Rauch- und Wärmeabzug (RWA) | RWA-System | Skylux | Skylux 160° CE mit Kuppel und PVC-Aufsatzkranz 30/20 mit LM-Motor und Windfang 1050 x 1650 mm |  | 26596 | 5412970265962 | 4900.5 | Ja | 30-45 | 87.19 | 1050 x 1650 mm | 1650 | 1050 |  | PCV 30/20 (30 cm hoch & Dachöffnung = 20 cm größer als das Tageslichtmaß) | Rechteckig | 5.17 W/m²K - 1.28 W/m²K | 87% - 32% | 90% - 32% | 20dB - 23dB | 160° CE (für Industrie) | Lichtkuppel | mit Windfang | E | Einzelmotor | Maximal ist eine vierschalige Lichtkuppel für dieses Produkt möglich | Ut-Wert LT-Wert g-Wert Rw-waarde EN 1873 : 2014 EN ISO 13468 EN 16153 EN 410 EN 410 EN ISO 140-3 Material Schalen Schalen (W/m²K) (%) (%) (dB) Acryl Einschalig Klar (H) 5.17 90 87 - PMMA Einschalig Opal (O) 5.17 83 76 - Doppelschalig Klar (H/H) 2.90 81 75 20 Doppelschalig Opal (O/O) 2.90 69 58 20 Dreischalig Klar (H/H/H) 1.70 73 65 22 Dreischalig Opal (O/H/O) 1.70 62 51 22 Vierschalig Klar (H/H/H/H) 1.28 64 54 23 Vierschalig Opal (H/H/O/H) 1.28 59 48 23 Polycarbonaat Einschalig Klar (A) 5.17 88 83 - PC Einschalig Opal (D) 5.17 58 60 - Doppelschalig Klar (A/H) 2.90 79 72 20 Doppelschalig Klar (A/A) 2.90 77 69 20 Doppelschalig Opal (A/O) 2.90 73 63 20 Doppelschalig Opal (A/D) 2.90 51 50 20 Dreischalig Klar (A/H/H) 1.70 71 63 22 Dreischalig Opal (A/O/O) 1.70 61 48 22 Vierschalig Klar (A/H/H/H) 1.28 64 52 23 Vierschalig Opal (A/H/O/H) 1.28 59 46 23 Polycarbonat Einschalig Heatstop opal (T) 5.17 49 59 - Heatstop PC Doppelschalig Klar (T/H) 2.90 44 51 20 Doppelschalig Opal (T/O) 2.90 41 45 20 Dreischalig Klar (T/H/H) 1.70 40 <td data-sheets-numberformat='{"1":2,"2":"0","3":1}' data-sheets-value='{"1":3,"3":44}' style="overflow:hidden;padding:0px 3px 0px | https://skylux.eu/de/products/skylux-160-ce-met-koepel-en-pvc-opstand-30-20-met-lm-motor-en-windvang-1050-x-1650-mm | https://skylux.eu/cdn/shop/files/Skylux-160deg-CE-met-koepel-en-pvc-opstand-3020-met-LM-motor-en-windvang-1050-x-1650-mm-RWA-systeem.jpg?v=1702981470&width=1600 | https://skylux.eu/cdn/shop/files/e5a82811-1bb0-48e4-a776-cacb59c7c092_e2c84f51-144a-4eb3-a266-3be26655dc94.jpg?v=1688551383&width=1600 | //skylux.eu/cdn/shop/files/D_MH_Montageanleitung_Skylux_160_CE_LM.pdf?v=1503750771917917123 | //skylux.eu/cdn/shop/files/D_TD_Technische_Daten_Skylux_Skylux_160_CE_Elektrisch.pdf?v=10489854405570094672 | <style type="text/css" id="isPasted"> <!--td { border: 1px solid #cccccc; } br { mso-data-placement: same-cell; } --> </style> <table border="1" cellpadding="0" cellspacing="0" dir="ltr" style="table-layout:fixed;font-size:10pt;font-family:Arial;border-collapse:collapse;border:none;"><tbody> <tr style="height:20px;"> <td style="overflow:hidden;padding:0px 3px 0px 3px;vertical-align:bottom;"></td> <td style="overflow:hidden;padding:0px 3px 0px 3px;vertical-align:bottom;"></td> <td style="overflow:hidden;padding:0px 3px 0px 3px;vertical-align:bottom;"></td> <td data-sheets-value='{"1":2,"2":"Ut-waarde"}' style="overflow:hidden;padding:0px 3px 0px 3px;vertical-align:bottom;font-weight:bold;text-align:center;">Ut-Wert</td> <td data-sheets-value='{"1":2,"2":"LT-waarde"}' style="overflow:hidden;padding:0px 3px 0px 3px;vertical-align:bottom;font-weight:bold;text-align:center;">LT-Wert</td> <td data-sheets-value='{"1":2,"2":"g-waarde"}' style="overflow:hidden;padding:0px 3px 0px 3px;vertical-align:bottom;font-weight:bold;text-align:center;">g-Wert</td> <td data-sheets-value='{"1":2,"2":"Rw-waarde "}' style="overflow:hidden;padding:0px 3px 0px 3px;vertical-align:bottom;font-weight:bold;text-align:center;">Rw-waarde </td> </tr> <tr style="height:20px;"> <td style="overflow:hidden;padding:0px 3px 0px 3px;vertical-align:bottom;"></td> <td style="overflow:hidden;padding:0px 3px 0px 3px;vertical-align:bottom;"></td> <td style="overflow:hidden;padding:0px 3px 0px 3px;vertical-align:bottom;"></td> <td data-sheets-numberformat='{"1":2,"2":"0.00","3":1}' data-sheets-value='{"1":2,"2":"EN 1873 : 2014"}' style="overflow:hidden;padding:0px 3px 0px 3px;vertical-align:bottom;text-align:center;">EN 1873 : 2014</td> <td data-sheets-numberformat='{"1":2,"2":"0","3":1}' data-sheets-value='{"1":2,"2":"EN ISO 13468 EN 16153 EN 410"}' style="overflow:hidden;padding:0px 3px 0px 3px;vertical-align:bottom;text-align:center;">EN ISO 13468 EN 16153 EN 410</td> <td data-sheets-numberformat='{"1":2,"2":"0","3":1}' data-sheets-value='{"1":2,"2":"EN 410"}' style="overflow:hidden;padding:0px 3px 0px 3px;vertical-align:bottom;text-align:center;">EN 410</td> <td data-sheets-value='{"1":2,"2":"EN ISO 140-3\t\t"}' style="overflow:hidden;padding:0px 3px 0px 3px;vertical-align:bottom;text-align:center;">EN ISO 140-3 </td> </tr> <tr style="height:20px;"> <td data-sheets-value='{"1":2,"2":"Materiaal"}' style="border-bottom:1px solid #000000;overflow:hidden;padding:0px 3px 0px 3px;vertical-align:bottom;background-color:#000000;font-weight:bold;color:#ffffff;">Material</td> <td data-sheets-value='{"1":2,"2":"Wanden"}' style="border-bottom:1px solid #000000;overflow:hidden;padding:0px 3px 0px 3px;vertical-align:bottom;background-color:#000000;font-weight:bold;color:#ffffff;">Schalen</td> <td data-sheets-value='{"1":2,"2":"Schalen"}' style="border-bottom:1px solid #000000;overflow:hidden;padding:0px 3px 0px 3px;vertical-align:bottom;background-color:#000000;font-weight:bold;color:#ffffff;">Schalen</td> <td data-sheets-numberformat='{"1":2,"2":"0.00","3":1}' data-sheets-value='{"1":2,"2":"(W/m²K)\t"}' style="border-bottom:1px solid #000000;overflow:hidden;padding:0px 3px 0px 3px;vertical-align:bottom;background-color:#000000;font-weight:bold;color:#ffffff;text-align:center;">(W/m²K) </td> <td data-sheets-numberformat='{"1":2,"2":"0","3":1}' data-sheets-value='{"1":2,"2":"(%)"}' style="border-bottom:1px solid #000000;overflow:hidden;padding:0px 3px 0px 3px;vertical-align:bottom;background-color:#000000;font-weight:bold;color:#ffffff;text-align:center;">(%)</td> <td data-sheets-numberformat='{"1":2,"2":"0","3":1}' data-sheets-value='{"1":2,"2":"(%)"}' style="border-bottom:1px solid #000000;overflow:hidden;padding:0px 3px 0px 3px;vertical-align:bottom;background-color:#000000;font-weight:bold;color:#ffffff;text-align:center;">(%)</td> <td data-sheets-value='{"1":2,"2":"(dB)"}' style="border-bottom:1px solid #000000;overflow:hidden;padding:0px 3px 0px 3px;vertical-align:bottom;background-color:#000000;font-weight:bold;color:#ffffff;text-align:center;">(dB)</td> </tr> <tr style="height:20px;"> <td data-sheets-value='{"1":2,"2":"Acrylaat"}' style="border-left:1px solid #000000;overflow:hidden;padding:0px 3px 0px 3px;vertical-align:bottom;font-weight:bold;">Acryl</td> <td data-sheets-value='{"1":2,"2":"Enkelwandig"}' style="overflow:hidden;padding:0px 3px 0px 3px;vertical-align:bottom;font-weight:bold;">Einschalig</td> <td data-sheets-value='{"1":2,"2":"Helder (H)"}' style="border-right:1px solid #000000;overflow:hidden;padding:0px 3px 0px 3px;vertical-align:bottom;font-weight:bold;">Klar (H)</td> <td data-sheets-numberformat='{"1":2,"2":"0.00","3":1}' data-sheets-value='{"1":3,"3":5.17}' style="overflow:hidden;padding:0px 3px 0px 3px;vertical-align:bottom;text-align:center;">5.17</td> <td data-sheets-numberformat='{"1":2,"2":"0","3":1}' data-sheets-value='{"1":3,"3":90}' style="overflow:hidden;padding:0px 3px 0px 3px;vertical-align:bottom;text-align:center;">90</td> <td data-sheets-numberformat='{"1":2,"2":"0","3":1}' data-sheets-value='{"1":3,"3":87}' style="overflow:hidden;padding:0px 3px 0px 3px;vertical-align:bottom;text-align:center;">87</td> <td data-sheets-numberformat='{"1":2,"2":"0","3":1}' data-sheets-value='{"1":2,"2":"-"}' style="border-right:1px solid #000000;overflow:hidden;padding:0px 3px 0px 3px;vertical-align:bottom;text-align:center;">-</td> </tr> <tr style="height:20px;"> <td data-sheets-value='{"1":2,"2":"PMMA"}' style="border-left:1px solid #000000;overflow:hidden;padding:0px 3px 0px 3px;vertical-align:bottom;font-weight:bold;">PMMA</td> <td data-sheets-value='{"1":2,"2":"Enkelwandig"}' style="overflow:hidden;padding:0px 3px 0px 3px;vertical-align:bottom;font-weight:bold;">Einschalig</td> <td data-sheets-value='{"1":2,"2":"Opaal (O)"}' style="border-right:1px solid #000000;overflow:hidden;padding:0px 3px 0px 3px;vertical-align:bottom;font-weight:bold;">Opal (O)</td> <td data-sheets-numberformat='{"1":2,"2":"0.00","3":1}' data-sheets-value='{"1":3,"3":5.17}' style="overflow:hidden;padding:0px 3px 0px 3px;vertical-align:bottom;text-align:center;">5.17</td> <td data-sheets-numberformat='{"1":2,"2":"0","3":1}' data-sheets-value='{"1":3,"3":83}' style="overflow:hidden;padding:0px 3px 0px 3px;vertical-align:bottom;text-align:center;">83</td> <td data-sheets-numberformat='{"1":2,"2":"0","3":1}' data-sheets-value='{"1":3,"3":76}' style="overflow:hidden;padding:0px 3px 0px 3px;vertical-align:bottom;text-align:center;">76</td> <td data-sheets-numberformat='{"1":2,"2":"0","3":1}' data-sheets-value='{"1":2,"2":"-"}' style="border-right:1px solid #000000;overflow:hidden;padding:0px 3px 0px 3px;vertical-align:bottom;text-align:center;">-</td> </tr> <tr style="height:20px;"> <td style="border-left:1px solid #000000;overflow:hidden;padding:0px 3px 0px 3px;vertical-align:bottom;font-weight:bold;"></td> <td data-sheets-value='{"1":2,"2":"Dubbelwandig"}' style="overflow:hidden;padding:0px 3px 0px 3px;vertical-align:bottom;font-weight:bold;">Doppelschalig</td> <td data-sheets-value='{"1":2,"2":"Helder (H/H)"}' style="border-right:1px solid #000000;overflow:hidden;padding:0px 3px 0px 3px;vertical-align:bottom;font-weight:bold;">Klar (H/H)</td> <td data-sheets-numberformat='{"1":2,"2":"0.00","3":1}' data-sheets-value='{"1":3,"3":2.9}' style="overflow:hidden;padding:0px 3px 0px 3px;vertical-align:bottom;text-align:center;">2.90</td> <td data-sheets-numberformat='{"1":2,"2":"0","3":1}' data-sheets-value='{"1":3,"3":81}' style="overflow:hidden;padding:0px 3px 0px 3px;vertical-align:bottom;text-align:center;">81</td> <td data-sheets-numberformat='{"1":2,"2":"0","3":1}' data-sheets-value='{"1":3,"3":75}' style="overflow:hidden;padding:0px 3px 0px 3px;vertical-align:bottom;text-align:center;">75</td> <td data-sheets-numberformat='{"1":2,"2":"0","3":1}' data-sheets-value='{"1":3,"3":20}' style="border-right:1px solid #000000;overflow:hidden;padding:0px 3px 0px 3px;vertical-align:bottom;text-align:center;">20</td> </tr> <tr style="height:20px;"> <td style="border-left:1px solid #000000;overflow:hidden;padding:0px 3px 0px 3px;vertical-align:bottom;font-weight:bold;"></td> <td data-sheets-value='{"1":2,"2":"Dubbelwandig"}' style="overflow:hidden;padding:0px 3px 0px 3px;vertical-align:bottom;font-weight:bold;">Doppelschalig</td> <td data-sheets-value='{"1":2,"2":"Opaal (O/O)"}' style="border-right:1px solid #000000;overflow:hidden;padding:0px 3px 0px 3px;vertical-align:bottom;font-weight:bold;">Opal (O/O)</td> <td data-sheets-numberformat='{"1":2,"2":"0.00","3":1}' data-sheets-value='{"1":3,"3":2.9}' style="overflow:hidden;padding:0px 3px 0px 3px;vertical-align:bottom;text-align:center;">2.90</td> <td data-sheets-numberformat='{"1":2,"2":"0","3":1}' data-sheets-value='{"1":3,"3":69}' style="overflow:hidden;padding:0px 3px 0px 3px;vertical-align:bottom;text-align:center;">69</td> <td data-sheets-numberformat='{"1":2,"2":"0","3":1}' data-sheets-value='{"1":3,"3":58}' style="overflow:hidden;padding:0px 3px 0px 3px;vertical-align:bottom;text-align:center;">58</td> <td data-sheets-numberformat='{"1":2,"2":"0","3":1}' data-sheets-value='{"1":3,"3":20}' style="border-right:1px solid #000000;overflow:hidden;padding:0px 3px 0px 3px;vertical-align:bottom;text-align:center;">20</td> </tr> <tr style="height:20px;"> <td style="border-left:1px solid #000000;overflow:hidden;padding:0px 3px 0px 3px;vertical-align:bottom;font-weight:bold;"></td> <td data-sheets-value='{"1":2,"2":"Driewandig"}' style="overflow:hidden;padding:0px 3px 0px 3px;vertical-align:bottom;font-weight:bold;">Dreischalig</td> <td data-sheets-value='{"1":2,"2":"Helder (H/H/H)"}' style="border-right:1px solid #000000;overflow:hidden;padding:0px 3px 0px 3px;vertical-align:bottom;font-weight:bold;">Klar (H/H/H)</td> <td data-sheets-numberformat='{"1":2,"2":"0.00","3":1}' data-sheets-value='{"1":3,"3":1.7}' style="overflow:hidden;padding:0px 3px 0px 3px;vertical-align:bottom;text-align:center;">1.70</td> <td data-sheets-numberformat='{"1":2,"2":"0","3":1}' data-sheets-value='{"1":3,"3":73}' style="overflow:hidden;padding:0px 3px 0px 3px;vertical-align:bottom;text-align:center;">73</td> <td data-sheets-numberformat='{"1":2,"2":"0","3":1}' data-sheets-value='{"1":3,"3":65}' style="overflow:hidden;padding:0px 3px 0px 3px;vertical-align:bottom;text-align:center;">65</td> <td data-sheets-numberformat='{"1":2,"2":"0","3":1}' data-sheets-value='{"1":3,"3":22}' style="border-right:1px solid #000000;overflow:hidden;padding:0px 3px 0px 3px;vertical-align:bottom;text-align:center;">22</td> </tr> <tr style="height:20px;"> <td style="border-left:1px solid #000000;overflow:hidden;padding:0px 3px 0px 3px;vertical-align:bottom;font-weight:bold;"></td> <td data-sheets-value='{"1":2,"2":"Driewandig"}' style="overflow:hidden;padding:0px 3px 0px 3px;vertical-align:bottom;font-weight:bold;">Dreischalig</td> <td data-sheets-value='{"1":2,"2":"Opaal (O/H/O)"}' style="border-right:1px solid #000000;overflow:hidden;padding:0px 3px 0px 3px;vertical-align:bottom;font-weight:bold;">Opal (O/H/O)</td> <td data-sheets-numberformat='{"1":2,"2":"0.00","3":1}' data-sheets-value='{"1":3,"3":1.7}' style="overflow:hidden;padding:0px 3px 0px 3px;vertical-align:bottom;text-align:center;">1.70</td> <td data-sheets-numberformat='{"1":2,"2":"0","3":1}' data-sheets-value='{"1":3,"3":62}' style="overflow:hidden;padding:0px 3px 0px 3px;vertical-align:bottom;text-align:center;">62</td> <td data-sheets-numberformat='{"1":2,"2":"0","3":1}' data-sheets-value='{"1":3,"3":51}' style="overflow:hidden;padding:0px 3px 0px 3px;vertical-align:bottom;text-align:center;">51</td> <td data-sheets-numberformat='{"1":2,"2":"0","3":1}' data-sheets-value='{"1":3,"3":22}' style="border-right:1px solid #000000;overflow:hidden;padding:0px 3px 0px 3px;vertical-align:bottom;text-align:center;">22</td> </tr> <tr style="height:20px;"> <td style="border-left:1px solid #000000;overflow:hidden;padding:0px 3px 0px 3px;vertical-align:bottom;font-weight:bold;"></td> <td data-sheets-value='{"1":2,"2":"Vierwandig"}' style="overflow:hidden;padding:0px 3px 0px 3px;vertical-align:bottom;font-weight:bold;">Vierschalig</td> <td data-sheets-value='{"1":2,"2":"Helder (H/H/H/H)"}' style="border-right:1px solid #000000;overflow:hidden;padding:0px 3px 0px 3px;vertical-align:bottom;font-weight:bold;">Klar (H/H/H/H)</td> <td data-sheets-numberformat='{"1":2,"2":"0.00","3":1}' data-sheets-value='{"1":3,"3":1.28}' style="overflow:hidden;padding:0px 3px 0px 3px;vertical-align:bottom;text-align:center;">1.28</td> <td data-sheets-numberformat='{"1":2,"2":"0","3":1}' data-sheets-value='{"1":3,"3":64}' style="overflow:hidden;padding:0px 3px 0px 3px;vertical-align:bottom;text-align:center;">64</td> <td data-sheets-numberformat='{"1":2,"2":"0","3":1}' data-sheets-value='{"1":3,"3":54}' style="overflow:hidden;padding:0px 3px 0px 3px;vertical-align:bottom;text-align:center;">54</td> <td data-sheets-numberformat='{"1":2,"2":"0","3":1}' data-sheets-value='{"1":3,"3":23}' style="border-right:1px solid #000000;overflow:hidden;padding:0px 3px 0px 3px;vertical-align:bottom;text-align:center;">23</td> </tr> <tr style="height:20px;"> <td style="border-bottom:1px solid #000000;border-left:1px solid #000000;overflow:hidden;padding:0px 3px 0px 3px;vertical-align:bottom;"></td> <td data-sheets-value='{"1":2,"2":"Vierwandig"}' style="border-bottom:1px solid #000000;overflow:hidden;padding:0px 3px 0px 3px;vertical-align:bottom;font-weight:bold;">Vierschalig</td> <td data-sheets-value='{"1":2,"2":"Opaal (H/H/O/H)"}' style="border-right:1px solid #000000;border-bottom:1px solid #000000;overflow:hidden;padding:0px 3px 0px 3px;vertical-align:bottom;font-weight:bold;">Opal (H/H/O/H)</td> <td data-sheets-numberformat='{"1":2,"2":"0.00","3":1}' data-sheets-value='{"1":3,"3":1.28}' style="border-bottom:1px solid #000000;overflow:hidden;padding:0px 3px 0px 3px;vertical-align:bottom;text-align:center;">1.28</td> <td data-sheets-numberformat='{"1":2,"2":"0","3":1}' data-sheets-value='{"1":3,"3":59}' style="border-bottom:1px solid #000000;overflow:hidden;padding:0px 3px 0px 3px;vertical-align:bottom;text-align:center;">59</td> <td data-sheets-numberformat='{"1":2,"2":"0","3":1}' data-sheets-value='{"1":3,"3":48}' style="border-bottom:1px solid #000000;overflow:hidden;padding:0px 3px 0px 3px;vertical-align:bottom;text-align:center;">48</td> <td data-sheets-numberformat='{"1":2,"2":"0","3":1}' data-sheets-value='{"1":3,"3":23}' style="border-right:1px solid #000000;border-bottom:1px solid #000000;overflow:hidden;padding:0px 3px 0px 3px;vertical-align:bottom;text-align:center;">23</td> </tr> <tr style="height:20px;"> <td data-sheets-value='{"1":2,"2":"Polycarbonaat "}' style="border-left:1px solid #000000;overflow:hidden;padding:0px 3px 0px 3px;vertical-align:bottom;font-weight:bold;">Polycarbonaat </td> <td data-sheets-value='{"1":2,"2":"Enkelwandig"}' style="overflow:hidden;padding:0px 3px 0px 3px;vertical-align:bottom;font-weight:bold;">Einschalig</td> <td data-sheets-value='{"1":2,"2":"Helder (A)"}' style="border-right:1px solid #000000;overflow:hidden;padding:0px 3px 0px 3px;vertical-align:bottom;font-weight:bold;">Klar (A)</td> <td data-sheets-numberformat='{"1":2,"2":"0.00","3":1}' data-sheets-value='{"1":3,"3":5.17}' style="overflow:hidden;padding:0px 3px 0px 3px;vertical-align:bottom;text-align:center;">5.17</td> <td data-sheets-numberformat='{"1":2,"2":"0","3":1}' data-sheets-value='{"1":3,"3":88}' style="overflow:hidden;padding:0px 3px 0px 3px;vertical-align:bottom;text-align:center;">88</td> <td data-sheets-numberformat='{"1":2,"2":"0","3":1}' data-sheets-value='{"1":3,"3":83}' style="overflow:hidden;padding:0px 3px 0px 3px;vertical-align:bottom;text-align:center;">83</td> <td data-sheets-numberformat='{"1":2,"2":"0","3":1}' data-sheets-value='{"1":2,"2":"-"}' style="border-right:1px solid #000000;overflow:hidden;padding:0px 3px 0px 3px;vertical-align:bottom;text-align:center;">-</td> </tr> <tr style="height:20px;"> <td data-sheets-value='{"1":2,"2":"PC"}' style="border-left:1px solid #000000;overflow:hidden;padding:0px 3px 0px 3px;vertical-align:bottom;font-weight:bold;">PC</td> <td data-sheets-value='{"1":2,"2":"Enkelwandig"}' style="overflow:hidden;padding:0px 3px 0px 3px;vertical-align:bottom;font-weight:bold;">Einschalig</td> <td data-sheets-value='{"1":2,"2":"Opaal (D)"}' style="border-right:1px solid #000000;overflow:hidden;padding:0px 3px 0px 3px;vertical-align:bottom;font-weight:bold;">Opal (D)</td> <td data-sheets-numberformat='{"1":2,"2":"0.00","3":1}' data-sheets-value='{"1":3,"3":5.17}' style="overflow:hidden;padding:0px 3px 0px 3px;vertical-align:bottom;text-align:center;">5.17</td> <td data-sheets-numberformat='{"1":2,"2":"0","3":1}' data-sheets-value='{"1":3,"3":58}' style="overflow:hidden;padding:0px 3px 0px 3px;vertical-align:bottom;text-align:center;">58</td> <td data-sheets-numberformat='{"1":2,"2":"0","3":1}' data-sheets-value='{"1":3,"3":60}' style="overflow:hidden;padding:0px 3px 0px 3px;vertical-align:bottom;text-align:center;">60</td> <td data-sheets-numberformat='{"1":2,"2":"0","3":1}' data-sheets-value='{"1":2,"2":"-"}' style="border-right:1px solid #000000;overflow:hidden;padding:0px 3px 0px 3px;vertical-align:bottom;text-align:center;">-</td> </tr> <tr style="height:20px;"> <td style="border-left:1px solid #000000;overflow:hidden;padding:0px 3px 0px 3px;vertical-align:bottom;font-weight:bold;"></td> <td data-sheets-value='{"1":2,"2":"Dubbelwandig"}' style="overflow:hidden;padding:0px 3px 0px 3px;vertical-align:bottom;font-weight:bold;">Doppelschalig</td> <td data-sheets-value='{"1":2,"2":"Helder (A/H)"}' style="border-right:1px solid #000000;overflow:hidden;padding:0px 3px 0px 3px;vertical-align:bottom;font-weight:bold;">Klar (A/H)</td> <td data-sheets-numberformat='{"1":2,"2":"0.00","3":1}' data-sheets-value='{"1":3,"3":2.9}' style="overflow:hidden;padding:0px 3px 0px 3px;vertical-align:bottom;text-align:center;">2.90</td> <td data-sheets-numberformat='{"1":2,"2":"0","3":1}' data-sheets-value='{"1":3,"3":79}' style="overflow:hidden;padding:0px 3px 0px 3px;vertical-align:bottom;text-align:center;">79</td> <td data-sheets-numberformat='{"1":2,"2":"0","3":1}' data-sheets-value='{"1":3,"3":72}' style="overflow:hidden;padding:0px 3px 0px 3px;vertical-align:bottom;text-align:center;">72</td> <td data-sheets-numberformat='{"1":2,"2":"0","3":1}' data-sheets-value='{"1":3,"3":20}' style="border-right:1px solid #000000;overflow:hidden;padding:0px 3px 0px 3px;vertical-align:bottom;text-align:center;">20</td> </tr> <tr style="height:20px;"> <td style="border-left:1px solid #000000;overflow:hidden;padding:0px 3px 0px 3px;vertical-align:bottom;font-weight:bold;"></td> <td data-sheets-value='{"1":2,"2":"Dubbelwandig"}' style="overflow:hidden;padding:0px 3px 0px 3px;vertical-align:bottom;font-weight:bold;">Doppelschalig</td> <td data-sheets-value='{"1":2,"2":"Helder (A/A)"}' style="border-right:1px solid #000000;overflow:hidden;padding:0px 3px 0px 3px;vertical-align:bottom;font-weight:bold;">Klar (A/A)</td> <td data-sheets-numberformat='{"1":2,"2":"0.00","3":1}' data-sheets-value='{"1":3,"3":2.9}' style="overflow:hidden;padding:0px 3px 0px 3px;vertical-align:bottom;text-align:center;">2.90</td> <td data-sheets-numberformat='{"1":2,"2":"0","3":1}' data-sheets-value='{"1":3,"3":77}' style="overflow:hidden;padding:0px 3px 0px 3px;vertical-align:bottom;text-align:center;">77</td> <td data-sheets-numberformat='{"1":2,"2":"0","3":1}' data-sheets-value='{"1":3,"3":69}' style="overflow:hidden;padding:0px 3px 0px 3px;vertical-align:bottom;text-align:center;">69</td> <td data-sheets-numberformat='{"1":2,"2":"0","3":1}' data-sheets-value='{"1":3,"3":20}' style="border-right:1px solid #000000;overflow:hidden;padding:0px 3px 0px 3px;vertical-align:bottom;text-align:center;">20</td> </tr> <tr style="height:20px;"> <td style="border-left:1px solid #000000;overflow:hidden;padding:0px 3px 0px 3px;vertical-align:bottom;font-weight:bold;"></td> <td data-sheets-value='{"1":2,"2":"Dubbelwandig"}' style="overflow:hidden;padding:0px 3px 0px 3px;vertical-align:bottom;font-weight:bold;">Doppelschalig</td> <td data-sheets-value='{"1":2,"2":"Opaal (A/O)"}' style="border-right:1px solid #000000;overflow:hidden;padding:0px 3px 0px 3px;vertical-align:bottom;font-weight:bold;">Opal (A/O)</td> <td data-sheets-numberformat='{"1":2,"2":"0.00","3":1}' data-sheets-value='{"1":3,"3":2.9}' style="overflow:hidden;padding:0px 3px 0px 3px;vertical-align:bottom;text-align:center;">2.90</td> <td data-sheets-numberformat='{"1":2,"2":"0","3":1}' data-sheets-value='{"1":3,"3":73}' style="overflow:hidden;padding:0px 3px 0px 3px;vertical-align:bottom;text-align:center;">73</td> <td data-sheets-numberformat='{"1":2,"2":"0","3":1}' data-sheets-value='{"1":3,"3":63}' style="overflow:hidden;padding:0px 3px 0px 3px;vertical-align:bottom;text-align:center;">63</td> <td data-sheets-numberformat='{"1":2,"2":"0","3":1}' data-sheets-value='{"1":3,"3":20}' style="border-right:1px solid #000000;overflow:hidden;padding:0px 3px 0px 3px;vertical-align:bottom;text-align:center;">20</td> </tr> <tr style="height:20px;"> <td style="border-left:1px solid #000000;overflow:hidden;padding:0px 3px 0px 3px;vertical-align:bottom;font-weight:bold;"></td> <td data-sheets-value='{"1":2,"2":"Dubbelwandig"}' style="overflow:hidden;padding:0px 3px 0px 3px;vertical-align:bottom;font-weight:bold;">Doppelschalig</td> <td data-sheets-value='{"1":2,"2":"Opaal (A/D)"}' style="border-right:1px solid #000000;overflow:hidden;padding:0px 3px 0px 3px;vertical-align:bottom;font-weight:bold;">Opal (A/D)</td> <td data-sheets-numberformat='{"1":2,"2":"0.00","3":1}' data-sheets-value='{"1":3,"3":2.9}' style="overflow:hidden;padding:0px 3px 0px 3px;vertical-align:bottom;text-align:center;">2.90</td> <td data-sheets-numberformat='{"1":2,"2":"0","3":1}' data-sheets-value='{"1":3,"3":51}' style="overflow:hidden;padding:0px 3px 0px 3px;vertical-align:bottom;text-align:center;">51</td> <td data-sheets-numberformat='{"1":2,"2":"0","3":1}' data-sheets-value='{"1":3,"3":50}' style="overflow:hidden;padding:0px 3px 0px 3px;vertical-align:bottom;text-align:center;">50</td> <td data-sheets-numberformat='{"1":2,"2":"0","3":1}' data-sheets-value='{"1":3,"3":20}' style="border-right:1px solid #000000;overflow:hidden;padding:0px 3px 0px 3px;vertical-align:bottom;text-align:center;">20</td> </tr> <tr style="height:20px;"> <td style="border-left:1px solid #000000;overflow:hidden;padding:0px 3px 0px 3px;vertical-align:bottom;font-weight:bold;"></td> <td data-sheets-value='{"1":2,"2":"Driewandig"}' style="overflow:hidden;padding:0px 3px 0px 3px;vertical-align:bottom;font-weight:bold;">Dreischalig</td> <td data-sheets-value='{"1":2,"2":"Helder (A/H/H)"}' style="border-right:1px solid #000000;overflow:hidden;padding:0px 3px 0px 3px;vertical-align:bottom;font-weight:bold;">Klar (A/H/H)</td> <td data-sheets-numberformat='{"1":2,"2":"0.00","3":1}' data-sheets-value='{"1":3,"3":1.7}' style="overflow:hidden;padding:0px 3px 0px 3px;vertical-align:bottom;text-align:center;">1.70</td> <td data-sheets-numberformat='{"1":2,"2":"0","3":1}' data-sheets-value='{"1":3,"3":71}' style="overflow:hidden;padding:0px 3px 0px 3px;vertical-align:bottom;text-align:center;">71</td> <td data-sheets-numberformat='{"1":2,"2":"0","3":1}' data-sheets-value='{"1":3,"3":63}' style="overflow:hidden;padding:0px 3px 0px 3px;vertical-align:bottom;text-align:center;">63</td> <td data-sheets-numberformat='{"1":2,"2":"0","3":1}' data-sheets-value='{"1":3,"3":22}' style="border-right:1px solid #000000;overflow:hidden;padding:0px 3px 0px 3px;vertical-align:bottom;text-align:center;">22</td> </tr> <tr style="height:20px;"> <td style="border-left:1px solid #000000;overflow:hidden;padding:0px 3px 0px 3px;vertical-align:bottom;font-weight:bold;"></td> <td data-sheets-value='{"1":2,"2":"Driewandig"}' style="overflow:hidden;padding:0px 3px 0px 3px;vertical-align:bottom;font-weight:bold;">Dreischalig</td> <td data-sheets-value='{"1":2,"2":"Opaal (A/O/O)"}' style="border-right:1px solid #000000;overflow:hidden;padding:0px 3px 0px 3px;vertical-align:bottom;font-weight:bold;">Opal (A/O/O)</td> <td data-sheets-numberformat='{"1":2,"2":"0.00","3":1}' data-sheets-value='{"1":3,"3":1.7}' style="overflow:hidden;padding:0px 3px 0px 3px;vertical-align:bottom;text-align:center;">1.70</td> <td data-sheets-numberformat='{"1":2,"2":"0","3":1}' data-sheets-value='{"1":3,"3":61}' style="overflow:hidden;padding:0px 3px 0px 3px;vertical-align:bottom;text-align:center;">61</td> <td data-sheets-numberformat='{"1":2,"2":"0","3":1}' data-sheets-value='{"1":3,"3":48}' style="overflow:hidden;padding:0px 3px 0px 3px;vertical-align:bottom;text-align:center;">48</td> <td data-sheets-numberformat='{"1":2,"2":"0","3":1}' data-sheets-value='{"1":3,"3":22}' style="border-right:1px solid #000000;overflow:hidden;padding:0px 3px 0px 3px;vertical-align:bottom;text-align:center;">22</td> </tr> <tr style="height:20px;"> <td style="border-left:1px solid #000000;overflow:hidden;padding:0px 3px 0px 3px;vertical-align:bottom;font-weight:bold;"></td> <td data-sheets-value='{"1":2,"2":"Vierwandig"}' style="overflow:hidden;padding:0px 3px 0px 3px;vertical-align:bottom;font-weight:bold;">Vierschalig</td> <td data-sheets-value='{"1":2,"2":"Helder (A/H/H/H)"}' style="border-right:1px solid #000000;overflow:hidden;padding:0px 3px 0px 3px;vertical-align:bottom;font-weight:bold;">Klar (A/H/H/H)</td> <td data-sheets-numberformat='{"1":2,"2":"0.00","3":1}' data-sheets-value='{"1":3,"3":1.28}' style="overflow:hidden;padding:0px 3px 0px 3px;vertical-align:bottom;text-align:center;">1.28</td> <td data-sheets-numberformat='{"1":2,"2":"0","3":1}' data-sheets-value='{"1":3,"3":64}' style="overflow:hidden;padding:0px 3px 0px 3px;vertical-align:bottom;text-align:center;">64</td> <td data-sheets-numberformat='{"1":2,"2":"0","3":1}' data-sheets-value='{"1":3,"3":52}' style="overflow:hidden;padding:0px 3px 0px 3px;vertical-align:bottom;text-align:center;">52</td> <td data-sheets-numberformat='{"1":2,"2":"0","3":1}' data-sheets-value='{"1":3,"3":23}' style="border-right:1px solid #000000;overflow:hidden;padding:0px 3px 0px 3px;vertical-align:bottom;text-align:center;">23</td> </tr> <tr style="height:20px;"> <td style="border-bottom:1px solid #000000;border-left:1px solid #000000;overflow:hidden;padding:0px 3px 0px 3px;vertical-align:bottom;"></td> <td data-sheets-value='{"1":2,"2":"Vierwandig"}' style="border-bottom:1px solid #000000;overflow:hidden;padding:0px 3px 0px 3px;vertical-align:bottom;font-weight:bold;">Vierschalig</td> <td data-sheets-value='{"1":2,"2":"Opaal (A/H/O/H)"}' style="border-right:1px solid #000000;border-bottom:1px solid #000000;overflow:hidden;padding:0px 3px 0px 3px;vertical-align:bottom;font-weight:bold;">Opal (A/H/O/H)</td> <td data-sheets-numberformat='{"1":2,"2":"0.00","3":1}' data-sheets-value='{"1":3,"3":1.28}' style="border-bottom:1px solid #000000;overflow:hidden;padding:0px 3px 0px 3px;vertical-align:bottom;text-align:center;">1.28</td> <td data-sheets-numberformat='{"1":2,"2":"0","3":1}' data-sheets-value='{"1":3,"3":59}' style="border-bottom:1px solid #000000;overflow:hidden;padding:0px 3px 0px 3px;vertical-align:bottom;text-align:center;">59</td> <td data-sheets-numberformat='{"1":2,"2":"0","3":1}' data-sheets-value='{"1":3,"3":46}' style="border-bottom:1px solid #000000;overflow:hidden;padding:0px 3px 0px 3px;vertical-align:bottom;text-align:center;">46</td> <td data-sheets-numberformat='{"1":2,"2":"0","3":1}' data-sheets-value='{"1":3,"3":23}' style="border-right:1px solid #000000;border-bottom:1px solid #000000;overflow:hidden;padding:0px 3px 0px 3px;vertical-align:bottom;text-align:center;">23</td> </tr> <tr style="height:20px;"> <td data-sheets-value='{"1":2,"2":"Polycarbonaat"}' style="border-left:1px solid #000000;overflow:hidden;padding:0px 3px 0px 3px;vertical-align:bottom;font-weight:bold;">Polycarbonat</td> <td data-sheets-value='{"1":2,"2":"Enkelwandig"}' style="overflow:hidden;padding:0px 3px 0px 3px;vertical-align:bottom;font-weight:bold;">Einschalig</td> <td data-sheets-value='{"1":2,"2":"Heatstop Opaal (T)"}' style="border-right:1px solid #000000;overflow:hidden;padding:0px 3px 0px 3px;vertical-align:bottom;font-weight:bold;">Heatstop opal (T)</td> <td data-sheets-numberformat='{"1":2,"2":"0.00","3":1}' data-sheets-value='{"1":3,"3":5.17}' style="overflow:hidden;padding:0px 3px 0px 3px;vertical-align:bottom;text-align:center;">5.17</td> <td data-sheets-numberformat='{"1":2,"2":"0","3":1}' data-sheets-value='{"1":3,"3":49}' style="overflow:hidden;padding:0px 3px 0px 3px;vertical-align:bottom;text-align:center;">49</td> <td data-sheets-numberformat='{"1":2,"2":"0","3":1}' data-sheets-value='{"1":3,"3":59}' style="overflow:hidden;padding:0px 3px 0px 3px;vertical-align:bottom;text-align:center;">59</td> <td data-sheets-numberformat='{"1":2,"2":"0","3":1}' data-sheets-value='{"1":2,"2":"-"}' style="border-right:1px solid #000000;overflow:hidden;padding:0px 3px 0px 3px;vertical-align:bottom;text-align:center;">-</td> </tr> <tr style="height:20px;"> <td data-sheets-value='{"1":2,"2":"Heatstop PC"}' style="border-left:1px solid #000000;overflow:hidden;padding:0px 3px 0px 3px;vertical-align:bottom;font-weight:bold;">Heatstop PC</td> <td data-sheets-value='{"1":2,"2":"Dubbelwandig"}' style="overflow:hidden;padding:0px 3px 0px 3px;vertical-align:bottom;font-weight:bold;">Doppelschalig</td> <td data-sheets-value='{"1":2,"2":"Helder (T/H)"}' style="border-right:1px solid #000000;overflow:hidden;padding:0px 3px 0px 3px;vertical-align:bottom;font-weight:bold;">Klar (T/H)</td> <td data-sheets-numberformat='{"1":2,"2":"0.00","3":1}' data-sheets-value='{"1":3,"3":2.9}' style="overflow:hidden;padding:0px 3px 0px 3px;vertical-align:bottom;text-align:center;">2.90</td> <td data-sheets-numberformat='{"1":2,"2":"0","3":1}' data-sheets-value='{"1":3,"3":44}' style="overflow:hidden;padding:0px 3px 0px 3px;vertical-align:bottom;text-align:center;">44</td> <td data-sheets-numberformat='{"1":2,"2":"0","3":1}' data-sheets-value='{"1":3,"3":51}' style="overflow:hidden;padding:0px 3px 0px 3px;vertical-align:bottom;text-align:center;">51</td> <td data-sheets-numberformat='{"1":2,"2":"0","3":1}' data-sheets-value='{"1":3,"3":20}' style="border-right:1px solid #000000;overflow:hidden;padding:0px 3px 0px 3px;vertical-align:bottom;text-align:center;">20</td> </tr> <tr style="height:20px;"> <td style="border-left:1px solid #000000;overflow:hidden;padding:0px 3px 0px 3px;vertical-align:bottom;font-weight:bold;"></td> <td data-sheets-value='{"1":2,"2":"Dubbelwandig"}' style="overflow:hidden;padding:0px 3px 0px 3px;vertical-align:bottom;font-weight:bold;">Doppelschalig</td> <td data-sheets-value='{"1":2,"2":"Opaal (T/O)"}' style="border-right:1px solid #000000;overflow:hidden;padding:0px 3px 0px 3px;vertical-align:bottom;font-weight:bold;">Opal (T/O)</td> <td data-sheets-numberformat='{"1":2,"2":"0.00","3":1}' data-sheets-value='{"1":3,"3":2.9}' style="overflow:hidden;padding:0px 3px 0px 3px;vertical-align:bottom;text-align:center;">2.90</td> <td data-sheets-numberformat='{"1":2,"2":"0","3":1}' data-sheets-value='{"1":3,"3":41}' style="overflow:hidden;padding:0px 3px 0px 3px;vertical-align:bottom;text-align:center;">41</td> <td data-sheets-numberformat='{"1":2,"2":"0","3":1}' data-sheets-value='{"1":3,"3":45}' style="overflow:hidden;padding:0px 3px 0px 3px;vertical-align:bottom;text-align:center;">45</td> <td data-sheets-numberformat='{"1":2,"2":"0","3":1}' data-sheets-value='{"1":3,"3":20}' style="border-right:1px solid #000000;overflow:hidden;padding:0px 3px 0px 3px;vertical-align:bottom;text-align:center;">20</td> </tr> <tr style="height:20px;"> <td style="border-left:1px solid #000000;overflow:hidden;padding:0px 3px 0px 3px;vertical-align:bottom;font-weight:bold;"></td> <td data-sheets-value='{"1":2,"2":"Driewandig"}' style="overflow:hidden;padding:0px 3px 0px 3px;vertical-align:bott | skylux-160-ce-met-koepel-en-pvc-opstand-30-20-met-lm-motor-en-windvang-1050-x-1650-mm | 8586039820621 | 46872372838733
Rauch- und Wärmeabzug (RWA) | RWA-System | Skylux | Skylux 160° CE mit Kuppel und PVC-Aufsatzkranz 30/20 mit LM-Motor und Windfang 1050 x 2250 mm |  | 26597 | 5412970265979 | 5603.55 | Ja | 30-45 | 104.48 | 1050 x 2250 mm | 2250 | 1050 |  | PCV 30/20 (30 cm hoch & Dachöffnung = 20 cm größer als das Tageslichtmaß) | Rechteckig | 5.17 W/m²K - 1.28 W/m²K | 87% - 32% | 90% - 32% | 20dB - 23dB | 160° CE (für Industrie) | Lichtkuppel | mit Windfang | E | Einzelmotor | Maximal ist eine vierschalige Lichtkuppel für dieses Produkt möglich | Ut-Wert LT-Wert g-Wert Rw-waarde EN 1873 : 2014 EN ISO 13468 EN 16153 EN 410 EN 410 EN ISO 140-3 Material Schalen Schalen (W/m²K) (%) (%) (dB) Acryl Einschalig Klar (H) 5.17 90 87 - PMMA Einschalig Opal (O) 5.17 83 76 - Doppelschalig Klar (H/H) 2.90 81 75 20 Doppelschalig Opal (O/O) 2.90 69 58 20 Dreischalig Klar (H/H/H) 1.70 73 65 22 Dreischalig Opal (O/H/O) 1.70 62 51 22 Vierschalig Klar (H/H/H/H) 1.28 64 54 23 Vierschalig Opal (H/H/O/H) 1.28 59 48 23 Polycarbonaat Einschalig Klar (A) 5.17 88 83 - PC Einschalig Opal (D) 5.17 58 60 - Doppelschalig Klar (A/H) 2.90 79 72 20 Doppelschalig Klar (A/A) 2.90 77 69 20 Doppelschalig Opal (A/O) 2.90 73 63 20 Doppelschalig Opal (A/D) 2.90 51 50 20 Dreischalig Klar (A/H/H) 1.70 71 63 22 Dreischalig Opal (A/O/O) 1.70 61 48 22 Vierschalig Klar (A/H/H/H) 1.28 64 52 23 Vierschalig Opal (A/H/O/H) 1.28 59 46 23 Polycarbonat Einschalig Heatstop opal (T) 5.17 49 59 - Heatstop PC Doppelschalig Klar (T/H) 2.90 44 51 20 Doppelschalig Opal (T/O) 2.90 41 45 20 Dreischalig Klar (T/H/H) 1.70 40 <td data-sheets-numberformat='{"1":2,"2":"0","3":1}' data-sheets-value='{"1":3,"3":44}' style="overflow:hidden;padding:0px 3px 0px | https://skylux.eu/de/products/skylux-160-ce-met-koepel-en-pvc-opstand-30-20-met-lm-motor-en-windvang-1050-x-2250-mm | https://skylux.eu/cdn/shop/files/Skylux-160deg-CE-met-koepel-en-pvc-opstand-3020-met-LM-motor-en-windvang-1050-x-2250-mm-RWA-systeem.jpg?v=1702981475&width=1600 | https://skylux.eu/cdn/shop/files/e5a82811-1bb0-48e4-a776-cacb59c7c092_ecbd0f11-227b-44e9-82ff-8b1af2d6395d.jpg?v=1688551384&width=1600 | //skylux.eu/cdn/shop/files/D_MH_Montageanleitung_Skylux_160_CE_LM.pdf?v=1503750771917917123 | //skylux.eu/cdn/shop/files/D_TD_Technische_Daten_Skylux_Skylux_160_CE_Elektrisch.pdf?v=10489854405570094672 | <style type="text/css" id="isPasted"> <!--td { border: 1px solid #cccccc; } br { mso-data-placement: same-cell; } --> </style> <table border="1" cellpadding="0" cellspacing="0" dir="ltr" style="table-layout:fixed;font-size:10pt;font-family:Arial;border-collapse:collapse;border:none;"><tbody> <tr style="height:20px;"> <td style="overflow:hidden;padding:0px 3px 0px 3px;vertical-align:bottom;"></td> <td style="overflow:hidden;padding:0px 3px 0px 3px;vertical-align:bottom;"></td> <td style="overflow:hidden;padding:0px 3px 0px 3px;vertical-align:bottom;"></td> <td data-sheets-value='{"1":2,"2":"Ut-waarde"}' style="overflow:hidden;padding:0px 3px 0px 3px;vertical-align:bottom;font-weight:bold;text-align:center;">Ut-Wert</td> <td data-sheets-value='{"1":2,"2":"LT-waarde"}' style="overflow:hidden;padding:0px 3px 0px 3px;vertical-align:bottom;font-weight:bold;text-align:center;">LT-Wert</td> <td data-sheets-value='{"1":2,"2":"g-waarde"}' style="overflow:hidden;padding:0px 3px 0px 3px;vertical-align:bottom;font-weight:bold;text-align:center;">g-Wert</td> <td data-sheets-value='{"1":2,"2":"Rw-waarde "}' style="overflow:hidden;padding:0px 3px 0px 3px;vertical-align:bottom;font-weight:bold;text-align:center;">Rw-waarde </td> </tr> <tr style="height:20px;"> <td style="overflow:hidden;padding:0px 3px 0px 3px;vertical-align:bottom;"></td> <td style="overflow:hidden;padding:0px 3px 0px 3px;vertical-align:bottom;"></td> <td style="overflow:hidden;padding:0px 3px 0px 3px;vertical-align:bottom;"></td> <td data-sheets-numberformat='{"1":2,"2":"0.00","3":1}' data-sheets-value='{"1":2,"2":"EN 1873 : 2014"}' style="overflow:hidden;padding:0px 3px 0px 3px;vertical-align:bottom;text-align:center;">EN 1873 : 2014</td> <td data-sheets-numberformat='{"1":2,"2":"0","3":1}' data-sheets-value='{"1":2,"2":"EN ISO 13468 EN 16153 EN 410"}' style="overflow:hidden;padding:0px 3px 0px 3px;vertical-align:bottom;text-align:center;">EN ISO 13468 EN 16153 EN 410</td> <td data-sheets-numberformat='{"1":2,"2":"0","3":1}' data-sheets-value='{"1":2,"2":"EN 410"}' style="overflow:hidden;padding:0px 3px 0px 3px;vertical-align:bottom;text-align:center;">EN 410</td> <td data-sheets-value='{"1":2,"2":"EN ISO 140-3\t\t"}' style="overflow:hidden;padding:0px 3px 0px 3px;vertical-align:bottom;text-align:center;">EN ISO 140-3 </td> </tr> <tr style="height:20px;"> <td data-sheets-value='{"1":2,"2":"Materiaal"}' style="border-bottom:1px solid #000000;overflow:hidden;padding:0px 3px 0px 3px;vertical-align:bottom;background-color:#000000;font-weight:bold;color:#ffffff;">Material</td> <td data-sheets-value='{"1":2,"2":"Wanden"}' style="border-bottom:1px solid #000000;overflow:hidden;padding:0px 3px 0px 3px;vertical-align:bottom;background-color:#000000;font-weight:bold;color:#ffffff;">Schalen</td> <td data-sheets-value='{"1":2,"2":"Schalen"}' style="border-bottom:1px solid #000000;overflow:hidden;padding:0px 3px 0px 3px;vertical-align:bottom;background-color:#000000;font-weight:bold;color:#ffffff;">Schalen</td> <td data-sheets-numberformat='{"1":2,"2":"0.00","3":1}' data-sheets-value='{"1":2,"2":"(W/m²K)\t"}' style="border-bottom:1px solid #000000;overflow:hidden;padding:0px 3px 0px 3px;vertical-align:bottom;background-color:#000000;font-weight:bold;color:#ffffff;text-align:center;">(W/m²K) </td> <td data-sheets-numberformat='{"1":2,"2":"0","3":1}' data-sheets-value='{"1":2,"2":"(%)"}' style="border-bottom:1px solid #000000;overflow:hidden;padding:0px 3px 0px 3px;vertical-align:bottom;background-color:#000000;font-weight:bold;color:#ffffff;text-align:center;">(%)</td> <td data-sheets-numberformat='{"1":2,"2":"0","3":1}' data-sheets-value='{"1":2,"2":"(%)"}' style="border-bottom:1px solid #000000;overflow:hidden;padding:0px 3px 0px 3px;vertical-align:bottom;background-color:#000000;font-weight:bold;color:#ffffff;text-align:center;">(%)</td> <td data-sheets-value='{"1":2,"2":"(dB)"}' style="border-bottom:1px solid #000000;overflow:hidden;padding:0px 3px 0px 3px;vertical-align:bottom;background-color:#000000;font-weight:bold;color:#ffffff;text-align:center;">(dB)</td> </tr> <tr style="height:20px;"> <td data-sheets-value='{"1":2,"2":"Acrylaat"}' style="border-left:1px solid #000000;overflow:hidden;padding:0px 3px 0px 3px;vertical-align:bottom;font-weight:bold;">Acryl</td> <td data-sheets-value='{"1":2,"2":"Enkelwandig"}' style="overflow:hidden;padding:0px 3px 0px 3px;vertical-align:bottom;font-weight:bold;">Einschalig</td> <td data-sheets-value='{"1":2,"2":"Helder (H)"}' style="border-right:1px solid #000000;overflow:hidden;padding:0px 3px 0px 3px;vertical-align:bottom;font-weight:bold;">Klar (H)</td> <td data-sheets-numberformat='{"1":2,"2":"0.00","3":1}' data-sheets-value='{"1":3,"3":5.17}' style="overflow:hidden;padding:0px 3px 0px 3px;vertical-align:bottom;text-align:center;">5.17</td> <td data-sheets-numberformat='{"1":2,"2":"0","3":1}' data-sheets-value='{"1":3,"3":90}' style="overflow:hidden;padding:0px 3px 0px 3px;vertical-align:bottom;text-align:center;">90</td> <td data-sheets-numberformat='{"1":2,"2":"0","3":1}' data-sheets-value='{"1":3,"3":87}' style="overflow:hidden;padding:0px 3px 0px 3px;vertical-align:bottom;text-align:center;">87</td> <td data-sheets-numberformat='{"1":2,"2":"0","3":1}' data-sheets-value='{"1":2,"2":"-"}' style="border-right:1px solid #000000;overflow:hidden;padding:0px 3px 0px 3px;vertical-align:bottom;text-align:center;">-</td> </tr> <tr style="height:20px;"> <td data-sheets-value='{"1":2,"2":"PMMA"}' style="border-left:1px solid #000000;overflow:hidden;padding:0px 3px 0px 3px;vertical-align:bottom;font-weight:bold;">PMMA</td> <td data-sheets-value='{"1":2,"2":"Enkelwandig"}' style="overflow:hidden;padding:0px 3px 0px 3px;vertical-align:bottom;font-weight:bold;">Einschalig</td> <td data-sheets-value='{"1":2,"2":"Opaal (O)"}' style="border-right:1px solid #000000;overflow:hidden;padding:0px 3px 0px 3px;vertical-align:bottom;font-weight:bold;">Opal (O)</td> <td data-sheets-numberformat='{"1":2,"2":"0.00","3":1}' data-sheets-value='{"1":3,"3":5.17}' style="overflow:hidden;padding:0px 3px 0px 3px;vertical-align:bottom;text-align:center;">5.17</td> <td data-sheets-numberformat='{"1":2,"2":"0","3":1}' data-sheets-value='{"1":3,"3":83}' style="overflow:hidden;padding:0px 3px 0px 3px;vertical-align:bottom;text-align:center;">83</td> <td data-sheets-numberformat='{"1":2,"2":"0","3":1}' data-sheets-value='{"1":3,"3":76}' style="overflow:hidden;padding:0px 3px 0px 3px;vertical-align:bottom;text-align:center;">76</td> <td data-sheets-numberformat='{"1":2,"2":"0","3":1}' data-sheets-value='{"1":2,"2":"-"}' style="border-right:1px solid #000000;overflow:hidden;padding:0px 3px 0px 3px;vertical-align:bottom;text-align:center;">-</td> </tr> <tr style="height:20px;"> <td style="border-left:1px solid #000000;overflow:hidden;padding:0px 3px 0px 3px;vertical-align:bottom;font-weight:bold;"></td> <td data-sheets-value='{"1":2,"2":"Dubbelwandig"}' style="overflow:hidden;padding:0px 3px 0px 3px;vertical-align:bottom;font-weight:bold;">Doppelschalig</td> <td data-sheets-value='{"1":2,"2":"Helder (H/H)"}' style="border-right:1px solid #000000;overflow:hidden;padding:0px 3px 0px 3px;vertical-align:bottom;font-weight:bold;">Klar (H/H)</td> <td data-sheets-numberformat='{"1":2,"2":"0.00","3":1}' data-sheets-value='{"1":3,"3":2.9}' style="overflow:hidden;padding:0px 3px 0px 3px;vertical-align:bottom;text-align:center;">2.90</td> <td data-sheets-numberformat='{"1":2,"2":"0","3":1}' data-sheets-value='{"1":3,"3":81}' style="overflow:hidden;padding:0px 3px 0px 3px;vertical-align:bottom;text-align:center;">81</td> <td data-sheets-numberformat='{"1":2,"2":"0","3":1}' data-sheets-value='{"1":3,"3":75}' style="overflow:hidden;padding:0px 3px 0px 3px;vertical-align:bottom;text-align:center;">75</td> <td data-sheets-numberformat='{"1":2,"2":"0","3":1}' data-sheets-value='{"1":3,"3":20}' style="border-right:1px solid #000000;overflow:hidden;padding:0px 3px 0px 3px;vertical-align:bottom;text-align:center;">20</td> </tr> <tr style="height:20px;"> <td style="border-left:1px solid #000000;overflow:hidden;padding:0px 3px 0px 3px;vertical-align:bottom;font-weight:bold;"></td> <td data-sheets-value='{"1":2,"2":"Dubbelwandig"}' style="overflow:hidden;padding:0px 3px 0px 3px;vertical-align:bottom;font-weight:bold;">Doppelschalig</td> <td data-sheets-value='{"1":2,"2":"Opaal (O/O)"}' style="border-right:1px solid #000000;overflow:hidden;padding:0px 3px 0px 3px;vertical-align:bottom;font-weight:bold;">Opal (O/O)</td> <td data-sheets-numberformat='{"1":2,"2":"0.00","3":1}' data-sheets-value='{"1":3,"3":2.9}' style="overflow:hidden;padding:0px 3px 0px 3px;vertical-align:bottom;text-align:center;">2.90</td> <td data-sheets-numberformat='{"1":2,"2":"0","3":1}' data-sheets-value='{"1":3,"3":69}' style="overflow:hidden;padding:0px 3px 0px 3px;vertical-align:bottom;text-align:center;">69</td> <td data-sheets-numberformat='{"1":2,"2":"0","3":1}' data-sheets-value='{"1":3,"3":58}' style="overflow:hidden;padding:0px 3px 0px 3px;vertical-align:bottom;text-align:center;">58</td> <td data-sheets-numberformat='{"1":2,"2":"0","3":1}' data-sheets-value='{"1":3,"3":20}' style="border-right:1px solid #000000;overflow:hidden;padding:0px 3px 0px 3px;vertical-align:bottom;text-align:center;">20</td> </tr> <tr style="height:20px;"> <td style="border-left:1px solid #000000;overflow:hidden;padding:0px 3px 0px 3px;vertical-align:bottom;font-weight:bold;"></td> <td data-sheets-value='{"1":2,"2":"Driewandig"}' style="overflow:hidden;padding:0px 3px 0px 3px;vertical-align:bottom;font-weight:bold;">Dreischalig</td> <td data-sheets-value='{"1":2,"2":"Helder (H/H/H)"}' style="border-right:1px solid #000000;overflow:hidden;padding:0px 3px 0px 3px;vertical-align:bottom;font-weight:bold;">Klar (H/H/H)</td> <td data-sheets-numberformat='{"1":2,"2":"0.00","3":1}' data-sheets-value='{"1":3,"3":1.7}' style="overflow:hidden;padding:0px 3px 0px 3px;vertical-align:bottom;text-align:center;">1.70</td> <td data-sheets-numberformat='{"1":2,"2":"0","3":1}' data-sheets-value='{"1":3,"3":73}' style="overflow:hidden;padding:0px 3px 0px 3px;vertical-align:bottom;text-align:center;">73</td> <td data-sheets-numberformat='{"1":2,"2":"0","3":1}' data-sheets-value='{"1":3,"3":65}' style="overflow:hidden;padding:0px 3px 0px 3px;vertical-align:bottom;text-align:center;">65</td> <td data-sheets-numberformat='{"1":2,"2":"0","3":1}' data-sheets-value='{"1":3,"3":22}' style="border-right:1px solid #000000;overflow:hidden;padding:0px 3px 0px 3px;vertical-align:bottom;text-align:center;">22</td> </tr> <tr style="height:20px;"> <td style="border-left:1px solid #000000;overflow:hidden;padding:0px 3px 0px 3px;vertical-align:bottom;font-weight:bold;"></td> <td data-sheets-value='{"1":2,"2":"Driewandig"}' style="overflow:hidden;padding:0px 3px 0px 3px;vertical-align:bottom;font-weight:bold;">Dreischalig</td> <td data-sheets-value='{"1":2,"2":"Opaal (O/H/O)"}' style="border-right:1px solid #000000;overflow:hidden;padding:0px 3px 0px 3px;vertical-align:bottom;font-weight:bold;">Opal (O/H/O)</td> <td data-sheets-numberformat='{"1":2,"2":"0.00","3":1}' data-sheets-value='{"1":3,"3":1.7}' style="overflow:hidden;padding:0px 3px 0px 3px;vertical-align:bottom;text-align:center;">1.70</td> <td data-sheets-numberformat='{"1":2,"2":"0","3":1}' data-sheets-value='{"1":3,"3":62}' style="overflow:hidden;padding:0px 3px 0px 3px;vertical-align:bottom;text-align:center;">62</td> <td data-sheets-numberformat='{"1":2,"2":"0","3":1}' data-sheets-value='{"1":3,"3":51}' style="overflow:hidden;padding:0px 3px 0px 3px;vertical-align:bottom;text-align:center;">51</td> <td data-sheets-numberformat='{"1":2,"2":"0","3":1}' data-sheets-value='{"1":3,"3":22}' style="border-right:1px solid #000000;overflow:hidden;padding:0px 3px 0px 3px;vertical-align:bottom;text-align:center;">22</td> </tr> <tr style="height:20px;"> <td style="border-left:1px solid #000000;overflow:hidden;padding:0px 3px 0px 3px;vertical-align:bottom;font-weight:bold;"></td> <td data-sheets-value='{"1":2,"2":"Vierwandig"}' style="overflow:hidden;padding:0px 3px 0px 3px;vertical-align:bottom;font-weight:bold;">Vierschalig</td> <td data-sheets-value='{"1":2,"2":"Helder (H/H/H/H)"}' style="border-right:1px solid #000000;overflow:hidden;padding:0px 3px 0px 3px;vertical-align:bottom;font-weight:bold;">Klar (H/H/H/H)</td> <td data-sheets-numberformat='{"1":2,"2":"0.00","3":1}' data-sheets-value='{"1":3,"3":1.28}' style="overflow:hidden;padding:0px 3px 0px 3px;vertical-align:bottom;text-align:center;">1.28</td> <td data-sheets-numberformat='{"1":2,"2":"0","3":1}' data-sheets-value='{"1":3,"3":64}' style="overflow:hidden;padding:0px 3px 0px 3px;vertical-align:bottom;text-align:center;">64</td> <td data-sheets-numberformat='{"1":2,"2":"0","3":1}' data-sheets-value='{"1":3,"3":54}' style="overflow:hidden;padding:0px 3px 0px 3px;vertical-align:bottom;text-align:center;">54</td> <td data-sheets-numberformat='{"1":2,"2":"0","3":1}' data-sheets-value='{"1":3,"3":23}' style="border-right:1px solid #000000;overflow:hidden;padding:0px 3px 0px 3px;vertical-align:bottom;text-align:center;">23</td> </tr> <tr style="height:20px;"> <td style="border-bottom:1px solid #000000;border-left:1px solid #000000;overflow:hidden;padding:0px 3px 0px 3px;vertical-align:bottom;"></td> <td data-sheets-value='{"1":2,"2":"Vierwandig"}' style="border-bottom:1px solid #000000;overflow:hidden;padding:0px 3px 0px 3px;vertical-align:bottom;font-weight:bold;">Vierschalig</td> <td data-sheets-value='{"1":2,"2":"Opaal (H/H/O/H)"}' style="border-right:1px solid #000000;border-bottom:1px solid #000000;overflow:hidden;padding:0px 3px 0px 3px;vertical-align:bottom;font-weight:bold;">Opal (H/H/O/H)</td> <td data-sheets-numberformat='{"1":2,"2":"0.00","3":1}' data-sheets-value='{"1":3,"3":1.28}' style="border-bottom:1px solid #000000;overflow:hidden;padding:0px 3px 0px 3px;vertical-align:bottom;text-align:center;">1.28</td> <td data-sheets-numberformat='{"1":2,"2":"0","3":1}' data-sheets-value='{"1":3,"3":59}' style="border-bottom:1px solid #000000;overflow:hidden;padding:0px 3px 0px 3px;vertical-align:bottom;text-align:center;">59</td> <td data-sheets-numberformat='{"1":2,"2":"0","3":1}' data-sheets-value='{"1":3,"3":48}' style="border-bottom:1px solid #000000;overflow:hidden;padding:0px 3px 0px 3px;vertical-align:bottom;text-align:center;">48</td> <td data-sheets-numberformat='{"1":2,"2":"0","3":1}' data-sheets-value='{"1":3,"3":23}' style="border-right:1px solid #000000;border-bottom:1px solid #000000;overflow:hidden;padding:0px 3px 0px 3px;vertical-align:bottom;text-align:center;">23</td> </tr> <tr style="height:20px;"> <td data-sheets-value='{"1":2,"2":"Polycarbonaat "}' style="border-left:1px solid #000000;overflow:hidden;padding:0px 3px 0px 3px;vertical-align:bottom;font-weight:bold;">Polycarbonaat </td> <td data-sheets-value='{"1":2,"2":"Enkelwandig"}' style="overflow:hidden;padding:0px 3px 0px 3px;vertical-align:bottom;font-weight:bold;">Einschalig</td> <td data-sheets-value='{"1":2,"2":"Helder (A)"}' style="border-right:1px solid #000000;overflow:hidden;padding:0px 3px 0px 3px;vertical-align:bottom;font-weight:bold;">Klar (A)</td> <td data-sheets-numberformat='{"1":2,"2":"0.00","3":1}' data-sheets-value='{"1":3,"3":5.17}' style="overflow:hidden;padding:0px 3px 0px 3px;vertical-align:bottom;text-align:center;">5.17</td> <td data-sheets-numberformat='{"1":2,"2":"0","3":1}' data-sheets-value='{"1":3,"3":88}' style="overflow:hidden;padding:0px 3px 0px 3px;vertical-align:bottom;text-align:center;">88</td> <td data-sheets-numberformat='{"1":2,"2":"0","3":1}' data-sheets-value='{"1":3,"3":83}' style="overflow:hidden;padding:0px 3px 0px 3px;vertical-align:bottom;text-align:center;">83</td> <td data-sheets-numberformat='{"1":2,"2":"0","3":1}' data-sheets-value='{"1":2,"2":"-"}' style="border-right:1px solid #000000;overflow:hidden;padding:0px 3px 0px 3px;vertical-align:bottom;text-align:center;">-</td> </tr> <tr style="height:20px;"> <td data-sheets-value='{"1":2,"2":"PC"}' style="border-left:1px solid #000000;overflow:hidden;padding:0px 3px 0px 3px;vertical-align:bottom;font-weight:bold;">PC</td> <td data-sheets-value='{"1":2,"2":"Enkelwandig"}' style="overflow:hidden;padding:0px 3px 0px 3px;vertical-align:bottom;font-weight:bold;">Einschalig</td> <td data-sheets-value='{"1":2,"2":"Opaal (D)"}' style="border-right:1px solid #000000;overflow:hidden;padding:0px 3px 0px 3px;vertical-align:bottom;font-weight:bold;">Opal (D)</td> <td data-sheets-numberformat='{"1":2,"2":"0.00","3":1}' data-sheets-value='{"1":3,"3":5.17}' style="overflow:hidden;padding:0px 3px 0px 3px;vertical-align:bottom;text-align:center;">5.17</td> <td data-sheets-numberformat='{"1":2,"2":"0","3":1}' data-sheets-value='{"1":3,"3":58}' style="overflow:hidden;padding:0px 3px 0px 3px;vertical-align:bottom;text-align:center;">58</td> <td data-sheets-numberformat='{"1":2,"2":"0","3":1}' data-sheets-value='{"1":3,"3":60}' style="overflow:hidden;padding:0px 3px 0px 3px;vertical-align:bottom;text-align:center;">60</td> <td data-sheets-numberformat='{"1":2,"2":"0","3":1}' data-sheets-value='{"1":2,"2":"-"}' style="border-right:1px solid #000000;overflow:hidden;padding:0px 3px 0px 3px;vertical-align:bottom;text-align:center;">-</td> </tr> <tr style="height:20px;"> <td style="border-left:1px solid #000000;overflow:hidden;padding:0px 3px 0px 3px;vertical-align:bottom;font-weight:bold;"></td> <td data-sheets-value='{"1":2,"2":"Dubbelwandig"}' style="overflow:hidden;padding:0px 3px 0px 3px;vertical-align:bottom;font-weight:bold;">Doppelschalig</td> <td data-sheets-value='{"1":2,"2":"Helder (A/H)"}' style="border-right:1px solid #000000;overflow:hidden;padding:0px 3px 0px 3px;vertical-align:bottom;font-weight:bold;">Klar (A/H)</td> <td data-sheets-numberformat='{"1":2,"2":"0.00","3":1}' data-sheets-value='{"1":3,"3":2.9}' style="overflow:hidden;padding:0px 3px 0px 3px;vertical-align:bottom;text-align:center;">2.90</td> <td data-sheets-numberformat='{"1":2,"2":"0","3":1}' data-sheets-value='{"1":3,"3":79}' style="overflow:hidden;padding:0px 3px 0px 3px;vertical-align:bottom;text-align:center;">79</td> <td data-sheets-numberformat='{"1":2,"2":"0","3":1}' data-sheets-value='{"1":3,"3":72}' style="overflow:hidden;padding:0px 3px 0px 3px;vertical-align:bottom;text-align:center;">72</td> <td data-sheets-numberformat='{"1":2,"2":"0","3":1}' data-sheets-value='{"1":3,"3":20}' style="border-right:1px solid #000000;overflow:hidden;padding:0px 3px 0px 3px;vertical-align:bottom;text-align:center;">20</td> </tr> <tr style="height:20px;"> <td style="border-left:1px solid #000000;overflow:hidden;padding:0px 3px 0px 3px;vertical-align:bottom;font-weight:bold;"></td> <td data-sheets-value='{"1":2,"2":"Dubbelwandig"}' style="overflow:hidden;padding:0px 3px 0px 3px;vertical-align:bottom;font-weight:bold;">Doppelschalig</td> <td data-sheets-value='{"1":2,"2":"Helder (A/A)"}' style="border-right:1px solid #000000;overflow:hidden;padding:0px 3px 0px 3px;vertical-align:bottom;font-weight:bold;">Klar (A/A)</td> <td data-sheets-numberformat='{"1":2,"2":"0.00","3":1}' data-sheets-value='{"1":3,"3":2.9}' style="overflow:hidden;padding:0px 3px 0px 3px;vertical-align:bottom;text-align:center;">2.90</td> <td data-sheets-numberformat='{"1":2,"2":"0","3":1}' data-sheets-value='{"1":3,"3":77}' style="overflow:hidden;padding:0px 3px 0px 3px;vertical-align:bottom;text-align:center;">77</td> <td data-sheets-numberformat='{"1":2,"2":"0","3":1}' data-sheets-value='{"1":3,"3":69}' style="overflow:hidden;padding:0px 3px 0px 3px;vertical-align:bottom;text-align:center;">69</td> <td data-sheets-numberformat='{"1":2,"2":"0","3":1}' data-sheets-value='{"1":3,"3":20}' style="border-right:1px solid #000000;overflow:hidden;padding:0px 3px 0px 3px;vertical-align:bottom;text-align:center;">20</td> </tr> <tr style="height:20px;"> <td style="border-left:1px solid #000000;overflow:hidden;padding:0px 3px 0px 3px;vertical-align:bottom;font-weight:bold;"></td> <td data-sheets-value='{"1":2,"2":"Dubbelwandig"}' style="overflow:hidden;padding:0px 3px 0px 3px;vertical-align:bottom;font-weight:bold;">Doppelschalig</td> <td data-sheets-value='{"1":2,"2":"Opaal (A/O)"}' style="border-right:1px solid #000000;overflow:hidden;padding:0px 3px 0px 3px;vertical-align:bottom;font-weight:bold;">Opal (A/O)</td> <td data-sheets-numberformat='{"1":2,"2":"0.00","3":1}' data-sheets-value='{"1":3,"3":2.9}' style="overflow:hidden;padding:0px 3px 0px 3px;vertical-align:bottom;text-align:center;">2.90</td> <td data-sheets-numberformat='{"1":2,"2":"0","3":1}' data-sheets-value='{"1":3,"3":73}' style="overflow:hidden;padding:0px 3px 0px 3px;vertical-align:bottom;text-align:center;">73</td> <td data-sheets-numberformat='{"1":2,"2":"0","3":1}' data-sheets-value='{"1":3,"3":63}' style="overflow:hidden;padding:0px 3px 0px 3px;vertical-align:bottom;text-align:center;">63</td> <td data-sheets-numberformat='{"1":2,"2":"0","3":1}' data-sheets-value='{"1":3,"3":20}' style="border-right:1px solid #000000;overflow:hidden;padding:0px 3px 0px 3px;vertical-align:bottom;text-align:center;">20</td> </tr> <tr style="height:20px;"> <td style="border-left:1px solid #000000;overflow:hidden;padding:0px 3px 0px 3px;vertical-align:bottom;font-weight:bold;"></td> <td data-sheets-value='{"1":2,"2":"Dubbelwandig"}' style="overflow:hidden;padding:0px 3px 0px 3px;vertical-align:bottom;font-weight:bold;">Doppelschalig</td> <td data-sheets-value='{"1":2,"2":"Opaal (A/D)"}' style="border-right:1px solid #000000;overflow:hidden;padding:0px 3px 0px 3px;vertical-align:bottom;font-weight:bold;">Opal (A/D)</td> <td data-sheets-numberformat='{"1":2,"2":"0.00","3":1}' data-sheets-value='{"1":3,"3":2.9}' style="overflow:hidden;padding:0px 3px 0px 3px;vertical-align:bottom;text-align:center;">2.90</td> <td data-sheets-numberformat='{"1":2,"2":"0","3":1}' data-sheets-value='{"1":3,"3":51}' style="overflow:hidden;padding:0px 3px 0px 3px;vertical-align:bottom;text-align:center;">51</td> <td data-sheets-numberformat='{"1":2,"2":"0","3":1}' data-sheets-value='{"1":3,"3":50}' style="overflow:hidden;padding:0px 3px 0px 3px;vertical-align:bottom;text-align:center;">50</td> <td data-sheets-numberformat='{"1":2,"2":"0","3":1}' data-sheets-value='{"1":3,"3":20}' style="border-right:1px solid #000000;overflow:hidden;padding:0px 3px 0px 3px;vertical-align:bottom;text-align:center;">20</td> </tr> <tr style="height:20px;"> <td style="border-left:1px solid #000000;overflow:hidden;padding:0px 3px 0px 3px;vertical-align:bottom;font-weight:bold;"></td> <td data-sheets-value='{"1":2,"2":"Driewandig"}' style="overflow:hidden;padding:0px 3px 0px 3px;vertical-align:bottom;font-weight:bold;">Dreischalig</td> <td data-sheets-value='{"1":2,"2":"Helder (A/H/H)"}' style="border-right:1px solid #000000;overflow:hidden;padding:0px 3px 0px 3px;vertical-align:bottom;font-weight:bold;">Klar (A/H/H)</td> <td data-sheets-numberformat='{"1":2,"2":"0.00","3":1}' data-sheets-value='{"1":3,"3":1.7}' style="overflow:hidden;padding:0px 3px 0px 3px;vertical-align:bottom;text-align:center;">1.70</td> <td data-sheets-numberformat='{"1":2,"2":"0","3":1}' data-sheets-value='{"1":3,"3":71}' style="overflow:hidden;padding:0px 3px 0px 3px;vertical-align:bottom;text-align:center;">71</td> <td data-sheets-numberformat='{"1":2,"2":"0","3":1}' data-sheets-value='{"1":3,"3":63}' style="overflow:hidden;padding:0px 3px 0px 3px;vertical-align:bottom;text-align:center;">63</td> <td data-sheets-numberformat='{"1":2,"2":"0","3":1}' data-sheets-value='{"1":3,"3":22}' style="border-right:1px solid #000000;overflow:hidden;padding:0px 3px 0px 3px;vertical-align:bottom;text-align:center;">22</td> </tr> <tr style="height:20px;"> <td style="border-left:1px solid #000000;overflow:hidden;padding:0px 3px 0px 3px;vertical-align:bottom;font-weight:bold;"></td> <td data-sheets-value='{"1":2,"2":"Driewandig"}' style="overflow:hidden;padding:0px 3px 0px 3px;vertical-align:bottom;font-weight:bold;">Dreischalig</td> <td data-sheets-value='{"1":2,"2":"Opaal (A/O/O)"}' style="border-right:1px solid #000000;overflow:hidden;padding:0px 3px 0px 3px;vertical-align:bottom;font-weight:bold;">Opal (A/O/O)</td> <td data-sheets-numberformat='{"1":2,"2":"0.00","3":1}' data-sheets-value='{"1":3,"3":1.7}' style="overflow:hidden;padding:0px 3px 0px 3px;vertical-align:bottom;text-align:center;">1.70</td> <td data-sheets-numberformat='{"1":2,"2":"0","3":1}' data-sheets-value='{"1":3,"3":61}' style="overflow:hidden;padding:0px 3px 0px 3px;vertical-align:bottom;text-align:center;">61</td> <td data-sheets-numberformat='{"1":2,"2":"0","3":1}' data-sheets-value='{"1":3,"3":48}' style="overflow:hidden;padding:0px 3px 0px 3px;vertical-align:bottom;text-align:center;">48</td> <td data-sheets-numberformat='{"1":2,"2":"0","3":1}' data-sheets-value='{"1":3,"3":22}' style="border-right:1px solid #000000;overflow:hidden;padding:0px 3px 0px 3px;vertical-align:bottom;text-align:center;">22</td> </tr> <tr style="height:20px;"> <td style="border-left:1px solid #000000;overflow:hidden;padding:0px 3px 0px 3px;vertical-align:bottom;font-weight:bold;"></td> <td data-sheets-value='{"1":2,"2":"Vierwandig"}' style="overflow:hidden;padding:0px 3px 0px 3px;vertical-align:bottom;font-weight:bold;">Vierschalig</td> <td data-sheets-value='{"1":2,"2":"Helder (A/H/H/H)"}' style="border-right:1px solid #000000;overflow:hidden;padding:0px 3px 0px 3px;vertical-align:bottom;font-weight:bold;">Klar (A/H/H/H)</td> <td data-sheets-numberformat='{"1":2,"2":"0.00","3":1}' data-sheets-value='{"1":3,"3":1.28}' style="overflow:hidden;padding:0px 3px 0px 3px;vertical-align:bottom;text-align:center;">1.28</td> <td data-sheets-numberformat='{"1":2,"2":"0","3":1}' data-sheets-value='{"1":3,"3":64}' style="overflow:hidden;padding:0px 3px 0px 3px;vertical-align:bottom;text-align:center;">64</td> <td data-sheets-numberformat='{"1":2,"2":"0","3":1}' data-sheets-value='{"1":3,"3":52}' style="overflow:hidden;padding:0px 3px 0px 3px;vertical-align:bottom;text-align:center;">52</td> <td data-sheets-numberformat='{"1":2,"2":"0","3":1}' data-sheets-value='{"1":3,"3":23}' style="border-right:1px solid #000000;overflow:hidden;padding:0px 3px 0px 3px;vertical-align:bottom;text-align:center;">23</td> </tr> <tr style="height:20px;"> <td style="border-bottom:1px solid #000000;border-left:1px solid #000000;overflow:hidden;padding:0px 3px 0px 3px;vertical-align:bottom;"></td> <td data-sheets-value='{"1":2,"2":"Vierwandig"}' style="border-bottom:1px solid #000000;overflow:hidden;padding:0px 3px 0px 3px;vertical-align:bottom;font-weight:bold;">Vierschalig</td> <td data-sheets-value='{"1":2,"2":"Opaal (A/H/O/H)"}' style="border-right:1px solid #000000;border-bottom:1px solid #000000;overflow:hidden;padding:0px 3px 0px 3px;vertical-align:bottom;font-weight:bold;">Opal (A/H/O/H)</td> <td data-sheets-numberformat='{"1":2,"2":"0.00","3":1}' data-sheets-value='{"1":3,"3":1.28}' style="border-bottom:1px solid #000000;overflow:hidden;padding:0px 3px 0px 3px;vertical-align:bottom;text-align:center;">1.28</td> <td data-sheets-numberformat='{"1":2,"2":"0","3":1}' data-sheets-value='{"1":3,"3":59}' style="border-bottom:1px solid #000000;overflow:hidden;padding:0px 3px 0px 3px;vertical-align:bottom;text-align:center;">59</td> <td data-sheets-numberformat='{"1":2,"2":"0","3":1}' data-sheets-value='{"1":3,"3":46}' style="border-bottom:1px solid #000000;overflow:hidden;padding:0px 3px 0px 3px;vertical-align:bottom;text-align:center;">46</td> <td data-sheets-numberformat='{"1":2,"2":"0","3":1}' data-sheets-value='{"1":3,"3":23}' style="border-right:1px solid #000000;border-bottom:1px solid #000000;overflow:hidden;padding:0px 3px 0px 3px;vertical-align:bottom;text-align:center;">23</td> </tr> <tr style="height:20px;"> <td data-sheets-value='{"1":2,"2":"Polycarbonaat"}' style="border-left:1px solid #000000;overflow:hidden;padding:0px 3px 0px 3px;vertical-align:bottom;font-weight:bold;">Polycarbonat</td> <td data-sheets-value='{"1":2,"2":"Enkelwandig"}' style="overflow:hidden;padding:0px 3px 0px 3px;vertical-align:bottom;font-weight:bold;">Einschalig</td> <td data-sheets-value='{"1":2,"2":"Heatstop Opaal (T)"}' style="border-right:1px solid #000000;overflow:hidden;padding:0px 3px 0px 3px;vertical-align:bottom;font-weight:bold;">Heatstop opal (T)</td> <td data-sheets-numberformat='{"1":2,"2":"0.00","3":1}' data-sheets-value='{"1":3,"3":5.17}' style="overflow:hidden;padding:0px 3px 0px 3px;vertical-align:bottom;text-align:center;">5.17</td> <td data-sheets-numberformat='{"1":2,"2":"0","3":1}' data-sheets-value='{"1":3,"3":49}' style="overflow:hidden;padding:0px 3px 0px 3px;vertical-align:bottom;text-align:center;">49</td> <td data-sheets-numberformat='{"1":2,"2":"0","3":1}' data-sheets-value='{"1":3,"3":59}' style="overflow:hidden;padding:0px 3px 0px 3px;vertical-align:bottom;text-align:center;">59</td> <td data-sheets-numberformat='{"1":2,"2":"0","3":1}' data-sheets-value='{"1":2,"2":"-"}' style="border-right:1px solid #000000;overflow:hidden;padding:0px 3px 0px 3px;vertical-align:bottom;text-align:center;">-</td> </tr> <tr style="height:20px;"> <td data-sheets-value='{"1":2,"2":"Heatstop PC"}' style="border-left:1px solid #000000;overflow:hidden;padding:0px 3px 0px 3px;vertical-align:bottom;font-weight:bold;">Heatstop PC</td> <td data-sheets-value='{"1":2,"2":"Dubbelwandig"}' style="overflow:hidden;padding:0px 3px 0px 3px;vertical-align:bottom;font-weight:bold;">Doppelschalig</td> <td data-sheets-value='{"1":2,"2":"Helder (T/H)"}' style="border-right:1px solid #000000;overflow:hidden;padding:0px 3px 0px 3px;vertical-align:bottom;font-weight:bold;">Klar (T/H)</td> <td data-sheets-numberformat='{"1":2,"2":"0.00","3":1}' data-sheets-value='{"1":3,"3":2.9}' style="overflow:hidden;padding:0px 3px 0px 3px;vertical-align:bottom;text-align:center;">2.90</td> <td data-sheets-numberformat='{"1":2,"2":"0","3":1}' data-sheets-value='{"1":3,"3":44}' style="overflow:hidden;padding:0px 3px 0px 3px;vertical-align:bottom;text-align:center;">44</td> <td data-sheets-numberformat='{"1":2,"2":"0","3":1}' data-sheets-value='{"1":3,"3":51}' style="overflow:hidden;padding:0px 3px 0px 3px;vertical-align:bottom;text-align:center;">51</td> <td data-sheets-numberformat='{"1":2,"2":"0","3":1}' data-sheets-value='{"1":3,"3":20}' style="border-right:1px solid #000000;overflow:hidden;padding:0px 3px 0px 3px;vertical-align:bottom;text-align:center;">20</td> </tr> <tr style="height:20px;"> <td style="border-left:1px solid #000000;overflow:hidden;padding:0px 3px 0px 3px;vertical-align:bottom;font-weight:bold;"></td> <td data-sheets-value='{"1":2,"2":"Dubbelwandig"}' style="overflow:hidden;padding:0px 3px 0px 3px;vertical-align:bottom;font-weight:bold;">Doppelschalig</td> <td data-sheets-value='{"1":2,"2":"Opaal (T/O)"}' style="border-right:1px solid #000000;overflow:hidden;padding:0px 3px 0px 3px;vertical-align:bottom;font-weight:bold;">Opal (T/O)</td> <td data-sheets-numberformat='{"1":2,"2":"0.00","3":1}' data-sheets-value='{"1":3,"3":2.9}' style="overflow:hidden;padding:0px 3px 0px 3px;vertical-align:bottom;text-align:center;">2.90</td> <td data-sheets-numberformat='{"1":2,"2":"0","3":1}' data-sheets-value='{"1":3,"3":41}' style="overflow:hidden;padding:0px 3px 0px 3px;vertical-align:bottom;text-align:center;">41</td> <td data-sheets-numberformat='{"1":2,"2":"0","3":1}' data-sheets-value='{"1":3,"3":45}' style="overflow:hidden;padding:0px 3px 0px 3px;vertical-align:bottom;text-align:center;">45</td> <td data-sheets-numberformat='{"1":2,"2":"0","3":1}' data-sheets-value='{"1":3,"3":20}' style="border-right:1px solid #000000;overflow:hidden;padding:0px 3px 0px 3px;vertical-align:bottom;text-align:center;">20</td> </tr> <tr style="height:20px;"> <td style="border-left:1px solid #000000;overflow:hidden;padding:0px 3px 0px 3px;vertical-align:bottom;font-weight:bold;"></td> <td data-sheets-value='{"1":2,"2":"Driewandig"}' style="overflow:hidden;padding:0px 3px 0px 3px;vertical-align:bott | skylux-160-ce-met-koepel-en-pvc-opstand-30-20-met-lm-motor-en-windvang-1050-x-2250-mm | 8586039853389 | 46872372904269
Rauch- und Wärmeabzug (RWA) | RWA-System | Skylux | Skylux 160° CE mit Kuppel und PVC-Aufsatzkranz 30/20 mit LM-Motor und Windfang 1100 x 1100 mm |  | 26598 | 5412970265986 | 4163.65 | Ja | 30-45 | 69.21 | 1100 x 1100 mm | 1100 | 1100 |  | PCV 30/20 (30 cm hoch & Dachöffnung = 20 cm größer als das Tageslichtmaß) | Quadratisch | 5.17 W/m²K - 1.28 W/m²K | 87% - 32% | 90% - 32% | 20dB - 23dB | 160° CE (für Industrie) | Lichtkuppel | mit Windfang | E | Einzelmotor | Maximal ist eine vierschalige Lichtkuppel für dieses Produkt möglich | Ut-Wert LT-Wert g-Wert Rw-waarde EN 1873 : 2014 EN ISO 13468 EN 16153 EN 410 EN 410 EN ISO 140-3 Material Schalen Schalen (W/m²K) (%) (%) (dB) Acryl Einschalig Klar (H) 5.17 90 87 - PMMA Einschalig Opal (O) 5.17 83 76 - Doppelschalig Klar (H/H) 2.90 81 75 20 Doppelschalig Opal (O/O) 2.90 69 58 20 Dreischalig Klar (H/H/H) 1.70 73 65 22 Dreischalig Opal (O/H/O) 1.70 62 51 22 Vierschalig Klar (H/H/H/H) 1.28 64 54 23 Vierschalig Opal (H/H/O/H) 1.28 59 48 23 Polycarbonaat Einschalig Klar (A) 5.17 88 83 - PC Einschalig Opal (D) 5.17 58 60 - Doppelschalig Klar (A/H) 2.90 79 72 20 Doppelschalig Klar (A/A) 2.90 77 69 20 Doppelschalig Opal (A/O) 2.90 73 63 20 Doppelschalig Opal (A/D) 2.90 51 50 20 Dreischalig Klar (A/H/H) 1.70 71 63 22 Dreischalig Opal (A/O/O) 1.70 61 48 22 Vierschalig Klar (A/H/H/H) 1.28 64 52 23 Vierschalig Opal (A/H/O/H) 1.28 59 46 23 Polycarbonat Einschalig Heatstop opal (T) 5.17 49 59 - Heatstop PC Doppelschalig Klar (T/H) 2.90 44 51 20 Doppelschalig Opal (T/O) 2.90 41 45 20 Dreischalig Klar (T/H/H) 1.70 40 <td data-sheets-numberformat='{"1":2,"2":"0","3":1}' data-sheets-value='{"1":3,"3":44}' style="overflow:hidden;padding:0px 3px 0px | https://skylux.eu/de/products/skylux-160-ce-met-koepel-en-pvc-opstand-30-20-met-lm-motor-en-windvang-1100-x-1100-mm | https://skylux.eu/cdn/shop/files/Skylux-160deg-CE-met-koepel-en-pvc-opstand-3020-met-LM-motor-en-windvang-1100-x-1100-mm-RWA-systeem.jpg?v=1702981481&width=1600 | https://skylux.eu/cdn/shop/files/e5a82811-1bb0-48e4-a776-cacb59c7c092_27d25c18-a02f-46fd-be3a-f5d9515717d0.jpg?v=1688551385&width=1600 | //skylux.eu/cdn/shop/files/D_MH_Montageanleitung_Skylux_160_CE_LM.pdf?v=1503750771917917123 | //skylux.eu/cdn/shop/files/D_TD_Technische_Daten_Skylux_Skylux_160_CE_Elektrisch.pdf?v=10489854405570094672 | <style type="text/css" id="isPasted"> <!--td { border: 1px solid #cccccc; } br { mso-data-placement: same-cell; } --> </style> <table border="1" cellpadding="0" cellspacing="0" dir="ltr" style="table-layout:fixed;font-size:10pt;font-family:Arial;border-collapse:collapse;border:none;"><tbody> <tr style="height:20px;"> <td style="overflow:hidden;padding:0px 3px 0px 3px;vertical-align:bottom;"></td> <td style="overflow:hidden;padding:0px 3px 0px 3px;vertical-align:bottom;"></td> <td style="overflow:hidden;padding:0px 3px 0px 3px;vertical-align:bottom;"></td> <td data-sheets-value='{"1":2,"2":"Ut-waarde"}' style="overflow:hidden;padding:0px 3px 0px 3px;vertical-align:bottom;font-weight:bold;text-align:center;">Ut-Wert</td> <td data-sheets-value='{"1":2,"2":"LT-waarde"}' style="overflow:hidden;padding:0px 3px 0px 3px;vertical-align:bottom;font-weight:bold;text-align:center;">LT-Wert</td> <td data-sheets-value='{"1":2,"2":"g-waarde"}' style="overflow:hidden;padding:0px 3px 0px 3px;vertical-align:bottom;font-weight:bold;text-align:center;">g-Wert</td> <td data-sheets-value='{"1":2,"2":"Rw-waarde "}' style="overflow:hidden;padding:0px 3px 0px 3px;vertical-align:bottom;font-weight:bold;text-align:center;">Rw-waarde </td> </tr> <tr style="height:20px;"> <td style="overflow:hidden;padding:0px 3px 0px 3px;vertical-align:bottom;"></td> <td style="overflow:hidden;padding:0px 3px 0px 3px;vertical-align:bottom;"></td> <td style="overflow:hidden;padding:0px 3px 0px 3px;vertical-align:bottom;"></td> <td data-sheets-numberformat='{"1":2,"2":"0.00","3":1}' data-sheets-value='{"1":2,"2":"EN 1873 : 2014"}' style="overflow:hidden;padding:0px 3px 0px 3px;vertical-align:bottom;text-align:center;">EN 1873 : 2014</td> <td data-sheets-numberformat='{"1":2,"2":"0","3":1}' data-sheets-value='{"1":2,"2":"EN ISO 13468 EN 16153 EN 410"}' style="overflow:hidden;padding:0px 3px 0px 3px;vertical-align:bottom;text-align:center;">EN ISO 13468 EN 16153 EN 410</td> <td data-sheets-numberformat='{"1":2,"2":"0","3":1}' data-sheets-value='{"1":2,"2":"EN 410"}' style="overflow:hidden;padding:0px 3px 0px 3px;vertical-align:bottom;text-align:center;">EN 410</td> <td data-sheets-value='{"1":2,"2":"EN ISO 140-3\t\t"}' style="overflow:hidden;padding:0px 3px 0px 3px;vertical-align:bottom;text-align:center;">EN ISO 140-3 </td> </tr> <tr style="height:20px;"> <td data-sheets-value='{"1":2,"2":"Materiaal"}' style="border-bottom:1px solid #000000;overflow:hidden;padding:0px 3px 0px 3px;vertical-align:bottom;background-color:#000000;font-weight:bold;color:#ffffff;">Material</td> <td data-sheets-value='{"1":2,"2":"Wanden"}' style="border-bottom:1px solid #000000;overflow:hidden;padding:0px 3px 0px 3px;vertical-align:bottom;background-color:#000000;font-weight:bold;color:#ffffff;">Schalen</td> <td data-sheets-value='{"1":2,"2":"Schalen"}' style="border-bottom:1px solid #000000;overflow:hidden;padding:0px 3px 0px 3px;vertical-align:bottom;background-color:#000000;font-weight:bold;color:#ffffff;">Schalen</td> <td data-sheets-numberformat='{"1":2,"2":"0.00","3":1}' data-sheets-value='{"1":2,"2":"(W/m²K)\t"}' style="border-bottom:1px solid #000000;overflow:hidden;padding:0px 3px 0px 3px;vertical-align:bottom;background-color:#000000;font-weight:bold;color:#ffffff;text-align:center;">(W/m²K) </td> <td data-sheets-numberformat='{"1":2,"2":"0","3":1}' data-sheets-value='{"1":2,"2":"(%)"}' style="border-bottom:1px solid #000000;overflow:hidden;padding:0px 3px 0px 3px;vertical-align:bottom;background-color:#000000;font-weight:bold;color:#ffffff;text-align:center;">(%)</td> <td data-sheets-numberformat='{"1":2,"2":"0","3":1}' data-sheets-value='{"1":2,"2":"(%)"}' style="border-bottom:1px solid #000000;overflow:hidden;padding:0px 3px 0px 3px;vertical-align:bottom;background-color:#000000;font-weight:bold;color:#ffffff;text-align:center;">(%)</td> <td data-sheets-value='{"1":2,"2":"(dB)"}' style="border-bottom:1px solid #000000;overflow:hidden;padding:0px 3px 0px 3px;vertical-align:bottom;background-color:#000000;font-weight:bold;color:#ffffff;text-align:center;">(dB)</td> </tr> <tr style="height:20px;"> <td data-sheets-value='{"1":2,"2":"Acrylaat"}' style="border-left:1px solid #000000;overflow:hidden;padding:0px 3px 0px 3px;vertical-align:bottom;font-weight:bold;">Acryl</td> <td data-sheets-value='{"1":2,"2":"Enkelwandig"}' style="overflow:hidden;padding:0px 3px 0px 3px;vertical-align:bottom;font-weight:bold;">Einschalig</td> <td data-sheets-value='{"1":2,"2":"Helder (H)"}' style="border-right:1px solid #000000;overflow:hidden;padding:0px 3px 0px 3px;vertical-align:bottom;font-weight:bold;">Klar (H)</td> <td data-sheets-numberformat='{"1":2,"2":"0.00","3":1}' data-sheets-value='{"1":3,"3":5.17}' style="overflow:hidden;padding:0px 3px 0px 3px;vertical-align:bottom;text-align:center;">5.17</td> <td data-sheets-numberformat='{"1":2,"2":"0","3":1}' data-sheets-value='{"1":3,"3":90}' style="overflow:hidden;padding:0px 3px 0px 3px;vertical-align:bottom;text-align:center;">90</td> <td data-sheets-numberformat='{"1":2,"2":"0","3":1}' data-sheets-value='{"1":3,"3":87}' style="overflow:hidden;padding:0px 3px 0px 3px;vertical-align:bottom;text-align:center;">87</td> <td data-sheets-numberformat='{"1":2,"2":"0","3":1}' data-sheets-value='{"1":2,"2":"-"}' style="border-right:1px solid #000000;overflow:hidden;padding:0px 3px 0px 3px;vertical-align:bottom;text-align:center;">-</td> </tr> <tr style="height:20px;"> <td data-sheets-value='{"1":2,"2":"PMMA"}' style="border-left:1px solid #000000;overflow:hidden;padding:0px 3px 0px 3px;vertical-align:bottom;font-weight:bold;">PMMA</td> <td data-sheets-value='{"1":2,"2":"Enkelwandig"}' style="overflow:hidden;padding:0px 3px 0px 3px;vertical-align:bottom;font-weight:bold;">Einschalig</td> <td data-sheets-value='{"1":2,"2":"Opaal (O)"}' style="border-right:1px solid #000000;overflow:hidden;padding:0px 3px 0px 3px;vertical-align:bottom;font-weight:bold;">Opal (O)</td> <td data-sheets-numberformat='{"1":2,"2":"0.00","3":1}' data-sheets-value='{"1":3,"3":5.17}' style="overflow:hidden;padding:0px 3px 0px 3px;vertical-align:bottom;text-align:center;">5.17</td> <td data-sheets-numberformat='{"1":2,"2":"0","3":1}' data-sheets-value='{"1":3,"3":83}' style="overflow:hidden;padding:0px 3px 0px 3px;vertical-align:bottom;text-align:center;">83</td> <td data-sheets-numberformat='{"1":2,"2":"0","3":1}' data-sheets-value='{"1":3,"3":76}' style="overflow:hidden;padding:0px 3px 0px 3px;vertical-align:bottom;text-align:center;">76</td> <td data-sheets-numberformat='{"1":2,"2":"0","3":1}' data-sheets-value='{"1":2,"2":"-"}' style="border-right:1px solid #000000;overflow:hidden;padding:0px 3px 0px 3px;vertical-align:bottom;text-align:center;">-</td> </tr> <tr style="height:20px;"> <td style="border-left:1px solid #000000;overflow:hidden;padding:0px 3px 0px 3px;vertical-align:bottom;font-weight:bold;"></td> <td data-sheets-value='{"1":2,"2":"Dubbelwandig"}' style="overflow:hidden;padding:0px 3px 0px 3px;vertical-align:bottom;font-weight:bold;">Doppelschalig</td> <td data-sheets-value='{"1":2,"2":"Helder (H/H)"}' style="border-right:1px solid #000000;overflow:hidden;padding:0px 3px 0px 3px;vertical-align:bottom;font-weight:bold;">Klar (H/H)</td> <td data-sheets-numberformat='{"1":2,"2":"0.00","3":1}' data-sheets-value='{"1":3,"3":2.9}' style="overflow:hidden;padding:0px 3px 0px 3px;vertical-align:bottom;text-align:center;">2.90</td> <td data-sheets-numberformat='{"1":2,"2":"0","3":1}' data-sheets-value='{"1":3,"3":81}' style="overflow:hidden;padding:0px 3px 0px 3px;vertical-align:bottom;text-align:center;">81</td> <td data-sheets-numberformat='{"1":2,"2":"0","3":1}' data-sheets-value='{"1":3,"3":75}' style="overflow:hidden;padding:0px 3px 0px 3px;vertical-align:bottom;text-align:center;">75</td> <td data-sheets-numberformat='{"1":2,"2":"0","3":1}' data-sheets-value='{"1":3,"3":20}' style="border-right:1px solid #000000;overflow:hidden;padding:0px 3px 0px 3px;vertical-align:bottom;text-align:center;">20</td> </tr> <tr style="height:20px;"> <td style="border-left:1px solid #000000;overflow:hidden;padding:0px 3px 0px 3px;vertical-align:bottom;font-weight:bold;"></td> <td data-sheets-value='{"1":2,"2":"Dubbelwandig"}' style="overflow:hidden;padding:0px 3px 0px 3px;vertical-align:bottom;font-weight:bold;">Doppelschalig</td> <td data-sheets-value='{"1":2,"2":"Opaal (O/O)"}' style="border-right:1px solid #000000;overflow:hidden;padding:0px 3px 0px 3px;vertical-align:bottom;font-weight:bold;">Opal (O/O)</td> <td data-sheets-numberformat='{"1":2,"2":"0.00","3":1}' data-sheets-value='{"1":3,"3":2.9}' style="overflow:hidden;padding:0px 3px 0px 3px;vertical-align:bottom;text-align:center;">2.90</td> <td data-sheets-numberformat='{"1":2,"2":"0","3":1}' data-sheets-value='{"1":3,"3":69}' style="overflow:hidden;padding:0px 3px 0px 3px;vertical-align:bottom;text-align:center;">69</td> <td data-sheets-numberformat='{"1":2,"2":"0","3":1}' data-sheets-value='{"1":3,"3":58}' style="overflow:hidden;padding:0px 3px 0px 3px;vertical-align:bottom;text-align:center;">58</td> <td data-sheets-numberformat='{"1":2,"2":"0","3":1}' data-sheets-value='{"1":3,"3":20}' style="border-right:1px solid #000000;overflow:hidden;padding:0px 3px 0px 3px;vertical-align:bottom;text-align:center;">20</td> </tr> <tr style="height:20px;"> <td style="border-left:1px solid #000000;overflow:hidden;padding:0px 3px 0px 3px;vertical-align:bottom;font-weight:bold;"></td> <td data-sheets-value='{"1":2,"2":"Driewandig"}' style="overflow:hidden;padding:0px 3px 0px 3px;vertical-align:bottom;font-weight:bold;">Dreischalig</td> <td data-sheets-value='{"1":2,"2":"Helder (H/H/H)"}' style="border-right:1px solid #000000;overflow:hidden;padding:0px 3px 0px 3px;vertical-align:bottom;font-weight:bold;">Klar (H/H/H)</td> <td data-sheets-numberformat='{"1":2,"2":"0.00","3":1}' data-sheets-value='{"1":3,"3":1.7}' style="overflow:hidden;padding:0px 3px 0px 3px;vertical-align:bottom;text-align:center;">1.70</td> <td data-sheets-numberformat='{"1":2,"2":"0","3":1}' data-sheets-value='{"1":3,"3":73}' style="overflow:hidden;padding:0px 3px 0px 3px;vertical-align:bottom;text-align:center;">73</td> <td data-sheets-numberformat='{"1":2,"2":"0","3":1}' data-sheets-value='{"1":3,"3":65}' style="overflow:hidden;padding:0px 3px 0px 3px;vertical-align:bottom;text-align:center;">65</td> <td data-sheets-numberformat='{"1":2,"2":"0","3":1}' data-sheets-value='{"1":3,"3":22}' style="border-right:1px solid #000000;overflow:hidden;padding:0px 3px 0px 3px;vertical-align:bottom;text-align:center;">22</td> </tr> <tr style="height:20px;"> <td style="border-left:1px solid #000000;overflow:hidden;padding:0px 3px 0px 3px;vertical-align:bottom;font-weight:bold;"></td> <td data-sheets-value='{"1":2,"2":"Driewandig"}' style="overflow:hidden;padding:0px 3px 0px 3px;vertical-align:bottom;font-weight:bold;">Dreischalig</td> <td data-sheets-value='{"1":2,"2":"Opaal (O/H/O)"}' style="border-right:1px solid #000000;overflow:hidden;padding:0px 3px 0px 3px;vertical-align:bottom;font-weight:bold;">Opal (O/H/O)</td> <td data-sheets-numberformat='{"1":2,"2":"0.00","3":1}' data-sheets-value='{"1":3,"3":1.7}' style="overflow:hidden;padding:0px 3px 0px 3px;vertical-align:bottom;text-align:center;">1.70</td> <td data-sheets-numberformat='{"1":2,"2":"0","3":1}' data-sheets-value='{"1":3,"3":62}' style="overflow:hidden;padding:0px 3px 0px 3px;vertical-align:bottom;text-align:center;">62</td> <td data-sheets-numberformat='{"1":2,"2":"0","3":1}' data-sheets-value='{"1":3,"3":51}' style="overflow:hidden;padding:0px 3px 0px 3px;vertical-align:bottom;text-align:center;">51</td> <td data-sheets-numberformat='{"1":2,"2":"0","3":1}' data-sheets-value='{"1":3,"3":22}' style="border-right:1px solid #000000;overflow:hidden;padding:0px 3px 0px 3px;vertical-align:bottom;text-align:center;">22</td> </tr> <tr style="height:20px;"> <td style="border-left:1px solid #000000;overflow:hidden;padding:0px 3px 0px 3px;vertical-align:bottom;font-weight:bold;"></td> <td data-sheets-value='{"1":2,"2":"Vierwandig"}' style="overflow:hidden;padding:0px 3px 0px 3px;vertical-align:bottom;font-weight:bold;">Vierschalig</td> <td data-sheets-value='{"1":2,"2":"Helder (H/H/H/H)"}' style="border-right:1px solid #000000;overflow:hidden;padding:0px 3px 0px 3px;vertical-align:bottom;font-weight:bold;">Klar (H/H/H/H)</td> <td data-sheets-numberformat='{"1":2,"2":"0.00","3":1}' data-sheets-value='{"1":3,"3":1.28}' style="overflow:hidden;padding:0px 3px 0px 3px;vertical-align:bottom;text-align:center;">1.28</td> <td data-sheets-numberformat='{"1":2,"2":"0","3":1}' data-sheets-value='{"1":3,"3":64}' style="overflow:hidden;padding:0px 3px 0px 3px;vertical-align:bottom;text-align:center;">64</td> <td data-sheets-numberformat='{"1":2,"2":"0","3":1}' data-sheets-value='{"1":3,"3":54}' style="overflow:hidden;padding:0px 3px 0px 3px;vertical-align:bottom;text-align:center;">54</td> <td data-sheets-numberformat='{"1":2,"2":"0","3":1}' data-sheets-value='{"1":3,"3":23}' style="border-right:1px solid #000000;overflow:hidden;padding:0px 3px 0px 3px;vertical-align:bottom;text-align:center;">23</td> </tr> <tr style="height:20px;"> <td style="border-bottom:1px solid #000000;border-left:1px solid #000000;overflow:hidden;padding:0px 3px 0px 3px;vertical-align:bottom;"></td> <td data-sheets-value='{"1":2,"2":"Vierwandig"}' style="border-bottom:1px solid #000000;overflow:hidden;padding:0px 3px 0px 3px;vertical-align:bottom;font-weight:bold;">Vierschalig</td> <td data-sheets-value='{"1":2,"2":"Opaal (H/H/O/H)"}' style="border-right:1px solid #000000;border-bottom:1px solid #000000;overflow:hidden;padding:0px 3px 0px 3px;vertical-align:bottom;font-weight:bold;">Opal (H/H/O/H)</td> <td data-sheets-numberformat='{"1":2,"2":"0.00","3":1}' data-sheets-value='{"1":3,"3":1.28}' style="border-bottom:1px solid #000000;overflow:hidden;padding:0px 3px 0px 3px;vertical-align:bottom;text-align:center;">1.28</td> <td data-sheets-numberformat='{"1":2,"2":"0","3":1}' data-sheets-value='{"1":3,"3":59}' style="border-bottom:1px solid #000000;overflow:hidden;padding:0px 3px 0px 3px;vertical-align:bottom;text-align:center;">59</td> <td data-sheets-numberformat='{"1":2,"2":"0","3":1}' data-sheets-value='{"1":3,"3":48}' style="border-bottom:1px solid #000000;overflow:hidden;padding:0px 3px 0px 3px;vertical-align:bottom;text-align:center;">48</td> <td data-sheets-numberformat='{"1":2,"2":"0","3":1}' data-sheets-value='{"1":3,"3":23}' style="border-right:1px solid #000000;border-bottom:1px solid #000000;overflow:hidden;padding:0px 3px 0px 3px;vertical-align:bottom;text-align:center;">23</td> </tr> <tr style="height:20px;"> <td data-sheets-value='{"1":2,"2":"Polycarbonaat "}' style="border-left:1px solid #000000;overflow:hidden;padding:0px 3px 0px 3px;vertical-align:bottom;font-weight:bold;">Polycarbonaat </td> <td data-sheets-value='{"1":2,"2":"Enkelwandig"}' style="overflow:hidden;padding:0px 3px 0px 3px;vertical-align:bottom;font-weight:bold;">Einschalig</td> <td data-sheets-value='{"1":2,"2":"Helder (A)"}' style="border-right:1px solid #000000;overflow:hidden;padding:0px 3px 0px 3px;vertical-align:bottom;font-weight:bold;">Klar (A)</td> <td data-sheets-numberformat='{"1":2,"2":"0.00","3":1}' data-sheets-value='{"1":3,"3":5.17}' style="overflow:hidden;padding:0px 3px 0px 3px;vertical-align:bottom;text-align:center;">5.17</td> <td data-sheets-numberformat='{"1":2,"2":"0","3":1}' data-sheets-value='{"1":3,"3":88}' style="overflow:hidden;padding:0px 3px 0px 3px;vertical-align:bottom;text-align:center;">88</td> <td data-sheets-numberformat='{"1":2,"2":"0","3":1}' data-sheets-value='{"1":3,"3":83}' style="overflow:hidden;padding:0px 3px 0px 3px;vertical-align:bottom;text-align:center;">83</td> <td data-sheets-numberformat='{"1":2,"2":"0","3":1}' data-sheets-value='{"1":2,"2":"-"}' style="border-right:1px solid #000000;overflow:hidden;padding:0px 3px 0px 3px;vertical-align:bottom;text-align:center;">-</td> </tr> <tr style="height:20px;"> <td data-sheets-value='{"1":2,"2":"PC"}' style="border-left:1px solid #000000;overflow:hidden;padding:0px 3px 0px 3px;vertical-align:bottom;font-weight:bold;">PC</td> <td data-sheets-value='{"1":2,"2":"Enkelwandig"}' style="overflow:hidden;padding:0px 3px 0px 3px;vertical-align:bottom;font-weight:bold;">Einschalig</td> <td data-sheets-value='{"1":2,"2":"Opaal (D)"}' style="border-right:1px solid #000000;overflow:hidden;padding:0px 3px 0px 3px;vertical-align:bottom;font-weight:bold;">Opal (D)</td> <td data-sheets-numberformat='{"1":2,"2":"0.00","3":1}' data-sheets-value='{"1":3,"3":5.17}' style="overflow:hidden;padding:0px 3px 0px 3px;vertical-align:bottom;text-align:center;">5.17</td> <td data-sheets-numberformat='{"1":2,"2":"0","3":1}' data-sheets-value='{"1":3,"3":58}' style="overflow:hidden;padding:0px 3px 0px 3px;vertical-align:bottom;text-align:center;">58</td> <td data-sheets-numberformat='{"1":2,"2":"0","3":1}' data-sheets-value='{"1":3,"3":60}' style="overflow:hidden;padding:0px 3px 0px 3px;vertical-align:bottom;text-align:center;">60</td> <td data-sheets-numberformat='{"1":2,"2":"0","3":1}' data-sheets-value='{"1":2,"2":"-"}' style="border-right:1px solid #000000;overflow:hidden;padding:0px 3px 0px 3px;vertical-align:bottom;text-align:center;">-</td> </tr> <tr style="height:20px;"> <td style="border-left:1px solid #000000;overflow:hidden;padding:0px 3px 0px 3px;vertical-align:bottom;font-weight:bold;"></td> <td data-sheets-value='{"1":2,"2":"Dubbelwandig"}' style="overflow:hidden;padding:0px 3px 0px 3px;vertical-align:bottom;font-weight:bold;">Doppelschalig</td> <td data-sheets-value='{"1":2,"2":"Helder (A/H)"}' style="border-right:1px solid #000000;overflow:hidden;padding:0px 3px 0px 3px;vertical-align:bottom;font-weight:bold;">Klar (A/H)</td> <td data-sheets-numberformat='{"1":2,"2":"0.00","3":1}' data-sheets-value='{"1":3,"3":2.9}' style="overflow:hidden;padding:0px 3px 0px 3px;vertical-align:bottom;text-align:center;">2.90</td> <td data-sheets-numberformat='{"1":2,"2":"0","3":1}' data-sheets-value='{"1":3,"3":79}' style="overflow:hidden;padding:0px 3px 0px 3px;vertical-align:bottom;text-align:center;">79</td> <td data-sheets-numberformat='{"1":2,"2":"0","3":1}' data-sheets-value='{"1":3,"3":72}' style="overflow:hidden;padding:0px 3px 0px 3px;vertical-align:bottom;text-align:center;">72</td> <td data-sheets-numberformat='{"1":2,"2":"0","3":1}' data-sheets-value='{"1":3,"3":20}' style="border-right:1px solid #000000;overflow:hidden;padding:0px 3px 0px 3px;vertical-align:bottom;text-align:center;">20</td> </tr> <tr style="height:20px;"> <td style="border-left:1px solid #000000;overflow:hidden;padding:0px 3px 0px 3px;vertical-align:bottom;font-weight:bold;"></td> <td data-sheets-value='{"1":2,"2":"Dubbelwandig"}' style="overflow:hidden;padding:0px 3px 0px 3px;vertical-align:bottom;font-weight:bold;">Doppelschalig</td> <td data-sheets-value='{"1":2,"2":"Helder (A/A)"}' style="border-right:1px solid #000000;overflow:hidden;padding:0px 3px 0px 3px;vertical-align:bottom;font-weight:bold;">Klar (A/A)</td> <td data-sheets-numberformat='{"1":2,"2":"0.00","3":1}' data-sheets-value='{"1":3,"3":2.9}' style="overflow:hidden;padding:0px 3px 0px 3px;vertical-align:bottom;text-align:center;">2.90</td> <td data-sheets-numberformat='{"1":2,"2":"0","3":1}' data-sheets-value='{"1":3,"3":77}' style="overflow:hidden;padding:0px 3px 0px 3px;vertical-align:bottom;text-align:center;">77</td> <td data-sheets-numberformat='{"1":2,"2":"0","3":1}' data-sheets-value='{"1":3,"3":69}' style="overflow:hidden;padding:0px 3px 0px 3px;vertical-align:bottom;text-align:center;">69</td> <td data-sheets-numberformat='{"1":2,"2":"0","3":1}' data-sheets-value='{"1":3,"3":20}' style="border-right:1px solid #000000;overflow:hidden;padding:0px 3px 0px 3px;vertical-align:bottom;text-align:center;">20</td> </tr> <tr style="height:20px;"> <td style="border-left:1px solid #000000;overflow:hidden;padding:0px 3px 0px 3px;vertical-align:bottom;font-weight:bold;"></td> <td data-sheets-value='{"1":2,"2":"Dubbelwandig"}' style="overflow:hidden;padding:0px 3px 0px 3px;vertical-align:bottom;font-weight:bold;">Doppelschalig</td> <td data-sheets-value='{"1":2,"2":"Opaal (A/O)"}' style="border-right:1px solid #000000;overflow:hidden;padding:0px 3px 0px 3px;vertical-align:bottom;font-weight:bold;">Opal (A/O)</td> <td data-sheets-numberformat='{"1":2,"2":"0.00","3":1}' data-sheets-value='{"1":3,"3":2.9}' style="overflow:hidden;padding:0px 3px 0px 3px;vertical-align:bottom;text-align:center;">2.90</td> <td data-sheets-numberformat='{"1":2,"2":"0","3":1}' data-sheets-value='{"1":3,"3":73}' style="overflow:hidden;padding:0px 3px 0px 3px;vertical-align:bottom;text-align:center;">73</td> <td data-sheets-numberformat='{"1":2,"2":"0","3":1}' data-sheets-value='{"1":3,"3":63}' style="overflow:hidden;padding:0px 3px 0px 3px;vertical-align:bottom;text-align:center;">63</td> <td data-sheets-numberformat='{"1":2,"2":"0","3":1}' data-sheets-value='{"1":3,"3":20}' style="border-right:1px solid #000000;overflow:hidden;padding:0px 3px 0px 3px;vertical-align:bottom;text-align:center;">20</td> </tr> <tr style="height:20px;"> <td style="border-left:1px solid #000000;overflow:hidden;padding:0px 3px 0px 3px;vertical-align:bottom;font-weight:bold;"></td> <td data-sheets-value='{"1":2,"2":"Dubbelwandig"}' style="overflow:hidden;padding:0px 3px 0px 3px;vertical-align:bottom;font-weight:bold;">Doppelschalig</td> <td data-sheets-value='{"1":2,"2":"Opaal (A/D)"}' style="border-right:1px solid #000000;overflow:hidden;padding:0px 3px 0px 3px;vertical-align:bottom;font-weight:bold;">Opal (A/D)</td> <td data-sheets-numberformat='{"1":2,"2":"0.00","3":1}' data-sheets-value='{"1":3,"3":2.9}' style="overflow:hidden;padding:0px 3px 0px 3px;vertical-align:bottom;text-align:center;">2.90</td> <td data-sheets-numberformat='{"1":2,"2":"0","3":1}' data-sheets-value='{"1":3,"3":51}' style="overflow:hidden;padding:0px 3px 0px 3px;vertical-align:bottom;text-align:center;">51</td> <td data-sheets-numberformat='{"1":2,"2":"0","3":1}' data-sheets-value='{"1":3,"3":50}' style="overflow:hidden;padding:0px 3px 0px 3px;vertical-align:bottom;text-align:center;">50</td> <td data-sheets-numberformat='{"1":2,"2":"0","3":1}' data-sheets-value='{"1":3,"3":20}' style="border-right:1px solid #000000;overflow:hidden;padding:0px 3px 0px 3px;vertical-align:bottom;text-align:center;">20</td> </tr> <tr style="height:20px;"> <td style="border-left:1px solid #000000;overflow:hidden;padding:0px 3px 0px 3px;vertical-align:bottom;font-weight:bold;"></td> <td data-sheets-value='{"1":2,"2":"Driewandig"}' style="overflow:hidden;padding:0px 3px 0px 3px;vertical-align:bottom;font-weight:bold;">Dreischalig</td> <td data-sheets-value='{"1":2,"2":"Helder (A/H/H)"}' style="border-right:1px solid #000000;overflow:hidden;padding:0px 3px 0px 3px;vertical-align:bottom;font-weight:bold;">Klar (A/H/H)</td> <td data-sheets-numberformat='{"1":2,"2":"0.00","3":1}' data-sheets-value='{"1":3,"3":1.7}' style="overflow:hidden;padding:0px 3px 0px 3px;vertical-align:bottom;text-align:center;">1.70</td> <td data-sheets-numberformat='{"1":2,"2":"0","3":1}' data-sheets-value='{"1":3,"3":71}' style="overflow:hidden;padding:0px 3px 0px 3px;vertical-align:bottom;text-align:center;">71</td> <td data-sheets-numberformat='{"1":2,"2":"0","3":1}' data-sheets-value='{"1":3,"3":63}' style="overflow:hidden;padding:0px 3px 0px 3px;vertical-align:bottom;text-align:center;">63</td> <td data-sheets-numberformat='{"1":2,"2":"0","3":1}' data-sheets-value='{"1":3,"3":22}' style="border-right:1px solid #000000;overflow:hidden;padding:0px 3px 0px 3px;vertical-align:bottom;text-align:center;">22</td> </tr> <tr style="height:20px;"> <td style="border-left:1px solid #000000;overflow:hidden;padding:0px 3px 0px 3px;vertical-align:bottom;font-weight:bold;"></td> <td data-sheets-value='{"1":2,"2":"Driewandig"}' style="overflow:hidden;padding:0px 3px 0px 3px;vertical-align:bottom;font-weight:bold;">Dreischalig</td> <td data-sheets-value='{"1":2,"2":"Opaal (A/O/O)"}' style="border-right:1px solid #000000;overflow:hidden;padding:0px 3px 0px 3px;vertical-align:bottom;font-weight:bold;">Opal (A/O/O)</td> <td data-sheets-numberformat='{"1":2,"2":"0.00","3":1}' data-sheets-value='{"1":3,"3":1.7}' style="overflow:hidden;padding:0px 3px 0px 3px;vertical-align:bottom;text-align:center;">1.70</td> <td data-sheets-numberformat='{"1":2,"2":"0","3":1}' data-sheets-value='{"1":3,"3":61}' style="overflow:hidden;padding:0px 3px 0px 3px;vertical-align:bottom;text-align:center;">61</td> <td data-sheets-numberformat='{"1":2,"2":"0","3":1}' data-sheets-value='{"1":3,"3":48}' style="overflow:hidden;padding:0px 3px 0px 3px;vertical-align:bottom;text-align:center;">48</td> <td data-sheets-numberformat='{"1":2,"2":"0","3":1}' data-sheets-value='{"1":3,"3":22}' style="border-right:1px solid #000000;overflow:hidden;padding:0px 3px 0px 3px;vertical-align:bottom;text-align:center;">22</td> </tr> <tr style="height:20px;"> <td style="border-left:1px solid #000000;overflow:hidden;padding:0px 3px 0px 3px;vertical-align:bottom;font-weight:bold;"></td> <td data-sheets-value='{"1":2,"2":"Vierwandig"}' style="overflow:hidden;padding:0px 3px 0px 3px;vertical-align:bottom;font-weight:bold;">Vierschalig</td> <td data-sheets-value='{"1":2,"2":"Helder (A/H/H/H)"}' style="border-right:1px solid #000000;overflow:hidden;padding:0px 3px 0px 3px;vertical-align:bottom;font-weight:bold;">Klar (A/H/H/H)</td> <td data-sheets-numberformat='{"1":2,"2":"0.00","3":1}' data-sheets-value='{"1":3,"3":1.28}' style="overflow:hidden;padding:0px 3px 0px 3px;vertical-align:bottom;text-align:center;">1.28</td> <td data-sheets-numberformat='{"1":2,"2":"0","3":1}' data-sheets-value='{"1":3,"3":64}' style="overflow:hidden;padding:0px 3px 0px 3px;vertical-align:bottom;text-align:center;">64</td> <td data-sheets-numberformat='{"1":2,"2":"0","3":1}' data-sheets-value='{"1":3,"3":52}' style="overflow:hidden;padding:0px 3px 0px 3px;vertical-align:bottom;text-align:center;">52</td> <td data-sheets-numberformat='{"1":2,"2":"0","3":1}' data-sheets-value='{"1":3,"3":23}' style="border-right:1px solid #000000;overflow:hidden;padding:0px 3px 0px 3px;vertical-align:bottom;text-align:center;">23</td> </tr> <tr style="height:20px;"> <td style="border-bottom:1px solid #000000;border-left:1px solid #000000;overflow:hidden;padding:0px 3px 0px 3px;vertical-align:bottom;"></td> <td data-sheets-value='{"1":2,"2":"Vierwandig"}' style="border-bottom:1px solid #000000;overflow:hidden;padding:0px 3px 0px 3px;vertical-align:bottom;font-weight:bold;">Vierschalig</td> <td data-sheets-value='{"1":2,"2":"Opaal (A/H/O/H)"}' style="border-right:1px solid #000000;border-bottom:1px solid #000000;overflow:hidden;padding:0px 3px 0px 3px;vertical-align:bottom;font-weight:bold;">Opal (A/H/O/H)</td> <td data-sheets-numberformat='{"1":2,"2":"0.00","3":1}' data-sheets-value='{"1":3,"3":1.28}' style="border-bottom:1px solid #000000;overflow:hidden;padding:0px 3px 0px 3px;vertical-align:bottom;text-align:center;">1.28</td> <td data-sheets-numberformat='{"1":2,"2":"0","3":1}' data-sheets-value='{"1":3,"3":59}' style="border-bottom:1px solid #000000;overflow:hidden;padding:0px 3px 0px 3px;vertical-align:bottom;text-align:center;">59</td> <td data-sheets-numberformat='{"1":2,"2":"0","3":1}' data-sheets-value='{"1":3,"3":46}' style="border-bottom:1px solid #000000;overflow:hidden;padding:0px 3px 0px 3px;vertical-align:bottom;text-align:center;">46</td> <td data-sheets-numberformat='{"1":2,"2":"0","3":1}' data-sheets-value='{"1":3,"3":23}' style="border-right:1px solid #000000;border-bottom:1px solid #000000;overflow:hidden;padding:0px 3px 0px 3px;vertical-align:bottom;text-align:center;">23</td> </tr> <tr style="height:20px;"> <td data-sheets-value='{"1":2,"2":"Polycarbonaat"}' style="border-left:1px solid #000000;overflow:hidden;padding:0px 3px 0px 3px;vertical-align:bottom;font-weight:bold;">Polycarbonat</td> <td data-sheets-value='{"1":2,"2":"Enkelwandig"}' style="overflow:hidden;padding:0px 3px 0px 3px;vertical-align:bottom;font-weight:bold;">Einschalig</td> <td data-sheets-value='{"1":2,"2":"Heatstop Opaal (T)"}' style="border-right:1px solid #000000;overflow:hidden;padding:0px 3px 0px 3px;vertical-align:bottom;font-weight:bold;">Heatstop opal (T)</td> <td data-sheets-numberformat='{"1":2,"2":"0.00","3":1}' data-sheets-value='{"1":3,"3":5.17}' style="overflow:hidden;padding:0px 3px 0px 3px;vertical-align:bottom;text-align:center;">5.17</td> <td data-sheets-numberformat='{"1":2,"2":"0","3":1}' data-sheets-value='{"1":3,"3":49}' style="overflow:hidden;padding:0px 3px 0px 3px;vertical-align:bottom;text-align:center;">49</td> <td data-sheets-numberformat='{"1":2,"2":"0","3":1}' data-sheets-value='{"1":3,"3":59}' style="overflow:hidden;padding:0px 3px 0px 3px;vertical-align:bottom;text-align:center;">59</td> <td data-sheets-numberformat='{"1":2,"2":"0","3":1}' data-sheets-value='{"1":2,"2":"-"}' style="border-right:1px solid #000000;overflow:hidden;padding:0px 3px 0px 3px;vertical-align:bottom;text-align:center;">-</td> </tr> <tr style="height:20px;"> <td data-sheets-value='{"1":2,"2":"Heatstop PC"}' style="border-left:1px solid #000000;overflow:hidden;padding:0px 3px 0px 3px;vertical-align:bottom;font-weight:bold;">Heatstop PC</td> <td data-sheets-value='{"1":2,"2":"Dubbelwandig"}' style="overflow:hidden;padding:0px 3px 0px 3px;vertical-align:bottom;font-weight:bold;">Doppelschalig</td> <td data-sheets-value='{"1":2,"2":"Helder (T/H)"}' style="border-right:1px solid #000000;overflow:hidden;padding:0px 3px 0px 3px;vertical-align:bottom;font-weight:bold;">Klar (T/H)</td> <td data-sheets-numberformat='{"1":2,"2":"0.00","3":1}' data-sheets-value='{"1":3,"3":2.9}' style="overflow:hidden;padding:0px 3px 0px 3px;vertical-align:bottom;text-align:center;">2.90</td> <td data-sheets-numberformat='{"1":2,"2":"0","3":1}' data-sheets-value='{"1":3,"3":44}' style="overflow:hidden;padding:0px 3px 0px 3px;vertical-align:bottom;text-align:center;">44</td> <td data-sheets-numberformat='{"1":2,"2":"0","3":1}' data-sheets-value='{"1":3,"3":51}' style="overflow:hidden;padding:0px 3px 0px 3px;vertical-align:bottom;text-align:center;">51</td> <td data-sheets-numberformat='{"1":2,"2":"0","3":1}' data-sheets-value='{"1":3,"3":20}' style="border-right:1px solid #000000;overflow:hidden;padding:0px 3px 0px 3px;vertical-align:bottom;text-align:center;">20</td> </tr> <tr style="height:20px;"> <td style="border-left:1px solid #000000;overflow:hidden;padding:0px 3px 0px 3px;vertical-align:bottom;font-weight:bold;"></td> <td data-sheets-value='{"1":2,"2":"Dubbelwandig"}' style="overflow:hidden;padding:0px 3px 0px 3px;vertical-align:bottom;font-weight:bold;">Doppelschalig</td> <td data-sheets-value='{"1":2,"2":"Opaal (T/O)"}' style="border-right:1px solid #000000;overflow:hidden;padding:0px 3px 0px 3px;vertical-align:bottom;font-weight:bold;">Opal (T/O)</td> <td data-sheets-numberformat='{"1":2,"2":"0.00","3":1}' data-sheets-value='{"1":3,"3":2.9}' style="overflow:hidden;padding:0px 3px 0px 3px;vertical-align:bottom;text-align:center;">2.90</td> <td data-sheets-numberformat='{"1":2,"2":"0","3":1}' data-sheets-value='{"1":3,"3":41}' style="overflow:hidden;padding:0px 3px 0px 3px;vertical-align:bottom;text-align:center;">41</td> <td data-sheets-numberformat='{"1":2,"2":"0","3":1}' data-sheets-value='{"1":3,"3":45}' style="overflow:hidden;padding:0px 3px 0px 3px;vertical-align:bottom;text-align:center;">45</td> <td data-sheets-numberformat='{"1":2,"2":"0","3":1}' data-sheets-value='{"1":3,"3":20}' style="border-right:1px solid #000000;overflow:hidden;padding:0px 3px 0px 3px;vertical-align:bottom;text-align:center;">20</td> </tr> <tr style="height:20px;"> <td style="border-left:1px solid #000000;overflow:hidden;padding:0px 3px 0px 3px;vertical-align:bottom;font-weight:bold;"></td> <td data-sheets-value='{"1":2,"2":"Driewandig"}' style="overflow:hidden;padding:0px 3px 0px 3px;vertical-align:bott | skylux-160-ce-met-koepel-en-pvc-opstand-30-20-met-lm-motor-en-windvang-1100-x-1100-mm | 8586039984461 | 46872373068109
Rauch- und Wärmeabzug (RWA) | RWA-System | Skylux | Skylux 160° CE mit Kuppel und PVC-Aufsatzkranz 30/20 mit LM-Motor und Windfang 1100 x 1400 mm |  | 26599 | 5412970265993 | 4607.7 | Ja | 30-45 | 74.95 | 1100 x 1400 mm | 1400 | 1100 |  | PCV 30/20 (30 cm hoch & Dachöffnung = 20 cm größer als das Tageslichtmaß) | Rechteckig | 5.17 W/m²K - 1.28 W/m²K | 87% - 32% | 90% - 32% | 20dB - 23dB | 160° CE (für Industrie) | Lichtkuppel | mit Windfang | E | Einzelmotor | Maximal ist eine vierschalige Lichtkuppel für dieses Produkt möglich | Ut-Wert LT-Wert g-Wert Rw-waarde EN 1873 : 2014 EN ISO 13468 EN 16153 EN 410 EN 410 EN ISO 140-3 Material Schalen Schalen (W/m²K) (%) (%) (dB) Acryl Einschalig Klar (H) 5.17 90 87 - PMMA Einschalig Opal (O) 5.17 83 76 - Doppelschalig Klar (H/H) 2.90 81 75 20 Doppelschalig Opal (O/O) 2.90 69 58 20 Dreischalig Klar (H/H/H) 1.70 73 65 22 Dreischalig Opal (O/H/O) 1.70 62 51 22 Vierschalig Klar (H/H/H/H) 1.28 64 54 23 Vierschalig Opal (H/H/O/H) 1.28 59 48 23 Polycarbonaat Einschalig Klar (A) 5.17 88 83 - PC Einschalig Opal (D) 5.17 58 60 - Doppelschalig Klar (A/H) 2.90 79 72 20 Doppelschalig Klar (A/A) 2.90 77 69 20 Doppelschalig Opal (A/O) 2.90 73 63 20 Doppelschalig Opal (A/D) 2.90 51 50 20 Dreischalig Klar (A/H/H) 1.70 71 63 22 Dreischalig Opal (A/O/O) 1.70 61 48 22 Vierschalig Klar (A/H/H/H) 1.28 64 52 23 Vierschalig Opal (A/H/O/H) 1.28 59 46 23 Polycarbonat Einschalig Heatstop opal (T) 5.17 49 59 - Heatstop PC Doppelschalig Klar (T/H) 2.90 44 51 20 Doppelschalig Opal (T/O) 2.90 41 45 20 Dreischalig Klar (T/H/H) 1.70 40 <td data-sheets-numberformat='{"1":2,"2":"0","3":1}' data-sheets-value='{"1":3,"3":44}' style="overflow:hidden;padding:0px 3px 0px | https://skylux.eu/de/products/skylux-160-ce-met-koepel-en-pvc-opstand-30-20-met-lm-motor-en-windvang-1100-x-1400-mm | https://skylux.eu/cdn/shop/files/Skylux-160deg-CE-met-koepel-en-pvc-opstand-3020-met-LM-motor-en-windvang-1100-x-1400-mm-RWA-systeem.jpg?v=1702981487&width=1600 | https://skylux.eu/cdn/shop/files/e5a82811-1bb0-48e4-a776-cacb59c7c092_d5cbdd8b-40a0-4bfc-b8e0-050f99458b3d.jpg?v=1688551386&width=1600 | //skylux.eu/cdn/shop/files/D_MH_Montageanleitung_Skylux_160_CE_LM.pdf?v=1503750771917917123 | //skylux.eu/cdn/shop/files/D_TD_Technische_Daten_Skylux_Skylux_160_CE_Elektrisch.pdf?v=10489854405570094672 | <style type="text/css" id="isPasted"> <!--td { border: 1px solid #cccccc; } br { mso-data-placement: same-cell; } --> </style> <table border="1" cellpadding="0" cellspacing="0" dir="ltr" style="table-layout:fixed;font-size:10pt;font-family:Arial;border-collapse:collapse;border:none;"><tbody> <tr style="height:20px;"> <td style="overflow:hidden;padding:0px 3px 0px 3px;vertical-align:bottom;"></td> <td style="overflow:hidden;padding:0px 3px 0px 3px;vertical-align:bottom;"></td> <td style="overflow:hidden;padding:0px 3px 0px 3px;vertical-align:bottom;"></td> <td data-sheets-value='{"1":2,"2":"Ut-waarde"}' style="overflow:hidden;padding:0px 3px 0px 3px;vertical-align:bottom;font-weight:bold;text-align:center;">Ut-Wert</td> <td data-sheets-value='{"1":2,"2":"LT-waarde"}' style="overflow:hidden;padding:0px 3px 0px 3px;vertical-align:bottom;font-weight:bold;text-align:center;">LT-Wert</td> <td data-sheets-value='{"1":2,"2":"g-waarde"}' style="overflow:hidden;padding:0px 3px 0px 3px;vertical-align:bottom;font-weight:bold;text-align:center;">g-Wert</td> <td data-sheets-value='{"1":2,"2":"Rw-waarde "}' style="overflow:hidden;padding:0px 3px 0px 3px;vertical-align:bottom;font-weight:bold;text-align:center;">Rw-waarde </td> </tr> <tr style="height:20px;"> <td style="overflow:hidden;padding:0px 3px 0px 3px;vertical-align:bottom;"></td> <td style="overflow:hidden;padding:0px 3px 0px 3px;vertical-align:bottom;"></td> <td style="overflow:hidden;padding:0px 3px 0px 3px;vertical-align:bottom;"></td> <td data-sheets-numberformat='{"1":2,"2":"0.00","3":1}' data-sheets-value='{"1":2,"2":"EN 1873 : 2014"}' style="overflow:hidden;padding:0px 3px 0px 3px;vertical-align:bottom;text-align:center;">EN 1873 : 2014</td> <td data-sheets-numberformat='{"1":2,"2":"0","3":1}' data-sheets-value='{"1":2,"2":"EN ISO 13468 EN 16153 EN 410"}' style="overflow:hidden;padding:0px 3px 0px 3px;vertical-align:bottom;text-align:center;">EN ISO 13468 EN 16153 EN 410</td> <td data-sheets-numberformat='{"1":2,"2":"0","3":1}' data-sheets-value='{"1":2,"2":"EN 410"}' style="overflow:hidden;padding:0px 3px 0px 3px;vertical-align:bottom;text-align:center;">EN 410</td> <td data-sheets-value='{"1":2,"2":"EN ISO 140-3\t\t"}' style="overflow:hidden;padding:0px 3px 0px 3px;vertical-align:bottom;text-align:center;">EN ISO 140-3 </td> </tr> <tr style="height:20px;"> <td data-sheets-value='{"1":2,"2":"Materiaal"}' style="border-bottom:1px solid #000000;overflow:hidden;padding:0px 3px 0px 3px;vertical-align:bottom;background-color:#000000;font-weight:bold;color:#ffffff;">Material</td> <td data-sheets-value='{"1":2,"2":"Wanden"}' style="border-bottom:1px solid #000000;overflow:hidden;padding:0px 3px 0px 3px;vertical-align:bottom;background-color:#000000;font-weight:bold;color:#ffffff;">Schalen</td> <td data-sheets-value='{"1":2,"2":"Schalen"}' style="border-bottom:1px solid #000000;overflow:hidden;padding:0px 3px 0px 3px;vertical-align:bottom;background-color:#000000;font-weight:bold;color:#ffffff;">Schalen</td> <td data-sheets-numberformat='{"1":2,"2":"0.00","3":1}' data-sheets-value='{"1":2,"2":"(W/m²K)\t"}' style="border-bottom:1px solid #000000;overflow:hidden;padding:0px 3px 0px 3px;vertical-align:bottom;background-color:#000000;font-weight:bold;color:#ffffff;text-align:center;">(W/m²K) </td> <td data-sheets-numberformat='{"1":2,"2":"0","3":1}' data-sheets-value='{"1":2,"2":"(%)"}' style="border-bottom:1px solid #000000;overflow:hidden;padding:0px 3px 0px 3px;vertical-align:bottom;background-color:#000000;font-weight:bold;color:#ffffff;text-align:center;">(%)</td> <td data-sheets-numberformat='{"1":2,"2":"0","3":1}' data-sheets-value='{"1":2,"2":"(%)"}' style="border-bottom:1px solid #000000;overflow:hidden;padding:0px 3px 0px 3px;vertical-align:bottom;background-color:#000000;font-weight:bold;color:#ffffff;text-align:center;">(%)</td> <td data-sheets-value='{"1":2,"2":"(dB)"}' style="border-bottom:1px solid #000000;overflow:hidden;padding:0px 3px 0px 3px;vertical-align:bottom;background-color:#000000;font-weight:bold;color:#ffffff;text-align:center;">(dB)</td> </tr> <tr style="height:20px;"> <td data-sheets-value='{"1":2,"2":"Acrylaat"}' style="border-left:1px solid #000000;overflow:hidden;padding:0px 3px 0px 3px;vertical-align:bottom;font-weight:bold;">Acryl</td> <td data-sheets-value='{"1":2,"2":"Enkelwandig"}' style="overflow:hidden;padding:0px 3px 0px 3px;vertical-align:bottom;font-weight:bold;">Einschalig</td> <td data-sheets-value='{"1":2,"2":"Helder (H)"}' style="border-right:1px solid #000000;overflow:hidden;padding:0px 3px 0px 3px;vertical-align:bottom;font-weight:bold;">Klar (H)</td> <td data-sheets-numberformat='{"1":2,"2":"0.00","3":1}' data-sheets-value='{"1":3,"3":5.17}' style="overflow:hidden;padding:0px 3px 0px 3px;vertical-align:bottom;text-align:center;">5.17</td> <td data-sheets-numberformat='{"1":2,"2":"0","3":1}' data-sheets-value='{"1":3,"3":90}' style="overflow:hidden;padding:0px 3px 0px 3px;vertical-align:bottom;text-align:center;">90</td> <td data-sheets-numberformat='{"1":2,"2":"0","3":1}' data-sheets-value='{"1":3,"3":87}' style="overflow:hidden;padding:0px 3px 0px 3px;vertical-align:bottom;text-align:center;">87</td> <td data-sheets-numberformat='{"1":2,"2":"0","3":1}' data-sheets-value='{"1":2,"2":"-"}' style="border-right:1px solid #000000;overflow:hidden;padding:0px 3px 0px 3px;vertical-align:bottom;text-align:center;">-</td> </tr> <tr style="height:20px;"> <td data-sheets-value='{"1":2,"2":"PMMA"}' style="border-left:1px solid #000000;overflow:hidden;padding:0px 3px 0px 3px;vertical-align:bottom;font-weight:bold;">PMMA</td> <td data-sheets-value='{"1":2,"2":"Enkelwandig"}' style="overflow:hidden;padding:0px 3px 0px 3px;vertical-align:bottom;font-weight:bold;">Einschalig</td> <td data-sheets-value='{"1":2,"2":"Opaal (O)"}' style="border-right:1px solid #000000;overflow:hidden;padding:0px 3px 0px 3px;vertical-align:bottom;font-weight:bold;">Opal (O)</td> <td data-sheets-numberformat='{"1":2,"2":"0.00","3":1}' data-sheets-value='{"1":3,"3":5.17}' style="overflow:hidden;padding:0px 3px 0px 3px;vertical-align:bottom;text-align:center;">5.17</td> <td data-sheets-numberformat='{"1":2,"2":"0","3":1}' data-sheets-value='{"1":3,"3":83}' style="overflow:hidden;padding:0px 3px 0px 3px;vertical-align:bottom;text-align:center;">83</td> <td data-sheets-numberformat='{"1":2,"2":"0","3":1}' data-sheets-value='{"1":3,"3":76}' style="overflow:hidden;padding:0px 3px 0px 3px;vertical-align:bottom;text-align:center;">76</td> <td data-sheets-numberformat='{"1":2,"2":"0","3":1}' data-sheets-value='{"1":2,"2":"-"}' style="border-right:1px solid #000000;overflow:hidden;padding:0px 3px 0px 3px;vertical-align:bottom;text-align:center;">-</td> </tr> <tr style="height:20px;"> <td style="border-left:1px solid #000000;overflow:hidden;padding:0px 3px 0px 3px;vertical-align:bottom;font-weight:bold;"></td> <td data-sheets-value='{"1":2,"2":"Dubbelwandig"}' style="overflow:hidden;padding:0px 3px 0px 3px;vertical-align:bottom;font-weight:bold;">Doppelschalig</td> <td data-sheets-value='{"1":2,"2":"Helder (H/H)"}' style="border-right:1px solid #000000;overflow:hidden;padding:0px 3px 0px 3px;vertical-align:bottom;font-weight:bold;">Klar (H/H)</td> <td data-sheets-numberformat='{"1":2,"2":"0.00","3":1}' data-sheets-value='{"1":3,"3":2.9}' style="overflow:hidden;padding:0px 3px 0px 3px;vertical-align:bottom;text-align:center;">2.90</td> <td data-sheets-numberformat='{"1":2,"2":"0","3":1}' data-sheets-value='{"1":3,"3":81}' style="overflow:hidden;padding:0px 3px 0px 3px;vertical-align:bottom;text-align:center;">81</td> <td data-sheets-numberformat='{"1":2,"2":"0","3":1}' data-sheets-value='{"1":3,"3":75}' style="overflow:hidden;padding:0px 3px 0px 3px;vertical-align:bottom;text-align:center;">75</td> <td data-sheets-numberformat='{"1":2,"2":"0","3":1}' data-sheets-value='{"1":3,"3":20}' style="border-right:1px solid #000000;overflow:hidden;padding:0px 3px 0px 3px;vertical-align:bottom;text-align:center;">20</td> </tr> <tr style="height:20px;"> <td style="border-left:1px solid #000000;overflow:hidden;padding:0px 3px 0px 3px;vertical-align:bottom;font-weight:bold;"></td> <td data-sheets-value='{"1":2,"2":"Dubbelwandig"}' style="overflow:hidden;padding:0px 3px 0px 3px;vertical-align:bottom;font-weight:bold;">Doppelschalig</td> <td data-sheets-value='{"1":2,"2":"Opaal (O/O)"}' style="border-right:1px solid #000000;overflow:hidden;padding:0px 3px 0px 3px;vertical-align:bottom;font-weight:bold;">Opal (O/O)</td> <td data-sheets-numberformat='{"1":2,"2":"0.00","3":1}' data-sheets-value='{"1":3,"3":2.9}' style="overflow:hidden;padding:0px 3px 0px 3px;vertical-align:bottom;text-align:center;">2.90</td> <td data-sheets-numberformat='{"1":2,"2":"0","3":1}' data-sheets-value='{"1":3,"3":69}' style="overflow:hidden;padding:0px 3px 0px 3px;vertical-align:bottom;text-align:center;">69</td> <td data-sheets-numberformat='{"1":2,"2":"0","3":1}' data-sheets-value='{"1":3,"3":58}' style="overflow:hidden;padding:0px 3px 0px 3px;vertical-align:bottom;text-align:center;">58</td> <td data-sheets-numberformat='{"1":2,"2":"0","3":1}' data-sheets-value='{"1":3,"3":20}' style="border-right:1px solid #000000;overflow:hidden;padding:0px 3px 0px 3px;vertical-align:bottom;text-align:center;">20</td> </tr> <tr style="height:20px;"> <td style="border-left:1px solid #000000;overflow:hidden;padding:0px 3px 0px 3px;vertical-align:bottom;font-weight:bold;"></td> <td data-sheets-value='{"1":2,"2":"Driewandig"}' style="overflow:hidden;padding:0px 3px 0px 3px;vertical-align:bottom;font-weight:bold;">Dreischalig</td> <td data-sheets-value='{"1":2,"2":"Helder (H/H/H)"}' style="border-right:1px solid #000000;overflow:hidden;padding:0px 3px 0px 3px;vertical-align:bottom;font-weight:bold;">Klar (H/H/H)</td> <td data-sheets-numberformat='{"1":2,"2":"0.00","3":1}' data-sheets-value='{"1":3,"3":1.7}' style="overflow:hidden;padding:0px 3px 0px 3px;vertical-align:bottom;text-align:center;">1.70</td> <td data-sheets-numberformat='{"1":2,"2":"0","3":1}' data-sheets-value='{"1":3,"3":73}' style="overflow:hidden;padding:0px 3px 0px 3px;vertical-align:bottom;text-align:center;">73</td> <td data-sheets-numberformat='{"1":2,"2":"0","3":1}' data-sheets-value='{"1":3,"3":65}' style="overflow:hidden;padding:0px 3px 0px 3px;vertical-align:bottom;text-align:center;">65</td> <td data-sheets-numberformat='{"1":2,"2":"0","3":1}' data-sheets-value='{"1":3,"3":22}' style="border-right:1px solid #000000;overflow:hidden;padding:0px 3px 0px 3px;vertical-align:bottom;text-align:center;">22</td> </tr> <tr style="height:20px;"> <td style="border-left:1px solid #000000;overflow:hidden;padding:0px 3px 0px 3px;vertical-align:bottom;font-weight:bold;"></td> <td data-sheets-value='{"1":2,"2":"Driewandig"}' style="overflow:hidden;padding:0px 3px 0px 3px;vertical-align:bottom;font-weight:bold;">Dreischalig</td> <td data-sheets-value='{"1":2,"2":"Opaal (O/H/O)"}' style="border-right:1px solid #000000;overflow:hidden;padding:0px 3px 0px 3px;vertical-align:bottom;font-weight:bold;">Opal (O/H/O)</td> <td data-sheets-numberformat='{"1":2,"2":"0.00","3":1}' data-sheets-value='{"1":3,"3":1.7}' style="overflow:hidden;padding:0px 3px 0px 3px;vertical-align:bottom;text-align:center;">1.70</td> <td data-sheets-numberformat='{"1":2,"2":"0","3":1}' data-sheets-value='{"1":3,"3":62}' style="overflow:hidden;padding:0px 3px 0px 3px;vertical-align:bottom;text-align:center;">62</td> <td data-sheets-numberformat='{"1":2,"2":"0","3":1}' data-sheets-value='{"1":3,"3":51}' style="overflow:hidden;padding:0px 3px 0px 3px;vertical-align:bottom;text-align:center;">51</td> <td data-sheets-numberformat='{"1":2,"2":"0","3":1}' data-sheets-value='{"1":3,"3":22}' style="border-right:1px solid #000000;overflow:hidden;padding:0px 3px 0px 3px;vertical-align:bottom;text-align:center;">22</td> </tr> <tr style="height:20px;"> <td style="border-left:1px solid #000000;overflow:hidden;padding:0px 3px 0px 3px;vertical-align:bottom;font-weight:bold;"></td> <td data-sheets-value='{"1":2,"2":"Vierwandig"}' style="overflow:hidden;padding:0px 3px 0px 3px;vertical-align:bottom;font-weight:bold;">Vierschalig</td> <td data-sheets-value='{"1":2,"2":"Helder (H/H/H/H)"}' style="border-right:1px solid #000000;overflow:hidden;padding:0px 3px 0px 3px;vertical-align:bottom;font-weight:bold;">Klar (H/H/H/H)</td> <td data-sheets-numberformat='{"1":2,"2":"0.00","3":1}' data-sheets-value='{"1":3,"3":1.28}' style="overflow:hidden;padding:0px 3px 0px 3px;vertical-align:bottom;text-align:center;">1.28</td> <td data-sheets-numberformat='{"1":2,"2":"0","3":1}' data-sheets-value='{"1":3,"3":64}' style="overflow:hidden;padding:0px 3px 0px 3px;vertical-align:bottom;text-align:center;">64</td> <td data-sheets-numberformat='{"1":2,"2":"0","3":1}' data-sheets-value='{"1":3,"3":54}' style="overflow:hidden;padding:0px 3px 0px 3px;vertical-align:bottom;text-align:center;">54</td> <td data-sheets-numberformat='{"1":2,"2":"0","3":1}' data-sheets-value='{"1":3,"3":23}' style="border-right:1px solid #000000;overflow:hidden;padding:0px 3px 0px 3px;vertical-align:bottom;text-align:center;">23</td> </tr> <tr style="height:20px;"> <td style="border-bottom:1px solid #000000;border-left:1px solid #000000;overflow:hidden;padding:0px 3px 0px 3px;vertical-align:bottom;"></td> <td data-sheets-value='{"1":2,"2":"Vierwandig"}' style="border-bottom:1px solid #000000;overflow:hidden;padding:0px 3px 0px 3px;vertical-align:bottom;font-weight:bold;">Vierschalig</td> <td data-sheets-value='{"1":2,"2":"Opaal (H/H/O/H)"}' style="border-right:1px solid #000000;border-bottom:1px solid #000000;overflow:hidden;padding:0px 3px 0px 3px;vertical-align:bottom;font-weight:bold;">Opal (H/H/O/H)</td> <td data-sheets-numberformat='{"1":2,"2":"0.00","3":1}' data-sheets-value='{"1":3,"3":1.28}' style="border-bottom:1px solid #000000;overflow:hidden;padding:0px 3px 0px 3px;vertical-align:bottom;text-align:center;">1.28</td> <td data-sheets-numberformat='{"1":2,"2":"0","3":1}' data-sheets-value='{"1":3,"3":59}' style="border-bottom:1px solid #000000;overflow:hidden;padding:0px 3px 0px 3px;vertical-align:bottom;text-align:center;">59</td> <td data-sheets-numberformat='{"1":2,"2":"0","3":1}' data-sheets-value='{"1":3,"3":48}' style="border-bottom:1px solid #000000;overflow:hidden;padding:0px 3px 0px 3px;vertical-align:bottom;text-align:center;">48</td> <td data-sheets-numberformat='{"1":2,"2":"0","3":1}' data-sheets-value='{"1":3,"3":23}' style="border-right:1px solid #000000;border-bottom:1px solid #000000;overflow:hidden;padding:0px 3px 0px 3px;vertical-align:bottom;text-align:center;">23</td> </tr> <tr style="height:20px;"> <td data-sheets-value='{"1":2,"2":"Polycarbonaat "}' style="border-left:1px solid #000000;overflow:hidden;padding:0px 3px 0px 3px;vertical-align:bottom;font-weight:bold;">Polycarbonaat </td> <td data-sheets-value='{"1":2,"2":"Enkelwandig"}' style="overflow:hidden;padding:0px 3px 0px 3px;vertical-align:bottom;font-weight:bold;">Einschalig</td> <td data-sheets-value='{"1":2,"2":"Helder (A)"}' style="border-right:1px solid #000000;overflow:hidden;padding:0px 3px 0px 3px;vertical-align:bottom;font-weight:bold;">Klar (A)</td> <td data-sheets-numberformat='{"1":2,"2":"0.00","3":1}' data-sheets-value='{"1":3,"3":5.17}' style="overflow:hidden;padding:0px 3px 0px 3px;vertical-align:bottom;text-align:center;">5.17</td> <td data-sheets-numberformat='{"1":2,"2":"0","3":1}' data-sheets-value='{"1":3,"3":88}' style="overflow:hidden;padding:0px 3px 0px 3px;vertical-align:bottom;text-align:center;">88</td> <td data-sheets-numberformat='{"1":2,"2":"0","3":1}' data-sheets-value='{"1":3,"3":83}' style="overflow:hidden;padding:0px 3px 0px 3px;vertical-align:bottom;text-align:center;">83</td> <td data-sheets-numberformat='{"1":2,"2":"0","3":1}' data-sheets-value='{"1":2,"2":"-"}' style="border-right:1px solid #000000;overflow:hidden;padding:0px 3px 0px 3px;vertical-align:bottom;text-align:center;">-</td> </tr> <tr style="height:20px;"> <td data-sheets-value='{"1":2,"2":"PC"}' style="border-left:1px solid #000000;overflow:hidden;padding:0px 3px 0px 3px;vertical-align:bottom;font-weight:bold;">PC</td> <td data-sheets-value='{"1":2,"2":"Enkelwandig"}' style="overflow:hidden;padding:0px 3px 0px 3px;vertical-align:bottom;font-weight:bold;">Einschalig</td> <td data-sheets-value='{"1":2,"2":"Opaal (D)"}' style="border-right:1px solid #000000;overflow:hidden;padding:0px 3px 0px 3px;vertical-align:bottom;font-weight:bold;">Opal (D)</td> <td data-sheets-numberformat='{"1":2,"2":"0.00","3":1}' data-sheets-value='{"1":3,"3":5.17}' style="overflow:hidden;padding:0px 3px 0px 3px;vertical-align:bottom;text-align:center;">5.17</td> <td data-sheets-numberformat='{"1":2,"2":"0","3":1}' data-sheets-value='{"1":3,"3":58}' style="overflow:hidden;padding:0px 3px 0px 3px;vertical-align:bottom;text-align:center;">58</td> <td data-sheets-numberformat='{"1":2,"2":"0","3":1}' data-sheets-value='{"1":3,"3":60}' style="overflow:hidden;padding:0px 3px 0px 3px;vertical-align:bottom;text-align:center;">60</td> <td data-sheets-numberformat='{"1":2,"2":"0","3":1}' data-sheets-value='{"1":2,"2":"-"}' style="border-right:1px solid #000000;overflow:hidden;padding:0px 3px 0px 3px;vertical-align:bottom;text-align:center;">-</td> </tr> <tr style="height:20px;"> <td style="border-left:1px solid #000000;overflow:hidden;padding:0px 3px 0px 3px;vertical-align:bottom;font-weight:bold;"></td> <td data-sheets-value='{"1":2,"2":"Dubbelwandig"}' style="overflow:hidden;padding:0px 3px 0px 3px;vertical-align:bottom;font-weight:bold;">Doppelschalig</td> <td data-sheets-value='{"1":2,"2":"Helder (A/H)"}' style="border-right:1px solid #000000;overflow:hidden;padding:0px 3px 0px 3px;vertical-align:bottom;font-weight:bold;">Klar (A/H)</td> <td data-sheets-numberformat='{"1":2,"2":"0.00","3":1}' data-sheets-value='{"1":3,"3":2.9}' style="overflow:hidden;padding:0px 3px 0px 3px;vertical-align:bottom;text-align:center;">2.90</td> <td data-sheets-numberformat='{"1":2,"2":"0","3":1}' data-sheets-value='{"1":3,"3":79}' style="overflow:hidden;padding:0px 3px 0px 3px;vertical-align:bottom;text-align:center;">79</td> <td data-sheets-numberformat='{"1":2,"2":"0","3":1}' data-sheets-value='{"1":3,"3":72}' style="overflow:hidden;padding:0px 3px 0px 3px;vertical-align:bottom;text-align:center;">72</td> <td data-sheets-numberformat='{"1":2,"2":"0","3":1}' data-sheets-value='{"1":3,"3":20}' style="border-right:1px solid #000000;overflow:hidden;padding:0px 3px 0px 3px;vertical-align:bottom;text-align:center;">20</td> </tr> <tr style="height:20px;"> <td style="border-left:1px solid #000000;overflow:hidden;padding:0px 3px 0px 3px;vertical-align:bottom;font-weight:bold;"></td> <td data-sheets-value='{"1":2,"2":"Dubbelwandig"}' style="overflow:hidden;padding:0px 3px 0px 3px;vertical-align:bottom;font-weight:bold;">Doppelschalig</td> <td data-sheets-value='{"1":2,"2":"Helder (A/A)"}' style="border-right:1px solid #000000;overflow:hidden;padding:0px 3px 0px 3px;vertical-align:bottom;font-weight:bold;">Klar (A/A)</td> <td data-sheets-numberformat='{"1":2,"2":"0.00","3":1}' data-sheets-value='{"1":3,"3":2.9}' style="overflow:hidden;padding:0px 3px 0px 3px;vertical-align:bottom;text-align:center;">2.90</td> <td data-sheets-numberformat='{"1":2,"2":"0","3":1}' data-sheets-value='{"1":3,"3":77}' style="overflow:hidden;padding:0px 3px 0px 3px;vertical-align:bottom;text-align:center;">77</td> <td data-sheets-numberformat='{"1":2,"2":"0","3":1}' data-sheets-value='{"1":3,"3":69}' style="overflow:hidden;padding:0px 3px 0px 3px;vertical-align:bottom;text-align:center;">69</td> <td data-sheets-numberformat='{"1":2,"2":"0","3":1}' data-sheets-value='{"1":3,"3":20}' style="border-right:1px solid #000000;overflow:hidden;padding:0px 3px 0px 3px;vertical-align:bottom;text-align:center;">20</td> </tr> <tr style="height:20px;"> <td style="border-left:1px solid #000000;overflow:hidden;padding:0px 3px 0px 3px;vertical-align:bottom;font-weight:bold;"></td> <td data-sheets-value='{"1":2,"2":"Dubbelwandig"}' style="overflow:hidden;padding:0px 3px 0px 3px;vertical-align:bottom;font-weight:bold;">Doppelschalig</td> <td data-sheets-value='{"1":2,"2":"Opaal (A/O)"}' style="border-right:1px solid #000000;overflow:hidden;padding:0px 3px 0px 3px;vertical-align:bottom;font-weight:bold;">Opal (A/O)</td> <td data-sheets-numberformat='{"1":2,"2":"0.00","3":1}' data-sheets-value='{"1":3,"3":2.9}' style="overflow:hidden;padding:0px 3px 0px 3px;vertical-align:bottom;text-align:center;">2.90</td> <td data-sheets-numberformat='{"1":2,"2":"0","3":1}' data-sheets-value='{"1":3,"3":73}' style="overflow:hidden;padding:0px 3px 0px 3px;vertical-align:bottom;text-align:center;">73</td> <td data-sheets-numberformat='{"1":2,"2":"0","3":1}' data-sheets-value='{"1":3,"3":63}' style="overflow:hidden;padding:0px 3px 0px 3px;vertical-align:bottom;text-align:center;">63</td> <td data-sheets-numberformat='{"1":2,"2":"0","3":1}' data-sheets-value='{"1":3,"3":20}' style="border-right:1px solid #000000;overflow:hidden;padding:0px 3px 0px 3px;vertical-align:bottom;text-align:center;">20</td> </tr> <tr style="height:20px;"> <td style="border-left:1px solid #000000;overflow:hidden;padding:0px 3px 0px 3px;vertical-align:bottom;font-weight:bold;"></td> <td data-sheets-value='{"1":2,"2":"Dubbelwandig"}' style="overflow:hidden;padding:0px 3px 0px 3px;vertical-align:bottom;font-weight:bold;">Doppelschalig</td> <td data-sheets-value='{"1":2,"2":"Opaal (A/D)"}' style="border-right:1px solid #000000;overflow:hidden;padding:0px 3px 0px 3px;vertical-align:bottom;font-weight:bold;">Opal (A/D)</td> <td data-sheets-numberformat='{"1":2,"2":"0.00","3":1}' data-sheets-value='{"1":3,"3":2.9}' style="overflow:hidden;padding:0px 3px 0px 3px;vertical-align:bottom;text-align:center;">2.90</td> <td data-sheets-numberformat='{"1":2,"2":"0","3":1}' data-sheets-value='{"1":3,"3":51}' style="overflow:hidden;padding:0px 3px 0px 3px;vertical-align:bottom;text-align:center;">51</td> <td data-sheets-numberformat='{"1":2,"2":"0","3":1}' data-sheets-value='{"1":3,"3":50}' style="overflow:hidden;padding:0px 3px 0px 3px;vertical-align:bottom;text-align:center;">50</td> <td data-sheets-numberformat='{"1":2,"2":"0","3":1}' data-sheets-value='{"1":3,"3":20}' style="border-right:1px solid #000000;overflow:hidden;padding:0px 3px 0px 3px;vertical-align:bottom;text-align:center;">20</td> </tr> <tr style="height:20px;"> <td style="border-left:1px solid #000000;overflow:hidden;padding:0px 3px 0px 3px;vertical-align:bottom;font-weight:bold;"></td> <td data-sheets-value='{"1":2,"2":"Driewandig"}' style="overflow:hidden;padding:0px 3px 0px 3px;vertical-align:bottom;font-weight:bold;">Dreischalig</td> <td data-sheets-value='{"1":2,"2":"Helder (A/H/H)"}' style="border-right:1px solid #000000;overflow:hidden;padding:0px 3px 0px 3px;vertical-align:bottom;font-weight:bold;">Klar (A/H/H)</td> <td data-sheets-numberformat='{"1":2,"2":"0.00","3":1}' data-sheets-value='{"1":3,"3":1.7}' style="overflow:hidden;padding:0px 3px 0px 3px;vertical-align:bottom;text-align:center;">1.70</td> <td data-sheets-numberformat='{"1":2,"2":"0","3":1}' data-sheets-value='{"1":3,"3":71}' style="overflow:hidden;padding:0px 3px 0px 3px;vertical-align:bottom;text-align:center;">71</td> <td data-sheets-numberformat='{"1":2,"2":"0","3":1}' data-sheets-value='{"1":3,"3":63}' style="overflow:hidden;padding:0px 3px 0px 3px;vertical-align:bottom;text-align:center;">63</td> <td data-sheets-numberformat='{"1":2,"2":"0","3":1}' data-sheets-value='{"1":3,"3":22}' style="border-right:1px solid #000000;overflow:hidden;padding:0px 3px 0px 3px;vertical-align:bottom;text-align:center;">22</td> </tr> <tr style="height:20px;"> <td style="border-left:1px solid #000000;overflow:hidden;padding:0px 3px 0px 3px;vertical-align:bottom;font-weight:bold;"></td> <td data-sheets-value='{"1":2,"2":"Driewandig"}' style="overflow:hidden;padding:0px 3px 0px 3px;vertical-align:bottom;font-weight:bold;">Dreischalig</td> <td data-sheets-value='{"1":2,"2":"Opaal (A/O/O)"}' style="border-right:1px solid #000000;overflow:hidden;padding:0px 3px 0px 3px;vertical-align:bottom;font-weight:bold;">Opal (A/O/O)</td> <td data-sheets-numberformat='{"1":2,"2":"0.00","3":1}' data-sheets-value='{"1":3,"3":1.7}' style="overflow:hidden;padding:0px 3px 0px 3px;vertical-align:bottom;text-align:center;">1.70</td> <td data-sheets-numberformat='{"1":2,"2":"0","3":1}' data-sheets-value='{"1":3,"3":61}' style="overflow:hidden;padding:0px 3px 0px 3px;vertical-align:bottom;text-align:center;">61</td> <td data-sheets-numberformat='{"1":2,"2":"0","3":1}' data-sheets-value='{"1":3,"3":48}' style="overflow:hidden;padding:0px 3px 0px 3px;vertical-align:bottom;text-align:center;">48</td> <td data-sheets-numberformat='{"1":2,"2":"0","3":1}' data-sheets-value='{"1":3,"3":22}' style="border-right:1px solid #000000;overflow:hidden;padding:0px 3px 0px 3px;vertical-align:bottom;text-align:center;">22</td> </tr> <tr style="height:20px;"> <td style="border-left:1px solid #000000;overflow:hidden;padding:0px 3px 0px 3px;vertical-align:bottom;font-weight:bold;"></td> <td data-sheets-value='{"1":2,"2":"Vierwandig"}' style="overflow:hidden;padding:0px 3px 0px 3px;vertical-align:bottom;font-weight:bold;">Vierschalig</td> <td data-sheets-value='{"1":2,"2":"Helder (A/H/H/H)"}' style="border-right:1px solid #000000;overflow:hidden;padding:0px 3px 0px 3px;vertical-align:bottom;font-weight:bold;">Klar (A/H/H/H)</td> <td data-sheets-numberformat='{"1":2,"2":"0.00","3":1}' data-sheets-value='{"1":3,"3":1.28}' style="overflow:hidden;padding:0px 3px 0px 3px;vertical-align:bottom;text-align:center;">1.28</td> <td data-sheets-numberformat='{"1":2,"2":"0","3":1}' data-sheets-value='{"1":3,"3":64}' style="overflow:hidden;padding:0px 3px 0px 3px;vertical-align:bottom;text-align:center;">64</td> <td data-sheets-numberformat='{"1":2,"2":"0","3":1}' data-sheets-value='{"1":3,"3":52}' style="overflow:hidden;padding:0px 3px 0px 3px;vertical-align:bottom;text-align:center;">52</td> <td data-sheets-numberformat='{"1":2,"2":"0","3":1}' data-sheets-value='{"1":3,"3":23}' style="border-right:1px solid #000000;overflow:hidden;padding:0px 3px 0px 3px;vertical-align:bottom;text-align:center;">23</td> </tr> <tr style="height:20px;"> <td style="border-bottom:1px solid #000000;border-left:1px solid #000000;overflow:hidden;padding:0px 3px 0px 3px;vertical-align:bottom;"></td> <td data-sheets-value='{"1":2,"2":"Vierwandig"}' style="border-bottom:1px solid #000000;overflow:hidden;padding:0px 3px 0px 3px;vertical-align:bottom;font-weight:bold;">Vierschalig</td> <td data-sheets-value='{"1":2,"2":"Opaal (A/H/O/H)"}' style="border-right:1px solid #000000;border-bottom:1px solid #000000;overflow:hidden;padding:0px 3px 0px 3px;vertical-align:bottom;font-weight:bold;">Opal (A/H/O/H)</td> <td data-sheets-numberformat='{"1":2,"2":"0.00","3":1}' data-sheets-value='{"1":3,"3":1.28}' style="border-bottom:1px solid #000000;overflow:hidden;padding:0px 3px 0px 3px;vertical-align:bottom;text-align:center;">1.28</td> <td data-sheets-numberformat='{"1":2,"2":"0","3":1}' data-sheets-value='{"1":3,"3":59}' style="border-bottom:1px solid #000000;overflow:hidden;padding:0px 3px 0px 3px;vertical-align:bottom;text-align:center;">59</td> <td data-sheets-numberformat='{"1":2,"2":"0","3":1}' data-sheets-value='{"1":3,"3":46}' style="border-bottom:1px solid #000000;overflow:hidden;padding:0px 3px 0px 3px;vertical-align:bottom;text-align:center;">46</td> <td data-sheets-numberformat='{"1":2,"2":"0","3":1}' data-sheets-value='{"1":3,"3":23}' style="border-right:1px solid #000000;border-bottom:1px solid #000000;overflow:hidden;padding:0px 3px 0px 3px;vertical-align:bottom;text-align:center;">23</td> </tr> <tr style="height:20px;"> <td data-sheets-value='{"1":2,"2":"Polycarbonaat"}' style="border-left:1px solid #000000;overflow:hidden;padding:0px 3px 0px 3px;vertical-align:bottom;font-weight:bold;">Polycarbonat</td> <td data-sheets-value='{"1":2,"2":"Enkelwandig"}' style="overflow:hidden;padding:0px 3px 0px 3px;vertical-align:bottom;font-weight:bold;">Einschalig</td> <td data-sheets-value='{"1":2,"2":"Heatstop Opaal (T)"}' style="border-right:1px solid #000000;overflow:hidden;padding:0px 3px 0px 3px;vertical-align:bottom;font-weight:bold;">Heatstop opal (T)</td> <td data-sheets-numberformat='{"1":2,"2":"0.00","3":1}' data-sheets-value='{"1":3,"3":5.17}' style="overflow:hidden;padding:0px 3px 0px 3px;vertical-align:bottom;text-align:center;">5.17</td> <td data-sheets-numberformat='{"1":2,"2":"0","3":1}' data-sheets-value='{"1":3,"3":49}' style="overflow:hidden;padding:0px 3px 0px 3px;vertical-align:bottom;text-align:center;">49</td> <td data-sheets-numberformat='{"1":2,"2":"0","3":1}' data-sheets-value='{"1":3,"3":59}' style="overflow:hidden;padding:0px 3px 0px 3px;vertical-align:bottom;text-align:center;">59</td> <td data-sheets-numberformat='{"1":2,"2":"0","3":1}' data-sheets-value='{"1":2,"2":"-"}' style="border-right:1px solid #000000;overflow:hidden;padding:0px 3px 0px 3px;vertical-align:bottom;text-align:center;">-</td> </tr> <tr style="height:20px;"> <td data-sheets-value='{"1":2,"2":"Heatstop PC"}' style="border-left:1px solid #000000;overflow:hidden;padding:0px 3px 0px 3px;vertical-align:bottom;font-weight:bold;">Heatstop PC</td> <td data-sheets-value='{"1":2,"2":"Dubbelwandig"}' style="overflow:hidden;padding:0px 3px 0px 3px;vertical-align:bottom;font-weight:bold;">Doppelschalig</td> <td data-sheets-value='{"1":2,"2":"Helder (T/H)"}' style="border-right:1px solid #000000;overflow:hidden;padding:0px 3px 0px 3px;vertical-align:bottom;font-weight:bold;">Klar (T/H)</td> <td data-sheets-numberformat='{"1":2,"2":"0.00","3":1}' data-sheets-value='{"1":3,"3":2.9}' style="overflow:hidden;padding:0px 3px 0px 3px;vertical-align:bottom;text-align:center;">2.90</td> <td data-sheets-numberformat='{"1":2,"2":"0","3":1}' data-sheets-value='{"1":3,"3":44}' style="overflow:hidden;padding:0px 3px 0px 3px;vertical-align:bottom;text-align:center;">44</td> <td data-sheets-numberformat='{"1":2,"2":"0","3":1}' data-sheets-value='{"1":3,"3":51}' style="overflow:hidden;padding:0px 3px 0px 3px;vertical-align:bottom;text-align:center;">51</td> <td data-sheets-numberformat='{"1":2,"2":"0","3":1}' data-sheets-value='{"1":3,"3":20}' style="border-right:1px solid #000000;overflow:hidden;padding:0px 3px 0px 3px;vertical-align:bottom;text-align:center;">20</td> </tr> <tr style="height:20px;"> <td style="border-left:1px solid #000000;overflow:hidden;padding:0px 3px 0px 3px;vertical-align:bottom;font-weight:bold;"></td> <td data-sheets-value='{"1":2,"2":"Dubbelwandig"}' style="overflow:hidden;padding:0px 3px 0px 3px;vertical-align:bottom;font-weight:bold;">Doppelschalig</td> <td data-sheets-value='{"1":2,"2":"Opaal (T/O)"}' style="border-right:1px solid #000000;overflow:hidden;padding:0px 3px 0px 3px;vertical-align:bottom;font-weight:bold;">Opal (T/O)</td> <td data-sheets-numberformat='{"1":2,"2":"0.00","3":1}' data-sheets-value='{"1":3,"3":2.9}' style="overflow:hidden;padding:0px 3px 0px 3px;vertical-align:bottom;text-align:center;">2.90</td> <td data-sheets-numberformat='{"1":2,"2":"0","3":1}' data-sheets-value='{"1":3,"3":41}' style="overflow:hidden;padding:0px 3px 0px 3px;vertical-align:bottom;text-align:center;">41</td> <td data-sheets-numberformat='{"1":2,"2":"0","3":1}' data-sheets-value='{"1":3,"3":45}' style="overflow:hidden;padding:0px 3px 0px 3px;vertical-align:bottom;text-align:center;">45</td> <td data-sheets-numberformat='{"1":2,"2":"0","3":1}' data-sheets-value='{"1":3,"3":20}' style="border-right:1px solid #000000;overflow:hidden;padding:0px 3px 0px 3px;vertical-align:bottom;text-align:center;">20</td> </tr> <tr style="height:20px;"> <td style="border-left:1px solid #000000;overflow:hidden;padding:0px 3px 0px 3px;vertical-align:bottom;font-weight:bold;"></td> <td data-sheets-value='{"1":2,"2":"Driewandig"}' style="overflow:hidden;padding:0px 3px 0px 3px;vertical-align:bott | skylux-160-ce-met-koepel-en-pvc-opstand-30-20-met-lm-motor-en-windvang-1100-x-1400-mm | 8586040049997 | 46872373133645
Rauch- und Wärmeabzug (RWA) | RWA-System | Skylux | Skylux 160° CE mit Kuppel und PVC-Aufsatzkranz 30/20 mit LM-Motor und Windfang 1100 x 1700 mm |  | 26600 | 5412970266006 | 4835.2 | Ja | 30-45 | 87.64 | 1100 x 1700 mm | 1700 | 1100 |  | PCV 30/20 (30 cm hoch & Dachöffnung = 20 cm größer als das Tageslichtmaß) | Rechteckig | 5.17 W/m²K - 1.28 W/m²K | 87% - 32% | 90% - 32% | 20dB - 23dB | 160° CE (für Industrie) | Lichtkuppel | mit Windfang | E | Einzelmotor | Maximal ist eine vierschalige Lichtkuppel für dieses Produkt möglich | Ut-Wert LT-Wert g-Wert Rw-waarde EN 1873 : 2014 EN ISO 13468 EN 16153 EN 410 EN 410 EN ISO 140-3 Material Schalen Schalen (W/m²K) (%) (%) (dB) Acryl Einschalig Klar (H) 5.17 90 87 - PMMA Einschalig Opal (O) 5.17 83 76 - Doppelschalig Klar (H/H) 2.90 81 75 20 Doppelschalig Opal (O/O) 2.90 69 58 20 Dreischalig Klar (H/H/H) 1.70 73 65 22 Dreischalig Opal (O/H/O) 1.70 62 51 22 Vierschalig Klar (H/H/H/H) 1.28 64 54 23 Vierschalig Opal (H/H/O/H) 1.28 59 48 23 Polycarbonaat Einschalig Klar (A) 5.17 88 83 - PC Einschalig Opal (D) 5.17 58 60 - Doppelschalig Klar (A/H) 2.90 79 72 20 Doppelschalig Klar (A/A) 2.90 77 69 20 Doppelschalig Opal (A/O) 2.90 73 63 20 Doppelschalig Opal (A/D) 2.90 51 50 20 Dreischalig Klar (A/H/H) 1.70 71 63 22 Dreischalig Opal (A/O/O) 1.70 61 48 22 Vierschalig Klar (A/H/H/H) 1.28 64 52 23 Vierschalig Opal (A/H/O/H) 1.28 59 46 23 Polycarbonat Einschalig Heatstop opal (T) 5.17 49 59 - Heatstop PC Doppelschalig Klar (T/H) 2.90 44 51 20 Doppelschalig Opal (T/O) 2.90 41 45 20 Dreischalig Klar (T/H/H) 1.70 40 <td data-sheets-numberformat='{"1":2,"2":"0","3":1}' data-sheets-value='{"1":3,"3":44}' style="overflow:hidden;padding:0px 3px 0px | https://skylux.eu/de/products/skylux-160-ce-met-koepel-en-pvc-opstand-30-20-met-lm-motor-en-windvang-1100-x-1700-mm | https://skylux.eu/cdn/shop/files/Skylux-160deg-CE-met-koepel-en-pvc-opstand-3020-met-LM-motor-en-windvang-1100-x-1700-mm-RWA-systeem.jpg?v=1702981493&width=1600 | https://skylux.eu/cdn/shop/files/e5a82811-1bb0-48e4-a776-cacb59c7c092_976883b4-23c2-47f5-a8cf-0c7c57778855.jpg?v=1688551388&width=1600 | //skylux.eu/cdn/shop/files/D_MH_Montageanleitung_Skylux_160_CE_LM.pdf?v=1503750771917917123 | //skylux.eu/cdn/shop/files/D_TD_Technische_Daten_Skylux_Skylux_160_CE_Elektrisch.pdf?v=10489854405570094672 | <style type="text/css" id="isPasted"> <!--td { border: 1px solid #cccccc; } br { mso-data-placement: same-cell; } --> </style> <table border="1" cellpadding="0" cellspacing="0" dir="ltr" style="table-layout:fixed;font-size:10pt;font-family:Arial;border-collapse:collapse;border:none;"><tbody> <tr style="height:20px;"> <td style="overflow:hidden;padding:0px 3px 0px 3px;vertical-align:bottom;"></td> <td style="overflow:hidden;padding:0px 3px 0px 3px;vertical-align:bottom;"></td> <td style="overflow:hidden;padding:0px 3px 0px 3px;vertical-align:bottom;"></td> <td data-sheets-value='{"1":2,"2":"Ut-waarde"}' style="overflow:hidden;padding:0px 3px 0px 3px;vertical-align:bottom;font-weight:bold;text-align:center;">Ut-Wert</td> <td data-sheets-value='{"1":2,"2":"LT-waarde"}' style="overflow:hidden;padding:0px 3px 0px 3px;vertical-align:bottom;font-weight:bold;text-align:center;">LT-Wert</td> <td data-sheets-value='{"1":2,"2":"g-waarde"}' style="overflow:hidden;padding:0px 3px 0px 3px;vertical-align:bottom;font-weight:bold;text-align:center;">g-Wert</td> <td data-sheets-value='{"1":2,"2":"Rw-waarde "}' style="overflow:hidden;padding:0px 3px 0px 3px;vertical-align:bottom;font-weight:bold;text-align:center;">Rw-waarde </td> </tr> <tr style="height:20px;"> <td style="overflow:hidden;padding:0px 3px 0px 3px;vertical-align:bottom;"></td> <td style="overflow:hidden;padding:0px 3px 0px 3px;vertical-align:bottom;"></td> <td style="overflow:hidden;padding:0px 3px 0px 3px;vertical-align:bottom;"></td> <td data-sheets-numberformat='{"1":2,"2":"0.00","3":1}' data-sheets-value='{"1":2,"2":"EN 1873 : 2014"}' style="overflow:hidden;padding:0px 3px 0px 3px;vertical-align:bottom;text-align:center;">EN 1873 : 2014</td> <td data-sheets-numberformat='{"1":2,"2":"0","3":1}' data-sheets-value='{"1":2,"2":"EN ISO 13468 EN 16153 EN 410"}' style="overflow:hidden;padding:0px 3px 0px 3px;vertical-align:bottom;text-align:center;">EN ISO 13468 EN 16153 EN 410</td> <td data-sheets-numberformat='{"1":2,"2":"0","3":1}' data-sheets-value='{"1":2,"2":"EN 410"}' style="overflow:hidden;padding:0px 3px 0px 3px;vertical-align:bottom;text-align:center;">EN 410</td> <td data-sheets-value='{"1":2,"2":"EN ISO 140-3\t\t"}' style="overflow:hidden;padding:0px 3px 0px 3px;vertical-align:bottom;text-align:center;">EN ISO 140-3 </td> </tr> <tr style="height:20px;"> <td data-sheets-value='{"1":2,"2":"Materiaal"}' style="border-bottom:1px solid #000000;overflow:hidden;padding:0px 3px 0px 3px;vertical-align:bottom;background-color:#000000;font-weight:bold;color:#ffffff;">Material</td> <td data-sheets-value='{"1":2,"2":"Wanden"}' style="border-bottom:1px solid #000000;overflow:hidden;padding:0px 3px 0px 3px;vertical-align:bottom;background-color:#000000;font-weight:bold;color:#ffffff;">Schalen</td> <td data-sheets-value='{"1":2,"2":"Schalen"}' style="border-bottom:1px solid #000000;overflow:hidden;padding:0px 3px 0px 3px;vertical-align:bottom;background-color:#000000;font-weight:bold;color:#ffffff;">Schalen</td> <td data-sheets-numberformat='{"1":2,"2":"0.00","3":1}' data-sheets-value='{"1":2,"2":"(W/m²K)\t"}' style="border-bottom:1px solid #000000;overflow:hidden;padding:0px 3px 0px 3px;vertical-align:bottom;background-color:#000000;font-weight:bold;color:#ffffff;text-align:center;">(W/m²K) </td> <td data-sheets-numberformat='{"1":2,"2":"0","3":1}' data-sheets-value='{"1":2,"2":"(%)"}' style="border-bottom:1px solid #000000;overflow:hidden;padding:0px 3px 0px 3px;vertical-align:bottom;background-color:#000000;font-weight:bold;color:#ffffff;text-align:center;">(%)</td> <td data-sheets-numberformat='{"1":2,"2":"0","3":1}' data-sheets-value='{"1":2,"2":"(%)"}' style="border-bottom:1px solid #000000;overflow:hidden;padding:0px 3px 0px 3px;vertical-align:bottom;background-color:#000000;font-weight:bold;color:#ffffff;text-align:center;">(%)</td> <td data-sheets-value='{"1":2,"2":"(dB)"}' style="border-bottom:1px solid #000000;overflow:hidden;padding:0px 3px 0px 3px;vertical-align:bottom;background-color:#000000;font-weight:bold;color:#ffffff;text-align:center;">(dB)</td> </tr> <tr style="height:20px;"> <td data-sheets-value='{"1":2,"2":"Acrylaat"}' style="border-left:1px solid #000000;overflow:hidden;padding:0px 3px 0px 3px;vertical-align:bottom;font-weight:bold;">Acryl</td> <td data-sheets-value='{"1":2,"2":"Enkelwandig"}' style="overflow:hidden;padding:0px 3px 0px 3px;vertical-align:bottom;font-weight:bold;">Einschalig</td> <td data-sheets-value='{"1":2,"2":"Helder (H)"}' style="border-right:1px solid #000000;overflow:hidden;padding:0px 3px 0px 3px;vertical-align:bottom;font-weight:bold;">Klar (H)</td> <td data-sheets-numberformat='{"1":2,"2":"0.00","3":1}' data-sheets-value='{"1":3,"3":5.17}' style="overflow:hidden;padding:0px 3px 0px 3px;vertical-align:bottom;text-align:center;">5.17</td> <td data-sheets-numberformat='{"1":2,"2":"0","3":1}' data-sheets-value='{"1":3,"3":90}' style="overflow:hidden;padding:0px 3px 0px 3px;vertical-align:bottom;text-align:center;">90</td> <td data-sheets-numberformat='{"1":2,"2":"0","3":1}' data-sheets-value='{"1":3,"3":87}' style="overflow:hidden;padding:0px 3px 0px 3px;vertical-align:bottom;text-align:center;">87</td> <td data-sheets-numberformat='{"1":2,"2":"0","3":1}' data-sheets-value='{"1":2,"2":"-"}' style="border-right:1px solid #000000;overflow:hidden;padding:0px 3px 0px 3px;vertical-align:bottom;text-align:center;">-</td> </tr> <tr style="height:20px;"> <td data-sheets-value='{"1":2,"2":"PMMA"}' style="border-left:1px solid #000000;overflow:hidden;padding:0px 3px 0px 3px;vertical-align:bottom;font-weight:bold;">PMMA</td> <td data-sheets-value='{"1":2,"2":"Enkelwandig"}' style="overflow:hidden;padding:0px 3px 0px 3px;vertical-align:bottom;font-weight:bold;">Einschalig</td> <td data-sheets-value='{"1":2,"2":"Opaal (O)"}' style="border-right:1px solid #000000;overflow:hidden;padding:0px 3px 0px 3px;vertical-align:bottom;font-weight:bold;">Opal (O)</td> <td data-sheets-numberformat='{"1":2,"2":"0.00","3":1}' data-sheets-value='{"1":3,"3":5.17}' style="overflow:hidden;padding:0px 3px 0px 3px;vertical-align:bottom;text-align:center;">5.17</td> <td data-sheets-numberformat='{"1":2,"2":"0","3":1}' data-sheets-value='{"1":3,"3":83}' style="overflow:hidden;padding:0px 3px 0px 3px;vertical-align:bottom;text-align:center;">83</td> <td data-sheets-numberformat='{"1":2,"2":"0","3":1}' data-sheets-value='{"1":3,"3":76}' style="overflow:hidden;padding:0px 3px 0px 3px;vertical-align:bottom;text-align:center;">76</td> <td data-sheets-numberformat='{"1":2,"2":"0","3":1}' data-sheets-value='{"1":2,"2":"-"}' style="border-right:1px solid #000000;overflow:hidden;padding:0px 3px 0px 3px;vertical-align:bottom;text-align:center;">-</td> </tr> <tr style="height:20px;"> <td style="border-left:1px solid #000000;overflow:hidden;padding:0px 3px 0px 3px;vertical-align:bottom;font-weight:bold;"></td> <td data-sheets-value='{"1":2,"2":"Dubbelwandig"}' style="overflow:hidden;padding:0px 3px 0px 3px;vertical-align:bottom;font-weight:bold;">Doppelschalig</td> <td data-sheets-value='{"1":2,"2":"Helder (H/H)"}' style="border-right:1px solid #000000;overflow:hidden;padding:0px 3px 0px 3px;vertical-align:bottom;font-weight:bold;">Klar (H/H)</td> <td data-sheets-numberformat='{"1":2,"2":"0.00","3":1}' data-sheets-value='{"1":3,"3":2.9}' style="overflow:hidden;padding:0px 3px 0px 3px;vertical-align:bottom;text-align:center;">2.90</td> <td data-sheets-numberformat='{"1":2,"2":"0","3":1}' data-sheets-value='{"1":3,"3":81}' style="overflow:hidden;padding:0px 3px 0px 3px;vertical-align:bottom;text-align:center;">81</td> <td data-sheets-numberformat='{"1":2,"2":"0","3":1}' data-sheets-value='{"1":3,"3":75}' style="overflow:hidden;padding:0px 3px 0px 3px;vertical-align:bottom;text-align:center;">75</td> <td data-sheets-numberformat='{"1":2,"2":"0","3":1}' data-sheets-value='{"1":3,"3":20}' style="border-right:1px solid #000000;overflow:hidden;padding:0px 3px 0px 3px;vertical-align:bottom;text-align:center;">20</td> </tr> <tr style="height:20px;"> <td style="border-left:1px solid #000000;overflow:hidden;padding:0px 3px 0px 3px;vertical-align:bottom;font-weight:bold;"></td> <td data-sheets-value='{"1":2,"2":"Dubbelwandig"}' style="overflow:hidden;padding:0px 3px 0px 3px;vertical-align:bottom;font-weight:bold;">Doppelschalig</td> <td data-sheets-value='{"1":2,"2":"Opaal (O/O)"}' style="border-right:1px solid #000000;overflow:hidden;padding:0px 3px 0px 3px;vertical-align:bottom;font-weight:bold;">Opal (O/O)</td> <td data-sheets-numberformat='{"1":2,"2":"0.00","3":1}' data-sheets-value='{"1":3,"3":2.9}' style="overflow:hidden;padding:0px 3px 0px 3px;vertical-align:bottom;text-align:center;">2.90</td> <td data-sheets-numberformat='{"1":2,"2":"0","3":1}' data-sheets-value='{"1":3,"3":69}' style="overflow:hidden;padding:0px 3px 0px 3px;vertical-align:bottom;text-align:center;">69</td> <td data-sheets-numberformat='{"1":2,"2":"0","3":1}' data-sheets-value='{"1":3,"3":58}' style="overflow:hidden;padding:0px 3px 0px 3px;vertical-align:bottom;text-align:center;">58</td> <td data-sheets-numberformat='{"1":2,"2":"0","3":1}' data-sheets-value='{"1":3,"3":20}' style="border-right:1px solid #000000;overflow:hidden;padding:0px 3px 0px 3px;vertical-align:bottom;text-align:center;">20</td> </tr> <tr style="height:20px;"> <td style="border-left:1px solid #000000;overflow:hidden;padding:0px 3px 0px 3px;vertical-align:bottom;font-weight:bold;"></td> <td data-sheets-value='{"1":2,"2":"Driewandig"}' style="overflow:hidden;padding:0px 3px 0px 3px;vertical-align:bottom;font-weight:bold;">Dreischalig</td> <td data-sheets-value='{"1":2,"2":"Helder (H/H/H)"}' style="border-right:1px solid #000000;overflow:hidden;padding:0px 3px 0px 3px;vertical-align:bottom;font-weight:bold;">Klar (H/H/H)</td> <td data-sheets-numberformat='{"1":2,"2":"0.00","3":1}' data-sheets-value='{"1":3,"3":1.7}' style="overflow:hidden;padding:0px 3px 0px 3px;vertical-align:bottom;text-align:center;">1.70</td> <td data-sheets-numberformat='{"1":2,"2":"0","3":1}' data-sheets-value='{"1":3,"3":73}' style="overflow:hidden;padding:0px 3px 0px 3px;vertical-align:bottom;text-align:center;">73</td> <td data-sheets-numberformat='{"1":2,"2":"0","3":1}' data-sheets-value='{"1":3,"3":65}' style="overflow:hidden;padding:0px 3px 0px 3px;vertical-align:bottom;text-align:center;">65</td> <td data-sheets-numberformat='{"1":2,"2":"0","3":1}' data-sheets-value='{"1":3,"3":22}' style="border-right:1px solid #000000;overflow:hidden;padding:0px 3px 0px 3px;vertical-align:bottom;text-align:center;">22</td> </tr> <tr style="height:20px;"> <td style="border-left:1px solid #000000;overflow:hidden;padding:0px 3px 0px 3px;vertical-align:bottom;font-weight:bold;"></td> <td data-sheets-value='{"1":2,"2":"Driewandig"}' style="overflow:hidden;padding:0px 3px 0px 3px;vertical-align:bottom;font-weight:bold;">Dreischalig</td> <td data-sheets-value='{"1":2,"2":"Opaal (O/H/O)"}' style="border-right:1px solid #000000;overflow:hidden;padding:0px 3px 0px 3px;vertical-align:bottom;font-weight:bold;">Opal (O/H/O)</td> <td data-sheets-numberformat='{"1":2,"2":"0.00","3":1}' data-sheets-value='{"1":3,"3":1.7}' style="overflow:hidden;padding:0px 3px 0px 3px;vertical-align:bottom;text-align:center;">1.70</td> <td data-sheets-numberformat='{"1":2,"2":"0","3":1}' data-sheets-value='{"1":3,"3":62}' style="overflow:hidden;padding:0px 3px 0px 3px;vertical-align:bottom;text-align:center;">62</td> <td data-sheets-numberformat='{"1":2,"2":"0","3":1}' data-sheets-value='{"1":3,"3":51}' style="overflow:hidden;padding:0px 3px 0px 3px;vertical-align:bottom;text-align:center;">51</td> <td data-sheets-numberformat='{"1":2,"2":"0","3":1}' data-sheets-value='{"1":3,"3":22}' style="border-right:1px solid #000000;overflow:hidden;padding:0px 3px 0px 3px;vertical-align:bottom;text-align:center;">22</td> </tr> <tr style="height:20px;"> <td style="border-left:1px solid #000000;overflow:hidden;padding:0px 3px 0px 3px;vertical-align:bottom;font-weight:bold;"></td> <td data-sheets-value='{"1":2,"2":"Vierwandig"}' style="overflow:hidden;padding:0px 3px 0px 3px;vertical-align:bottom;font-weight:bold;">Vierschalig</td> <td data-sheets-value='{"1":2,"2":"Helder (H/H/H/H)"}' style="border-right:1px solid #000000;overflow:hidden;padding:0px 3px 0px 3px;vertical-align:bottom;font-weight:bold;">Klar (H/H/H/H)</td> <td data-sheets-numberformat='{"1":2,"2":"0.00","3":1}' data-sheets-value='{"1":3,"3":1.28}' style="overflow:hidden;padding:0px 3px 0px 3px;vertical-align:bottom;text-align:center;">1.28</td> <td data-sheets-numberformat='{"1":2,"2":"0","3":1}' data-sheets-value='{"1":3,"3":64}' style="overflow:hidden;padding:0px 3px 0px 3px;vertical-align:bottom;text-align:center;">64</td> <td data-sheets-numberformat='{"1":2,"2":"0","3":1}' data-sheets-value='{"1":3,"3":54}' style="overflow:hidden;padding:0px 3px 0px 3px;vertical-align:bottom;text-align:center;">54</td> <td data-sheets-numberformat='{"1":2,"2":"0","3":1}' data-sheets-value='{"1":3,"3":23}' style="border-right:1px solid #000000;overflow:hidden;padding:0px 3px 0px 3px;vertical-align:bottom;text-align:center;">23</td> </tr> <tr style="height:20px;"> <td style="border-bottom:1px solid #000000;border-left:1px solid #000000;overflow:hidden;padding:0px 3px 0px 3px;vertical-align:bottom;"></td> <td data-sheets-value='{"1":2,"2":"Vierwandig"}' style="border-bottom:1px solid #000000;overflow:hidden;padding:0px 3px 0px 3px;vertical-align:bottom;font-weight:bold;">Vierschalig</td> <td data-sheets-value='{"1":2,"2":"Opaal (H/H/O/H)"}' style="border-right:1px solid #000000;border-bottom:1px solid #000000;overflow:hidden;padding:0px 3px 0px 3px;vertical-align:bottom;font-weight:bold;">Opal (H/H/O/H)</td> <td data-sheets-numberformat='{"1":2,"2":"0.00","3":1}' data-sheets-value='{"1":3,"3":1.28}' style="border-bottom:1px solid #000000;overflow:hidden;padding:0px 3px 0px 3px;vertical-align:bottom;text-align:center;">1.28</td> <td data-sheets-numberformat='{"1":2,"2":"0","3":1}' data-sheets-value='{"1":3,"3":59}' style="border-bottom:1px solid #000000;overflow:hidden;padding:0px 3px 0px 3px;vertical-align:bottom;text-align:center;">59</td> <td data-sheets-numberformat='{"1":2,"2":"0","3":1}' data-sheets-value='{"1":3,"3":48}' style="border-bottom:1px solid #000000;overflow:hidden;padding:0px 3px 0px 3px;vertical-align:bottom;text-align:center;">48</td> <td data-sheets-numberformat='{"1":2,"2":"0","3":1}' data-sheets-value='{"1":3,"3":23}' style="border-right:1px solid #000000;border-bottom:1px solid #000000;overflow:hidden;padding:0px 3px 0px 3px;vertical-align:bottom;text-align:center;">23</td> </tr> <tr style="height:20px;"> <td data-sheets-value='{"1":2,"2":"Polycarbonaat "}' style="border-left:1px solid #000000;overflow:hidden;padding:0px 3px 0px 3px;vertical-align:bottom;font-weight:bold;">Polycarbonaat </td> <td data-sheets-value='{"1":2,"2":"Enkelwandig"}' style="overflow:hidden;padding:0px 3px 0px 3px;vertical-align:bottom;font-weight:bold;">Einschalig</td> <td data-sheets-value='{"1":2,"2":"Helder (A)"}' style="border-right:1px solid #000000;overflow:hidden;padding:0px 3px 0px 3px;vertical-align:bottom;font-weight:bold;">Klar (A)</td> <td data-sheets-numberformat='{"1":2,"2":"0.00","3":1}' data-sheets-value='{"1":3,"3":5.17}' style="overflow:hidden;padding:0px 3px 0px 3px;vertical-align:bottom;text-align:center;">5.17</td> <td data-sheets-numberformat='{"1":2,"2":"0","3":1}' data-sheets-value='{"1":3,"3":88}' style="overflow:hidden;padding:0px 3px 0px 3px;vertical-align:bottom;text-align:center;">88</td> <td data-sheets-numberformat='{"1":2,"2":"0","3":1}' data-sheets-value='{"1":3,"3":83}' style="overflow:hidden;padding:0px 3px 0px 3px;vertical-align:bottom;text-align:center;">83</td> <td data-sheets-numberformat='{"1":2,"2":"0","3":1}' data-sheets-value='{"1":2,"2":"-"}' style="border-right:1px solid #000000;overflow:hidden;padding:0px 3px 0px 3px;vertical-align:bottom;text-align:center;">-</td> </tr> <tr style="height:20px;"> <td data-sheets-value='{"1":2,"2":"PC"}' style="border-left:1px solid #000000;overflow:hidden;padding:0px 3px 0px 3px;vertical-align:bottom;font-weight:bold;">PC</td> <td data-sheets-value='{"1":2,"2":"Enkelwandig"}' style="overflow:hidden;padding:0px 3px 0px 3px;vertical-align:bottom;font-weight:bold;">Einschalig</td> <td data-sheets-value='{"1":2,"2":"Opaal (D)"}' style="border-right:1px solid #000000;overflow:hidden;padding:0px 3px 0px 3px;vertical-align:bottom;font-weight:bold;">Opal (D)</td> <td data-sheets-numberformat='{"1":2,"2":"0.00","3":1}' data-sheets-value='{"1":3,"3":5.17}' style="overflow:hidden;padding:0px 3px 0px 3px;vertical-align:bottom;text-align:center;">5.17</td> <td data-sheets-numberformat='{"1":2,"2":"0","3":1}' data-sheets-value='{"1":3,"3":58}' style="overflow:hidden;padding:0px 3px 0px 3px;vertical-align:bottom;text-align:center;">58</td> <td data-sheets-numberformat='{"1":2,"2":"0","3":1}' data-sheets-value='{"1":3,"3":60}' style="overflow:hidden;padding:0px 3px 0px 3px;vertical-align:bottom;text-align:center;">60</td> <td data-sheets-numberformat='{"1":2,"2":"0","3":1}' data-sheets-value='{"1":2,"2":"-"}' style="border-right:1px solid #000000;overflow:hidden;padding:0px 3px 0px 3px;vertical-align:bottom;text-align:center;">-</td> </tr> <tr style="height:20px;"> <td style="border-left:1px solid #000000;overflow:hidden;padding:0px 3px 0px 3px;vertical-align:bottom;font-weight:bold;"></td> <td data-sheets-value='{"1":2,"2":"Dubbelwandig"}' style="overflow:hidden;padding:0px 3px 0px 3px;vertical-align:bottom;font-weight:bold;">Doppelschalig</td> <td data-sheets-value='{"1":2,"2":"Helder (A/H)"}' style="border-right:1px solid #000000;overflow:hidden;padding:0px 3px 0px 3px;vertical-align:bottom;font-weight:bold;">Klar (A/H)</td> <td data-sheets-numberformat='{"1":2,"2":"0.00","3":1}' data-sheets-value='{"1":3,"3":2.9}' style="overflow:hidden;padding:0px 3px 0px 3px;vertical-align:bottom;text-align:center;">2.90</td> <td data-sheets-numberformat='{"1":2,"2":"0","3":1}' data-sheets-value='{"1":3,"3":79}' style="overflow:hidden;padding:0px 3px 0px 3px;vertical-align:bottom;text-align:center;">79</td> <td data-sheets-numberformat='{"1":2,"2":"0","3":1}' data-sheets-value='{"1":3,"3":72}' style="overflow:hidden;padding:0px 3px 0px 3px;vertical-align:bottom;text-align:center;">72</td> <td data-sheets-numberformat='{"1":2,"2":"0","3":1}' data-sheets-value='{"1":3,"3":20}' style="border-right:1px solid #000000;overflow:hidden;padding:0px 3px 0px 3px;vertical-align:bottom;text-align:center;">20</td> </tr> <tr style="height:20px;"> <td style="border-left:1px solid #000000;overflow:hidden;padding:0px 3px 0px 3px;vertical-align:bottom;font-weight:bold;"></td> <td data-sheets-value='{"1":2,"2":"Dubbelwandig"}' style="overflow:hidden;padding:0px 3px 0px 3px;vertical-align:bottom;font-weight:bold;">Doppelschalig</td> <td data-sheets-value='{"1":2,"2":"Helder (A/A)"}' style="border-right:1px solid #000000;overflow:hidden;padding:0px 3px 0px 3px;vertical-align:bottom;font-weight:bold;">Klar (A/A)</td> <td data-sheets-numberformat='{"1":2,"2":"0.00","3":1}' data-sheets-value='{"1":3,"3":2.9}' style="overflow:hidden;padding:0px 3px 0px 3px;vertical-align:bottom;text-align:center;">2.90</td> <td data-sheets-numberformat='{"1":2,"2":"0","3":1}' data-sheets-value='{"1":3,"3":77}' style="overflow:hidden;padding:0px 3px 0px 3px;vertical-align:bottom;text-align:center;">77</td> <td data-sheets-numberformat='{"1":2,"2":"0","3":1}' data-sheets-value='{"1":3,"3":69}' style="overflow:hidden;padding:0px 3px 0px 3px;vertical-align:bottom;text-align:center;">69</td> <td data-sheets-numberformat='{"1":2,"2":"0","3":1}' data-sheets-value='{"1":3,"3":20}' style="border-right:1px solid #000000;overflow:hidden;padding:0px 3px 0px 3px;vertical-align:bottom;text-align:center;">20</td> </tr> <tr style="height:20px;"> <td style="border-left:1px solid #000000;overflow:hidden;padding:0px 3px 0px 3px;vertical-align:bottom;font-weight:bold;"></td> <td data-sheets-value='{"1":2,"2":"Dubbelwandig"}' style="overflow:hidden;padding:0px 3px 0px 3px;vertical-align:bottom;font-weight:bold;">Doppelschalig</td> <td data-sheets-value='{"1":2,"2":"Opaal (A/O)"}' style="border-right:1px solid #000000;overflow:hidden;padding:0px 3px 0px 3px;vertical-align:bottom;font-weight:bold;">Opal (A/O)</td> <td data-sheets-numberformat='{"1":2,"2":"0.00","3":1}' data-sheets-value='{"1":3,"3":2.9}' style="overflow:hidden;padding:0px 3px 0px 3px;vertical-align:bottom;text-align:center;">2.90</td> <td data-sheets-numberformat='{"1":2,"2":"0","3":1}' data-sheets-value='{"1":3,"3":73}' style="overflow:hidden;padding:0px 3px 0px 3px;vertical-align:bottom;text-align:center;">73</td> <td data-sheets-numberformat='{"1":2,"2":"0","3":1}' data-sheets-value='{"1":3,"3":63}' style="overflow:hidden;padding:0px 3px 0px 3px;vertical-align:bottom;text-align:center;">63</td> <td data-sheets-numberformat='{"1":2,"2":"0","3":1}' data-sheets-value='{"1":3,"3":20}' style="border-right:1px solid #000000;overflow:hidden;padding:0px 3px 0px 3px;vertical-align:bottom;text-align:center;">20</td> </tr> <tr style="height:20px;"> <td style="border-left:1px solid #000000;overflow:hidden;padding:0px 3px 0px 3px;vertical-align:bottom;font-weight:bold;"></td> <td data-sheets-value='{"1":2,"2":"Dubbelwandig"}' style="overflow:hidden;padding:0px 3px 0px 3px;vertical-align:bottom;font-weight:bold;">Doppelschalig</td> <td data-sheets-value='{"1":2,"2":"Opaal (A/D)"}' style="border-right:1px solid #000000;overflow:hidden;padding:0px 3px 0px 3px;vertical-align:bottom;font-weight:bold;">Opal (A/D)</td> <td data-sheets-numberformat='{"1":2,"2":"0.00","3":1}' data-sheets-value='{"1":3,"3":2.9}' style="overflow:hidden;padding:0px 3px 0px 3px;vertical-align:bottom;text-align:center;">2.90</td> <td data-sheets-numberformat='{"1":2,"2":"0","3":1}' data-sheets-value='{"1":3,"3":51}' style="overflow:hidden;padding:0px 3px 0px 3px;vertical-align:bottom;text-align:center;">51</td> <td data-sheets-numberformat='{"1":2,"2":"0","3":1}' data-sheets-value='{"1":3,"3":50}' style="overflow:hidden;padding:0px 3px 0px 3px;vertical-align:bottom;text-align:center;">50</td> <td data-sheets-numberformat='{"1":2,"2":"0","3":1}' data-sheets-value='{"1":3,"3":20}' style="border-right:1px solid #000000;overflow:hidden;padding:0px 3px 0px 3px;vertical-align:bottom;text-align:center;">20</td> </tr> <tr style="height:20px;"> <td style="border-left:1px solid #000000;overflow:hidden;padding:0px 3px 0px 3px;vertical-align:bottom;font-weight:bold;"></td> <td data-sheets-value='{"1":2,"2":"Driewandig"}' style="overflow:hidden;padding:0px 3px 0px 3px;vertical-align:bottom;font-weight:bold;">Dreischalig</td> <td data-sheets-value='{"1":2,"2":"Helder (A/H/H)"}' style="border-right:1px solid #000000;overflow:hidden;padding:0px 3px 0px 3px;vertical-align:bottom;font-weight:bold;">Klar (A/H/H)</td> <td data-sheets-numberformat='{"1":2,"2":"0.00","3":1}' data-sheets-value='{"1":3,"3":1.7}' style="overflow:hidden;padding:0px 3px 0px 3px;vertical-align:bottom;text-align:center;">1.70</td> <td data-sheets-numberformat='{"1":2,"2":"0","3":1}' data-sheets-value='{"1":3,"3":71}' style="overflow:hidden;padding:0px 3px 0px 3px;vertical-align:bottom;text-align:center;">71</td> <td data-sheets-numberformat='{"1":2,"2":"0","3":1}' data-sheets-value='{"1":3,"3":63}' style="overflow:hidden;padding:0px 3px 0px 3px;vertical-align:bottom;text-align:center;">63</td> <td data-sheets-numberformat='{"1":2,"2":"0","3":1}' data-sheets-value='{"1":3,"3":22}' style="border-right:1px solid #000000;overflow:hidden;padding:0px 3px 0px 3px;vertical-align:bottom;text-align:center;">22</td> </tr> <tr style="height:20px;"> <td style="border-left:1px solid #000000;overflow:hidden;padding:0px 3px 0px 3px;vertical-align:bottom;font-weight:bold;"></td> <td data-sheets-value='{"1":2,"2":"Driewandig"}' style="overflow:hidden;padding:0px 3px 0px 3px;vertical-align:bottom;font-weight:bold;">Dreischalig</td> <td data-sheets-value='{"1":2,"2":"Opaal (A/O/O)"}' style="border-right:1px solid #000000;overflow:hidden;padding:0px 3px 0px 3px;vertical-align:bottom;font-weight:bold;">Opal (A/O/O)</td> <td data-sheets-numberformat='{"1":2,"2":"0.00","3":1}' data-sheets-value='{"1":3,"3":1.7}' style="overflow:hidden;padding:0px 3px 0px 3px;vertical-align:bottom;text-align:center;">1.70</td> <td data-sheets-numberformat='{"1":2,"2":"0","3":1}' data-sheets-value='{"1":3,"3":61}' style="overflow:hidden;padding:0px 3px 0px 3px;vertical-align:bottom;text-align:center;">61</td> <td data-sheets-numberformat='{"1":2,"2":"0","3":1}' data-sheets-value='{"1":3,"3":48}' style="overflow:hidden;padding:0px 3px 0px 3px;vertical-align:bottom;text-align:center;">48</td> <td data-sheets-numberformat='{"1":2,"2":"0","3":1}' data-sheets-value='{"1":3,"3":22}' style="border-right:1px solid #000000;overflow:hidden;padding:0px 3px 0px 3px;vertical-align:bottom;text-align:center;">22</td> </tr> <tr style="height:20px;"> <td style="border-left:1px solid #000000;overflow:hidden;padding:0px 3px 0px 3px;vertical-align:bottom;font-weight:bold;"></td> <td data-sheets-value='{"1":2,"2":"Vierwandig"}' style="overflow:hidden;padding:0px 3px 0px 3px;vertical-align:bottom;font-weight:bold;">Vierschalig</td> <td data-sheets-value='{"1":2,"2":"Helder (A/H/H/H)"}' style="border-right:1px solid #000000;overflow:hidden;padding:0px 3px 0px 3px;vertical-align:bottom;font-weight:bold;">Klar (A/H/H/H)</td> <td data-sheets-numberformat='{"1":2,"2":"0.00","3":1}' data-sheets-value='{"1":3,"3":1.28}' style="overflow:hidden;padding:0px 3px 0px 3px;vertical-align:bottom;text-align:center;">1.28</td> <td data-sheets-numberformat='{"1":2,"2":"0","3":1}' data-sheets-value='{"1":3,"3":64}' style="overflow:hidden;padding:0px 3px 0px 3px;vertical-align:bottom;text-align:center;">64</td> <td data-sheets-numberformat='{"1":2,"2":"0","3":1}' data-sheets-value='{"1":3,"3":52}' style="overflow:hidden;padding:0px 3px 0px 3px;vertical-align:bottom;text-align:center;">52</td> <td data-sheets-numberformat='{"1":2,"2":"0","3":1}' data-sheets-value='{"1":3,"3":23}' style="border-right:1px solid #000000;overflow:hidden;padding:0px 3px 0px 3px;vertical-align:bottom;text-align:center;">23</td> </tr> <tr style="height:20px;"> <td style="border-bottom:1px solid #000000;border-left:1px solid #000000;overflow:hidden;padding:0px 3px 0px 3px;vertical-align:bottom;"></td> <td data-sheets-value='{"1":2,"2":"Vierwandig"}' style="border-bottom:1px solid #000000;overflow:hidden;padding:0px 3px 0px 3px;vertical-align:bottom;font-weight:bold;">Vierschalig</td> <td data-sheets-value='{"1":2,"2":"Opaal (A/H/O/H)"}' style="border-right:1px solid #000000;border-bottom:1px solid #000000;overflow:hidden;padding:0px 3px 0px 3px;vertical-align:bottom;font-weight:bold;">Opal (A/H/O/H)</td> <td data-sheets-numberformat='{"1":2,"2":"0.00","3":1}' data-sheets-value='{"1":3,"3":1.28}' style="border-bottom:1px solid #000000;overflow:hidden;padding:0px 3px 0px 3px;vertical-align:bottom;text-align:center;">1.28</td> <td data-sheets-numberformat='{"1":2,"2":"0","3":1}' data-sheets-value='{"1":3,"3":59}' style="border-bottom:1px solid #000000;overflow:hidden;padding:0px 3px 0px 3px;vertical-align:bottom;text-align:center;">59</td> <td data-sheets-numberformat='{"1":2,"2":"0","3":1}' data-sheets-value='{"1":3,"3":46}' style="border-bottom:1px solid #000000;overflow:hidden;padding:0px 3px 0px 3px;vertical-align:bottom;text-align:center;">46</td> <td data-sheets-numberformat='{"1":2,"2":"0","3":1}' data-sheets-value='{"1":3,"3":23}' style="border-right:1px solid #000000;border-bottom:1px solid #000000;overflow:hidden;padding:0px 3px 0px 3px;vertical-align:bottom;text-align:center;">23</td> </tr> <tr style="height:20px;"> <td data-sheets-value='{"1":2,"2":"Polycarbonaat"}' style="border-left:1px solid #000000;overflow:hidden;padding:0px 3px 0px 3px;vertical-align:bottom;font-weight:bold;">Polycarbonat</td> <td data-sheets-value='{"1":2,"2":"Enkelwandig"}' style="overflow:hidden;padding:0px 3px 0px 3px;vertical-align:bottom;font-weight:bold;">Einschalig</td> <td data-sheets-value='{"1":2,"2":"Heatstop Opaal (T)"}' style="border-right:1px solid #000000;overflow:hidden;padding:0px 3px 0px 3px;vertical-align:bottom;font-weight:bold;">Heatstop opal (T)</td> <td data-sheets-numberformat='{"1":2,"2":"0.00","3":1}' data-sheets-value='{"1":3,"3":5.17}' style="overflow:hidden;padding:0px 3px 0px 3px;vertical-align:bottom;text-align:center;">5.17</td> <td data-sheets-numberformat='{"1":2,"2":"0","3":1}' data-sheets-value='{"1":3,"3":49}' style="overflow:hidden;padding:0px 3px 0px 3px;vertical-align:bottom;text-align:center;">49</td> <td data-sheets-numberformat='{"1":2,"2":"0","3":1}' data-sheets-value='{"1":3,"3":59}' style="overflow:hidden;padding:0px 3px 0px 3px;vertical-align:bottom;text-align:center;">59</td> <td data-sheets-numberformat='{"1":2,"2":"0","3":1}' data-sheets-value='{"1":2,"2":"-"}' style="border-right:1px solid #000000;overflow:hidden;padding:0px 3px 0px 3px;vertical-align:bottom;text-align:center;">-</td> </tr> <tr style="height:20px;"> <td data-sheets-value='{"1":2,"2":"Heatstop PC"}' style="border-left:1px solid #000000;overflow:hidden;padding:0px 3px 0px 3px;vertical-align:bottom;font-weight:bold;">Heatstop PC</td> <td data-sheets-value='{"1":2,"2":"Dubbelwandig"}' style="overflow:hidden;padding:0px 3px 0px 3px;vertical-align:bottom;font-weight:bold;">Doppelschalig</td> <td data-sheets-value='{"1":2,"2":"Helder (T/H)"}' style="border-right:1px solid #000000;overflow:hidden;padding:0px 3px 0px 3px;vertical-align:bottom;font-weight:bold;">Klar (T/H)</td> <td data-sheets-numberformat='{"1":2,"2":"0.00","3":1}' data-sheets-value='{"1":3,"3":2.9}' style="overflow:hidden;padding:0px 3px 0px 3px;vertical-align:bottom;text-align:center;">2.90</td> <td data-sheets-numberformat='{"1":2,"2":"0","3":1}' data-sheets-value='{"1":3,"3":44}' style="overflow:hidden;padding:0px 3px 0px 3px;vertical-align:bottom;text-align:center;">44</td> <td data-sheets-numberformat='{"1":2,"2":"0","3":1}' data-sheets-value='{"1":3,"3":51}' style="overflow:hidden;padding:0px 3px 0px 3px;vertical-align:bottom;text-align:center;">51</td> <td data-sheets-numberformat='{"1":2,"2":"0","3":1}' data-sheets-value='{"1":3,"3":20}' style="border-right:1px solid #000000;overflow:hidden;padding:0px 3px 0px 3px;vertical-align:bottom;text-align:center;">20</td> </tr> <tr style="height:20px;"> <td style="border-left:1px solid #000000;overflow:hidden;padding:0px 3px 0px 3px;vertical-align:bottom;font-weight:bold;"></td> <td data-sheets-value='{"1":2,"2":"Dubbelwandig"}' style="overflow:hidden;padding:0px 3px 0px 3px;vertical-align:bottom;font-weight:bold;">Doppelschalig</td> <td data-sheets-value='{"1":2,"2":"Opaal (T/O)"}' style="border-right:1px solid #000000;overflow:hidden;padding:0px 3px 0px 3px;vertical-align:bottom;font-weight:bold;">Opal (T/O)</td> <td data-sheets-numberformat='{"1":2,"2":"0.00","3":1}' data-sheets-value='{"1":3,"3":2.9}' style="overflow:hidden;padding:0px 3px 0px 3px;vertical-align:bottom;text-align:center;">2.90</td> <td data-sheets-numberformat='{"1":2,"2":"0","3":1}' data-sheets-value='{"1":3,"3":41}' style="overflow:hidden;padding:0px 3px 0px 3px;vertical-align:bottom;text-align:center;">41</td> <td data-sheets-numberformat='{"1":2,"2":"0","3":1}' data-sheets-value='{"1":3,"3":45}' style="overflow:hidden;padding:0px 3px 0px 3px;vertical-align:bottom;text-align:center;">45</td> <td data-sheets-numberformat='{"1":2,"2":"0","3":1}' data-sheets-value='{"1":3,"3":20}' style="border-right:1px solid #000000;overflow:hidden;padding:0px 3px 0px 3px;vertical-align:bottom;text-align:center;">20</td> </tr> <tr style="height:20px;"> <td style="border-left:1px solid #000000;overflow:hidden;padding:0px 3px 0px 3px;vertical-align:bottom;font-weight:bold;"></td> <td data-sheets-value='{"1":2,"2":"Driewandig"}' style="overflow:hidden;padding:0px 3px 0px 3px;vertical-align:bott | skylux-160-ce-met-koepel-en-pvc-opstand-30-20-met-lm-motor-en-windvang-1100-x-1700-mm | 8586040082765 | 46872373199181
Rauch- und Wärmeabzug (RWA) | RWA-System | Skylux | Skylux 160° CE mit Kuppel und PVC-Aufsatzkranz 30/20 mit LM-Motor und Windfang 1100 x 2300 mm |  | 26601 | 5412970266013 | 5614.4 | Ja | 30-45 | 105.33 | 1100 x 2300 mm | 2300 | 1100 |  | PCV 30/20 (30 cm hoch & Dachöffnung = 20 cm größer als das Tageslichtmaß) | Rechteckig | 5.17 W/m²K - 1.28 W/m²K | 87% - 32% | 90% - 32% | 20dB - 23dB | 160° CE (für Industrie) | Lichtkuppel | mit Windfang | E | Einzelmotor | Maximal ist eine vierschalige Lichtkuppel für dieses Produkt möglich | Ut-Wert LT-Wert g-Wert Rw-waarde EN 1873 : 2014 EN ISO 13468 EN 16153 EN 410 EN 410 EN ISO 140-3 Material Schalen Schalen (W/m²K) (%) (%) (dB) Acryl Einschalig Klar (H) 5.17 90 87 - PMMA Einschalig Opal (O) 5.17 83 76 - Doppelschalig Klar (H/H) 2.90 81 75 20 Doppelschalig Opal (O/O) 2.90 69 58 20 Dreischalig Klar (H/H/H) 1.70 73 65 22 Dreischalig Opal (O/H/O) 1.70 62 51 22 Vierschalig Klar (H/H/H/H) 1.28 64 54 23 Vierschalig Opal (H/H/O/H) 1.28 59 48 23 Polycarbonaat Einschalig Klar (A) 5.17 88 83 - PC Einschalig Opal (D) 5.17 58 60 - Doppelschalig Klar (A/H) 2.90 79 72 20 Doppelschalig Klar (A/A) 2.90 77 69 20 Doppelschalig Opal (A/O) 2.90 73 63 20 Doppelschalig Opal (A/D) 2.90 51 50 20 Dreischalig Klar (A/H/H) 1.70 71 63 22 Dreischalig Opal (A/O/O) 1.70 61 48 22 Vierschalig Klar (A/H/H/H) 1.28 64 52 23 Vierschalig Opal (A/H/O/H) 1.28 59 46 23 Polycarbonat Einschalig Heatstop opal (T) 5.17 49 59 - Heatstop PC Doppelschalig Klar (T/H) 2.90 44 51 20 Doppelschalig Opal (T/O) 2.90 41 45 20 Dreischalig Klar (T/H/H) 1.70 40 <td data-sheets-numberformat='{"1":2,"2":"0","3":1}' data-sheets-value='{"1":3,"3":44}' style="overflow:hidden;padding:0px 3px 0px | https://skylux.eu/de/products/skylux-160-ce-met-koepel-en-pvc-opstand-30-20-met-lm-motor-en-windvang-1100-x-2300-mm | https://skylux.eu/cdn/shop/files/Skylux-160deg-CE-met-koepel-en-pvc-opstand-3020-met-LM-motor-en-windvang-1100-x-2300-mm-RWA-systeem.jpg?v=1702981499&width=1600 | https://skylux.eu/cdn/shop/files/e5a82811-1bb0-48e4-a776-cacb59c7c092_e54ae0eb-8dab-4bfb-92c9-b93eecbe06e0.jpg?v=1688551389&width=1600 | //skylux.eu/cdn/shop/files/D_MH_Montageanleitung_Skylux_160_CE_LM.pdf?v=1503750771917917123 | //skylux.eu/cdn/shop/files/D_TD_Technische_Daten_Skylux_Skylux_160_CE_Elektrisch.pdf?v=10489854405570094672 | <style type="text/css" id="isPasted"> <!--td { border: 1px solid #cccccc; } br { mso-data-placement: same-cell; } --> </style> <table border="1" cellpadding="0" cellspacing="0" dir="ltr" style="table-layout:fixed;font-size:10pt;font-family:Arial;border-collapse:collapse;border:none;"><tbody> <tr style="height:20px;"> <td style="overflow:hidden;padding:0px 3px 0px 3px;vertical-align:bottom;"></td> <td style="overflow:hidden;padding:0px 3px 0px 3px;vertical-align:bottom;"></td> <td style="overflow:hidden;padding:0px 3px 0px 3px;vertical-align:bottom;"></td> <td data-sheets-value='{"1":2,"2":"Ut-waarde"}' style="overflow:hidden;padding:0px 3px 0px 3px;vertical-align:bottom;font-weight:bold;text-align:center;">Ut-Wert</td> <td data-sheets-value='{"1":2,"2":"LT-waarde"}' style="overflow:hidden;padding:0px 3px 0px 3px;vertical-align:bottom;font-weight:bold;text-align:center;">LT-Wert</td> <td data-sheets-value='{"1":2,"2":"g-waarde"}' style="overflow:hidden;padding:0px 3px 0px 3px;vertical-align:bottom;font-weight:bold;text-align:center;">g-Wert</td> <td data-sheets-value='{"1":2,"2":"Rw-waarde "}' style="overflow:hidden;padding:0px 3px 0px 3px;vertical-align:bottom;font-weight:bold;text-align:center;">Rw-waarde </td> </tr> <tr style="height:20px;"> <td style="overflow:hidden;padding:0px 3px 0px 3px;vertical-align:bottom;"></td> <td style="overflow:hidden;padding:0px 3px 0px 3px;vertical-align:bottom;"></td> <td style="overflow:hidden;padding:0px 3px 0px 3px;vertical-align:bottom;"></td> <td data-sheets-numberformat='{"1":2,"2":"0.00","3":1}' data-sheets-value='{"1":2,"2":"EN 1873 : 2014"}' style="overflow:hidden;padding:0px 3px 0px 3px;vertical-align:bottom;text-align:center;">EN 1873 : 2014</td> <td data-sheets-numberformat='{"1":2,"2":"0","3":1}' data-sheets-value='{"1":2,"2":"EN ISO 13468 EN 16153 EN 410"}' style="overflow:hidden;padding:0px 3px 0px 3px;vertical-align:bottom;text-align:center;">EN ISO 13468 EN 16153 EN 410</td> <td data-sheets-numberformat='{"1":2,"2":"0","3":1}' data-sheets-value='{"1":2,"2":"EN 410"}' style="overflow:hidden;padding:0px 3px 0px 3px;vertical-align:bottom;text-align:center;">EN 410</td> <td data-sheets-value='{"1":2,"2":"EN ISO 140-3\t\t"}' style="overflow:hidden;padding:0px 3px 0px 3px;vertical-align:bottom;text-align:center;">EN ISO 140-3 </td> </tr> <tr style="height:20px;"> <td data-sheets-value='{"1":2,"2":"Materiaal"}' style="border-bottom:1px solid #000000;overflow:hidden;padding:0px 3px 0px 3px;vertical-align:bottom;background-color:#000000;font-weight:bold;color:#ffffff;">Material</td> <td data-sheets-value='{"1":2,"2":"Wanden"}' style="border-bottom:1px solid #000000;overflow:hidden;padding:0px 3px 0px 3px;vertical-align:bottom;background-color:#000000;font-weight:bold;color:#ffffff;">Schalen</td> <td data-sheets-value='{"1":2,"2":"Schalen"}' style="border-bottom:1px solid #000000;overflow:hidden;padding:0px 3px 0px 3px;vertical-align:bottom;background-color:#000000;font-weight:bold;color:#ffffff;">Schalen</td> <td data-sheets-numberformat='{"1":2,"2":"0.00","3":1}' data-sheets-value='{"1":2,"2":"(W/m²K)\t"}' style="border-bottom:1px solid #000000;overflow:hidden;padding:0px 3px 0px 3px;vertical-align:bottom;background-color:#000000;font-weight:bold;color:#ffffff;text-align:center;">(W/m²K) </td> <td data-sheets-numberformat='{"1":2,"2":"0","3":1}' data-sheets-value='{"1":2,"2":"(%)"}' style="border-bottom:1px solid #000000;overflow:hidden;padding:0px 3px 0px 3px;vertical-align:bottom;background-color:#000000;font-weight:bold;color:#ffffff;text-align:center;">(%)</td> <td data-sheets-numberformat='{"1":2,"2":"0","3":1}' data-sheets-value='{"1":2,"2":"(%)"}' style="border-bottom:1px solid #000000;overflow:hidden;padding:0px 3px 0px 3px;vertical-align:bottom;background-color:#000000;font-weight:bold;color:#ffffff;text-align:center;">(%)</td> <td data-sheets-value='{"1":2,"2":"(dB)"}' style="border-bottom:1px solid #000000;overflow:hidden;padding:0px 3px 0px 3px;vertical-align:bottom;background-color:#000000;font-weight:bold;color:#ffffff;text-align:center;">(dB)</td> </tr> <tr style="height:20px;"> <td data-sheets-value='{"1":2,"2":"Acrylaat"}' style="border-left:1px solid #000000;overflow:hidden;padding:0px 3px 0px 3px;vertical-align:bottom;font-weight:bold;">Acryl</td> <td data-sheets-value='{"1":2,"2":"Enkelwandig"}' style="overflow:hidden;padding:0px 3px 0px 3px;vertical-align:bottom;font-weight:bold;">Einschalig</td> <td data-sheets-value='{"1":2,"2":"Helder (H)"}' style="border-right:1px solid #000000;overflow:hidden;padding:0px 3px 0px 3px;vertical-align:bottom;font-weight:bold;">Klar (H)</td> <td data-sheets-numberformat='{"1":2,"2":"0.00","3":1}' data-sheets-value='{"1":3,"3":5.17}' style="overflow:hidden;padding:0px 3px 0px 3px;vertical-align:bottom;text-align:center;">5.17</td> <td data-sheets-numberformat='{"1":2,"2":"0","3":1}' data-sheets-value='{"1":3,"3":90}' style="overflow:hidden;padding:0px 3px 0px 3px;vertical-align:bottom;text-align:center;">90</td> <td data-sheets-numberformat='{"1":2,"2":"0","3":1}' data-sheets-value='{"1":3,"3":87}' style="overflow:hidden;padding:0px 3px 0px 3px;vertical-align:bottom;text-align:center;">87</td> <td data-sheets-numberformat='{"1":2,"2":"0","3":1}' data-sheets-value='{"1":2,"2":"-"}' style="border-right:1px solid #000000;overflow:hidden;padding:0px 3px 0px 3px;vertical-align:bottom;text-align:center;">-</td> </tr> <tr style="height:20px;"> <td data-sheets-value='{"1":2,"2":"PMMA"}' style="border-left:1px solid #000000;overflow:hidden;padding:0px 3px 0px 3px;vertical-align:bottom;font-weight:bold;">PMMA</td> <td data-sheets-value='{"1":2,"2":"Enkelwandig"}' style="overflow:hidden;padding:0px 3px 0px 3px;vertical-align:bottom;font-weight:bold;">Einschalig</td> <td data-sheets-value='{"1":2,"2":"Opaal (O)"}' style="border-right:1px solid #000000;overflow:hidden;padding:0px 3px 0px 3px;vertical-align:bottom;font-weight:bold;">Opal (O)</td> <td data-sheets-numberformat='{"1":2,"2":"0.00","3":1}' data-sheets-value='{"1":3,"3":5.17}' style="overflow:hidden;padding:0px 3px 0px 3px;vertical-align:bottom;text-align:center;">5.17</td> <td data-sheets-numberformat='{"1":2,"2":"0","3":1}' data-sheets-value='{"1":3,"3":83}' style="overflow:hidden;padding:0px 3px 0px 3px;vertical-align:bottom;text-align:center;">83</td> <td data-sheets-numberformat='{"1":2,"2":"0","3":1}' data-sheets-value='{"1":3,"3":76}' style="overflow:hidden;padding:0px 3px 0px 3px;vertical-align:bottom;text-align:center;">76</td> <td data-sheets-numberformat='{"1":2,"2":"0","3":1}' data-sheets-value='{"1":2,"2":"-"}' style="border-right:1px solid #000000;overflow:hidden;padding:0px 3px 0px 3px;vertical-align:bottom;text-align:center;">-</td> </tr> <tr style="height:20px;"> <td style="border-left:1px solid #000000;overflow:hidden;padding:0px 3px 0px 3px;vertical-align:bottom;font-weight:bold;"></td> <td data-sheets-value='{"1":2,"2":"Dubbelwandig"}' style="overflow:hidden;padding:0px 3px 0px 3px;vertical-align:bottom;font-weight:bold;">Doppelschalig</td> <td data-sheets-value='{"1":2,"2":"Helder (H/H)"}' style="border-right:1px solid #000000;overflow:hidden;padding:0px 3px 0px 3px;vertical-align:bottom;font-weight:bold;">Klar (H/H)</td> <td data-sheets-numberformat='{"1":2,"2":"0.00","3":1}' data-sheets-value='{"1":3,"3":2.9}' style="overflow:hidden;padding:0px 3px 0px 3px;vertical-align:bottom;text-align:center;">2.90</td> <td data-sheets-numberformat='{"1":2,"2":"0","3":1}' data-sheets-value='{"1":3,"3":81}' style="overflow:hidden;padding:0px 3px 0px 3px;vertical-align:bottom;text-align:center;">81</td> <td data-sheets-numberformat='{"1":2,"2":"0","3":1}' data-sheets-value='{"1":3,"3":75}' style="overflow:hidden;padding:0px 3px 0px 3px;vertical-align:bottom;text-align:center;">75</td> <td data-sheets-numberformat='{"1":2,"2":"0","3":1}' data-sheets-value='{"1":3,"3":20}' style="border-right:1px solid #000000;overflow:hidden;padding:0px 3px 0px 3px;vertical-align:bottom;text-align:center;">20</td> </tr> <tr style="height:20px;"> <td style="border-left:1px solid #000000;overflow:hidden;padding:0px 3px 0px 3px;vertical-align:bottom;font-weight:bold;"></td> <td data-sheets-value='{"1":2,"2":"Dubbelwandig"}' style="overflow:hidden;padding:0px 3px 0px 3px;vertical-align:bottom;font-weight:bold;">Doppelschalig</td> <td data-sheets-value='{"1":2,"2":"Opaal (O/O)"}' style="border-right:1px solid #000000;overflow:hidden;padding:0px 3px 0px 3px;vertical-align:bottom;font-weight:bold;">Opal (O/O)</td> <td data-sheets-numberformat='{"1":2,"2":"0.00","3":1}' data-sheets-value='{"1":3,"3":2.9}' style="overflow:hidden;padding:0px 3px 0px 3px;vertical-align:bottom;text-align:center;">2.90</td> <td data-sheets-numberformat='{"1":2,"2":"0","3":1}' data-sheets-value='{"1":3,"3":69}' style="overflow:hidden;padding:0px 3px 0px 3px;vertical-align:bottom;text-align:center;">69</td> <td data-sheets-numberformat='{"1":2,"2":"0","3":1}' data-sheets-value='{"1":3,"3":58}' style="overflow:hidden;padding:0px 3px 0px 3px;vertical-align:bottom;text-align:center;">58</td> <td data-sheets-numberformat='{"1":2,"2":"0","3":1}' data-sheets-value='{"1":3,"3":20}' style="border-right:1px solid #000000;overflow:hidden;padding:0px 3px 0px 3px;vertical-align:bottom;text-align:center;">20</td> </tr> <tr style="height:20px;"> <td style="border-left:1px solid #000000;overflow:hidden;padding:0px 3px 0px 3px;vertical-align:bottom;font-weight:bold;"></td> <td data-sheets-value='{"1":2,"2":"Driewandig"}' style="overflow:hidden;padding:0px 3px 0px 3px;vertical-align:bottom;font-weight:bold;">Dreischalig</td> <td data-sheets-value='{"1":2,"2":"Helder (H/H/H)"}' style="border-right:1px solid #000000;overflow:hidden;padding:0px 3px 0px 3px;vertical-align:bottom;font-weight:bold;">Klar (H/H/H)</td> <td data-sheets-numberformat='{"1":2,"2":"0.00","3":1}' data-sheets-value='{"1":3,"3":1.7}' style="overflow:hidden;padding:0px 3px 0px 3px;vertical-align:bottom;text-align:center;">1.70</td> <td data-sheets-numberformat='{"1":2,"2":"0","3":1}' data-sheets-value='{"1":3,"3":73}' style="overflow:hidden;padding:0px 3px 0px 3px;vertical-align:bottom;text-align:center;">73</td> <td data-sheets-numberformat='{"1":2,"2":"0","3":1}' data-sheets-value='{"1":3,"3":65}' style="overflow:hidden;padding:0px 3px 0px 3px;vertical-align:bottom;text-align:center;">65</td> <td data-sheets-numberformat='{"1":2,"2":"0","3":1}' data-sheets-value='{"1":3,"3":22}' style="border-right:1px solid #000000;overflow:hidden;padding:0px 3px 0px 3px;vertical-align:bottom;text-align:center;">22</td> </tr> <tr style="height:20px;"> <td style="border-left:1px solid #000000;overflow:hidden;padding:0px 3px 0px 3px;vertical-align:bottom;font-weight:bold;"></td> <td data-sheets-value='{"1":2,"2":"Driewandig"}' style="overflow:hidden;padding:0px 3px 0px 3px;vertical-align:bottom;font-weight:bold;">Dreischalig</td> <td data-sheets-value='{"1":2,"2":"Opaal (O/H/O)"}' style="border-right:1px solid #000000;overflow:hidden;padding:0px 3px 0px 3px;vertical-align:bottom;font-weight:bold;">Opal (O/H/O)</td> <td data-sheets-numberformat='{"1":2,"2":"0.00","3":1}' data-sheets-value='{"1":3,"3":1.7}' style="overflow:hidden;padding:0px 3px 0px 3px;vertical-align:bottom;text-align:center;">1.70</td> <td data-sheets-numberformat='{"1":2,"2":"0","3":1}' data-sheets-value='{"1":3,"3":62}' style="overflow:hidden;padding:0px 3px 0px 3px;vertical-align:bottom;text-align:center;">62</td> <td data-sheets-numberformat='{"1":2,"2":"0","3":1}' data-sheets-value='{"1":3,"3":51}' style="overflow:hidden;padding:0px 3px 0px 3px;vertical-align:bottom;text-align:center;">51</td> <td data-sheets-numberformat='{"1":2,"2":"0","3":1}' data-sheets-value='{"1":3,"3":22}' style="border-right:1px solid #000000;overflow:hidden;padding:0px 3px 0px 3px;vertical-align:bottom;text-align:center;">22</td> </tr> <tr style="height:20px;"> <td style="border-left:1px solid #000000;overflow:hidden;padding:0px 3px 0px 3px;vertical-align:bottom;font-weight:bold;"></td> <td data-sheets-value='{"1":2,"2":"Vierwandig"}' style="overflow:hidden;padding:0px 3px 0px 3px;vertical-align:bottom;font-weight:bold;">Vierschalig</td> <td data-sheets-value='{"1":2,"2":"Helder (H/H/H/H)"}' style="border-right:1px solid #000000;overflow:hidden;padding:0px 3px 0px 3px;vertical-align:bottom;font-weight:bold;">Klar (H/H/H/H)</td> <td data-sheets-numberformat='{"1":2,"2":"0.00","3":1}' data-sheets-value='{"1":3,"3":1.28}' style="overflow:hidden;padding:0px 3px 0px 3px;vertical-align:bottom;text-align:center;">1.28</td> <td data-sheets-numberformat='{"1":2,"2":"0","3":1}' data-sheets-value='{"1":3,"3":64}' style="overflow:hidden;padding:0px 3px 0px 3px;vertical-align:bottom;text-align:center;">64</td> <td data-sheets-numberformat='{"1":2,"2":"0","3":1}' data-sheets-value='{"1":3,"3":54}' style="overflow:hidden;padding:0px 3px 0px 3px;vertical-align:bottom;text-align:center;">54</td> <td data-sheets-numberformat='{"1":2,"2":"0","3":1}' data-sheets-value='{"1":3,"3":23}' style="border-right:1px solid #000000;overflow:hidden;padding:0px 3px 0px 3px;vertical-align:bottom;text-align:center;">23</td> </tr> <tr style="height:20px;"> <td style="border-bottom:1px solid #000000;border-left:1px solid #000000;overflow:hidden;padding:0px 3px 0px 3px;vertical-align:bottom;"></td> <td data-sheets-value='{"1":2,"2":"Vierwandig"}' style="border-bottom:1px solid #000000;overflow:hidden;padding:0px 3px 0px 3px;vertical-align:bottom;font-weight:bold;">Vierschalig</td> <td data-sheets-value='{"1":2,"2":"Opaal (H/H/O/H)"}' style="border-right:1px solid #000000;border-bottom:1px solid #000000;overflow:hidden;padding:0px 3px 0px 3px;vertical-align:bottom;font-weight:bold;">Opal (H/H/O/H)</td> <td data-sheets-numberformat='{"1":2,"2":"0.00","3":1}' data-sheets-value='{"1":3,"3":1.28}' style="border-bottom:1px solid #000000;overflow:hidden;padding:0px 3px 0px 3px;vertical-align:bottom;text-align:center;">1.28</td> <td data-sheets-numberformat='{"1":2,"2":"0","3":1}' data-sheets-value='{"1":3,"3":59}' style="border-bottom:1px solid #000000;overflow:hidden;padding:0px 3px 0px 3px;vertical-align:bottom;text-align:center;">59</td> <td data-sheets-numberformat='{"1":2,"2":"0","3":1}' data-sheets-value='{"1":3,"3":48}' style="border-bottom:1px solid #000000;overflow:hidden;padding:0px 3px 0px 3px;vertical-align:bottom;text-align:center;">48</td> <td data-sheets-numberformat='{"1":2,"2":"0","3":1}' data-sheets-value='{"1":3,"3":23}' style="border-right:1px solid #000000;border-bottom:1px solid #000000;overflow:hidden;padding:0px 3px 0px 3px;vertical-align:bottom;text-align:center;">23</td> </tr> <tr style="height:20px;"> <td data-sheets-value='{"1":2,"2":"Polycarbonaat "}' style="border-left:1px solid #000000;overflow:hidden;padding:0px 3px 0px 3px;vertical-align:bottom;font-weight:bold;">Polycarbonaat </td> <td data-sheets-value='{"1":2,"2":"Enkelwandig"}' style="overflow:hidden;padding:0px 3px 0px 3px;vertical-align:bottom;font-weight:bold;">Einschalig</td> <td data-sheets-value='{"1":2,"2":"Helder (A)"}' style="border-right:1px solid #000000;overflow:hidden;padding:0px 3px 0px 3px;vertical-align:bottom;font-weight:bold;">Klar (A)</td> <td data-sheets-numberformat='{"1":2,"2":"0.00","3":1}' data-sheets-value='{"1":3,"3":5.17}' style="overflow:hidden;padding:0px 3px 0px 3px;vertical-align:bottom;text-align:center;">5.17</td> <td data-sheets-numberformat='{"1":2,"2":"0","3":1}' data-sheets-value='{"1":3,"3":88}' style="overflow:hidden;padding:0px 3px 0px 3px;vertical-align:bottom;text-align:center;">88</td> <td data-sheets-numberformat='{"1":2,"2":"0","3":1}' data-sheets-value='{"1":3,"3":83}' style="overflow:hidden;padding:0px 3px 0px 3px;vertical-align:bottom;text-align:center;">83</td> <td data-sheets-numberformat='{"1":2,"2":"0","3":1}' data-sheets-value='{"1":2,"2":"-"}' style="border-right:1px solid #000000;overflow:hidden;padding:0px 3px 0px 3px;vertical-align:bottom;text-align:center;">-</td> </tr> <tr style="height:20px;"> <td data-sheets-value='{"1":2,"2":"PC"}' style="border-left:1px solid #000000;overflow:hidden;padding:0px 3px 0px 3px;vertical-align:bottom;font-weight:bold;">PC</td> <td data-sheets-value='{"1":2,"2":"Enkelwandig"}' style="overflow:hidden;padding:0px 3px 0px 3px;vertical-align:bottom;font-weight:bold;">Einschalig</td> <td data-sheets-value='{"1":2,"2":"Opaal (D)"}' style="border-right:1px solid #000000;overflow:hidden;padding:0px 3px 0px 3px;vertical-align:bottom;font-weight:bold;">Opal (D)</td> <td data-sheets-numberformat='{"1":2,"2":"0.00","3":1}' data-sheets-value='{"1":3,"3":5.17}' style="overflow:hidden;padding:0px 3px 0px 3px;vertical-align:bottom;text-align:center;">5.17</td> <td data-sheets-numberformat='{"1":2,"2":"0","3":1}' data-sheets-value='{"1":3,"3":58}' style="overflow:hidden;padding:0px 3px 0px 3px;vertical-align:bottom;text-align:center;">58</td> <td data-sheets-numberformat='{"1":2,"2":"0","3":1}' data-sheets-value='{"1":3,"3":60}' style="overflow:hidden;padding:0px 3px 0px 3px;vertical-align:bottom;text-align:center;">60</td> <td data-sheets-numberformat='{"1":2,"2":"0","3":1}' data-sheets-value='{"1":2,"2":"-"}' style="border-right:1px solid #000000;overflow:hidden;padding:0px 3px 0px 3px;vertical-align:bottom;text-align:center;">-</td> </tr> <tr style="height:20px;"> <td style="border-left:1px solid #000000;overflow:hidden;padding:0px 3px 0px 3px;vertical-align:bottom;font-weight:bold;"></td> <td data-sheets-value='{"1":2,"2":"Dubbelwandig"}' style="overflow:hidden;padding:0px 3px 0px 3px;vertical-align:bottom;font-weight:bold;">Doppelschalig</td> <td data-sheets-value='{"1":2,"2":"Helder (A/H)"}' style="border-right:1px solid #000000;overflow:hidden;padding:0px 3px 0px 3px;vertical-align:bottom;font-weight:bold;">Klar (A/H)</td> <td data-sheets-numberformat='{"1":2,"2":"0.00","3":1}' data-sheets-value='{"1":3,"3":2.9}' style="overflow:hidden;padding:0px 3px 0px 3px;vertical-align:bottom;text-align:center;">2.90</td> <td data-sheets-numberformat='{"1":2,"2":"0","3":1}' data-sheets-value='{"1":3,"3":79}' style="overflow:hidden;padding:0px 3px 0px 3px;vertical-align:bottom;text-align:center;">79</td> <td data-sheets-numberformat='{"1":2,"2":"0","3":1}' data-sheets-value='{"1":3,"3":72}' style="overflow:hidden;padding:0px 3px 0px 3px;vertical-align:bottom;text-align:center;">72</td> <td data-sheets-numberformat='{"1":2,"2":"0","3":1}' data-sheets-value='{"1":3,"3":20}' style="border-right:1px solid #000000;overflow:hidden;padding:0px 3px 0px 3px;vertical-align:bottom;text-align:center;">20</td> </tr> <tr style="height:20px;"> <td style="border-left:1px solid #000000;overflow:hidden;padding:0px 3px 0px 3px;vertical-align:bottom;font-weight:bold;"></td> <td data-sheets-value='{"1":2,"2":"Dubbelwandig"}' style="overflow:hidden;padding:0px 3px 0px 3px;vertical-align:bottom;font-weight:bold;">Doppelschalig</td> <td data-sheets-value='{"1":2,"2":"Helder (A/A)"}' style="border-right:1px solid #000000;overflow:hidden;padding:0px 3px 0px 3px;vertical-align:bottom;font-weight:bold;">Klar (A/A)</td> <td data-sheets-numberformat='{"1":2,"2":"0.00","3":1}' data-sheets-value='{"1":3,"3":2.9}' style="overflow:hidden;padding:0px 3px 0px 3px;vertical-align:bottom;text-align:center;">2.90</td> <td data-sheets-numberformat='{"1":2,"2":"0","3":1}' data-sheets-value='{"1":3,"3":77}' style="overflow:hidden;padding:0px 3px 0px 3px;vertical-align:bottom;text-align:center;">77</td> <td data-sheets-numberformat='{"1":2,"2":"0","3":1}' data-sheets-value='{"1":3,"3":69}' style="overflow:hidden;padding:0px 3px 0px 3px;vertical-align:bottom;text-align:center;">69</td> <td data-sheets-numberformat='{"1":2,"2":"0","3":1}' data-sheets-value='{"1":3,"3":20}' style="border-right:1px solid #000000;overflow:hidden;padding:0px 3px 0px 3px;vertical-align:bottom;text-align:center;">20</td> </tr> <tr style="height:20px;"> <td style="border-left:1px solid #000000;overflow:hidden;padding:0px 3px 0px 3px;vertical-align:bottom;font-weight:bold;"></td> <td data-sheets-value='{"1":2,"2":"Dubbelwandig"}' style="overflow:hidden;padding:0px 3px 0px 3px;vertical-align:bottom;font-weight:bold;">Doppelschalig</td> <td data-sheets-value='{"1":2,"2":"Opaal (A/O)"}' style="border-right:1px solid #000000;overflow:hidden;padding:0px 3px 0px 3px;vertical-align:bottom;font-weight:bold;">Opal (A/O)</td> <td data-sheets-numberformat='{"1":2,"2":"0.00","3":1}' data-sheets-value='{"1":3,"3":2.9}' style="overflow:hidden;padding:0px 3px 0px 3px;vertical-align:bottom;text-align:center;">2.90</td> <td data-sheets-numberformat='{"1":2,"2":"0","3":1}' data-sheets-value='{"1":3,"3":73}' style="overflow:hidden;padding:0px 3px 0px 3px;vertical-align:bottom;text-align:center;">73</td> <td data-sheets-numberformat='{"1":2,"2":"0","3":1}' data-sheets-value='{"1":3,"3":63}' style="overflow:hidden;padding:0px 3px 0px 3px;vertical-align:bottom;text-align:center;">63</td> <td data-sheets-numberformat='{"1":2,"2":"0","3":1}' data-sheets-value='{"1":3,"3":20}' style="border-right:1px solid #000000;overflow:hidden;padding:0px 3px 0px 3px;vertical-align:bottom;text-align:center;">20</td> </tr> <tr style="height:20px;"> <td style="border-left:1px solid #000000;overflow:hidden;padding:0px 3px 0px 3px;vertical-align:bottom;font-weight:bold;"></td> <td data-sheets-value='{"1":2,"2":"Dubbelwandig"}' style="overflow:hidden;padding:0px 3px 0px 3px;vertical-align:bottom;font-weight:bold;">Doppelschalig</td> <td data-sheets-value='{"1":2,"2":"Opaal (A/D)"}' style="border-right:1px solid #000000;overflow:hidden;padding:0px 3px 0px 3px;vertical-align:bottom;font-weight:bold;">Opal (A/D)</td> <td data-sheets-numberformat='{"1":2,"2":"0.00","3":1}' data-sheets-value='{"1":3,"3":2.9}' style="overflow:hidden;padding:0px 3px 0px 3px;vertical-align:bottom;text-align:center;">2.90</td> <td data-sheets-numberformat='{"1":2,"2":"0","3":1}' data-sheets-value='{"1":3,"3":51}' style="overflow:hidden;padding:0px 3px 0px 3px;vertical-align:bottom;text-align:center;">51</td> <td data-sheets-numberformat='{"1":2,"2":"0","3":1}' data-sheets-value='{"1":3,"3":50}' style="overflow:hidden;padding:0px 3px 0px 3px;vertical-align:bottom;text-align:center;">50</td> <td data-sheets-numberformat='{"1":2,"2":"0","3":1}' data-sheets-value='{"1":3,"3":20}' style="border-right:1px solid #000000;overflow:hidden;padding:0px 3px 0px 3px;vertical-align:bottom;text-align:center;">20</td> </tr> <tr style="height:20px;"> <td style="border-left:1px solid #000000;overflow:hidden;padding:0px 3px 0px 3px;vertical-align:bottom;font-weight:bold;"></td> <td data-sheets-value='{"1":2,"2":"Driewandig"}' style="overflow:hidden;padding:0px 3px 0px 3px;vertical-align:bottom;font-weight:bold;">Dreischalig</td> <td data-sheets-value='{"1":2,"2":"Helder (A/H/H)"}' style="border-right:1px solid #000000;overflow:hidden;padding:0px 3px 0px 3px;vertical-align:bottom;font-weight:bold;">Klar (A/H/H)</td> <td data-sheets-numberformat='{"1":2,"2":"0.00","3":1}' data-sheets-value='{"1":3,"3":1.7}' style="overflow:hidden;padding:0px 3px 0px 3px;vertical-align:bottom;text-align:center;">1.70</td> <td data-sheets-numberformat='{"1":2,"2":"0","3":1}' data-sheets-value='{"1":3,"3":71}' style="overflow:hidden;padding:0px 3px 0px 3px;vertical-align:bottom;text-align:center;">71</td> <td data-sheets-numberformat='{"1":2,"2":"0","3":1}' data-sheets-value='{"1":3,"3":63}' style="overflow:hidden;padding:0px 3px 0px 3px;vertical-align:bottom;text-align:center;">63</td> <td data-sheets-numberformat='{"1":2,"2":"0","3":1}' data-sheets-value='{"1":3,"3":22}' style="border-right:1px solid #000000;overflow:hidden;padding:0px 3px 0px 3px;vertical-align:bottom;text-align:center;">22</td> </tr> <tr style="height:20px;"> <td style="border-left:1px solid #000000;overflow:hidden;padding:0px 3px 0px 3px;vertical-align:bottom;font-weight:bold;"></td> <td data-sheets-value='{"1":2,"2":"Driewandig"}' style="overflow:hidden;padding:0px 3px 0px 3px;vertical-align:bottom;font-weight:bold;">Dreischalig</td> <td data-sheets-value='{"1":2,"2":"Opaal (A/O/O)"}' style="border-right:1px solid #000000;overflow:hidden;padding:0px 3px 0px 3px;vertical-align:bottom;font-weight:bold;">Opal (A/O/O)</td> <td data-sheets-numberformat='{"1":2,"2":"0.00","3":1}' data-sheets-value='{"1":3,"3":1.7}' style="overflow:hidden;padding:0px 3px 0px 3px;vertical-align:bottom;text-align:center;">1.70</td> <td data-sheets-numberformat='{"1":2,"2":"0","3":1}' data-sheets-value='{"1":3,"3":61}' style="overflow:hidden;padding:0px 3px 0px 3px;vertical-align:bottom;text-align:center;">61</td> <td data-sheets-numberformat='{"1":2,"2":"0","3":1}' data-sheets-value='{"1":3,"3":48}' style="overflow:hidden;padding:0px 3px 0px 3px;vertical-align:bottom;text-align:center;">48</td> <td data-sheets-numberformat='{"1":2,"2":"0","3":1}' data-sheets-value='{"1":3,"3":22}' style="border-right:1px solid #000000;overflow:hidden;padding:0px 3px 0px 3px;vertical-align:bottom;text-align:center;">22</td> </tr> <tr style="height:20px;"> <td style="border-left:1px solid #000000;overflow:hidden;padding:0px 3px 0px 3px;vertical-align:bottom;font-weight:bold;"></td> <td data-sheets-value='{"1":2,"2":"Vierwandig"}' style="overflow:hidden;padding:0px 3px 0px 3px;vertical-align:bottom;font-weight:bold;">Vierschalig</td> <td data-sheets-value='{"1":2,"2":"Helder (A/H/H/H)"}' style="border-right:1px solid #000000;overflow:hidden;padding:0px 3px 0px 3px;vertical-align:bottom;font-weight:bold;">Klar (A/H/H/H)</td> <td data-sheets-numberformat='{"1":2,"2":"0.00","3":1}' data-sheets-value='{"1":3,"3":1.28}' style="overflow:hidden;padding:0px 3px 0px 3px;vertical-align:bottom;text-align:center;">1.28</td> <td data-sheets-numberformat='{"1":2,"2":"0","3":1}' data-sheets-value='{"1":3,"3":64}' style="overflow:hidden;padding:0px 3px 0px 3px;vertical-align:bottom;text-align:center;">64</td> <td data-sheets-numberformat='{"1":2,"2":"0","3":1}' data-sheets-value='{"1":3,"3":52}' style="overflow:hidden;padding:0px 3px 0px 3px;vertical-align:bottom;text-align:center;">52</td> <td data-sheets-numberformat='{"1":2,"2":"0","3":1}' data-sheets-value='{"1":3,"3":23}' style="border-right:1px solid #000000;overflow:hidden;padding:0px 3px 0px 3px;vertical-align:bottom;text-align:center;">23</td> </tr> <tr style="height:20px;"> <td style="border-bottom:1px solid #000000;border-left:1px solid #000000;overflow:hidden;padding:0px 3px 0px 3px;vertical-align:bottom;"></td> <td data-sheets-value='{"1":2,"2":"Vierwandig"}' style="border-bottom:1px solid #000000;overflow:hidden;padding:0px 3px 0px 3px;vertical-align:bottom;font-weight:bold;">Vierschalig</td> <td data-sheets-value='{"1":2,"2":"Opaal (A/H/O/H)"}' style="border-right:1px solid #000000;border-bottom:1px solid #000000;overflow:hidden;padding:0px 3px 0px 3px;vertical-align:bottom;font-weight:bold;">Opal (A/H/O/H)</td> <td data-sheets-numberformat='{"1":2,"2":"0.00","3":1}' data-sheets-value='{"1":3,"3":1.28}' style="border-bottom:1px solid #000000;overflow:hidden;padding:0px 3px 0px 3px;vertical-align:bottom;text-align:center;">1.28</td> <td data-sheets-numberformat='{"1":2,"2":"0","3":1}' data-sheets-value='{"1":3,"3":59}' style="border-bottom:1px solid #000000;overflow:hidden;padding:0px 3px 0px 3px;vertical-align:bottom;text-align:center;">59</td> <td data-sheets-numberformat='{"1":2,"2":"0","3":1}' data-sheets-value='{"1":3,"3":46}' style="border-bottom:1px solid #000000;overflow:hidden;padding:0px 3px 0px 3px;vertical-align:bottom;text-align:center;">46</td> <td data-sheets-numberformat='{"1":2,"2":"0","3":1}' data-sheets-value='{"1":3,"3":23}' style="border-right:1px solid #000000;border-bottom:1px solid #000000;overflow:hidden;padding:0px 3px 0px 3px;vertical-align:bottom;text-align:center;">23</td> </tr> <tr style="height:20px;"> <td data-sheets-value='{"1":2,"2":"Polycarbonaat"}' style="border-left:1px solid #000000;overflow:hidden;padding:0px 3px 0px 3px;vertical-align:bottom;font-weight:bold;">Polycarbonat</td> <td data-sheets-value='{"1":2,"2":"Enkelwandig"}' style="overflow:hidden;padding:0px 3px 0px 3px;vertical-align:bottom;font-weight:bold;">Einschalig</td> <td data-sheets-value='{"1":2,"2":"Heatstop Opaal (T)"}' style="border-right:1px solid #000000;overflow:hidden;padding:0px 3px 0px 3px;vertical-align:bottom;font-weight:bold;">Heatstop opal (T)</td> <td data-sheets-numberformat='{"1":2,"2":"0.00","3":1}' data-sheets-value='{"1":3,"3":5.17}' style="overflow:hidden;padding:0px 3px 0px 3px;vertical-align:bottom;text-align:center;">5.17</td> <td data-sheets-numberformat='{"1":2,"2":"0","3":1}' data-sheets-value='{"1":3,"3":49}' style="overflow:hidden;padding:0px 3px 0px 3px;vertical-align:bottom;text-align:center;">49</td> <td data-sheets-numberformat='{"1":2,"2":"0","3":1}' data-sheets-value='{"1":3,"3":59}' style="overflow:hidden;padding:0px 3px 0px 3px;vertical-align:bottom;text-align:center;">59</td> <td data-sheets-numberformat='{"1":2,"2":"0","3":1}' data-sheets-value='{"1":2,"2":"-"}' style="border-right:1px solid #000000;overflow:hidden;padding:0px 3px 0px 3px;vertical-align:bottom;text-align:center;">-</td> </tr> <tr style="height:20px;"> <td data-sheets-value='{"1":2,"2":"Heatstop PC"}' style="border-left:1px solid #000000;overflow:hidden;padding:0px 3px 0px 3px;vertical-align:bottom;font-weight:bold;">Heatstop PC</td> <td data-sheets-value='{"1":2,"2":"Dubbelwandig"}' style="overflow:hidden;padding:0px 3px 0px 3px;vertical-align:bottom;font-weight:bold;">Doppelschalig</td> <td data-sheets-value='{"1":2,"2":"Helder (T/H)"}' style="border-right:1px solid #000000;overflow:hidden;padding:0px 3px 0px 3px;vertical-align:bottom;font-weight:bold;">Klar (T/H)</td> <td data-sheets-numberformat='{"1":2,"2":"0.00","3":1}' data-sheets-value='{"1":3,"3":2.9}' style="overflow:hidden;padding:0px 3px 0px 3px;vertical-align:bottom;text-align:center;">2.90</td> <td data-sheets-numberformat='{"1":2,"2":"0","3":1}' data-sheets-value='{"1":3,"3":44}' style="overflow:hidden;padding:0px 3px 0px 3px;vertical-align:bottom;text-align:center;">44</td> <td data-sheets-numberformat='{"1":2,"2":"0","3":1}' data-sheets-value='{"1":3,"3":51}' style="overflow:hidden;padding:0px 3px 0px 3px;vertical-align:bottom;text-align:center;">51</td> <td data-sheets-numberformat='{"1":2,"2":"0","3":1}' data-sheets-value='{"1":3,"3":20}' style="border-right:1px solid #000000;overflow:hidden;padding:0px 3px 0px 3px;vertical-align:bottom;text-align:center;">20</td> </tr> <tr style="height:20px;"> <td style="border-left:1px solid #000000;overflow:hidden;padding:0px 3px 0px 3px;vertical-align:bottom;font-weight:bold;"></td> <td data-sheets-value='{"1":2,"2":"Dubbelwandig"}' style="overflow:hidden;padding:0px 3px 0px 3px;vertical-align:bottom;font-weight:bold;">Doppelschalig</td> <td data-sheets-value='{"1":2,"2":"Opaal (T/O)"}' style="border-right:1px solid #000000;overflow:hidden;padding:0px 3px 0px 3px;vertical-align:bottom;font-weight:bold;">Opal (T/O)</td> <td data-sheets-numberformat='{"1":2,"2":"0.00","3":1}' data-sheets-value='{"1":3,"3":2.9}' style="overflow:hidden;padding:0px 3px 0px 3px;vertical-align:bottom;text-align:center;">2.90</td> <td data-sheets-numberformat='{"1":2,"2":"0","3":1}' data-sheets-value='{"1":3,"3":41}' style="overflow:hidden;padding:0px 3px 0px 3px;vertical-align:bottom;text-align:center;">41</td> <td data-sheets-numberformat='{"1":2,"2":"0","3":1}' data-sheets-value='{"1":3,"3":45}' style="overflow:hidden;padding:0px 3px 0px 3px;vertical-align:bottom;text-align:center;">45</td> <td data-sheets-numberformat='{"1":2,"2":"0","3":1}' data-sheets-value='{"1":3,"3":20}' style="border-right:1px solid #000000;overflow:hidden;padding:0px 3px 0px 3px;vertical-align:bottom;text-align:center;">20</td> </tr> <tr style="height:20px;"> <td style="border-left:1px solid #000000;overflow:hidden;padding:0px 3px 0px 3px;vertical-align:bottom;font-weight:bold;"></td> <td data-sheets-value='{"1":2,"2":"Driewandig"}' style="overflow:hidden;padding:0px 3px 0px 3px;vertical-align:bott | skylux-160-ce-met-koepel-en-pvc-opstand-30-20-met-lm-motor-en-windvang-1100-x-2300-mm | 8586040115533 | 46872373264717
Rauch- und Wärmeabzug (RWA) | RWA-System | Skylux | Skylux 160° CE mit Kuppel und PVC-Aufsatzkranz 30/20 mit LM-Motor und Windfang 1200 x 1200 mm |  | 26602 | 5412970266020 | 4337.85 | Ja | 30-45 | 76.01 | 1200 x 1200 mm | 1200 | 1200 |  | PCV 30/20 (30 cm hoch & Dachöffnung = 20 cm größer als das Tageslichtmaß) | Quadratisch | 5.17 W/m²K - 1.28 W/m²K | 87% - 32% | 90% - 32% | 20dB - 23dB | 160° CE (für Industrie) | Lichtkuppel | mit Windfang | E | Einzelmotor | Maximal ist eine vierschalige Lichtkuppel für dieses Produkt möglich | Ut-Wert LT-Wert g-Wert Rw-waarde EN 1873 : 2014 EN ISO 13468 EN 16153 EN 410 EN 410 EN ISO 140-3 Material Schalen Schalen (W/m²K) (%) (%) (dB) Acryl Einschalig Klar (H) 5.17 90 87 - PMMA Einschalig Opal (O) 5.17 83 76 - Doppelschalig Klar (H/H) 2.90 81 75 20 Doppelschalig Opal (O/O) 2.90 69 58 20 Dreischalig Klar (H/H/H) 1.70 73 65 22 Dreischalig Opal (O/H/O) 1.70 62 51 22 Vierschalig Klar (H/H/H/H) 1.28 64 54 23 Vierschalig Opal (H/H/O/H) 1.28 59 48 23 Polycarbonaat Einschalig Klar (A) 5.17 88 83 - PC Einschalig Opal (D) 5.17 58 60 - Doppelschalig Klar (A/H) 2.90 79 72 20 Doppelschalig Klar (A/A) 2.90 77 69 20 Doppelschalig Opal (A/O) 2.90 73 63 20 Doppelschalig Opal (A/D) 2.90 51 50 20 Dreischalig Klar (A/H/H) 1.70 71 63 22 Dreischalig Opal (A/O/O) 1.70 61 48 22 Vierschalig Klar (A/H/H/H) 1.28 64 52 23 Vierschalig Opal (A/H/O/H) 1.28 59 46 23 Polycarbonat Einschalig Heatstop opal (T) 5.17 49 59 - Heatstop PC Doppelschalig Klar (T/H) 2.90 44 51 20 Doppelschalig Opal (T/O) 2.90 41 45 20 Dreischalig Klar (T/H/H) 1.70 40 <td data-sheets-numberformat='{"1":2,"2":"0","3":1}' data-sheets-value='{"1":3,"3":44}' style="overflow:hidden;padding:0px 3px 0px | https://skylux.eu/de/products/skylux-160-ce-met-koepel-en-pvc-opstand-30-20-met-lm-motor-en-windvang-1200-x-1200-mm | https://skylux.eu/cdn/shop/files/Skylux-160deg-CE-met-koepel-en-pvc-opstand-3020-met-LM-motor-en-windvang-1200-x-1200-mm-RWA-systeem.jpg?v=1702981505&width=1600 | https://skylux.eu/cdn/shop/files/e5a82811-1bb0-48e4-a776-cacb59c7c092_29ff3055-ec7c-4d50-b857-9559c1f08bee.jpg?v=1688551390&width=1600 | //skylux.eu/cdn/shop/files/D_MH_Montageanleitung_Skylux_160_CE_LM.pdf?v=1503750771917917123 | //skylux.eu/cdn/shop/files/D_TD_Technische_Daten_Skylux_Skylux_160_CE_Elektrisch.pdf?v=10489854405570094672 | <style type="text/css" id="isPasted"> <!--td { border: 1px solid #cccccc; } br { mso-data-placement: same-cell; } --> </style> <table border="1" cellpadding="0" cellspacing="0" dir="ltr" style="table-layout:fixed;font-size:10pt;font-family:Arial;border-collapse:collapse;border:none;"><tbody> <tr style="height:20px;"> <td style="overflow:hidden;padding:0px 3px 0px 3px;vertical-align:bottom;"></td> <td style="overflow:hidden;padding:0px 3px 0px 3px;vertical-align:bottom;"></td> <td style="overflow:hidden;padding:0px 3px 0px 3px;vertical-align:bottom;"></td> <td data-sheets-value='{"1":2,"2":"Ut-waarde"}' style="overflow:hidden;padding:0px 3px 0px 3px;vertical-align:bottom;font-weight:bold;text-align:center;">Ut-Wert</td> <td data-sheets-value='{"1":2,"2":"LT-waarde"}' style="overflow:hidden;padding:0px 3px 0px 3px;vertical-align:bottom;font-weight:bold;text-align:center;">LT-Wert</td> <td data-sheets-value='{"1":2,"2":"g-waarde"}' style="overflow:hidden;padding:0px 3px 0px 3px;vertical-align:bottom;font-weight:bold;text-align:center;">g-Wert</td> <td data-sheets-value='{"1":2,"2":"Rw-waarde "}' style="overflow:hidden;padding:0px 3px 0px 3px;vertical-align:bottom;font-weight:bold;text-align:center;">Rw-waarde </td> </tr> <tr style="height:20px;"> <td style="overflow:hidden;padding:0px 3px 0px 3px;vertical-align:bottom;"></td> <td style="overflow:hidden;padding:0px 3px 0px 3px;vertical-align:bottom;"></td> <td style="overflow:hidden;padding:0px 3px 0px 3px;vertical-align:bottom;"></td> <td data-sheets-numberformat='{"1":2,"2":"0.00","3":1}' data-sheets-value='{"1":2,"2":"EN 1873 : 2014"}' style="overflow:hidden;padding:0px 3px 0px 3px;vertical-align:bottom;text-align:center;">EN 1873 : 2014</td> <td data-sheets-numberformat='{"1":2,"2":"0","3":1}' data-sheets-value='{"1":2,"2":"EN ISO 13468 EN 16153 EN 410"}' style="overflow:hidden;padding:0px 3px 0px 3px;vertical-align:bottom;text-align:center;">EN ISO 13468 EN 16153 EN 410</td> <td data-sheets-numberformat='{"1":2,"2":"0","3":1}' data-sheets-value='{"1":2,"2":"EN 410"}' style="overflow:hidden;padding:0px 3px 0px 3px;vertical-align:bottom;text-align:center;">EN 410</td> <td data-sheets-value='{"1":2,"2":"EN ISO 140-3\t\t"}' style="overflow:hidden;padding:0px 3px 0px 3px;vertical-align:bottom;text-align:center;">EN ISO 140-3 </td> </tr> <tr style="height:20px;"> <td data-sheets-value='{"1":2,"2":"Materiaal"}' style="border-bottom:1px solid #000000;overflow:hidden;padding:0px 3px 0px 3px;vertical-align:bottom;background-color:#000000;font-weight:bold;color:#ffffff;">Material</td> <td data-sheets-value='{"1":2,"2":"Wanden"}' style="border-bottom:1px solid #000000;overflow:hidden;padding:0px 3px 0px 3px;vertical-align:bottom;background-color:#000000;font-weight:bold;color:#ffffff;">Schalen</td> <td data-sheets-value='{"1":2,"2":"Schalen"}' style="border-bottom:1px solid #000000;overflow:hidden;padding:0px 3px 0px 3px;vertical-align:bottom;background-color:#000000;font-weight:bold;color:#ffffff;">Schalen</td> <td data-sheets-numberformat='{"1":2,"2":"0.00","3":1}' data-sheets-value='{"1":2,"2":"(W/m²K)\t"}' style="border-bottom:1px solid #000000;overflow:hidden;padding:0px 3px 0px 3px;vertical-align:bottom;background-color:#000000;font-weight:bold;color:#ffffff;text-align:center;">(W/m²K) </td> <td data-sheets-numberformat='{"1":2,"2":"0","3":1}' data-sheets-value='{"1":2,"2":"(%)"}' style="border-bottom:1px solid #000000;overflow:hidden;padding:0px 3px 0px 3px;vertical-align:bottom;background-color:#000000;font-weight:bold;color:#ffffff;text-align:center;">(%)</td> <td data-sheets-numberformat='{"1":2,"2":"0","3":1}' data-sheets-value='{"1":2,"2":"(%)"}' style="border-bottom:1px solid #000000;overflow:hidden;padding:0px 3px 0px 3px;vertical-align:bottom;background-color:#000000;font-weight:bold;color:#ffffff;text-align:center;">(%)</td> <td data-sheets-value='{"1":2,"2":"(dB)"}' style="border-bottom:1px solid #000000;overflow:hidden;padding:0px 3px 0px 3px;vertical-align:bottom;background-color:#000000;font-weight:bold;color:#ffffff;text-align:center;">(dB)</td> </tr> <tr style="height:20px;"> <td data-sheets-value='{"1":2,"2":"Acrylaat"}' style="border-left:1px solid #000000;overflow:hidden;padding:0px 3px 0px 3px;vertical-align:bottom;font-weight:bold;">Acryl</td> <td data-sheets-value='{"1":2,"2":"Enkelwandig"}' style="overflow:hidden;padding:0px 3px 0px 3px;vertical-align:bottom;font-weight:bold;">Einschalig</td> <td data-sheets-value='{"1":2,"2":"Helder (H)"}' style="border-right:1px solid #000000;overflow:hidden;padding:0px 3px 0px 3px;vertical-align:bottom;font-weight:bold;">Klar (H)</td> <td data-sheets-numberformat='{"1":2,"2":"0.00","3":1}' data-sheets-value='{"1":3,"3":5.17}' style="overflow:hidden;padding:0px 3px 0px 3px;vertical-align:bottom;text-align:center;">5.17</td> <td data-sheets-numberformat='{"1":2,"2":"0","3":1}' data-sheets-value='{"1":3,"3":90}' style="overflow:hidden;padding:0px 3px 0px 3px;vertical-align:bottom;text-align:center;">90</td> <td data-sheets-numberformat='{"1":2,"2":"0","3":1}' data-sheets-value='{"1":3,"3":87}' style="overflow:hidden;padding:0px 3px 0px 3px;vertical-align:bottom;text-align:center;">87</td> <td data-sheets-numberformat='{"1":2,"2":"0","3":1}' data-sheets-value='{"1":2,"2":"-"}' style="border-right:1px solid #000000;overflow:hidden;padding:0px 3px 0px 3px;vertical-align:bottom;text-align:center;">-</td> </tr> <tr style="height:20px;"> <td data-sheets-value='{"1":2,"2":"PMMA"}' style="border-left:1px solid #000000;overflow:hidden;padding:0px 3px 0px 3px;vertical-align:bottom;font-weight:bold;">PMMA</td> <td data-sheets-value='{"1":2,"2":"Enkelwandig"}' style="overflow:hidden;padding:0px 3px 0px 3px;vertical-align:bottom;font-weight:bold;">Einschalig</td> <td data-sheets-value='{"1":2,"2":"Opaal (O)"}' style="border-right:1px solid #000000;overflow:hidden;padding:0px 3px 0px 3px;vertical-align:bottom;font-weight:bold;">Opal (O)</td> <td data-sheets-numberformat='{"1":2,"2":"0.00","3":1}' data-sheets-value='{"1":3,"3":5.17}' style="overflow:hidden;padding:0px 3px 0px 3px;vertical-align:bottom;text-align:center;">5.17</td> <td data-sheets-numberformat='{"1":2,"2":"0","3":1}' data-sheets-value='{"1":3,"3":83}' style="overflow:hidden;padding:0px 3px 0px 3px;vertical-align:bottom;text-align:center;">83</td> <td data-sheets-numberformat='{"1":2,"2":"0","3":1}' data-sheets-value='{"1":3,"3":76}' style="overflow:hidden;padding:0px 3px 0px 3px;vertical-align:bottom;text-align:center;">76</td> <td data-sheets-numberformat='{"1":2,"2":"0","3":1}' data-sheets-value='{"1":2,"2":"-"}' style="border-right:1px solid #000000;overflow:hidden;padding:0px 3px 0px 3px;vertical-align:bottom;text-align:center;">-</td> </tr> <tr style="height:20px;"> <td style="border-left:1px solid #000000;overflow:hidden;padding:0px 3px 0px 3px;vertical-align:bottom;font-weight:bold;"></td> <td data-sheets-value='{"1":2,"2":"Dubbelwandig"}' style="overflow:hidden;padding:0px 3px 0px 3px;vertical-align:bottom;font-weight:bold;">Doppelschalig</td> <td data-sheets-value='{"1":2,"2":"Helder (H/H)"}' style="border-right:1px solid #000000;overflow:hidden;padding:0px 3px 0px 3px;vertical-align:bottom;font-weight:bold;">Klar (H/H)</td> <td data-sheets-numberformat='{"1":2,"2":"0.00","3":1}' data-sheets-value='{"1":3,"3":2.9}' style="overflow:hidden;padding:0px 3px 0px 3px;vertical-align:bottom;text-align:center;">2.90</td> <td data-sheets-numberformat='{"1":2,"2":"0","3":1}' data-sheets-value='{"1":3,"3":81}' style="overflow:hidden;padding:0px 3px 0px 3px;vertical-align:bottom;text-align:center;">81</td> <td data-sheets-numberformat='{"1":2,"2":"0","3":1}' data-sheets-value='{"1":3,"3":75}' style="overflow:hidden;padding:0px 3px 0px 3px;vertical-align:bottom;text-align:center;">75</td> <td data-sheets-numberformat='{"1":2,"2":"0","3":1}' data-sheets-value='{"1":3,"3":20}' style="border-right:1px solid #000000;overflow:hidden;padding:0px 3px 0px 3px;vertical-align:bottom;text-align:center;">20</td> </tr> <tr style="height:20px;"> <td style="border-left:1px solid #000000;overflow:hidden;padding:0px 3px 0px 3px;vertical-align:bottom;font-weight:bold;"></td> <td data-sheets-value='{"1":2,"2":"Dubbelwandig"}' style="overflow:hidden;padding:0px 3px 0px 3px;vertical-align:bottom;font-weight:bold;">Doppelschalig</td> <td data-sheets-value='{"1":2,"2":"Opaal (O/O)"}' style="border-right:1px solid #000000;overflow:hidden;padding:0px 3px 0px 3px;vertical-align:bottom;font-weight:bold;">Opal (O/O)</td> <td data-sheets-numberformat='{"1":2,"2":"0.00","3":1}' data-sheets-value='{"1":3,"3":2.9}' style="overflow:hidden;padding:0px 3px 0px 3px;vertical-align:bottom;text-align:center;">2.90</td> <td data-sheets-numberformat='{"1":2,"2":"0","3":1}' data-sheets-value='{"1":3,"3":69}' style="overflow:hidden;padding:0px 3px 0px 3px;vertical-align:bottom;text-align:center;">69</td> <td data-sheets-numberformat='{"1":2,"2":"0","3":1}' data-sheets-value='{"1":3,"3":58}' style="overflow:hidden;padding:0px 3px 0px 3px;vertical-align:bottom;text-align:center;">58</td> <td data-sheets-numberformat='{"1":2,"2":"0","3":1}' data-sheets-value='{"1":3,"3":20}' style="border-right:1px solid #000000;overflow:hidden;padding:0px 3px 0px 3px;vertical-align:bottom;text-align:center;">20</td> </tr> <tr style="height:20px;"> <td style="border-left:1px solid #000000;overflow:hidden;padding:0px 3px 0px 3px;vertical-align:bottom;font-weight:bold;"></td> <td data-sheets-value='{"1":2,"2":"Driewandig"}' style="overflow:hidden;padding:0px 3px 0px 3px;vertical-align:bottom;font-weight:bold;">Dreischalig</td> <td data-sheets-value='{"1":2,"2":"Helder (H/H/H)"}' style="border-right:1px solid #000000;overflow:hidden;padding:0px 3px 0px 3px;vertical-align:bottom;font-weight:bold;">Klar (H/H/H)</td> <td data-sheets-numberformat='{"1":2,"2":"0.00","3":1}' data-sheets-value='{"1":3,"3":1.7}' style="overflow:hidden;padding:0px 3px 0px 3px;vertical-align:bottom;text-align:center;">1.70</td> <td data-sheets-numberformat='{"1":2,"2":"0","3":1}' data-sheets-value='{"1":3,"3":73}' style="overflow:hidden;padding:0px 3px 0px 3px;vertical-align:bottom;text-align:center;">73</td> <td data-sheets-numberformat='{"1":2,"2":"0","3":1}' data-sheets-value='{"1":3,"3":65}' style="overflow:hidden;padding:0px 3px 0px 3px;vertical-align:bottom;text-align:center;">65</td> <td data-sheets-numberformat='{"1":2,"2":"0","3":1}' data-sheets-value='{"1":3,"3":22}' style="border-right:1px solid #000000;overflow:hidden;padding:0px 3px 0px 3px;vertical-align:bottom;text-align:center;">22</td> </tr> <tr style="height:20px;"> <td style="border-left:1px solid #000000;overflow:hidden;padding:0px 3px 0px 3px;vertical-align:bottom;font-weight:bold;"></td> <td data-sheets-value='{"1":2,"2":"Driewandig"}' style="overflow:hidden;padding:0px 3px 0px 3px;vertical-align:bottom;font-weight:bold;">Dreischalig</td> <td data-sheets-value='{"1":2,"2":"Opaal (O/H/O)"}' style="border-right:1px solid #000000;overflow:hidden;padding:0px 3px 0px 3px;vertical-align:bottom;font-weight:bold;">Opal (O/H/O)</td> <td data-sheets-numberformat='{"1":2,"2":"0.00","3":1}' data-sheets-value='{"1":3,"3":1.7}' style="overflow:hidden;padding:0px 3px 0px 3px;vertical-align:bottom;text-align:center;">1.70</td> <td data-sheets-numberformat='{"1":2,"2":"0","3":1}' data-sheets-value='{"1":3,"3":62}' style="overflow:hidden;padding:0px 3px 0px 3px;vertical-align:bottom;text-align:center;">62</td> <td data-sheets-numberformat='{"1":2,"2":"0","3":1}' data-sheets-value='{"1":3,"3":51}' style="overflow:hidden;padding:0px 3px 0px 3px;vertical-align:bottom;text-align:center;">51</td> <td data-sheets-numberformat='{"1":2,"2":"0","3":1}' data-sheets-value='{"1":3,"3":22}' style="border-right:1px solid #000000;overflow:hidden;padding:0px 3px 0px 3px;vertical-align:bottom;text-align:center;">22</td> </tr> <tr style="height:20px;"> <td style="border-left:1px solid #000000;overflow:hidden;padding:0px 3px 0px 3px;vertical-align:bottom;font-weight:bold;"></td> <td data-sheets-value='{"1":2,"2":"Vierwandig"}' style="overflow:hidden;padding:0px 3px 0px 3px;vertical-align:bottom;font-weight:bold;">Vierschalig</td> <td data-sheets-value='{"1":2,"2":"Helder (H/H/H/H)"}' style="border-right:1px solid #000000;overflow:hidden;padding:0px 3px 0px 3px;vertical-align:bottom;font-weight:bold;">Klar (H/H/H/H)</td> <td data-sheets-numberformat='{"1":2,"2":"0.00","3":1}' data-sheets-value='{"1":3,"3":1.28}' style="overflow:hidden;padding:0px 3px 0px 3px;vertical-align:bottom;text-align:center;">1.28</td> <td data-sheets-numberformat='{"1":2,"2":"0","3":1}' data-sheets-value='{"1":3,"3":64}' style="overflow:hidden;padding:0px 3px 0px 3px;vertical-align:bottom;text-align:center;">64</td> <td data-sheets-numberformat='{"1":2,"2":"0","3":1}' data-sheets-value='{"1":3,"3":54}' style="overflow:hidden;padding:0px 3px 0px 3px;vertical-align:bottom;text-align:center;">54</td> <td data-sheets-numberformat='{"1":2,"2":"0","3":1}' data-sheets-value='{"1":3,"3":23}' style="border-right:1px solid #000000;overflow:hidden;padding:0px 3px 0px 3px;vertical-align:bottom;text-align:center;">23</td> </tr> <tr style="height:20px;"> <td style="border-bottom:1px solid #000000;border-left:1px solid #000000;overflow:hidden;padding:0px 3px 0px 3px;vertical-align:bottom;"></td> <td data-sheets-value='{"1":2,"2":"Vierwandig"}' style="border-bottom:1px solid #000000;overflow:hidden;padding:0px 3px 0px 3px;vertical-align:bottom;font-weight:bold;">Vierschalig</td> <td data-sheets-value='{"1":2,"2":"Opaal (H/H/O/H)"}' style="border-right:1px solid #000000;border-bottom:1px solid #000000;overflow:hidden;padding:0px 3px 0px 3px;vertical-align:bottom;font-weight:bold;">Opal (H/H/O/H)</td> <td data-sheets-numberformat='{"1":2,"2":"0.00","3":1}' data-sheets-value='{"1":3,"3":1.28}' style="border-bottom:1px solid #000000;overflow:hidden;padding:0px 3px 0px 3px;vertical-align:bottom;text-align:center;">1.28</td> <td data-sheets-numberformat='{"1":2,"2":"0","3":1}' data-sheets-value='{"1":3,"3":59}' style="border-bottom:1px solid #000000;overflow:hidden;padding:0px 3px 0px 3px;vertical-align:bottom;text-align:center;">59</td> <td data-sheets-numberformat='{"1":2,"2":"0","3":1}' data-sheets-value='{"1":3,"3":48}' style="border-bottom:1px solid #000000;overflow:hidden;padding:0px 3px 0px 3px;vertical-align:bottom;text-align:center;">48</td> <td data-sheets-numberformat='{"1":2,"2":"0","3":1}' data-sheets-value='{"1":3,"3":23}' style="border-right:1px solid #000000;border-bottom:1px solid #000000;overflow:hidden;padding:0px 3px 0px 3px;vertical-align:bottom;text-align:center;">23</td> </tr> <tr style="height:20px;"> <td data-sheets-value='{"1":2,"2":"Polycarbonaat "}' style="border-left:1px solid #000000;overflow:hidden;padding:0px 3px 0px 3px;vertical-align:bottom;font-weight:bold;">Polycarbonaat </td> <td data-sheets-value='{"1":2,"2":"Enkelwandig"}' style="overflow:hidden;padding:0px 3px 0px 3px;vertical-align:bottom;font-weight:bold;">Einschalig</td> <td data-sheets-value='{"1":2,"2":"Helder (A)"}' style="border-right:1px solid #000000;overflow:hidden;padding:0px 3px 0px 3px;vertical-align:bottom;font-weight:bold;">Klar (A)</td> <td data-sheets-numberformat='{"1":2,"2":"0.00","3":1}' data-sheets-value='{"1":3,"3":5.17}' style="overflow:hidden;padding:0px 3px 0px 3px;vertical-align:bottom;text-align:center;">5.17</td> <td data-sheets-numberformat='{"1":2,"2":"0","3":1}' data-sheets-value='{"1":3,"3":88}' style="overflow:hidden;padding:0px 3px 0px 3px;vertical-align:bottom;text-align:center;">88</td> <td data-sheets-numberformat='{"1":2,"2":"0","3":1}' data-sheets-value='{"1":3,"3":83}' style="overflow:hidden;padding:0px 3px 0px 3px;vertical-align:bottom;text-align:center;">83</td> <td data-sheets-numberformat='{"1":2,"2":"0","3":1}' data-sheets-value='{"1":2,"2":"-"}' style="border-right:1px solid #000000;overflow:hidden;padding:0px 3px 0px 3px;vertical-align:bottom;text-align:center;">-</td> </tr> <tr style="height:20px;"> <td data-sheets-value='{"1":2,"2":"PC"}' style="border-left:1px solid #000000;overflow:hidden;padding:0px 3px 0px 3px;vertical-align:bottom;font-weight:bold;">PC</td> <td data-sheets-value='{"1":2,"2":"Enkelwandig"}' style="overflow:hidden;padding:0px 3px 0px 3px;vertical-align:bottom;font-weight:bold;">Einschalig</td> <td data-sheets-value='{"1":2,"2":"Opaal (D)"}' style="border-right:1px solid #000000;overflow:hidden;padding:0px 3px 0px 3px;vertical-align:bottom;font-weight:bold;">Opal (D)</td> <td data-sheets-numberformat='{"1":2,"2":"0.00","3":1}' data-sheets-value='{"1":3,"3":5.17}' style="overflow:hidden;padding:0px 3px 0px 3px;vertical-align:bottom;text-align:center;">5.17</td> <td data-sheets-numberformat='{"1":2,"2":"0","3":1}' data-sheets-value='{"1":3,"3":58}' style="overflow:hidden;padding:0px 3px 0px 3px;vertical-align:bottom;text-align:center;">58</td> <td data-sheets-numberformat='{"1":2,"2":"0","3":1}' data-sheets-value='{"1":3,"3":60}' style="overflow:hidden;padding:0px 3px 0px 3px;vertical-align:bottom;text-align:center;">60</td> <td data-sheets-numberformat='{"1":2,"2":"0","3":1}' data-sheets-value='{"1":2,"2":"-"}' style="border-right:1px solid #000000;overflow:hidden;padding:0px 3px 0px 3px;vertical-align:bottom;text-align:center;">-</td> </tr> <tr style="height:20px;"> <td style="border-left:1px solid #000000;overflow:hidden;padding:0px 3px 0px 3px;vertical-align:bottom;font-weight:bold;"></td> <td data-sheets-value='{"1":2,"2":"Dubbelwandig"}' style="overflow:hidden;padding:0px 3px 0px 3px;vertical-align:bottom;font-weight:bold;">Doppelschalig</td> <td data-sheets-value='{"1":2,"2":"Helder (A/H)"}' style="border-right:1px solid #000000;overflow:hidden;padding:0px 3px 0px 3px;vertical-align:bottom;font-weight:bold;">Klar (A/H)</td> <td data-sheets-numberformat='{"1":2,"2":"0.00","3":1}' data-sheets-value='{"1":3,"3":2.9}' style="overflow:hidden;padding:0px 3px 0px 3px;vertical-align:bottom;text-align:center;">2.90</td> <td data-sheets-numberformat='{"1":2,"2":"0","3":1}' data-sheets-value='{"1":3,"3":79}' style="overflow:hidden;padding:0px 3px 0px 3px;vertical-align:bottom;text-align:center;">79</td> <td data-sheets-numberformat='{"1":2,"2":"0","3":1}' data-sheets-value='{"1":3,"3":72}' style="overflow:hidden;padding:0px 3px 0px 3px;vertical-align:bottom;text-align:center;">72</td> <td data-sheets-numberformat='{"1":2,"2":"0","3":1}' data-sheets-value='{"1":3,"3":20}' style="border-right:1px solid #000000;overflow:hidden;padding:0px 3px 0px 3px;vertical-align:bottom;text-align:center;">20</td> </tr> <tr style="height:20px;"> <td style="border-left:1px solid #000000;overflow:hidden;padding:0px 3px 0px 3px;vertical-align:bottom;font-weight:bold;"></td> <td data-sheets-value='{"1":2,"2":"Dubbelwandig"}' style="overflow:hidden;padding:0px 3px 0px 3px;vertical-align:bottom;font-weight:bold;">Doppelschalig</td> <td data-sheets-value='{"1":2,"2":"Helder (A/A)"}' style="border-right:1px solid #000000;overflow:hidden;padding:0px 3px 0px 3px;vertical-align:bottom;font-weight:bold;">Klar (A/A)</td> <td data-sheets-numberformat='{"1":2,"2":"0.00","3":1}' data-sheets-value='{"1":3,"3":2.9}' style="overflow:hidden;padding:0px 3px 0px 3px;vertical-align:bottom;text-align:center;">2.90</td> <td data-sheets-numberformat='{"1":2,"2":"0","3":1}' data-sheets-value='{"1":3,"3":77}' style="overflow:hidden;padding:0px 3px 0px 3px;vertical-align:bottom;text-align:center;">77</td> <td data-sheets-numberformat='{"1":2,"2":"0","3":1}' data-sheets-value='{"1":3,"3":69}' style="overflow:hidden;padding:0px 3px 0px 3px;vertical-align:bottom;text-align:center;">69</td> <td data-sheets-numberformat='{"1":2,"2":"0","3":1}' data-sheets-value='{"1":3,"3":20}' style="border-right:1px solid #000000;overflow:hidden;padding:0px 3px 0px 3px;vertical-align:bottom;text-align:center;">20</td> </tr> <tr style="height:20px;"> <td style="border-left:1px solid #000000;overflow:hidden;padding:0px 3px 0px 3px;vertical-align:bottom;font-weight:bold;"></td> <td data-sheets-value='{"1":2,"2":"Dubbelwandig"}' style="overflow:hidden;padding:0px 3px 0px 3px;vertical-align:bottom;font-weight:bold;">Doppelschalig</td> <td data-sheets-value='{"1":2,"2":"Opaal (A/O)"}' style="border-right:1px solid #000000;overflow:hidden;padding:0px 3px 0px 3px;vertical-align:bottom;font-weight:bold;">Opal (A/O)</td> <td data-sheets-numberformat='{"1":2,"2":"0.00","3":1}' data-sheets-value='{"1":3,"3":2.9}' style="overflow:hidden;padding:0px 3px 0px 3px;vertical-align:bottom;text-align:center;">2.90</td> <td data-sheets-numberformat='{"1":2,"2":"0","3":1}' data-sheets-value='{"1":3,"3":73}' style="overflow:hidden;padding:0px 3px 0px 3px;vertical-align:bottom;text-align:center;">73</td> <td data-sheets-numberformat='{"1":2,"2":"0","3":1}' data-sheets-value='{"1":3,"3":63}' style="overflow:hidden;padding:0px 3px 0px 3px;vertical-align:bottom;text-align:center;">63</td> <td data-sheets-numberformat='{"1":2,"2":"0","3":1}' data-sheets-value='{"1":3,"3":20}' style="border-right:1px solid #000000;overflow:hidden;padding:0px 3px 0px 3px;vertical-align:bottom;text-align:center;">20</td> </tr> <tr style="height:20px;"> <td style="border-left:1px solid #000000;overflow:hidden;padding:0px 3px 0px 3px;vertical-align:bottom;font-weight:bold;"></td> <td data-sheets-value='{"1":2,"2":"Dubbelwandig"}' style="overflow:hidden;padding:0px 3px 0px 3px;vertical-align:bottom;font-weight:bold;">Doppelschalig</td> <td data-sheets-value='{"1":2,"2":"Opaal (A/D)"}' style="border-right:1px solid #000000;overflow:hidden;padding:0px 3px 0px 3px;vertical-align:bottom;font-weight:bold;">Opal (A/D)</td> <td data-sheets-numberformat='{"1":2,"2":"0.00","3":1}' data-sheets-value='{"1":3,"3":2.9}' style="overflow:hidden;padding:0px 3px 0px 3px;vertical-align:bottom;text-align:center;">2.90</td> <td data-sheets-numberformat='{"1":2,"2":"0","3":1}' data-sheets-value='{"1":3,"3":51}' style="overflow:hidden;padding:0px 3px 0px 3px;vertical-align:bottom;text-align:center;">51</td> <td data-sheets-numberformat='{"1":2,"2":"0","3":1}' data-sheets-value='{"1":3,"3":50}' style="overflow:hidden;padding:0px 3px 0px 3px;vertical-align:bottom;text-align:center;">50</td> <td data-sheets-numberformat='{"1":2,"2":"0","3":1}' data-sheets-value='{"1":3,"3":20}' style="border-right:1px solid #000000;overflow:hidden;padding:0px 3px 0px 3px;vertical-align:bottom;text-align:center;">20</td> </tr> <tr style="height:20px;"> <td style="border-left:1px solid #000000;overflow:hidden;padding:0px 3px 0px 3px;vertical-align:bottom;font-weight:bold;"></td> <td data-sheets-value='{"1":2,"2":"Driewandig"}' style="overflow:hidden;padding:0px 3px 0px 3px;vertical-align:bottom;font-weight:bold;">Dreischalig</td> <td data-sheets-value='{"1":2,"2":"Helder (A/H/H)"}' style="border-right:1px solid #000000;overflow:hidden;padding:0px 3px 0px 3px;vertical-align:bottom;font-weight:bold;">Klar (A/H/H)</td> <td data-sheets-numberformat='{"1":2,"2":"0.00","3":1}' data-sheets-value='{"1":3,"3":1.7}' style="overflow:hidden;padding:0px 3px 0px 3px;vertical-align:bottom;text-align:center;">1.70</td> <td data-sheets-numberformat='{"1":2,"2":"0","3":1}' data-sheets-value='{"1":3,"3":71}' style="overflow:hidden;padding:0px 3px 0px 3px;vertical-align:bottom;text-align:center;">71</td> <td data-sheets-numberformat='{"1":2,"2":"0","3":1}' data-sheets-value='{"1":3,"3":63}' style="overflow:hidden;padding:0px 3px 0px 3px;vertical-align:bottom;text-align:center;">63</td> <td data-sheets-numberformat='{"1":2,"2":"0","3":1}' data-sheets-value='{"1":3,"3":22}' style="border-right:1px solid #000000;overflow:hidden;padding:0px 3px 0px 3px;vertical-align:bottom;text-align:center;">22</td> </tr> <tr style="height:20px;"> <td style="border-left:1px solid #000000;overflow:hidden;padding:0px 3px 0px 3px;vertical-align:bottom;font-weight:bold;"></td> <td data-sheets-value='{"1":2,"2":"Driewandig"}' style="overflow:hidden;padding:0px 3px 0px 3px;vertical-align:bottom;font-weight:bold;">Dreischalig</td> <td data-sheets-value='{"1":2,"2":"Opaal (A/O/O)"}' style="border-right:1px solid #000000;overflow:hidden;padding:0px 3px 0px 3px;vertical-align:bottom;font-weight:bold;">Opal (A/O/O)</td> <td data-sheets-numberformat='{"1":2,"2":"0.00","3":1}' data-sheets-value='{"1":3,"3":1.7}' style="overflow:hidden;padding:0px 3px 0px 3px;vertical-align:bottom;text-align:center;">1.70</td> <td data-sheets-numberformat='{"1":2,"2":"0","3":1}' data-sheets-value='{"1":3,"3":61}' style="overflow:hidden;padding:0px 3px 0px 3px;vertical-align:bottom;text-align:center;">61</td> <td data-sheets-numberformat='{"1":2,"2":"0","3":1}' data-sheets-value='{"1":3,"3":48}' style="overflow:hidden;padding:0px 3px 0px 3px;vertical-align:bottom;text-align:center;">48</td> <td data-sheets-numberformat='{"1":2,"2":"0","3":1}' data-sheets-value='{"1":3,"3":22}' style="border-right:1px solid #000000;overflow:hidden;padding:0px 3px 0px 3px;vertical-align:bottom;text-align:center;">22</td> </tr> <tr style="height:20px;"> <td style="border-left:1px solid #000000;overflow:hidden;padding:0px 3px 0px 3px;vertical-align:bottom;font-weight:bold;"></td> <td data-sheets-value='{"1":2,"2":"Vierwandig"}' style="overflow:hidden;padding:0px 3px 0px 3px;vertical-align:bottom;font-weight:bold;">Vierschalig</td> <td data-sheets-value='{"1":2,"2":"Helder (A/H/H/H)"}' style="border-right:1px solid #000000;overflow:hidden;padding:0px 3px 0px 3px;vertical-align:bottom;font-weight:bold;">Klar (A/H/H/H)</td> <td data-sheets-numberformat='{"1":2,"2":"0.00","3":1}' data-sheets-value='{"1":3,"3":1.28}' style="overflow:hidden;padding:0px 3px 0px 3px;vertical-align:bottom;text-align:center;">1.28</td> <td data-sheets-numberformat='{"1":2,"2":"0","3":1}' data-sheets-value='{"1":3,"3":64}' style="overflow:hidden;padding:0px 3px 0px 3px;vertical-align:bottom;text-align:center;">64</td> <td data-sheets-numberformat='{"1":2,"2":"0","3":1}' data-sheets-value='{"1":3,"3":52}' style="overflow:hidden;padding:0px 3px 0px 3px;vertical-align:bottom;text-align:center;">52</td> <td data-sheets-numberformat='{"1":2,"2":"0","3":1}' data-sheets-value='{"1":3,"3":23}' style="border-right:1px solid #000000;overflow:hidden;padding:0px 3px 0px 3px;vertical-align:bottom;text-align:center;">23</td> </tr> <tr style="height:20px;"> <td style="border-bottom:1px solid #000000;border-left:1px solid #000000;overflow:hidden;padding:0px 3px 0px 3px;vertical-align:bottom;"></td> <td data-sheets-value='{"1":2,"2":"Vierwandig"}' style="border-bottom:1px solid #000000;overflow:hidden;padding:0px 3px 0px 3px;vertical-align:bottom;font-weight:bold;">Vierschalig</td> <td data-sheets-value='{"1":2,"2":"Opaal (A/H/O/H)"}' style="border-right:1px solid #000000;border-bottom:1px solid #000000;overflow:hidden;padding:0px 3px 0px 3px;vertical-align:bottom;font-weight:bold;">Opal (A/H/O/H)</td> <td data-sheets-numberformat='{"1":2,"2":"0.00","3":1}' data-sheets-value='{"1":3,"3":1.28}' style="border-bottom:1px solid #000000;overflow:hidden;padding:0px 3px 0px 3px;vertical-align:bottom;text-align:center;">1.28</td> <td data-sheets-numberformat='{"1":2,"2":"0","3":1}' data-sheets-value='{"1":3,"3":59}' style="border-bottom:1px solid #000000;overflow:hidden;padding:0px 3px 0px 3px;vertical-align:bottom;text-align:center;">59</td> <td data-sheets-numberformat='{"1":2,"2":"0","3":1}' data-sheets-value='{"1":3,"3":46}' style="border-bottom:1px solid #000000;overflow:hidden;padding:0px 3px 0px 3px;vertical-align:bottom;text-align:center;">46</td> <td data-sheets-numberformat='{"1":2,"2":"0","3":1}' data-sheets-value='{"1":3,"3":23}' style="border-right:1px solid #000000;border-bottom:1px solid #000000;overflow:hidden;padding:0px 3px 0px 3px;vertical-align:bottom;text-align:center;">23</td> </tr> <tr style="height:20px;"> <td data-sheets-value='{"1":2,"2":"Polycarbonaat"}' style="border-left:1px solid #000000;overflow:hidden;padding:0px 3px 0px 3px;vertical-align:bottom;font-weight:bold;">Polycarbonat</td> <td data-sheets-value='{"1":2,"2":"Enkelwandig"}' style="overflow:hidden;padding:0px 3px 0px 3px;vertical-align:bottom;font-weight:bold;">Einschalig</td> <td data-sheets-value='{"1":2,"2":"Heatstop Opaal (T)"}' style="border-right:1px solid #000000;overflow:hidden;padding:0px 3px 0px 3px;vertical-align:bottom;font-weight:bold;">Heatstop opal (T)</td> <td data-sheets-numberformat='{"1":2,"2":"0.00","3":1}' data-sheets-value='{"1":3,"3":5.17}' style="overflow:hidden;padding:0px 3px 0px 3px;vertical-align:bottom;text-align:center;">5.17</td> <td data-sheets-numberformat='{"1":2,"2":"0","3":1}' data-sheets-value='{"1":3,"3":49}' style="overflow:hidden;padding:0px 3px 0px 3px;vertical-align:bottom;text-align:center;">49</td> <td data-sheets-numberformat='{"1":2,"2":"0","3":1}' data-sheets-value='{"1":3,"3":59}' style="overflow:hidden;padding:0px 3px 0px 3px;vertical-align:bottom;text-align:center;">59</td> <td data-sheets-numberformat='{"1":2,"2":"0","3":1}' data-sheets-value='{"1":2,"2":"-"}' style="border-right:1px solid #000000;overflow:hidden;padding:0px 3px 0px 3px;vertical-align:bottom;text-align:center;">-</td> </tr> <tr style="height:20px;"> <td data-sheets-value='{"1":2,"2":"Heatstop PC"}' style="border-left:1px solid #000000;overflow:hidden;padding:0px 3px 0px 3px;vertical-align:bottom;font-weight:bold;">Heatstop PC</td> <td data-sheets-value='{"1":2,"2":"Dubbelwandig"}' style="overflow:hidden;padding:0px 3px 0px 3px;vertical-align:bottom;font-weight:bold;">Doppelschalig</td> <td data-sheets-value='{"1":2,"2":"Helder (T/H)"}' style="border-right:1px solid #000000;overflow:hidden;padding:0px 3px 0px 3px;vertical-align:bottom;font-weight:bold;">Klar (T/H)</td> <td data-sheets-numberformat='{"1":2,"2":"0.00","3":1}' data-sheets-value='{"1":3,"3":2.9}' style="overflow:hidden;padding:0px 3px 0px 3px;vertical-align:bottom;text-align:center;">2.90</td> <td data-sheets-numberformat='{"1":2,"2":"0","3":1}' data-sheets-value='{"1":3,"3":44}' style="overflow:hidden;padding:0px 3px 0px 3px;vertical-align:bottom;text-align:center;">44</td> <td data-sheets-numberformat='{"1":2,"2":"0","3":1}' data-sheets-value='{"1":3,"3":51}' style="overflow:hidden;padding:0px 3px 0px 3px;vertical-align:bottom;text-align:center;">51</td> <td data-sheets-numberformat='{"1":2,"2":"0","3":1}' data-sheets-value='{"1":3,"3":20}' style="border-right:1px solid #000000;overflow:hidden;padding:0px 3px 0px 3px;vertical-align:bottom;text-align:center;">20</td> </tr> <tr style="height:20px;"> <td style="border-left:1px solid #000000;overflow:hidden;padding:0px 3px 0px 3px;vertical-align:bottom;font-weight:bold;"></td> <td data-sheets-value='{"1":2,"2":"Dubbelwandig"}' style="overflow:hidden;padding:0px 3px 0px 3px;vertical-align:bottom;font-weight:bold;">Doppelschalig</td> <td data-sheets-value='{"1":2,"2":"Opaal (T/O)"}' style="border-right:1px solid #000000;overflow:hidden;padding:0px 3px 0px 3px;vertical-align:bottom;font-weight:bold;">Opal (T/O)</td> <td data-sheets-numberformat='{"1":2,"2":"0.00","3":1}' data-sheets-value='{"1":3,"3":2.9}' style="overflow:hidden;padding:0px 3px 0px 3px;vertical-align:bottom;text-align:center;">2.90</td> <td data-sheets-numberformat='{"1":2,"2":"0","3":1}' data-sheets-value='{"1":3,"3":41}' style="overflow:hidden;padding:0px 3px 0px 3px;vertical-align:bottom;text-align:center;">41</td> <td data-sheets-numberformat='{"1":2,"2":"0","3":1}' data-sheets-value='{"1":3,"3":45}' style="overflow:hidden;padding:0px 3px 0px 3px;vertical-align:bottom;text-align:center;">45</td> <td data-sheets-numberformat='{"1":2,"2":"0","3":1}' data-sheets-value='{"1":3,"3":20}' style="border-right:1px solid #000000;overflow:hidden;padding:0px 3px 0px 3px;vertical-align:bottom;text-align:center;">20</td> </tr> <tr style="height:20px;"> <td style="border-left:1px solid #000000;overflow:hidden;padding:0px 3px 0px 3px;vertical-align:bottom;font-weight:bold;"></td> <td data-sheets-value='{"1":2,"2":"Driewandig"}' style="overflow:hidden;padding:0px 3px 0px 3px;vertical-align:bott | skylux-160-ce-met-koepel-en-pvc-opstand-30-20-met-lm-motor-en-windvang-1200-x-1200-mm | 8586040148301 | 46872373330253
Rauch- und Wärmeabzug (RWA) | RWA-System | Skylux | Skylux 160° CE mit Kuppel und PVC-Aufsatzkranz 30/20 mit LM-Motor und Windfang 1200 x 1400 mm |  | 26603 | 5412970266037 | 4703.3 | Ja | 30-45 | 80.79 | 1200 x 1400 mm | 1400 | 1200 |  | PCV 30/20 (30 cm hoch & Dachöffnung = 20 cm größer als das Tageslichtmaß) | Rechteckig | 5.17 W/m²K - 1.28 W/m²K | 87% - 32% | 90% - 32% | 20dB - 23dB | 160° CE (für Industrie) | Lichtkuppel | mit Windfang | E | Einzelmotor | Maximal ist eine vierschalige Lichtkuppel für dieses Produkt möglich | Ut-Wert LT-Wert g-Wert Rw-waarde EN 1873 : 2014 EN ISO 13468 EN 16153 EN 410 EN 410 EN ISO 140-3 Material Schalen Schalen (W/m²K) (%) (%) (dB) Acryl Einschalig Klar (H) 5.17 90 87 - PMMA Einschalig Opal (O) 5.17 83 76 - Doppelschalig Klar (H/H) 2.90 81 75 20 Doppelschalig Opal (O/O) 2.90 69 58 20 Dreischalig Klar (H/H/H) 1.70 73 65 22 Dreischalig Opal (O/H/O) 1.70 62 51 22 Vierschalig Klar (H/H/H/H) 1.28 64 54 23 Vierschalig Opal (H/H/O/H) 1.28 59 48 23 Polycarbonaat Einschalig Klar (A) 5.17 88 83 - PC Einschalig Opal (D) 5.17 58 60 - Doppelschalig Klar (A/H) 2.90 79 72 20 Doppelschalig Klar (A/A) 2.90 77 69 20 Doppelschalig Opal (A/O) 2.90 73 63 20 Doppelschalig Opal (A/D) 2.90 51 50 20 Dreischalig Klar (A/H/H) 1.70 71 63 22 Dreischalig Opal (A/O/O) 1.70 61 48 22 Vierschalig Klar (A/H/H/H) 1.28 64 52 23 Vierschalig Opal (A/H/O/H) 1.28 59 46 23 Polycarbonat Einschalig Heatstop opal (T) 5.17 49 59 - Heatstop PC Doppelschalig Klar (T/H) 2.90 44 51 20 Doppelschalig Opal (T/O) 2.90 41 45 20 Dreischalig Klar (T/H/H) 1.70 40 <td data-sheets-numberformat='{"1":2,"2":"0","3":1}' data-sheets-value='{"1":3,"3":44}' style="overflow:hidden;padding:0px 3px 0px | https://skylux.eu/de/products/skylux-160-ce-met-koepel-en-pvc-opstand-30-20-met-lm-motor-en-windvang-1200-x-1400-mm | https://skylux.eu/cdn/shop/files/Skylux-160deg-CE-met-koepel-en-pvc-opstand-3020-met-LM-motor-en-windvang-1200-x-1400-mm-RWA-systeem.jpg?v=1702981511&width=1600 | https://skylux.eu/cdn/shop/files/e5a82811-1bb0-48e4-a776-cacb59c7c092_5a5b7fa6-9fb4-4af8-8f13-87ac90ce4536.jpg?v=1688551391&width=1600 | //skylux.eu/cdn/shop/files/D_MH_Montageanleitung_Skylux_160_CE_LM.pdf?v=1503750771917917123 | //skylux.eu/cdn/shop/files/D_TD_Technische_Daten_Skylux_Skylux_160_CE_Elektrisch.pdf?v=10489854405570094672 | <style type="text/css" id="isPasted"> <!--td { border: 1px solid #cccccc; } br { mso-data-placement: same-cell; } --> </style> <table border="1" cellpadding="0" cellspacing="0" dir="ltr" style="table-layout:fixed;font-size:10pt;font-family:Arial;border-collapse:collapse;border:none;"><tbody> <tr style="height:20px;"> <td style="overflow:hidden;padding:0px 3px 0px 3px;vertical-align:bottom;"></td> <td style="overflow:hidden;padding:0px 3px 0px 3px;vertical-align:bottom;"></td> <td style="overflow:hidden;padding:0px 3px 0px 3px;vertical-align:bottom;"></td> <td data-sheets-value='{"1":2,"2":"Ut-waarde"}' style="overflow:hidden;padding:0px 3px 0px 3px;vertical-align:bottom;font-weight:bold;text-align:center;">Ut-Wert</td> <td data-sheets-value='{"1":2,"2":"LT-waarde"}' style="overflow:hidden;padding:0px 3px 0px 3px;vertical-align:bottom;font-weight:bold;text-align:center;">LT-Wert</td> <td data-sheets-value='{"1":2,"2":"g-waarde"}' style="overflow:hidden;padding:0px 3px 0px 3px;vertical-align:bottom;font-weight:bold;text-align:center;">g-Wert</td> <td data-sheets-value='{"1":2,"2":"Rw-waarde "}' style="overflow:hidden;padding:0px 3px 0px 3px;vertical-align:bottom;font-weight:bold;text-align:center;">Rw-waarde </td> </tr> <tr style="height:20px;"> <td style="overflow:hidden;padding:0px 3px 0px 3px;vertical-align:bottom;"></td> <td style="overflow:hidden;padding:0px 3px 0px 3px;vertical-align:bottom;"></td> <td style="overflow:hidden;padding:0px 3px 0px 3px;vertical-align:bottom;"></td> <td data-sheets-numberformat='{"1":2,"2":"0.00","3":1}' data-sheets-value='{"1":2,"2":"EN 1873 : 2014"}' style="overflow:hidden;padding:0px 3px 0px 3px;vertical-align:bottom;text-align:center;">EN 1873 : 2014</td> <td data-sheets-numberformat='{"1":2,"2":"0","3":1}' data-sheets-value='{"1":2,"2":"EN ISO 13468 EN 16153 EN 410"}' style="overflow:hidden;padding:0px 3px 0px 3px;vertical-align:bottom;text-align:center;">EN ISO 13468 EN 16153 EN 410</td> <td data-sheets-numberformat='{"1":2,"2":"0","3":1}' data-sheets-value='{"1":2,"2":"EN 410"}' style="overflow:hidden;padding:0px 3px 0px 3px;vertical-align:bottom;text-align:center;">EN 410</td> <td data-sheets-value='{"1":2,"2":"EN ISO 140-3\t\t"}' style="overflow:hidden;padding:0px 3px 0px 3px;vertical-align:bottom;text-align:center;">EN ISO 140-3 </td> </tr> <tr style="height:20px;"> <td data-sheets-value='{"1":2,"2":"Materiaal"}' style="border-bottom:1px solid #000000;overflow:hidden;padding:0px 3px 0px 3px;vertical-align:bottom;background-color:#000000;font-weight:bold;color:#ffffff;">Material</td> <td data-sheets-value='{"1":2,"2":"Wanden"}' style="border-bottom:1px solid #000000;overflow:hidden;padding:0px 3px 0px 3px;vertical-align:bottom;background-color:#000000;font-weight:bold;color:#ffffff;">Schalen</td> <td data-sheets-value='{"1":2,"2":"Schalen"}' style="border-bottom:1px solid #000000;overflow:hidden;padding:0px 3px 0px 3px;vertical-align:bottom;background-color:#000000;font-weight:bold;color:#ffffff;">Schalen</td> <td data-sheets-numberformat='{"1":2,"2":"0.00","3":1}' data-sheets-value='{"1":2,"2":"(W/m²K)\t"}' style="border-bottom:1px solid #000000;overflow:hidden;padding:0px 3px 0px 3px;vertical-align:bottom;background-color:#000000;font-weight:bold;color:#ffffff;text-align:center;">(W/m²K) </td> <td data-sheets-numberformat='{"1":2,"2":"0","3":1}' data-sheets-value='{"1":2,"2":"(%)"}' style="border-bottom:1px solid #000000;overflow:hidden;padding:0px 3px 0px 3px;vertical-align:bottom;background-color:#000000;font-weight:bold;color:#ffffff;text-align:center;">(%)</td> <td data-sheets-numberformat='{"1":2,"2":"0","3":1}' data-sheets-value='{"1":2,"2":"(%)"}' style="border-bottom:1px solid #000000;overflow:hidden;padding:0px 3px 0px 3px;vertical-align:bottom;background-color:#000000;font-weight:bold;color:#ffffff;text-align:center;">(%)</td> <td data-sheets-value='{"1":2,"2":"(dB)"}' style="border-bottom:1px solid #000000;overflow:hidden;padding:0px 3px 0px 3px;vertical-align:bottom;background-color:#000000;font-weight:bold;color:#ffffff;text-align:center;">(dB)</td> </tr> <tr style="height:20px;"> <td data-sheets-value='{"1":2,"2":"Acrylaat"}' style="border-left:1px solid #000000;overflow:hidden;padding:0px 3px 0px 3px;vertical-align:bottom;font-weight:bold;">Acryl</td> <td data-sheets-value='{"1":2,"2":"Enkelwandig"}' style="overflow:hidden;padding:0px 3px 0px 3px;vertical-align:bottom;font-weight:bold;">Einschalig</td> <td data-sheets-value='{"1":2,"2":"Helder (H)"}' style="border-right:1px solid #000000;overflow:hidden;padding:0px 3px 0px 3px;vertical-align:bottom;font-weight:bold;">Klar (H)</td> <td data-sheets-numberformat='{"1":2,"2":"0.00","3":1}' data-sheets-value='{"1":3,"3":5.17}' style="overflow:hidden;padding:0px 3px 0px 3px;vertical-align:bottom;text-align:center;">5.17</td> <td data-sheets-numberformat='{"1":2,"2":"0","3":1}' data-sheets-value='{"1":3,"3":90}' style="overflow:hidden;padding:0px 3px 0px 3px;vertical-align:bottom;text-align:center;">90</td> <td data-sheets-numberformat='{"1":2,"2":"0","3":1}' data-sheets-value='{"1":3,"3":87}' style="overflow:hidden;padding:0px 3px 0px 3px;vertical-align:bottom;text-align:center;">87</td> <td data-sheets-numberformat='{"1":2,"2":"0","3":1}' data-sheets-value='{"1":2,"2":"-"}' style="border-right:1px solid #000000;overflow:hidden;padding:0px 3px 0px 3px;vertical-align:bottom;text-align:center;">-</td> </tr> <tr style="height:20px;"> <td data-sheets-value='{"1":2,"2":"PMMA"}' style="border-left:1px solid #000000;overflow:hidden;padding:0px 3px 0px 3px;vertical-align:bottom;font-weight:bold;">PMMA</td> <td data-sheets-value='{"1":2,"2":"Enkelwandig"}' style="overflow:hidden;padding:0px 3px 0px 3px;vertical-align:bottom;font-weight:bold;">Einschalig</td> <td data-sheets-value='{"1":2,"2":"Opaal (O)"}' style="border-right:1px solid #000000;overflow:hidden;padding:0px 3px 0px 3px;vertical-align:bottom;font-weight:bold;">Opal (O)</td> <td data-sheets-numberformat='{"1":2,"2":"0.00","3":1}' data-sheets-value='{"1":3,"3":5.17}' style="overflow:hidden;padding:0px 3px 0px 3px;vertical-align:bottom;text-align:center;">5.17</td> <td data-sheets-numberformat='{"1":2,"2":"0","3":1}' data-sheets-value='{"1":3,"3":83}' style="overflow:hidden;padding:0px 3px 0px 3px;vertical-align:bottom;text-align:center;">83</td> <td data-sheets-numberformat='{"1":2,"2":"0","3":1}' data-sheets-value='{"1":3,"3":76}' style="overflow:hidden;padding:0px 3px 0px 3px;vertical-align:bottom;text-align:center;">76</td> <td data-sheets-numberformat='{"1":2,"2":"0","3":1}' data-sheets-value='{"1":2,"2":"-"}' style="border-right:1px solid #000000;overflow:hidden;padding:0px 3px 0px 3px;vertical-align:bottom;text-align:center;">-</td> </tr> <tr style="height:20px;"> <td style="border-left:1px solid #000000;overflow:hidden;padding:0px 3px 0px 3px;vertical-align:bottom;font-weight:bold;"></td> <td data-sheets-value='{"1":2,"2":"Dubbelwandig"}' style="overflow:hidden;padding:0px 3px 0px 3px;vertical-align:bottom;font-weight:bold;">Doppelschalig</td> <td data-sheets-value='{"1":2,"2":"Helder (H/H)"}' style="border-right:1px solid #000000;overflow:hidden;padding:0px 3px 0px 3px;vertical-align:bottom;font-weight:bold;">Klar (H/H)</td> <td data-sheets-numberformat='{"1":2,"2":"0.00","3":1}' data-sheets-value='{"1":3,"3":2.9}' style="overflow:hidden;padding:0px 3px 0px 3px;vertical-align:bottom;text-align:center;">2.90</td> <td data-sheets-numberformat='{"1":2,"2":"0","3":1}' data-sheets-value='{"1":3,"3":81}' style="overflow:hidden;padding:0px 3px 0px 3px;vertical-align:bottom;text-align:center;">81</td> <td data-sheets-numberformat='{"1":2,"2":"0","3":1}' data-sheets-value='{"1":3,"3":75}' style="overflow:hidden;padding:0px 3px 0px 3px;vertical-align:bottom;text-align:center;">75</td> <td data-sheets-numberformat='{"1":2,"2":"0","3":1}' data-sheets-value='{"1":3,"3":20}' style="border-right:1px solid #000000;overflow:hidden;padding:0px 3px 0px 3px;vertical-align:bottom;text-align:center;">20</td> </tr> <tr style="height:20px;"> <td style="border-left:1px solid #000000;overflow:hidden;padding:0px 3px 0px 3px;vertical-align:bottom;font-weight:bold;"></td> <td data-sheets-value='{"1":2,"2":"Dubbelwandig"}' style="overflow:hidden;padding:0px 3px 0px 3px;vertical-align:bottom;font-weight:bold;">Doppelschalig</td> <td data-sheets-value='{"1":2,"2":"Opaal (O/O)"}' style="border-right:1px solid #000000;overflow:hidden;padding:0px 3px 0px 3px;vertical-align:bottom;font-weight:bold;">Opal (O/O)</td> <td data-sheets-numberformat='{"1":2,"2":"0.00","3":1}' data-sheets-value='{"1":3,"3":2.9}' style="overflow:hidden;padding:0px 3px 0px 3px;vertical-align:bottom;text-align:center;">2.90</td> <td data-sheets-numberformat='{"1":2,"2":"0","3":1}' data-sheets-value='{"1":3,"3":69}' style="overflow:hidden;padding:0px 3px 0px 3px;vertical-align:bottom;text-align:center;">69</td> <td data-sheets-numberformat='{"1":2,"2":"0","3":1}' data-sheets-value='{"1":3,"3":58}' style="overflow:hidden;padding:0px 3px 0px 3px;vertical-align:bottom;text-align:center;">58</td> <td data-sheets-numberformat='{"1":2,"2":"0","3":1}' data-sheets-value='{"1":3,"3":20}' style="border-right:1px solid #000000;overflow:hidden;padding:0px 3px 0px 3px;vertical-align:bottom;text-align:center;">20</td> </tr> <tr style="height:20px;"> <td style="border-left:1px solid #000000;overflow:hidden;padding:0px 3px 0px 3px;vertical-align:bottom;font-weight:bold;"></td> <td data-sheets-value='{"1":2,"2":"Driewandig"}' style="overflow:hidden;padding:0px 3px 0px 3px;vertical-align:bottom;font-weight:bold;">Dreischalig</td> <td data-sheets-value='{"1":2,"2":"Helder (H/H/H)"}' style="border-right:1px solid #000000;overflow:hidden;padding:0px 3px 0px 3px;vertical-align:bottom;font-weight:bold;">Klar (H/H/H)</td> <td data-sheets-numberformat='{"1":2,"2":"0.00","3":1}' data-sheets-value='{"1":3,"3":1.7}' style="overflow:hidden;padding:0px 3px 0px 3px;vertical-align:bottom;text-align:center;">1.70</td> <td data-sheets-numberformat='{"1":2,"2":"0","3":1}' data-sheets-value='{"1":3,"3":73}' style="overflow:hidden;padding:0px 3px 0px 3px;vertical-align:bottom;text-align:center;">73</td> <td data-sheets-numberformat='{"1":2,"2":"0","3":1}' data-sheets-value='{"1":3,"3":65}' style="overflow:hidden;padding:0px 3px 0px 3px;vertical-align:bottom;text-align:center;">65</td> <td data-sheets-numberformat='{"1":2,"2":"0","3":1}' data-sheets-value='{"1":3,"3":22}' style="border-right:1px solid #000000;overflow:hidden;padding:0px 3px 0px 3px;vertical-align:bottom;text-align:center;">22</td> </tr> <tr style="height:20px;"> <td style="border-left:1px solid #000000;overflow:hidden;padding:0px 3px 0px 3px;vertical-align:bottom;font-weight:bold;"></td> <td data-sheets-value='{"1":2,"2":"Driewandig"}' style="overflow:hidden;padding:0px 3px 0px 3px;vertical-align:bottom;font-weight:bold;">Dreischalig</td> <td data-sheets-value='{"1":2,"2":"Opaal (O/H/O)"}' style="border-right:1px solid #000000;overflow:hidden;padding:0px 3px 0px 3px;vertical-align:bottom;font-weight:bold;">Opal (O/H/O)</td> <td data-sheets-numberformat='{"1":2,"2":"0.00","3":1}' data-sheets-value='{"1":3,"3":1.7}' style="overflow:hidden;padding:0px 3px 0px 3px;vertical-align:bottom;text-align:center;">1.70</td> <td data-sheets-numberformat='{"1":2,"2":"0","3":1}' data-sheets-value='{"1":3,"3":62}' style="overflow:hidden;padding:0px 3px 0px 3px;vertical-align:bottom;text-align:center;">62</td> <td data-sheets-numberformat='{"1":2,"2":"0","3":1}' data-sheets-value='{"1":3,"3":51}' style="overflow:hidden;padding:0px 3px 0px 3px;vertical-align:bottom;text-align:center;">51</td> <td data-sheets-numberformat='{"1":2,"2":"0","3":1}' data-sheets-value='{"1":3,"3":22}' style="border-right:1px solid #000000;overflow:hidden;padding:0px 3px 0px 3px;vertical-align:bottom;text-align:center;">22</td> </tr> <tr style="height:20px;"> <td style="border-left:1px solid #000000;overflow:hidden;padding:0px 3px 0px 3px;vertical-align:bottom;font-weight:bold;"></td> <td data-sheets-value='{"1":2,"2":"Vierwandig"}' style="overflow:hidden;padding:0px 3px 0px 3px;vertical-align:bottom;font-weight:bold;">Vierschalig</td> <td data-sheets-value='{"1":2,"2":"Helder (H/H/H/H)"}' style="border-right:1px solid #000000;overflow:hidden;padding:0px 3px 0px 3px;vertical-align:bottom;font-weight:bold;">Klar (H/H/H/H)</td> <td data-sheets-numberformat='{"1":2,"2":"0.00","3":1}' data-sheets-value='{"1":3,"3":1.28}' style="overflow:hidden;padding:0px 3px 0px 3px;vertical-align:bottom;text-align:center;">1.28</td> <td data-sheets-numberformat='{"1":2,"2":"0","3":1}' data-sheets-value='{"1":3,"3":64}' style="overflow:hidden;padding:0px 3px 0px 3px;vertical-align:bottom;text-align:center;">64</td> <td data-sheets-numberformat='{"1":2,"2":"0","3":1}' data-sheets-value='{"1":3,"3":54}' style="overflow:hidden;padding:0px 3px 0px 3px;vertical-align:bottom;text-align:center;">54</td> <td data-sheets-numberformat='{"1":2,"2":"0","3":1}' data-sheets-value='{"1":3,"3":23}' style="border-right:1px solid #000000;overflow:hidden;padding:0px 3px 0px 3px;vertical-align:bottom;text-align:center;">23</td> </tr> <tr style="height:20px;"> <td style="border-bottom:1px solid #000000;border-left:1px solid #000000;overflow:hidden;padding:0px 3px 0px 3px;vertical-align:bottom;"></td> <td data-sheets-value='{"1":2,"2":"Vierwandig"}' style="border-bottom:1px solid #000000;overflow:hidden;padding:0px 3px 0px 3px;vertical-align:bottom;font-weight:bold;">Vierschalig</td> <td data-sheets-value='{"1":2,"2":"Opaal (H/H/O/H)"}' style="border-right:1px solid #000000;border-bottom:1px solid #000000;overflow:hidden;padding:0px 3px 0px 3px;vertical-align:bottom;font-weight:bold;">Opal (H/H/O/H)</td> <td data-sheets-numberformat='{"1":2,"2":"0.00","3":1}' data-sheets-value='{"1":3,"3":1.28}' style="border-bottom:1px solid #000000;overflow:hidden;padding:0px 3px 0px 3px;vertical-align:bottom;text-align:center;">1.28</td> <td data-sheets-numberformat='{"1":2,"2":"0","3":1}' data-sheets-value='{"1":3,"3":59}' style="border-bottom:1px solid #000000;overflow:hidden;padding:0px 3px 0px 3px;vertical-align:bottom;text-align:center;">59</td> <td data-sheets-numberformat='{"1":2,"2":"0","3":1}' data-sheets-value='{"1":3,"3":48}' style="border-bottom:1px solid #000000;overflow:hidden;padding:0px 3px 0px 3px;vertical-align:bottom;text-align:center;">48</td> <td data-sheets-numberformat='{"1":2,"2":"0","3":1}' data-sheets-value='{"1":3,"3":23}' style="border-right:1px solid #000000;border-bottom:1px solid #000000;overflow:hidden;padding:0px 3px 0px 3px;vertical-align:bottom;text-align:center;">23</td> </tr> <tr style="height:20px;"> <td data-sheets-value='{"1":2,"2":"Polycarbonaat "}' style="border-left:1px solid #000000;overflow:hidden;padding:0px 3px 0px 3px;vertical-align:bottom;font-weight:bold;">Polycarbonaat </td> <td data-sheets-value='{"1":2,"2":"Enkelwandig"}' style="overflow:hidden;padding:0px 3px 0px 3px;vertical-align:bottom;font-weight:bold;">Einschalig</td> <td data-sheets-value='{"1":2,"2":"Helder (A)"}' style="border-right:1px solid #000000;overflow:hidden;padding:0px 3px 0px 3px;vertical-align:bottom;font-weight:bold;">Klar (A)</td> <td data-sheets-numberformat='{"1":2,"2":"0.00","3":1}' data-sheets-value='{"1":3,"3":5.17}' style="overflow:hidden;padding:0px 3px 0px 3px;vertical-align:bottom;text-align:center;">5.17</td> <td data-sheets-numberformat='{"1":2,"2":"0","3":1}' data-sheets-value='{"1":3,"3":88}' style="overflow:hidden;padding:0px 3px 0px 3px;vertical-align:bottom;text-align:center;">88</td> <td data-sheets-numberformat='{"1":2,"2":"0","3":1}' data-sheets-value='{"1":3,"3":83}' style="overflow:hidden;padding:0px 3px 0px 3px;vertical-align:bottom;text-align:center;">83</td> <td data-sheets-numberformat='{"1":2,"2":"0","3":1}' data-sheets-value='{"1":2,"2":"-"}' style="border-right:1px solid #000000;overflow:hidden;padding:0px 3px 0px 3px;vertical-align:bottom;text-align:center;">-</td> </tr> <tr style="height:20px;"> <td data-sheets-value='{"1":2,"2":"PC"}' style="border-left:1px solid #000000;overflow:hidden;padding:0px 3px 0px 3px;vertical-align:bottom;font-weight:bold;">PC</td> <td data-sheets-value='{"1":2,"2":"Enkelwandig"}' style="overflow:hidden;padding:0px 3px 0px 3px;vertical-align:bottom;font-weight:bold;">Einschalig</td> <td data-sheets-value='{"1":2,"2":"Opaal (D)"}' style="border-right:1px solid #000000;overflow:hidden;padding:0px 3px 0px 3px;vertical-align:bottom;font-weight:bold;">Opal (D)</td> <td data-sheets-numberformat='{"1":2,"2":"0.00","3":1}' data-sheets-value='{"1":3,"3":5.17}' style="overflow:hidden;padding:0px 3px 0px 3px;vertical-align:bottom;text-align:center;">5.17</td> <td data-sheets-numberformat='{"1":2,"2":"0","3":1}' data-sheets-value='{"1":3,"3":58}' style="overflow:hidden;padding:0px 3px 0px 3px;vertical-align:bottom;text-align:center;">58</td> <td data-sheets-numberformat='{"1":2,"2":"0","3":1}' data-sheets-value='{"1":3,"3":60}' style="overflow:hidden;padding:0px 3px 0px 3px;vertical-align:bottom;text-align:center;">60</td> <td data-sheets-numberformat='{"1":2,"2":"0","3":1}' data-sheets-value='{"1":2,"2":"-"}' style="border-right:1px solid #000000;overflow:hidden;padding:0px 3px 0px 3px;vertical-align:bottom;text-align:center;">-</td> </tr> <tr style="height:20px;"> <td style="border-left:1px solid #000000;overflow:hidden;padding:0px 3px 0px 3px;vertical-align:bottom;font-weight:bold;"></td> <td data-sheets-value='{"1":2,"2":"Dubbelwandig"}' style="overflow:hidden;padding:0px 3px 0px 3px;vertical-align:bottom;font-weight:bold;">Doppelschalig</td> <td data-sheets-value='{"1":2,"2":"Helder (A/H)"}' style="border-right:1px solid #000000;overflow:hidden;padding:0px 3px 0px 3px;vertical-align:bottom;font-weight:bold;">Klar (A/H)</td> <td data-sheets-numberformat='{"1":2,"2":"0.00","3":1}' data-sheets-value='{"1":3,"3":2.9}' style="overflow:hidden;padding:0px 3px 0px 3px;vertical-align:bottom;text-align:center;">2.90</td> <td data-sheets-numberformat='{"1":2,"2":"0","3":1}' data-sheets-value='{"1":3,"3":79}' style="overflow:hidden;padding:0px 3px 0px 3px;vertical-align:bottom;text-align:center;">79</td> <td data-sheets-numberformat='{"1":2,"2":"0","3":1}' data-sheets-value='{"1":3,"3":72}' style="overflow:hidden;padding:0px 3px 0px 3px;vertical-align:bottom;text-align:center;">72</td> <td data-sheets-numberformat='{"1":2,"2":"0","3":1}' data-sheets-value='{"1":3,"3":20}' style="border-right:1px solid #000000;overflow:hidden;padding:0px 3px 0px 3px;vertical-align:bottom;text-align:center;">20</td> </tr> <tr style="height:20px;"> <td style="border-left:1px solid #000000;overflow:hidden;padding:0px 3px 0px 3px;vertical-align:bottom;font-weight:bold;"></td> <td data-sheets-value='{"1":2,"2":"Dubbelwandig"}' style="overflow:hidden;padding:0px 3px 0px 3px;vertical-align:bottom;font-weight:bold;">Doppelschalig</td> <td data-sheets-value='{"1":2,"2":"Helder (A/A)"}' style="border-right:1px solid #000000;overflow:hidden;padding:0px 3px 0px 3px;vertical-align:bottom;font-weight:bold;">Klar (A/A)</td> <td data-sheets-numberformat='{"1":2,"2":"0.00","3":1}' data-sheets-value='{"1":3,"3":2.9}' style="overflow:hidden;padding:0px 3px 0px 3px;vertical-align:bottom;text-align:center;">2.90</td> <td data-sheets-numberformat='{"1":2,"2":"0","3":1}' data-sheets-value='{"1":3,"3":77}' style="overflow:hidden;padding:0px 3px 0px 3px;vertical-align:bottom;text-align:center;">77</td> <td data-sheets-numberformat='{"1":2,"2":"0","3":1}' data-sheets-value='{"1":3,"3":69}' style="overflow:hidden;padding:0px 3px 0px 3px;vertical-align:bottom;text-align:center;">69</td> <td data-sheets-numberformat='{"1":2,"2":"0","3":1}' data-sheets-value='{"1":3,"3":20}' style="border-right:1px solid #000000;overflow:hidden;padding:0px 3px 0px 3px;vertical-align:bottom;text-align:center;">20</td> </tr> <tr style="height:20px;"> <td style="border-left:1px solid #000000;overflow:hidden;padding:0px 3px 0px 3px;vertical-align:bottom;font-weight:bold;"></td> <td data-sheets-value='{"1":2,"2":"Dubbelwandig"}' style="overflow:hidden;padding:0px 3px 0px 3px;vertical-align:bottom;font-weight:bold;">Doppelschalig</td> <td data-sheets-value='{"1":2,"2":"Opaal (A/O)"}' style="border-right:1px solid #000000;overflow:hidden;padding:0px 3px 0px 3px;vertical-align:bottom;font-weight:bold;">Opal (A/O)</td> <td data-sheets-numberformat='{"1":2,"2":"0.00","3":1}' data-sheets-value='{"1":3,"3":2.9}' style="overflow:hidden;padding:0px 3px 0px 3px;vertical-align:bottom;text-align:center;">2.90</td> <td data-sheets-numberformat='{"1":2,"2":"0","3":1}' data-sheets-value='{"1":3,"3":73}' style="overflow:hidden;padding:0px 3px 0px 3px;vertical-align:bottom;text-align:center;">73</td> <td data-sheets-numberformat='{"1":2,"2":"0","3":1}' data-sheets-value='{"1":3,"3":63}' style="overflow:hidden;padding:0px 3px 0px 3px;vertical-align:bottom;text-align:center;">63</td> <td data-sheets-numberformat='{"1":2,"2":"0","3":1}' data-sheets-value='{"1":3,"3":20}' style="border-right:1px solid #000000;overflow:hidden;padding:0px 3px 0px 3px;vertical-align:bottom;text-align:center;">20</td> </tr> <tr style="height:20px;"> <td style="border-left:1px solid #000000;overflow:hidden;padding:0px 3px 0px 3px;vertical-align:bottom;font-weight:bold;"></td> <td data-sheets-value='{"1":2,"2":"Dubbelwandig"}' style="overflow:hidden;padding:0px 3px 0px 3px;vertical-align:bottom;font-weight:bold;">Doppelschalig</td> <td data-sheets-value='{"1":2,"2":"Opaal (A/D)"}' style="border-right:1px solid #000000;overflow:hidden;padding:0px 3px 0px 3px;vertical-align:bottom;font-weight:bold;">Opal (A/D)</td> <td data-sheets-numberformat='{"1":2,"2":"0.00","3":1}' data-sheets-value='{"1":3,"3":2.9}' style="overflow:hidden;padding:0px 3px 0px 3px;vertical-align:bottom;text-align:center;">2.90</td> <td data-sheets-numberformat='{"1":2,"2":"0","3":1}' data-sheets-value='{"1":3,"3":51}' style="overflow:hidden;padding:0px 3px 0px 3px;vertical-align:bottom;text-align:center;">51</td> <td data-sheets-numberformat='{"1":2,"2":"0","3":1}' data-sheets-value='{"1":3,"3":50}' style="overflow:hidden;padding:0px 3px 0px 3px;vertical-align:bottom;text-align:center;">50</td> <td data-sheets-numberformat='{"1":2,"2":"0","3":1}' data-sheets-value='{"1":3,"3":20}' style="border-right:1px solid #000000;overflow:hidden;padding:0px 3px 0px 3px;vertical-align:bottom;text-align:center;">20</td> </tr> <tr style="height:20px;"> <td style="border-left:1px solid #000000;overflow:hidden;padding:0px 3px 0px 3px;vertical-align:bottom;font-weight:bold;"></td> <td data-sheets-value='{"1":2,"2":"Driewandig"}' style="overflow:hidden;padding:0px 3px 0px 3px;vertical-align:bottom;font-weight:bold;">Dreischalig</td> <td data-sheets-value='{"1":2,"2":"Helder (A/H/H)"}' style="border-right:1px solid #000000;overflow:hidden;padding:0px 3px 0px 3px;vertical-align:bottom;font-weight:bold;">Klar (A/H/H)</td> <td data-sheets-numberformat='{"1":2,"2":"0.00","3":1}' data-sheets-value='{"1":3,"3":1.7}' style="overflow:hidden;padding:0px 3px 0px 3px;vertical-align:bottom;text-align:center;">1.70</td> <td data-sheets-numberformat='{"1":2,"2":"0","3":1}' data-sheets-value='{"1":3,"3":71}' style="overflow:hidden;padding:0px 3px 0px 3px;vertical-align:bottom;text-align:center;">71</td> <td data-sheets-numberformat='{"1":2,"2":"0","3":1}' data-sheets-value='{"1":3,"3":63}' style="overflow:hidden;padding:0px 3px 0px 3px;vertical-align:bottom;text-align:center;">63</td> <td data-sheets-numberformat='{"1":2,"2":"0","3":1}' data-sheets-value='{"1":3,"3":22}' style="border-right:1px solid #000000;overflow:hidden;padding:0px 3px 0px 3px;vertical-align:bottom;text-align:center;">22</td> </tr> <tr style="height:20px;"> <td style="border-left:1px solid #000000;overflow:hidden;padding:0px 3px 0px 3px;vertical-align:bottom;font-weight:bold;"></td> <td data-sheets-value='{"1":2,"2":"Driewandig"}' style="overflow:hidden;padding:0px 3px 0px 3px;vertical-align:bottom;font-weight:bold;">Dreischalig</td> <td data-sheets-value='{"1":2,"2":"Opaal (A/O/O)"}' style="border-right:1px solid #000000;overflow:hidden;padding:0px 3px 0px 3px;vertical-align:bottom;font-weight:bold;">Opal (A/O/O)</td> <td data-sheets-numberformat='{"1":2,"2":"0.00","3":1}' data-sheets-value='{"1":3,"3":1.7}' style="overflow:hidden;padding:0px 3px 0px 3px;vertical-align:bottom;text-align:center;">1.70</td> <td data-sheets-numberformat='{"1":2,"2":"0","3":1}' data-sheets-value='{"1":3,"3":61}' style="overflow:hidden;padding:0px 3px 0px 3px;vertical-align:bottom;text-align:center;">61</td> <td data-sheets-numberformat='{"1":2,"2":"0","3":1}' data-sheets-value='{"1":3,"3":48}' style="overflow:hidden;padding:0px 3px 0px 3px;vertical-align:bottom;text-align:center;">48</td> <td data-sheets-numberformat='{"1":2,"2":"0","3":1}' data-sheets-value='{"1":3,"3":22}' style="border-right:1px solid #000000;overflow:hidden;padding:0px 3px 0px 3px;vertical-align:bottom;text-align:center;">22</td> </tr> <tr style="height:20px;"> <td style="border-left:1px solid #000000;overflow:hidden;padding:0px 3px 0px 3px;vertical-align:bottom;font-weight:bold;"></td> <td data-sheets-value='{"1":2,"2":"Vierwandig"}' style="overflow:hidden;padding:0px 3px 0px 3px;vertical-align:bottom;font-weight:bold;">Vierschalig</td> <td data-sheets-value='{"1":2,"2":"Helder (A/H/H/H)"}' style="border-right:1px solid #000000;overflow:hidden;padding:0px 3px 0px 3px;vertical-align:bottom;font-weight:bold;">Klar (A/H/H/H)</td> <td data-sheets-numberformat='{"1":2,"2":"0.00","3":1}' data-sheets-value='{"1":3,"3":1.28}' style="overflow:hidden;padding:0px 3px 0px 3px;vertical-align:bottom;text-align:center;">1.28</td> <td data-sheets-numberformat='{"1":2,"2":"0","3":1}' data-sheets-value='{"1":3,"3":64}' style="overflow:hidden;padding:0px 3px 0px 3px;vertical-align:bottom;text-align:center;">64</td> <td data-sheets-numberformat='{"1":2,"2":"0","3":1}' data-sheets-value='{"1":3,"3":52}' style="overflow:hidden;padding:0px 3px 0px 3px;vertical-align:bottom;text-align:center;">52</td> <td data-sheets-numberformat='{"1":2,"2":"0","3":1}' data-sheets-value='{"1":3,"3":23}' style="border-right:1px solid #000000;overflow:hidden;padding:0px 3px 0px 3px;vertical-align:bottom;text-align:center;">23</td> </tr> <tr style="height:20px;"> <td style="border-bottom:1px solid #000000;border-left:1px solid #000000;overflow:hidden;padding:0px 3px 0px 3px;vertical-align:bottom;"></td> <td data-sheets-value='{"1":2,"2":"Vierwandig"}' style="border-bottom:1px solid #000000;overflow:hidden;padding:0px 3px 0px 3px;vertical-align:bottom;font-weight:bold;">Vierschalig</td> <td data-sheets-value='{"1":2,"2":"Opaal (A/H/O/H)"}' style="border-right:1px solid #000000;border-bottom:1px solid #000000;overflow:hidden;padding:0px 3px 0px 3px;vertical-align:bottom;font-weight:bold;">Opal (A/H/O/H)</td> <td data-sheets-numberformat='{"1":2,"2":"0.00","3":1}' data-sheets-value='{"1":3,"3":1.28}' style="border-bottom:1px solid #000000;overflow:hidden;padding:0px 3px 0px 3px;vertical-align:bottom;text-align:center;">1.28</td> <td data-sheets-numberformat='{"1":2,"2":"0","3":1}' data-sheets-value='{"1":3,"3":59}' style="border-bottom:1px solid #000000;overflow:hidden;padding:0px 3px 0px 3px;vertical-align:bottom;text-align:center;">59</td> <td data-sheets-numberformat='{"1":2,"2":"0","3":1}' data-sheets-value='{"1":3,"3":46}' style="border-bottom:1px solid #000000;overflow:hidden;padding:0px 3px 0px 3px;vertical-align:bottom;text-align:center;">46</td> <td data-sheets-numberformat='{"1":2,"2":"0","3":1}' data-sheets-value='{"1":3,"3":23}' style="border-right:1px solid #000000;border-bottom:1px solid #000000;overflow:hidden;padding:0px 3px 0px 3px;vertical-align:bottom;text-align:center;">23</td> </tr> <tr style="height:20px;"> <td data-sheets-value='{"1":2,"2":"Polycarbonaat"}' style="border-left:1px solid #000000;overflow:hidden;padding:0px 3px 0px 3px;vertical-align:bottom;font-weight:bold;">Polycarbonat</td> <td data-sheets-value='{"1":2,"2":"Enkelwandig"}' style="overflow:hidden;padding:0px 3px 0px 3px;vertical-align:bottom;font-weight:bold;">Einschalig</td> <td data-sheets-value='{"1":2,"2":"Heatstop Opaal (T)"}' style="border-right:1px solid #000000;overflow:hidden;padding:0px 3px 0px 3px;vertical-align:bottom;font-weight:bold;">Heatstop opal (T)</td> <td data-sheets-numberformat='{"1":2,"2":"0.00","3":1}' data-sheets-value='{"1":3,"3":5.17}' style="overflow:hidden;padding:0px 3px 0px 3px;vertical-align:bottom;text-align:center;">5.17</td> <td data-sheets-numberformat='{"1":2,"2":"0","3":1}' data-sheets-value='{"1":3,"3":49}' style="overflow:hidden;padding:0px 3px 0px 3px;vertical-align:bottom;text-align:center;">49</td> <td data-sheets-numberformat='{"1":2,"2":"0","3":1}' data-sheets-value='{"1":3,"3":59}' style="overflow:hidden;padding:0px 3px 0px 3px;vertical-align:bottom;text-align:center;">59</td> <td data-sheets-numberformat='{"1":2,"2":"0","3":1}' data-sheets-value='{"1":2,"2":"-"}' style="border-right:1px solid #000000;overflow:hidden;padding:0px 3px 0px 3px;vertical-align:bottom;text-align:center;">-</td> </tr> <tr style="height:20px;"> <td data-sheets-value='{"1":2,"2":"Heatstop PC"}' style="border-left:1px solid #000000;overflow:hidden;padding:0px 3px 0px 3px;vertical-align:bottom;font-weight:bold;">Heatstop PC</td> <td data-sheets-value='{"1":2,"2":"Dubbelwandig"}' style="overflow:hidden;padding:0px 3px 0px 3px;vertical-align:bottom;font-weight:bold;">Doppelschalig</td> <td data-sheets-value='{"1":2,"2":"Helder (T/H)"}' style="border-right:1px solid #000000;overflow:hidden;padding:0px 3px 0px 3px;vertical-align:bottom;font-weight:bold;">Klar (T/H)</td> <td data-sheets-numberformat='{"1":2,"2":"0.00","3":1}' data-sheets-value='{"1":3,"3":2.9}' style="overflow:hidden;padding:0px 3px 0px 3px;vertical-align:bottom;text-align:center;">2.90</td> <td data-sheets-numberformat='{"1":2,"2":"0","3":1}' data-sheets-value='{"1":3,"3":44}' style="overflow:hidden;padding:0px 3px 0px 3px;vertical-align:bottom;text-align:center;">44</td> <td data-sheets-numberformat='{"1":2,"2":"0","3":1}' data-sheets-value='{"1":3,"3":51}' style="overflow:hidden;padding:0px 3px 0px 3px;vertical-align:bottom;text-align:center;">51</td> <td data-sheets-numberformat='{"1":2,"2":"0","3":1}' data-sheets-value='{"1":3,"3":20}' style="border-right:1px solid #000000;overflow:hidden;padding:0px 3px 0px 3px;vertical-align:bottom;text-align:center;">20</td> </tr> <tr style="height:20px;"> <td style="border-left:1px solid #000000;overflow:hidden;padding:0px 3px 0px 3px;vertical-align:bottom;font-weight:bold;"></td> <td data-sheets-value='{"1":2,"2":"Dubbelwandig"}' style="overflow:hidden;padding:0px 3px 0px 3px;vertical-align:bottom;font-weight:bold;">Doppelschalig</td> <td data-sheets-value='{"1":2,"2":"Opaal (T/O)"}' style="border-right:1px solid #000000;overflow:hidden;padding:0px 3px 0px 3px;vertical-align:bottom;font-weight:bold;">Opal (T/O)</td> <td data-sheets-numberformat='{"1":2,"2":"0.00","3":1}' data-sheets-value='{"1":3,"3":2.9}' style="overflow:hidden;padding:0px 3px 0px 3px;vertical-align:bottom;text-align:center;">2.90</td> <td data-sheets-numberformat='{"1":2,"2":"0","3":1}' data-sheets-value='{"1":3,"3":41}' style="overflow:hidden;padding:0px 3px 0px 3px;vertical-align:bottom;text-align:center;">41</td> <td data-sheets-numberformat='{"1":2,"2":"0","3":1}' data-sheets-value='{"1":3,"3":45}' style="overflow:hidden;padding:0px 3px 0px 3px;vertical-align:bottom;text-align:center;">45</td> <td data-sheets-numberformat='{"1":2,"2":"0","3":1}' data-sheets-value='{"1":3,"3":20}' style="border-right:1px solid #000000;overflow:hidden;padding:0px 3px 0px 3px;vertical-align:bottom;text-align:center;">20</td> </tr> <tr style="height:20px;"> <td style="border-left:1px solid #000000;overflow:hidden;padding:0px 3px 0px 3px;vertical-align:bottom;font-weight:bold;"></td> <td data-sheets-value='{"1":2,"2":"Driewandig"}' style="overflow:hidden;padding:0px 3px 0px 3px;vertical-align:bott | skylux-160-ce-met-koepel-en-pvc-opstand-30-20-met-lm-motor-en-windvang-1200-x-1400-mm | 8586040181069 | 46872373395789
Rauch- und Wärmeabzug (RWA) | RWA-System | Skylux | Skylux 160° CE mit Kuppel und PVC-Aufsatzkranz 30/20 mit LM-Motor und Windfang 1200 x 1500 mm |  | 26604 | 5412970266044 | 4944.1 | Ja | 30-45 | 81.4 | 1200 x 1500 mm | 1500 | 1200 |  | PCV 30/20 (30 cm hoch & Dachöffnung = 20 cm größer als das Tageslichtmaß) | Rechteckig | 5.17 W/m²K - 1.28 W/m²K | 87% - 32% | 90% - 32% | 20dB - 23dB | 160° CE (für Industrie) | Lichtkuppel | mit Windfang | E | Einzelmotor | Maximal ist eine vierschalige Lichtkuppel für dieses Produkt möglich | Ut-Wert LT-Wert g-Wert Rw-waarde EN 1873 : 2014 EN ISO 13468 EN 16153 EN 410 EN 410 EN ISO 140-3 Material Schalen Schalen (W/m²K) (%) (%) (dB) Acryl Einschalig Klar (H) 5.17 90 87 - PMMA Einschalig Opal (O) 5.17 83 76 - Doppelschalig Klar (H/H) 2.90 81 75 20 Doppelschalig Opal (O/O) 2.90 69 58 20 Dreischalig Klar (H/H/H) 1.70 73 65 22 Dreischalig Opal (O/H/O) 1.70 62 51 22 Vierschalig Klar (H/H/H/H) 1.28 64 54 23 Vierschalig Opal (H/H/O/H) 1.28 59 48 23 Polycarbonaat Einschalig Klar (A) 5.17 88 83 - PC Einschalig Opal (D) 5.17 58 60 - Doppelschalig Klar (A/H) 2.90 79 72 20 Doppelschalig Klar (A/A) 2.90 77 69 20 Doppelschalig Opal (A/O) 2.90 73 63 20 Doppelschalig Opal (A/D) 2.90 51 50 20 Dreischalig Klar (A/H/H) 1.70 71 63 22 Dreischalig Opal (A/O/O) 1.70 61 48 22 Vierschalig Klar (A/H/H/H) 1.28 64 52 23 Vierschalig Opal (A/H/O/H) 1.28 59 46 23 Polycarbonat Einschalig Heatstop opal (T) 5.17 49 59 - Heatstop PC Doppelschalig Klar (T/H) 2.90 44 51 20 Doppelschalig Opal (T/O) 2.90 41 45 20 Dreischalig Klar (T/H/H) 1.70 40 <td data-sheets-numberformat='{"1":2,"2":"0","3":1}' data-sheets-value='{"1":3,"3":44}' style="overflow:hidden;padding:0px 3px 0px | https://skylux.eu/de/products/skylux-160-ce-met-koepel-en-pvc-opstand-30-20-met-lm-motor-en-windvang-1200-x-1500-mm | https://skylux.eu/cdn/shop/files/Skylux-160deg-CE-met-koepel-en-pvc-opstand-3020-met-LM-motor-en-windvang-1200-x-1500-mm-RWA-systeem.jpg?v=1702981516&width=1600 | https://skylux.eu/cdn/shop/files/e5a82811-1bb0-48e4-a776-cacb59c7c092_c04be9fb-94e7-4053-9f54-f697f8381a67.jpg?v=1688551392&width=1600 | //skylux.eu/cdn/shop/files/D_MH_Montageanleitung_Skylux_160_CE_LM.pdf?v=1503750771917917123 | //skylux.eu/cdn/shop/files/D_TD_Technische_Daten_Skylux_Skylux_160_CE_Elektrisch.pdf?v=10489854405570094672 | <style type="text/css" id="isPasted"> <!--td { border: 1px solid #cccccc; } br { mso-data-placement: same-cell; } --> </style> <table border="1" cellpadding="0" cellspacing="0" dir="ltr" style="table-layout:fixed;font-size:10pt;font-family:Arial;border-collapse:collapse;border:none;"><tbody> <tr style="height:20px;"> <td style="overflow:hidden;padding:0px 3px 0px 3px;vertical-align:bottom;"></td> <td style="overflow:hidden;padding:0px 3px 0px 3px;vertical-align:bottom;"></td> <td style="overflow:hidden;padding:0px 3px 0px 3px;vertical-align:bottom;"></td> <td data-sheets-value='{"1":2,"2":"Ut-waarde"}' style="overflow:hidden;padding:0px 3px 0px 3px;vertical-align:bottom;font-weight:bold;text-align:center;">Ut-Wert</td> <td data-sheets-value='{"1":2,"2":"LT-waarde"}' style="overflow:hidden;padding:0px 3px 0px 3px;vertical-align:bottom;font-weight:bold;text-align:center;">LT-Wert</td> <td data-sheets-value='{"1":2,"2":"g-waarde"}' style="overflow:hidden;padding:0px 3px 0px 3px;vertical-align:bottom;font-weight:bold;text-align:center;">g-Wert</td> <td data-sheets-value='{"1":2,"2":"Rw-waarde "}' style="overflow:hidden;padding:0px 3px 0px 3px;vertical-align:bottom;font-weight:bold;text-align:center;">Rw-waarde </td> </tr> <tr style="height:20px;"> <td style="overflow:hidden;padding:0px 3px 0px 3px;vertical-align:bottom;"></td> <td style="overflow:hidden;padding:0px 3px 0px 3px;vertical-align:bottom;"></td> <td style="overflow:hidden;padding:0px 3px 0px 3px;vertical-align:bottom;"></td> <td data-sheets-numberformat='{"1":2,"2":"0.00","3":1}' data-sheets-value='{"1":2,"2":"EN 1873 : 2014"}' style="overflow:hidden;padding:0px 3px 0px 3px;vertical-align:bottom;text-align:center;">EN 1873 : 2014</td> <td data-sheets-numberformat='{"1":2,"2":"0","3":1}' data-sheets-value='{"1":2,"2":"EN ISO 13468 EN 16153 EN 410"}' style="overflow:hidden;padding:0px 3px 0px 3px;vertical-align:bottom;text-align:center;">EN ISO 13468 EN 16153 EN 410</td> <td data-sheets-numberformat='{"1":2,"2":"0","3":1}' data-sheets-value='{"1":2,"2":"EN 410"}' style="overflow:hidden;padding:0px 3px 0px 3px;vertical-align:bottom;text-align:center;">EN 410</td> <td data-sheets-value='{"1":2,"2":"EN ISO 140-3\t\t"}' style="overflow:hidden;padding:0px 3px 0px 3px;vertical-align:bottom;text-align:center;">EN ISO 140-3 </td> </tr> <tr style="height:20px;"> <td data-sheets-value='{"1":2,"2":"Materiaal"}' style="border-bottom:1px solid #000000;overflow:hidden;padding:0px 3px 0px 3px;vertical-align:bottom;background-color:#000000;font-weight:bold;color:#ffffff;">Material</td> <td data-sheets-value='{"1":2,"2":"Wanden"}' style="border-bottom:1px solid #000000;overflow:hidden;padding:0px 3px 0px 3px;vertical-align:bottom;background-color:#000000;font-weight:bold;color:#ffffff;">Schalen</td> <td data-sheets-value='{"1":2,"2":"Schalen"}' style="border-bottom:1px solid #000000;overflow:hidden;padding:0px 3px 0px 3px;vertical-align:bottom;background-color:#000000;font-weight:bold;color:#ffffff;">Schalen</td> <td data-sheets-numberformat='{"1":2,"2":"0.00","3":1}' data-sheets-value='{"1":2,"2":"(W/m²K)\t"}' style="border-bottom:1px solid #000000;overflow:hidden;padding:0px 3px 0px 3px;vertical-align:bottom;background-color:#000000;font-weight:bold;color:#ffffff;text-align:center;">(W/m²K) </td> <td data-sheets-numberformat='{"1":2,"2":"0","3":1}' data-sheets-value='{"1":2,"2":"(%)"}' style="border-bottom:1px solid #000000;overflow:hidden;padding:0px 3px 0px 3px;vertical-align:bottom;background-color:#000000;font-weight:bold;color:#ffffff;text-align:center;">(%)</td> <td data-sheets-numberformat='{"1":2,"2":"0","3":1}' data-sheets-value='{"1":2,"2":"(%)"}' style="border-bottom:1px solid #000000;overflow:hidden;padding:0px 3px 0px 3px;vertical-align:bottom;background-color:#000000;font-weight:bold;color:#ffffff;text-align:center;">(%)</td> <td data-sheets-value='{"1":2,"2":"(dB)"}' style="border-bottom:1px solid #000000;overflow:hidden;padding:0px 3px 0px 3px;vertical-align:bottom;background-color:#000000;font-weight:bold;color:#ffffff;text-align:center;">(dB)</td> </tr> <tr style="height:20px;"> <td data-sheets-value='{"1":2,"2":"Acrylaat"}' style="border-left:1px solid #000000;overflow:hidden;padding:0px 3px 0px 3px;vertical-align:bottom;font-weight:bold;">Acryl</td> <td data-sheets-value='{"1":2,"2":"Enkelwandig"}' style="overflow:hidden;padding:0px 3px 0px 3px;vertical-align:bottom;font-weight:bold;">Einschalig</td> <td data-sheets-value='{"1":2,"2":"Helder (H)"}' style="border-right:1px solid #000000;overflow:hidden;padding:0px 3px 0px 3px;vertical-align:bottom;font-weight:bold;">Klar (H)</td> <td data-sheets-numberformat='{"1":2,"2":"0.00","3":1}' data-sheets-value='{"1":3,"3":5.17}' style="overflow:hidden;padding:0px 3px 0px 3px;vertical-align:bottom;text-align:center;">5.17</td> <td data-sheets-numberformat='{"1":2,"2":"0","3":1}' data-sheets-value='{"1":3,"3":90}' style="overflow:hidden;padding:0px 3px 0px 3px;vertical-align:bottom;text-align:center;">90</td> <td data-sheets-numberformat='{"1":2,"2":"0","3":1}' data-sheets-value='{"1":3,"3":87}' style="overflow:hidden;padding:0px 3px 0px 3px;vertical-align:bottom;text-align:center;">87</td> <td data-sheets-numberformat='{"1":2,"2":"0","3":1}' data-sheets-value='{"1":2,"2":"-"}' style="border-right:1px solid #000000;overflow:hidden;padding:0px 3px 0px 3px;vertical-align:bottom;text-align:center;">-</td> </tr> <tr style="height:20px;"> <td data-sheets-value='{"1":2,"2":"PMMA"}' style="border-left:1px solid #000000;overflow:hidden;padding:0px 3px 0px 3px;vertical-align:bottom;font-weight:bold;">PMMA</td> <td data-sheets-value='{"1":2,"2":"Enkelwandig"}' style="overflow:hidden;padding:0px 3px 0px 3px;vertical-align:bottom;font-weight:bold;">Einschalig</td> <td data-sheets-value='{"1":2,"2":"Opaal (O)"}' style="border-right:1px solid #000000;overflow:hidden;padding:0px 3px 0px 3px;vertical-align:bottom;font-weight:bold;">Opal (O)</td> <td data-sheets-numberformat='{"1":2,"2":"0.00","3":1}' data-sheets-value='{"1":3,"3":5.17}' style="overflow:hidden;padding:0px 3px 0px 3px;vertical-align:bottom;text-align:center;">5.17</td> <td data-sheets-numberformat='{"1":2,"2":"0","3":1}' data-sheets-value='{"1":3,"3":83}' style="overflow:hidden;padding:0px 3px 0px 3px;vertical-align:bottom;text-align:center;">83</td> <td data-sheets-numberformat='{"1":2,"2":"0","3":1}' data-sheets-value='{"1":3,"3":76}' style="overflow:hidden;padding:0px 3px 0px 3px;vertical-align:bottom;text-align:center;">76</td> <td data-sheets-numberformat='{"1":2,"2":"0","3":1}' data-sheets-value='{"1":2,"2":"-"}' style="border-right:1px solid #000000;overflow:hidden;padding:0px 3px 0px 3px;vertical-align:bottom;text-align:center;">-</td> </tr> <tr style="height:20px;"> <td style="border-left:1px solid #000000;overflow:hidden;padding:0px 3px 0px 3px;vertical-align:bottom;font-weight:bold;"></td> <td data-sheets-value='{"1":2,"2":"Dubbelwandig"}' style="overflow:hidden;padding:0px 3px 0px 3px;vertical-align:bottom;font-weight:bold;">Doppelschalig</td> <td data-sheets-value='{"1":2,"2":"Helder (H/H)"}' style="border-right:1px solid #000000;overflow:hidden;padding:0px 3px 0px 3px;vertical-align:bottom;font-weight:bold;">Klar (H/H)</td> <td data-sheets-numberformat='{"1":2,"2":"0.00","3":1}' data-sheets-value='{"1":3,"3":2.9}' style="overflow:hidden;padding:0px 3px 0px 3px;vertical-align:bottom;text-align:center;">2.90</td> <td data-sheets-numberformat='{"1":2,"2":"0","3":1}' data-sheets-value='{"1":3,"3":81}' style="overflow:hidden;padding:0px 3px 0px 3px;vertical-align:bottom;text-align:center;">81</td> <td data-sheets-numberformat='{"1":2,"2":"0","3":1}' data-sheets-value='{"1":3,"3":75}' style="overflow:hidden;padding:0px 3px 0px 3px;vertical-align:bottom;text-align:center;">75</td> <td data-sheets-numberformat='{"1":2,"2":"0","3":1}' data-sheets-value='{"1":3,"3":20}' style="border-right:1px solid #000000;overflow:hidden;padding:0px 3px 0px 3px;vertical-align:bottom;text-align:center;">20</td> </tr> <tr style="height:20px;"> <td style="border-left:1px solid #000000;overflow:hidden;padding:0px 3px 0px 3px;vertical-align:bottom;font-weight:bold;"></td> <td data-sheets-value='{"1":2,"2":"Dubbelwandig"}' style="overflow:hidden;padding:0px 3px 0px 3px;vertical-align:bottom;font-weight:bold;">Doppelschalig</td> <td data-sheets-value='{"1":2,"2":"Opaal (O/O)"}' style="border-right:1px solid #000000;overflow:hidden;padding:0px 3px 0px 3px;vertical-align:bottom;font-weight:bold;">Opal (O/O)</td> <td data-sheets-numberformat='{"1":2,"2":"0.00","3":1}' data-sheets-value='{"1":3,"3":2.9}' style="overflow:hidden;padding:0px 3px 0px 3px;vertical-align:bottom;text-align:center;">2.90</td> <td data-sheets-numberformat='{"1":2,"2":"0","3":1}' data-sheets-value='{"1":3,"3":69}' style="overflow:hidden;padding:0px 3px 0px 3px;vertical-align:bottom;text-align:center;">69</td> <td data-sheets-numberformat='{"1":2,"2":"0","3":1}' data-sheets-value='{"1":3,"3":58}' style="overflow:hidden;padding:0px 3px 0px 3px;vertical-align:bottom;text-align:center;">58</td> <td data-sheets-numberformat='{"1":2,"2":"0","3":1}' data-sheets-value='{"1":3,"3":20}' style="border-right:1px solid #000000;overflow:hidden;padding:0px 3px 0px 3px;vertical-align:bottom;text-align:center;">20</td> </tr> <tr style="height:20px;"> <td style="border-left:1px solid #000000;overflow:hidden;padding:0px 3px 0px 3px;vertical-align:bottom;font-weight:bold;"></td> <td data-sheets-value='{"1":2,"2":"Driewandig"}' style="overflow:hidden;padding:0px 3px 0px 3px;vertical-align:bottom;font-weight:bold;">Dreischalig</td> <td data-sheets-value='{"1":2,"2":"Helder (H/H/H)"}' style="border-right:1px solid #000000;overflow:hidden;padding:0px 3px 0px 3px;vertical-align:bottom;font-weight:bold;">Klar (H/H/H)</td> <td data-sheets-numberformat='{"1":2,"2":"0.00","3":1}' data-sheets-value='{"1":3,"3":1.7}' style="overflow:hidden;padding:0px 3px 0px 3px;vertical-align:bottom;text-align:center;">1.70</td> <td data-sheets-numberformat='{"1":2,"2":"0","3":1}' data-sheets-value='{"1":3,"3":73}' style="overflow:hidden;padding:0px 3px 0px 3px;vertical-align:bottom;text-align:center;">73</td> <td data-sheets-numberformat='{"1":2,"2":"0","3":1}' data-sheets-value='{"1":3,"3":65}' style="overflow:hidden;padding:0px 3px 0px 3px;vertical-align:bottom;text-align:center;">65</td> <td data-sheets-numberformat='{"1":2,"2":"0","3":1}' data-sheets-value='{"1":3,"3":22}' style="border-right:1px solid #000000;overflow:hidden;padding:0px 3px 0px 3px;vertical-align:bottom;text-align:center;">22</td> </tr> <tr style="height:20px;"> <td style="border-left:1px solid #000000;overflow:hidden;padding:0px 3px 0px 3px;vertical-align:bottom;font-weight:bold;"></td> <td data-sheets-value='{"1":2,"2":"Driewandig"}' style="overflow:hidden;padding:0px 3px 0px 3px;vertical-align:bottom;font-weight:bold;">Dreischalig</td> <td data-sheets-value='{"1":2,"2":"Opaal (O/H/O)"}' style="border-right:1px solid #000000;overflow:hidden;padding:0px 3px 0px 3px;vertical-align:bottom;font-weight:bold;">Opal (O/H/O)</td> <td data-sheets-numberformat='{"1":2,"2":"0.00","3":1}' data-sheets-value='{"1":3,"3":1.7}' style="overflow:hidden;padding:0px 3px 0px 3px;vertical-align:bottom;text-align:center;">1.70</td> <td data-sheets-numberformat='{"1":2,"2":"0","3":1}' data-sheets-value='{"1":3,"3":62}' style="overflow:hidden;padding:0px 3px 0px 3px;vertical-align:bottom;text-align:center;">62</td> <td data-sheets-numberformat='{"1":2,"2":"0","3":1}' data-sheets-value='{"1":3,"3":51}' style="overflow:hidden;padding:0px 3px 0px 3px;vertical-align:bottom;text-align:center;">51</td> <td data-sheets-numberformat='{"1":2,"2":"0","3":1}' data-sheets-value='{"1":3,"3":22}' style="border-right:1px solid #000000;overflow:hidden;padding:0px 3px 0px 3px;vertical-align:bottom;text-align:center;">22</td> </tr> <tr style="height:20px;"> <td style="border-left:1px solid #000000;overflow:hidden;padding:0px 3px 0px 3px;vertical-align:bottom;font-weight:bold;"></td> <td data-sheets-value='{"1":2,"2":"Vierwandig"}' style="overflow:hidden;padding:0px 3px 0px 3px;vertical-align:bottom;font-weight:bold;">Vierschalig</td> <td data-sheets-value='{"1":2,"2":"Helder (H/H/H/H)"}' style="border-right:1px solid #000000;overflow:hidden;padding:0px 3px 0px 3px;vertical-align:bottom;font-weight:bold;">Klar (H/H/H/H)</td> <td data-sheets-numberformat='{"1":2,"2":"0.00","3":1}' data-sheets-value='{"1":3,"3":1.28}' style="overflow:hidden;padding:0px 3px 0px 3px;vertical-align:bottom;text-align:center;">1.28</td> <td data-sheets-numberformat='{"1":2,"2":"0","3":1}' data-sheets-value='{"1":3,"3":64}' style="overflow:hidden;padding:0px 3px 0px 3px;vertical-align:bottom;text-align:center;">64</td> <td data-sheets-numberformat='{"1":2,"2":"0","3":1}' data-sheets-value='{"1":3,"3":54}' style="overflow:hidden;padding:0px 3px 0px 3px;vertical-align:bottom;text-align:center;">54</td> <td data-sheets-numberformat='{"1":2,"2":"0","3":1}' data-sheets-value='{"1":3,"3":23}' style="border-right:1px solid #000000;overflow:hidden;padding:0px 3px 0px 3px;vertical-align:bottom;text-align:center;">23</td> </tr> <tr style="height:20px;"> <td style="border-bottom:1px solid #000000;border-left:1px solid #000000;overflow:hidden;padding:0px 3px 0px 3px;vertical-align:bottom;"></td> <td data-sheets-value='{"1":2,"2":"Vierwandig"}' style="border-bottom:1px solid #000000;overflow:hidden;padding:0px 3px 0px 3px;vertical-align:bottom;font-weight:bold;">Vierschalig</td> <td data-sheets-value='{"1":2,"2":"Opaal (H/H/O/H)"}' style="border-right:1px solid #000000;border-bottom:1px solid #000000;overflow:hidden;padding:0px 3px 0px 3px;vertical-align:bottom;font-weight:bold;">Opal (H/H/O/H)</td> <td data-sheets-numberformat='{"1":2,"2":"0.00","3":1}' data-sheets-value='{"1":3,"3":1.28}' style="border-bottom:1px solid #000000;overflow:hidden;padding:0px 3px 0px 3px;vertical-align:bottom;text-align:center;">1.28</td> <td data-sheets-numberformat='{"1":2,"2":"0","3":1}' data-sheets-value='{"1":3,"3":59}' style="border-bottom:1px solid #000000;overflow:hidden;padding:0px 3px 0px 3px;vertical-align:bottom;text-align:center;">59</td> <td data-sheets-numberformat='{"1":2,"2":"0","3":1}' data-sheets-value='{"1":3,"3":48}' style="border-bottom:1px solid #000000;overflow:hidden;padding:0px 3px 0px 3px;vertical-align:bottom;text-align:center;">48</td> <td data-sheets-numberformat='{"1":2,"2":"0","3":1}' data-sheets-value='{"1":3,"3":23}' style="border-right:1px solid #000000;border-bottom:1px solid #000000;overflow:hidden;padding:0px 3px 0px 3px;vertical-align:bottom;text-align:center;">23</td> </tr> <tr style="height:20px;"> <td data-sheets-value='{"1":2,"2":"Polycarbonaat "}' style="border-left:1px solid #000000;overflow:hidden;padding:0px 3px 0px 3px;vertical-align:bottom;font-weight:bold;">Polycarbonaat </td> <td data-sheets-value='{"1":2,"2":"Enkelwandig"}' style="overflow:hidden;padding:0px 3px 0px 3px;vertical-align:bottom;font-weight:bold;">Einschalig</td> <td data-sheets-value='{"1":2,"2":"Helder (A)"}' style="border-right:1px solid #000000;overflow:hidden;padding:0px 3px 0px 3px;vertical-align:bottom;font-weight:bold;">Klar (A)</td> <td data-sheets-numberformat='{"1":2,"2":"0.00","3":1}' data-sheets-value='{"1":3,"3":5.17}' style="overflow:hidden;padding:0px 3px 0px 3px;vertical-align:bottom;text-align:center;">5.17</td> <td data-sheets-numberformat='{"1":2,"2":"0","3":1}' data-sheets-value='{"1":3,"3":88}' style="overflow:hidden;padding:0px 3px 0px 3px;vertical-align:bottom;text-align:center;">88</td> <td data-sheets-numberformat='{"1":2,"2":"0","3":1}' data-sheets-value='{"1":3,"3":83}' style="overflow:hidden;padding:0px 3px 0px 3px;vertical-align:bottom;text-align:center;">83</td> <td data-sheets-numberformat='{"1":2,"2":"0","3":1}' data-sheets-value='{"1":2,"2":"-"}' style="border-right:1px solid #000000;overflow:hidden;padding:0px 3px 0px 3px;vertical-align:bottom;text-align:center;">-</td> </tr> <tr style="height:20px;"> <td data-sheets-value='{"1":2,"2":"PC"}' style="border-left:1px solid #000000;overflow:hidden;padding:0px 3px 0px 3px;vertical-align:bottom;font-weight:bold;">PC</td> <td data-sheets-value='{"1":2,"2":"Enkelwandig"}' style="overflow:hidden;padding:0px 3px 0px 3px;vertical-align:bottom;font-weight:bold;">Einschalig</td> <td data-sheets-value='{"1":2,"2":"Opaal (D)"}' style="border-right:1px solid #000000;overflow:hidden;padding:0px 3px 0px 3px;vertical-align:bottom;font-weight:bold;">Opal (D)</td> <td data-sheets-numberformat='{"1":2,"2":"0.00","3":1}' data-sheets-value='{"1":3,"3":5.17}' style="overflow:hidden;padding:0px 3px 0px 3px;vertical-align:bottom;text-align:center;">5.17</td> <td data-sheets-numberformat='{"1":2,"2":"0","3":1}' data-sheets-value='{"1":3,"3":58}' style="overflow:hidden;padding:0px 3px 0px 3px;vertical-align:bottom;text-align:center;">58</td> <td data-sheets-numberformat='{"1":2,"2":"0","3":1}' data-sheets-value='{"1":3,"3":60}' style="overflow:hidden;padding:0px 3px 0px 3px;vertical-align:bottom;text-align:center;">60</td> <td data-sheets-numberformat='{"1":2,"2":"0","3":1}' data-sheets-value='{"1":2,"2":"-"}' style="border-right:1px solid #000000;overflow:hidden;padding:0px 3px 0px 3px;vertical-align:bottom;text-align:center;">-</td> </tr> <tr style="height:20px;"> <td style="border-left:1px solid #000000;overflow:hidden;padding:0px 3px 0px 3px;vertical-align:bottom;font-weight:bold;"></td> <td data-sheets-value='{"1":2,"2":"Dubbelwandig"}' style="overflow:hidden;padding:0px 3px 0px 3px;vertical-align:bottom;font-weight:bold;">Doppelschalig</td> <td data-sheets-value='{"1":2,"2":"Helder (A/H)"}' style="border-right:1px solid #000000;overflow:hidden;padding:0px 3px 0px 3px;vertical-align:bottom;font-weight:bold;">Klar (A/H)</td> <td data-sheets-numberformat='{"1":2,"2":"0.00","3":1}' data-sheets-value='{"1":3,"3":2.9}' style="overflow:hidden;padding:0px 3px 0px 3px;vertical-align:bottom;text-align:center;">2.90</td> <td data-sheets-numberformat='{"1":2,"2":"0","3":1}' data-sheets-value='{"1":3,"3":79}' style="overflow:hidden;padding:0px 3px 0px 3px;vertical-align:bottom;text-align:center;">79</td> <td data-sheets-numberformat='{"1":2,"2":"0","3":1}' data-sheets-value='{"1":3,"3":72}' style="overflow:hidden;padding:0px 3px 0px 3px;vertical-align:bottom;text-align:center;">72</td> <td data-sheets-numberformat='{"1":2,"2":"0","3":1}' data-sheets-value='{"1":3,"3":20}' style="border-right:1px solid #000000;overflow:hidden;padding:0px 3px 0px 3px;vertical-align:bottom;text-align:center;">20</td> </tr> <tr style="height:20px;"> <td style="border-left:1px solid #000000;overflow:hidden;padding:0px 3px 0px 3px;vertical-align:bottom;font-weight:bold;"></td> <td data-sheets-value='{"1":2,"2":"Dubbelwandig"}' style="overflow:hidden;padding:0px 3px 0px 3px;vertical-align:bottom;font-weight:bold;">Doppelschalig</td> <td data-sheets-value='{"1":2,"2":"Helder (A/A)"}' style="border-right:1px solid #000000;overflow:hidden;padding:0px 3px 0px 3px;vertical-align:bottom;font-weight:bold;">Klar (A/A)</td> <td data-sheets-numberformat='{"1":2,"2":"0.00","3":1}' data-sheets-value='{"1":3,"3":2.9}' style="overflow:hidden;padding:0px 3px 0px 3px;vertical-align:bottom;text-align:center;">2.90</td> <td data-sheets-numberformat='{"1":2,"2":"0","3":1}' data-sheets-value='{"1":3,"3":77}' style="overflow:hidden;padding:0px 3px 0px 3px;vertical-align:bottom;text-align:center;">77</td> <td data-sheets-numberformat='{"1":2,"2":"0","3":1}' data-sheets-value='{"1":3,"3":69}' style="overflow:hidden;padding:0px 3px 0px 3px;vertical-align:bottom;text-align:center;">69</td> <td data-sheets-numberformat='{"1":2,"2":"0","3":1}' data-sheets-value='{"1":3,"3":20}' style="border-right:1px solid #000000;overflow:hidden;padding:0px 3px 0px 3px;vertical-align:bottom;text-align:center;">20</td> </tr> <tr style="height:20px;"> <td style="border-left:1px solid #000000;overflow:hidden;padding:0px 3px 0px 3px;vertical-align:bottom;font-weight:bold;"></td> <td data-sheets-value='{"1":2,"2":"Dubbelwandig"}' style="overflow:hidden;padding:0px 3px 0px 3px;vertical-align:bottom;font-weight:bold;">Doppelschalig</td> <td data-sheets-value='{"1":2,"2":"Opaal (A/O)"}' style="border-right:1px solid #000000;overflow:hidden;padding:0px 3px 0px 3px;vertical-align:bottom;font-weight:bold;">Opal (A/O)</td> <td data-sheets-numberformat='{"1":2,"2":"0.00","3":1}' data-sheets-value='{"1":3,"3":2.9}' style="overflow:hidden;padding:0px 3px 0px 3px;vertical-align:bottom;text-align:center;">2.90</td> <td data-sheets-numberformat='{"1":2,"2":"0","3":1}' data-sheets-value='{"1":3,"3":73}' style="overflow:hidden;padding:0px 3px 0px 3px;vertical-align:bottom;text-align:center;">73</td> <td data-sheets-numberformat='{"1":2,"2":"0","3":1}' data-sheets-value='{"1":3,"3":63}' style="overflow:hidden;padding:0px 3px 0px 3px;vertical-align:bottom;text-align:center;">63</td> <td data-sheets-numberformat='{"1":2,"2":"0","3":1}' data-sheets-value='{"1":3,"3":20}' style="border-right:1px solid #000000;overflow:hidden;padding:0px 3px 0px 3px;vertical-align:bottom;text-align:center;">20</td> </tr> <tr style="height:20px;"> <td style="border-left:1px solid #000000;overflow:hidden;padding:0px 3px 0px 3px;vertical-align:bottom;font-weight:bold;"></td> <td data-sheets-value='{"1":2,"2":"Dubbelwandig"}' style="overflow:hidden;padding:0px 3px 0px 3px;vertical-align:bottom;font-weight:bold;">Doppelschalig</td> <td data-sheets-value='{"1":2,"2":"Opaal (A/D)"}' style="border-right:1px solid #000000;overflow:hidden;padding:0px 3px 0px 3px;vertical-align:bottom;font-weight:bold;">Opal (A/D)</td> <td data-sheets-numberformat='{"1":2,"2":"0.00","3":1}' data-sheets-value='{"1":3,"3":2.9}' style="overflow:hidden;padding:0px 3px 0px 3px;vertical-align:bottom;text-align:center;">2.90</td> <td data-sheets-numberformat='{"1":2,"2":"0","3":1}' data-sheets-value='{"1":3,"3":51}' style="overflow:hidden;padding:0px 3px 0px 3px;vertical-align:bottom;text-align:center;">51</td> <td data-sheets-numberformat='{"1":2,"2":"0","3":1}' data-sheets-value='{"1":3,"3":50}' style="overflow:hidden;padding:0px 3px 0px 3px;vertical-align:bottom;text-align:center;">50</td> <td data-sheets-numberformat='{"1":2,"2":"0","3":1}' data-sheets-value='{"1":3,"3":20}' style="border-right:1px solid #000000;overflow:hidden;padding:0px 3px 0px 3px;vertical-align:bottom;text-align:center;">20</td> </tr> <tr style="height:20px;"> <td style="border-left:1px solid #000000;overflow:hidden;padding:0px 3px 0px 3px;vertical-align:bottom;font-weight:bold;"></td> <td data-sheets-value='{"1":2,"2":"Driewandig"}' style="overflow:hidden;padding:0px 3px 0px 3px;vertical-align:bottom;font-weight:bold;">Dreischalig</td> <td data-sheets-value='{"1":2,"2":"Helder (A/H/H)"}' style="border-right:1px solid #000000;overflow:hidden;padding:0px 3px 0px 3px;vertical-align:bottom;font-weight:bold;">Klar (A/H/H)</td> <td data-sheets-numberformat='{"1":2,"2":"0.00","3":1}' data-sheets-value='{"1":3,"3":1.7}' style="overflow:hidden;padding:0px 3px 0px 3px;vertical-align:bottom;text-align:center;">1.70</td> <td data-sheets-numberformat='{"1":2,"2":"0","3":1}' data-sheets-value='{"1":3,"3":71}' style="overflow:hidden;padding:0px 3px 0px 3px;vertical-align:bottom;text-align:center;">71</td> <td data-sheets-numberformat='{"1":2,"2":"0","3":1}' data-sheets-value='{"1":3,"3":63}' style="overflow:hidden;padding:0px 3px 0px 3px;vertical-align:bottom;text-align:center;">63</td> <td data-sheets-numberformat='{"1":2,"2":"0","3":1}' data-sheets-value='{"1":3,"3":22}' style="border-right:1px solid #000000;overflow:hidden;padding:0px 3px 0px 3px;vertical-align:bottom;text-align:center;">22</td> </tr> <tr style="height:20px;"> <td style="border-left:1px solid #000000;overflow:hidden;padding:0px 3px 0px 3px;vertical-align:bottom;font-weight:bold;"></td> <td data-sheets-value='{"1":2,"2":"Driewandig"}' style="overflow:hidden;padding:0px 3px 0px 3px;vertical-align:bottom;font-weight:bold;">Dreischalig</td> <td data-sheets-value='{"1":2,"2":"Opaal (A/O/O)"}' style="border-right:1px solid #000000;overflow:hidden;padding:0px 3px 0px 3px;vertical-align:bottom;font-weight:bold;">Opal (A/O/O)</td> <td data-sheets-numberformat='{"1":2,"2":"0.00","3":1}' data-sheets-value='{"1":3,"3":1.7}' style="overflow:hidden;padding:0px 3px 0px 3px;vertical-align:bottom;text-align:center;">1.70</td> <td data-sheets-numberformat='{"1":2,"2":"0","3":1}' data-sheets-value='{"1":3,"3":61}' style="overflow:hidden;padding:0px 3px 0px 3px;vertical-align:bottom;text-align:center;">61</td> <td data-sheets-numberformat='{"1":2,"2":"0","3":1}' data-sheets-value='{"1":3,"3":48}' style="overflow:hidden;padding:0px 3px 0px 3px;vertical-align:bottom;text-align:center;">48</td> <td data-sheets-numberformat='{"1":2,"2":"0","3":1}' data-sheets-value='{"1":3,"3":22}' style="border-right:1px solid #000000;overflow:hidden;padding:0px 3px 0px 3px;vertical-align:bottom;text-align:center;">22</td> </tr> <tr style="height:20px;"> <td style="border-left:1px solid #000000;overflow:hidden;padding:0px 3px 0px 3px;vertical-align:bottom;font-weight:bold;"></td> <td data-sheets-value='{"1":2,"2":"Vierwandig"}' style="overflow:hidden;padding:0px 3px 0px 3px;vertical-align:bottom;font-weight:bold;">Vierschalig</td> <td data-sheets-value='{"1":2,"2":"Helder (A/H/H/H)"}' style="border-right:1px solid #000000;overflow:hidden;padding:0px 3px 0px 3px;vertical-align:bottom;font-weight:bold;">Klar (A/H/H/H)</td> <td data-sheets-numberformat='{"1":2,"2":"0.00","3":1}' data-sheets-value='{"1":3,"3":1.28}' style="overflow:hidden;padding:0px 3px 0px 3px;vertical-align:bottom;text-align:center;">1.28</td> <td data-sheets-numberformat='{"1":2,"2":"0","3":1}' data-sheets-value='{"1":3,"3":64}' style="overflow:hidden;padding:0px 3px 0px 3px;vertical-align:bottom;text-align:center;">64</td> <td data-sheets-numberformat='{"1":2,"2":"0","3":1}' data-sheets-value='{"1":3,"3":52}' style="overflow:hidden;padding:0px 3px 0px 3px;vertical-align:bottom;text-align:center;">52</td> <td data-sheets-numberformat='{"1":2,"2":"0","3":1}' data-sheets-value='{"1":3,"3":23}' style="border-right:1px solid #000000;overflow:hidden;padding:0px 3px 0px 3px;vertical-align:bottom;text-align:center;">23</td> </tr> <tr style="height:20px;"> <td style="border-bottom:1px solid #000000;border-left:1px solid #000000;overflow:hidden;padding:0px 3px 0px 3px;vertical-align:bottom;"></td> <td data-sheets-value='{"1":2,"2":"Vierwandig"}' style="border-bottom:1px solid #000000;overflow:hidden;padding:0px 3px 0px 3px;vertical-align:bottom;font-weight:bold;">Vierschalig</td> <td data-sheets-value='{"1":2,"2":"Opaal (A/H/O/H)"}' style="border-right:1px solid #000000;border-bottom:1px solid #000000;overflow:hidden;padding:0px 3px 0px 3px;vertical-align:bottom;font-weight:bold;">Opal (A/H/O/H)</td> <td data-sheets-numberformat='{"1":2,"2":"0.00","3":1}' data-sheets-value='{"1":3,"3":1.28}' style="border-bottom:1px solid #000000;overflow:hidden;padding:0px 3px 0px 3px;vertical-align:bottom;text-align:center;">1.28</td> <td data-sheets-numberformat='{"1":2,"2":"0","3":1}' data-sheets-value='{"1":3,"3":59}' style="border-bottom:1px solid #000000;overflow:hidden;padding:0px 3px 0px 3px;vertical-align:bottom;text-align:center;">59</td> <td data-sheets-numberformat='{"1":2,"2":"0","3":1}' data-sheets-value='{"1":3,"3":46}' style="border-bottom:1px solid #000000;overflow:hidden;padding:0px 3px 0px 3px;vertical-align:bottom;text-align:center;">46</td> <td data-sheets-numberformat='{"1":2,"2":"0","3":1}' data-sheets-value='{"1":3,"3":23}' style="border-right:1px solid #000000;border-bottom:1px solid #000000;overflow:hidden;padding:0px 3px 0px 3px;vertical-align:bottom;text-align:center;">23</td> </tr> <tr style="height:20px;"> <td data-sheets-value='{"1":2,"2":"Polycarbonaat"}' style="border-left:1px solid #000000;overflow:hidden;padding:0px 3px 0px 3px;vertical-align:bottom;font-weight:bold;">Polycarbonat</td> <td data-sheets-value='{"1":2,"2":"Enkelwandig"}' style="overflow:hidden;padding:0px 3px 0px 3px;vertical-align:bottom;font-weight:bold;">Einschalig</td> <td data-sheets-value='{"1":2,"2":"Heatstop Opaal (T)"}' style="border-right:1px solid #000000;overflow:hidden;padding:0px 3px 0px 3px;vertical-align:bottom;font-weight:bold;">Heatstop opal (T)</td> <td data-sheets-numberformat='{"1":2,"2":"0.00","3":1}' data-sheets-value='{"1":3,"3":5.17}' style="overflow:hidden;padding:0px 3px 0px 3px;vertical-align:bottom;text-align:center;">5.17</td> <td data-sheets-numberformat='{"1":2,"2":"0","3":1}' data-sheets-value='{"1":3,"3":49}' style="overflow:hidden;padding:0px 3px 0px 3px;vertical-align:bottom;text-align:center;">49</td> <td data-sheets-numberformat='{"1":2,"2":"0","3":1}' data-sheets-value='{"1":3,"3":59}' style="overflow:hidden;padding:0px 3px 0px 3px;vertical-align:bottom;text-align:center;">59</td> <td data-sheets-numberformat='{"1":2,"2":"0","3":1}' data-sheets-value='{"1":2,"2":"-"}' style="border-right:1px solid #000000;overflow:hidden;padding:0px 3px 0px 3px;vertical-align:bottom;text-align:center;">-</td> </tr> <tr style="height:20px;"> <td data-sheets-value='{"1":2,"2":"Heatstop PC"}' style="border-left:1px solid #000000;overflow:hidden;padding:0px 3px 0px 3px;vertical-align:bottom;font-weight:bold;">Heatstop PC</td> <td data-sheets-value='{"1":2,"2":"Dubbelwandig"}' style="overflow:hidden;padding:0px 3px 0px 3px;vertical-align:bottom;font-weight:bold;">Doppelschalig</td> <td data-sheets-value='{"1":2,"2":"Helder (T/H)"}' style="border-right:1px solid #000000;overflow:hidden;padding:0px 3px 0px 3px;vertical-align:bottom;font-weight:bold;">Klar (T/H)</td> <td data-sheets-numberformat='{"1":2,"2":"0.00","3":1}' data-sheets-value='{"1":3,"3":2.9}' style="overflow:hidden;padding:0px 3px 0px 3px;vertical-align:bottom;text-align:center;">2.90</td> <td data-sheets-numberformat='{"1":2,"2":"0","3":1}' data-sheets-value='{"1":3,"3":44}' style="overflow:hidden;padding:0px 3px 0px 3px;vertical-align:bottom;text-align:center;">44</td> <td data-sheets-numberformat='{"1":2,"2":"0","3":1}' data-sheets-value='{"1":3,"3":51}' style="overflow:hidden;padding:0px 3px 0px 3px;vertical-align:bottom;text-align:center;">51</td> <td data-sheets-numberformat='{"1":2,"2":"0","3":1}' data-sheets-value='{"1":3,"3":20}' style="border-right:1px solid #000000;overflow:hidden;padding:0px 3px 0px 3px;vertical-align:bottom;text-align:center;">20</td> </tr> <tr style="height:20px;"> <td style="border-left:1px solid #000000;overflow:hidden;padding:0px 3px 0px 3px;vertical-align:bottom;font-weight:bold;"></td> <td data-sheets-value='{"1":2,"2":"Dubbelwandig"}' style="overflow:hidden;padding:0px 3px 0px 3px;vertical-align:bottom;font-weight:bold;">Doppelschalig</td> <td data-sheets-value='{"1":2,"2":"Opaal (T/O)"}' style="border-right:1px solid #000000;overflow:hidden;padding:0px 3px 0px 3px;vertical-align:bottom;font-weight:bold;">Opal (T/O)</td> <td data-sheets-numberformat='{"1":2,"2":"0.00","3":1}' data-sheets-value='{"1":3,"3":2.9}' style="overflow:hidden;padding:0px 3px 0px 3px;vertical-align:bottom;text-align:center;">2.90</td> <td data-sheets-numberformat='{"1":2,"2":"0","3":1}' data-sheets-value='{"1":3,"3":41}' style="overflow:hidden;padding:0px 3px 0px 3px;vertical-align:bottom;text-align:center;">41</td> <td data-sheets-numberformat='{"1":2,"2":"0","3":1}' data-sheets-value='{"1":3,"3":45}' style="overflow:hidden;padding:0px 3px 0px 3px;vertical-align:bottom;text-align:center;">45</td> <td data-sheets-numberformat='{"1":2,"2":"0","3":1}' data-sheets-value='{"1":3,"3":20}' style="border-right:1px solid #000000;overflow:hidden;padding:0px 3px 0px 3px;vertical-align:bottom;text-align:center;">20</td> </tr> <tr style="height:20px;"> <td style="border-left:1px solid #000000;overflow:hidden;padding:0px 3px 0px 3px;vertical-align:bottom;font-weight:bold;"></td> <td data-sheets-value='{"1":2,"2":"Driewandig"}' style="overflow:hidden;padding:0px 3px 0px 3px;vertical-align:bott | skylux-160-ce-met-koepel-en-pvc-opstand-30-20-met-lm-motor-en-windvang-1200-x-1500-mm | 8586040279373 | 46872373494093
Rauch- und Wärmeabzug (RWA) | RWA-System | Skylux | Skylux 160° CE mit Kuppel und PVC-Aufsatzkranz 30/20 mit LM-Motor und Windfang 1200 x 1800 mm |  | 26605 | 5412970266051 | 5340.95 | Ja | 30-45 | 100.83 | 1200 x 1800 mm | 1800 | 1200 |  | PCV 30/20 (30 cm hoch & Dachöffnung = 20 cm größer als das Tageslichtmaß) | Rechteckig | 5.17 W/m²K - 1.28 W/m²K | 87% - 32% | 90% - 32% | 20dB - 23dB | 160° CE (für Industrie) | Lichtkuppel | mit Windfang | E | Einzelmotor | Maximal ist eine vierschalige Lichtkuppel für dieses Produkt möglich | Ut-Wert LT-Wert g-Wert Rw-waarde EN 1873 : 2014 EN ISO 13468 EN 16153 EN 410 EN 410 EN ISO 140-3 Material Schalen Schalen (W/m²K) (%) (%) (dB) Acryl Einschalig Klar (H) 5.17 90 87 - PMMA Einschalig Opal (O) 5.17 83 76 - Doppelschalig Klar (H/H) 2.90 81 75 20 Doppelschalig Opal (O/O) 2.90 69 58 20 Dreischalig Klar (H/H/H) 1.70 73 65 22 Dreischalig Opal (O/H/O) 1.70 62 51 22 Vierschalig Klar (H/H/H/H) 1.28 64 54 23 Vierschalig Opal (H/H/O/H) 1.28 59 48 23 Polycarbonaat Einschalig Klar (A) 5.17 88 83 - PC Einschalig Opal (D) 5.17 58 60 - Doppelschalig Klar (A/H) 2.90 79 72 20 Doppelschalig Klar (A/A) 2.90 77 69 20 Doppelschalig Opal (A/O) 2.90 73 63 20 Doppelschalig Opal (A/D) 2.90 51 50 20 Dreischalig Klar (A/H/H) 1.70 71 63 22 Dreischalig Opal (A/O/O) 1.70 61 48 22 Vierschalig Klar (A/H/H/H) 1.28 64 52 23 Vierschalig Opal (A/H/O/H) 1.28 59 46 23 Polycarbonat Einschalig Heatstop opal (T) 5.17 49 59 - Heatstop PC Doppelschalig Klar (T/H) 2.90 44 51 20 Doppelschalig Opal (T/O) 2.90 41 45 20 Dreischalig Klar (T/H/H) 1.70 40 <td data-sheets-numberformat='{"1":2,"2":"0","3":1}' data-sheets-value='{"1":3,"3":44}' style="overflow:hidden;padding:0px 3px 0px | https://skylux.eu/de/products/skylux-160-ce-met-koepel-en-pvc-opstand-30-20-met-lm-motor-en-windvang-1200-x-1800-mm | https://skylux.eu/cdn/shop/files/Skylux-160deg-CE-met-koepel-en-pvc-opstand-3020-met-LM-motor-en-windvang-1200-x-1800-mm-RWA-systeem.jpg?v=1702981522&width=1600 | https://skylux.eu/cdn/shop/files/e5a82811-1bb0-48e4-a776-cacb59c7c092_706af68f-0fa9-44bf-8fdf-5d23fd730788.jpg?v=1688551393&width=1600 | //skylux.eu/cdn/shop/files/D_MH_Montageanleitung_Skylux_160_CE_LM.pdf?v=1503750771917917123 | //skylux.eu/cdn/shop/files/D_TD_Technische_Daten_Skylux_Skylux_160_CE_Elektrisch.pdf?v=10489854405570094672 | <style type="text/css" id="isPasted"> <!--td { border: 1px solid #cccccc; } br { mso-data-placement: same-cell; } --> </style> <table border="1" cellpadding="0" cellspacing="0" dir="ltr" style="table-layout:fixed;font-size:10pt;font-family:Arial;border-collapse:collapse;border:none;"><tbody> <tr style="height:20px;"> <td style="overflow:hidden;padding:0px 3px 0px 3px;vertical-align:bottom;"></td> <td style="overflow:hidden;padding:0px 3px 0px 3px;vertical-align:bottom;"></td> <td style="overflow:hidden;padding:0px 3px 0px 3px;vertical-align:bottom;"></td> <td data-sheets-value='{"1":2,"2":"Ut-waarde"}' style="overflow:hidden;padding:0px 3px 0px 3px;vertical-align:bottom;font-weight:bold;text-align:center;">Ut-Wert</td> <td data-sheets-value='{"1":2,"2":"LT-waarde"}' style="overflow:hidden;padding:0px 3px 0px 3px;vertical-align:bottom;font-weight:bold;text-align:center;">LT-Wert</td> <td data-sheets-value='{"1":2,"2":"g-waarde"}' style="overflow:hidden;padding:0px 3px 0px 3px;vertical-align:bottom;font-weight:bold;text-align:center;">g-Wert</td> <td data-sheets-value='{"1":2,"2":"Rw-waarde "}' style="overflow:hidden;padding:0px 3px 0px 3px;vertical-align:bottom;font-weight:bold;text-align:center;">Rw-waarde </td> </tr> <tr style="height:20px;"> <td style="overflow:hidden;padding:0px 3px 0px 3px;vertical-align:bottom;"></td> <td style="overflow:hidden;padding:0px 3px 0px 3px;vertical-align:bottom;"></td> <td style="overflow:hidden;padding:0px 3px 0px 3px;vertical-align:bottom;"></td> <td data-sheets-numberformat='{"1":2,"2":"0.00","3":1}' data-sheets-value='{"1":2,"2":"EN 1873 : 2014"}' style="overflow:hidden;padding:0px 3px 0px 3px;vertical-align:bottom;text-align:center;">EN 1873 : 2014</td> <td data-sheets-numberformat='{"1":2,"2":"0","3":1}' data-sheets-value='{"1":2,"2":"EN ISO 13468 EN 16153 EN 410"}' style="overflow:hidden;padding:0px 3px 0px 3px;vertical-align:bottom;text-align:center;">EN ISO 13468 EN 16153 EN 410</td> <td data-sheets-numberformat='{"1":2,"2":"0","3":1}' data-sheets-value='{"1":2,"2":"EN 410"}' style="overflow:hidden;padding:0px 3px 0px 3px;vertical-align:bottom;text-align:center;">EN 410</td> <td data-sheets-value='{"1":2,"2":"EN ISO 140-3\t\t"}' style="overflow:hidden;padding:0px 3px 0px 3px;vertical-align:bottom;text-align:center;">EN ISO 140-3 </td> </tr> <tr style="height:20px;"> <td data-sheets-value='{"1":2,"2":"Materiaal"}' style="border-bottom:1px solid #000000;overflow:hidden;padding:0px 3px 0px 3px;vertical-align:bottom;background-color:#000000;font-weight:bold;color:#ffffff;">Material</td> <td data-sheets-value='{"1":2,"2":"Wanden"}' style="border-bottom:1px solid #000000;overflow:hidden;padding:0px 3px 0px 3px;vertical-align:bottom;background-color:#000000;font-weight:bold;color:#ffffff;">Schalen</td> <td data-sheets-value='{"1":2,"2":"Schalen"}' style="border-bottom:1px solid #000000;overflow:hidden;padding:0px 3px 0px 3px;vertical-align:bottom;background-color:#000000;font-weight:bold;color:#ffffff;">Schalen</td> <td data-sheets-numberformat='{"1":2,"2":"0.00","3":1}' data-sheets-value='{"1":2,"2":"(W/m²K)\t"}' style="border-bottom:1px solid #000000;overflow:hidden;padding:0px 3px 0px 3px;vertical-align:bottom;background-color:#000000;font-weight:bold;color:#ffffff;text-align:center;">(W/m²K) </td> <td data-sheets-numberformat='{"1":2,"2":"0","3":1}' data-sheets-value='{"1":2,"2":"(%)"}' style="border-bottom:1px solid #000000;overflow:hidden;padding:0px 3px 0px 3px;vertical-align:bottom;background-color:#000000;font-weight:bold;color:#ffffff;text-align:center;">(%)</td> <td data-sheets-numberformat='{"1":2,"2":"0","3":1}' data-sheets-value='{"1":2,"2":"(%)"}' style="border-bottom:1px solid #000000;overflow:hidden;padding:0px 3px 0px 3px;vertical-align:bottom;background-color:#000000;font-weight:bold;color:#ffffff;text-align:center;">(%)</td> <td data-sheets-value='{"1":2,"2":"(dB)"}' style="border-bottom:1px solid #000000;overflow:hidden;padding:0px 3px 0px 3px;vertical-align:bottom;background-color:#000000;font-weight:bold;color:#ffffff;text-align:center;">(dB)</td> </tr> <tr style="height:20px;"> <td data-sheets-value='{"1":2,"2":"Acrylaat"}' style="border-left:1px solid #000000;overflow:hidden;padding:0px 3px 0px 3px;vertical-align:bottom;font-weight:bold;">Acryl</td> <td data-sheets-value='{"1":2,"2":"Enkelwandig"}' style="overflow:hidden;padding:0px 3px 0px 3px;vertical-align:bottom;font-weight:bold;">Einschalig</td> <td data-sheets-value='{"1":2,"2":"Helder (H)"}' style="border-right:1px solid #000000;overflow:hidden;padding:0px 3px 0px 3px;vertical-align:bottom;font-weight:bold;">Klar (H)</td> <td data-sheets-numberformat='{"1":2,"2":"0.00","3":1}' data-sheets-value='{"1":3,"3":5.17}' style="overflow:hidden;padding:0px 3px 0px 3px;vertical-align:bottom;text-align:center;">5.17</td> <td data-sheets-numberformat='{"1":2,"2":"0","3":1}' data-sheets-value='{"1":3,"3":90}' style="overflow:hidden;padding:0px 3px 0px 3px;vertical-align:bottom;text-align:center;">90</td> <td data-sheets-numberformat='{"1":2,"2":"0","3":1}' data-sheets-value='{"1":3,"3":87}' style="overflow:hidden;padding:0px 3px 0px 3px;vertical-align:bottom;text-align:center;">87</td> <td data-sheets-numberformat='{"1":2,"2":"0","3":1}' data-sheets-value='{"1":2,"2":"-"}' style="border-right:1px solid #000000;overflow:hidden;padding:0px 3px 0px 3px;vertical-align:bottom;text-align:center;">-</td> </tr> <tr style="height:20px;"> <td data-sheets-value='{"1":2,"2":"PMMA"}' style="border-left:1px solid #000000;overflow:hidden;padding:0px 3px 0px 3px;vertical-align:bottom;font-weight:bold;">PMMA</td> <td data-sheets-value='{"1":2,"2":"Enkelwandig"}' style="overflow:hidden;padding:0px 3px 0px 3px;vertical-align:bottom;font-weight:bold;">Einschalig</td> <td data-sheets-value='{"1":2,"2":"Opaal (O)"}' style="border-right:1px solid #000000;overflow:hidden;padding:0px 3px 0px 3px;vertical-align:bottom;font-weight:bold;">Opal (O)</td> <td data-sheets-numberformat='{"1":2,"2":"0.00","3":1}' data-sheets-value='{"1":3,"3":5.17}' style="overflow:hidden;padding:0px 3px 0px 3px;vertical-align:bottom;text-align:center;">5.17</td> <td data-sheets-numberformat='{"1":2,"2":"0","3":1}' data-sheets-value='{"1":3,"3":83}' style="overflow:hidden;padding:0px 3px 0px 3px;vertical-align:bottom;text-align:center;">83</td> <td data-sheets-numberformat='{"1":2,"2":"0","3":1}' data-sheets-value='{"1":3,"3":76}' style="overflow:hidden;padding:0px 3px 0px 3px;vertical-align:bottom;text-align:center;">76</td> <td data-sheets-numberformat='{"1":2,"2":"0","3":1}' data-sheets-value='{"1":2,"2":"-"}' style="border-right:1px solid #000000;overflow:hidden;padding:0px 3px 0px 3px;vertical-align:bottom;text-align:center;">-</td> </tr> <tr style="height:20px;"> <td style="border-left:1px solid #000000;overflow:hidden;padding:0px 3px 0px 3px;vertical-align:bottom;font-weight:bold;"></td> <td data-sheets-value='{"1":2,"2":"Dubbelwandig"}' style="overflow:hidden;padding:0px 3px 0px 3px;vertical-align:bottom;font-weight:bold;">Doppelschalig</td> <td data-sheets-value='{"1":2,"2":"Helder (H/H)"}' style="border-right:1px solid #000000;overflow:hidden;padding:0px 3px 0px 3px;vertical-align:bottom;font-weight:bold;">Klar (H/H)</td> <td data-sheets-numberformat='{"1":2,"2":"0.00","3":1}' data-sheets-value='{"1":3,"3":2.9}' style="overflow:hidden;padding:0px 3px 0px 3px;vertical-align:bottom;text-align:center;">2.90</td> <td data-sheets-numberformat='{"1":2,"2":"0","3":1}' data-sheets-value='{"1":3,"3":81}' style="overflow:hidden;padding:0px 3px 0px 3px;vertical-align:bottom;text-align:center;">81</td> <td data-sheets-numberformat='{"1":2,"2":"0","3":1}' data-sheets-value='{"1":3,"3":75}' style="overflow:hidden;padding:0px 3px 0px 3px;vertical-align:bottom;text-align:center;">75</td> <td data-sheets-numberformat='{"1":2,"2":"0","3":1}' data-sheets-value='{"1":3,"3":20}' style="border-right:1px solid #000000;overflow:hidden;padding:0px 3px 0px 3px;vertical-align:bottom;text-align:center;">20</td> </tr> <tr style="height:20px;"> <td style="border-left:1px solid #000000;overflow:hidden;padding:0px 3px 0px 3px;vertical-align:bottom;font-weight:bold;"></td> <td data-sheets-value='{"1":2,"2":"Dubbelwandig"}' style="overflow:hidden;padding:0px 3px 0px 3px;vertical-align:bottom;font-weight:bold;">Doppelschalig</td> <td data-sheets-value='{"1":2,"2":"Opaal (O/O)"}' style="border-right:1px solid #000000;overflow:hidden;padding:0px 3px 0px 3px;vertical-align:bottom;font-weight:bold;">Opal (O/O)</td> <td data-sheets-numberformat='{"1":2,"2":"0.00","3":1}' data-sheets-value='{"1":3,"3":2.9}' style="overflow:hidden;padding:0px 3px 0px 3px;vertical-align:bottom;text-align:center;">2.90</td> <td data-sheets-numberformat='{"1":2,"2":"0","3":1}' data-sheets-value='{"1":3,"3":69}' style="overflow:hidden;padding:0px 3px 0px 3px;vertical-align:bottom;text-align:center;">69</td> <td data-sheets-numberformat='{"1":2,"2":"0","3":1}' data-sheets-value='{"1":3,"3":58}' style="overflow:hidden;padding:0px 3px 0px 3px;vertical-align:bottom;text-align:center;">58</td> <td data-sheets-numberformat='{"1":2,"2":"0","3":1}' data-sheets-value='{"1":3,"3":20}' style="border-right:1px solid #000000;overflow:hidden;padding:0px 3px 0px 3px;vertical-align:bottom;text-align:center;">20</td> </tr> <tr style="height:20px;"> <td style="border-left:1px solid #000000;overflow:hidden;padding:0px 3px 0px 3px;vertical-align:bottom;font-weight:bold;"></td> <td data-sheets-value='{"1":2,"2":"Driewandig"}' style="overflow:hidden;padding:0px 3px 0px 3px;vertical-align:bottom;font-weight:bold;">Dreischalig</td> <td data-sheets-value='{"1":2,"2":"Helder (H/H/H)"}' style="border-right:1px solid #000000;overflow:hidden;padding:0px 3px 0px 3px;vertical-align:bottom;font-weight:bold;">Klar (H/H/H)</td> <td data-sheets-numberformat='{"1":2,"2":"0.00","3":1}' data-sheets-value='{"1":3,"3":1.7}' style="overflow:hidden;padding:0px 3px 0px 3px;vertical-align:bottom;text-align:center;">1.70</td> <td data-sheets-numberformat='{"1":2,"2":"0","3":1}' data-sheets-value='{"1":3,"3":73}' style="overflow:hidden;padding:0px 3px 0px 3px;vertical-align:bottom;text-align:center;">73</td> <td data-sheets-numberformat='{"1":2,"2":"0","3":1}' data-sheets-value='{"1":3,"3":65}' style="overflow:hidden;padding:0px 3px 0px 3px;vertical-align:bottom;text-align:center;">65</td> <td data-sheets-numberformat='{"1":2,"2":"0","3":1}' data-sheets-value='{"1":3,"3":22}' style="border-right:1px solid #000000;overflow:hidden;padding:0px 3px 0px 3px;vertical-align:bottom;text-align:center;">22</td> </tr> <tr style="height:20px;"> <td style="border-left:1px solid #000000;overflow:hidden;padding:0px 3px 0px 3px;vertical-align:bottom;font-weight:bold;"></td> <td data-sheets-value='{"1":2,"2":"Driewandig"}' style="overflow:hidden;padding:0px 3px 0px 3px;vertical-align:bottom;font-weight:bold;">Dreischalig</td> <td data-sheets-value='{"1":2,"2":"Opaal (O/H/O)"}' style="border-right:1px solid #000000;overflow:hidden;padding:0px 3px 0px 3px;vertical-align:bottom;font-weight:bold;">Opal (O/H/O)</td> <td data-sheets-numberformat='{"1":2,"2":"0.00","3":1}' data-sheets-value='{"1":3,"3":1.7}' style="overflow:hidden;padding:0px 3px 0px 3px;vertical-align:bottom;text-align:center;">1.70</td> <td data-sheets-numberformat='{"1":2,"2":"0","3":1}' data-sheets-value='{"1":3,"3":62}' style="overflow:hidden;padding:0px 3px 0px 3px;vertical-align:bottom;text-align:center;">62</td> <td data-sheets-numberformat='{"1":2,"2":"0","3":1}' data-sheets-value='{"1":3,"3":51}' style="overflow:hidden;padding:0px 3px 0px 3px;vertical-align:bottom;text-align:center;">51</td> <td data-sheets-numberformat='{"1":2,"2":"0","3":1}' data-sheets-value='{"1":3,"3":22}' style="border-right:1px solid #000000;overflow:hidden;padding:0px 3px 0px 3px;vertical-align:bottom;text-align:center;">22</td> </tr> <tr style="height:20px;"> <td style="border-left:1px solid #000000;overflow:hidden;padding:0px 3px 0px 3px;vertical-align:bottom;font-weight:bold;"></td> <td data-sheets-value='{"1":2,"2":"Vierwandig"}' style="overflow:hidden;padding:0px 3px 0px 3px;vertical-align:bottom;font-weight:bold;">Vierschalig</td> <td data-sheets-value='{"1":2,"2":"Helder (H/H/H/H)"}' style="border-right:1px solid #000000;overflow:hidden;padding:0px 3px 0px 3px;vertical-align:bottom;font-weight:bold;">Klar (H/H/H/H)</td> <td data-sheets-numberformat='{"1":2,"2":"0.00","3":1}' data-sheets-value='{"1":3,"3":1.28}' style="overflow:hidden;padding:0px 3px 0px 3px;vertical-align:bottom;text-align:center;">1.28</td> <td data-sheets-numberformat='{"1":2,"2":"0","3":1}' data-sheets-value='{"1":3,"3":64}' style="overflow:hidden;padding:0px 3px 0px 3px;vertical-align:bottom;text-align:center;">64</td> <td data-sheets-numberformat='{"1":2,"2":"0","3":1}' data-sheets-value='{"1":3,"3":54}' style="overflow:hidden;padding:0px 3px 0px 3px;vertical-align:bottom;text-align:center;">54</td> <td data-sheets-numberformat='{"1":2,"2":"0","3":1}' data-sheets-value='{"1":3,"3":23}' style="border-right:1px solid #000000;overflow:hidden;padding:0px 3px 0px 3px;vertical-align:bottom;text-align:center;">23</td> </tr> <tr style="height:20px;"> <td style="border-bottom:1px solid #000000;border-left:1px solid #000000;overflow:hidden;padding:0px 3px 0px 3px;vertical-align:bottom;"></td> <td data-sheets-value='{"1":2,"2":"Vierwandig"}' style="border-bottom:1px solid #000000;overflow:hidden;padding:0px 3px 0px 3px;vertical-align:bottom;font-weight:bold;">Vierschalig</td> <td data-sheets-value='{"1":2,"2":"Opaal (H/H/O/H)"}' style="border-right:1px solid #000000;border-bottom:1px solid #000000;overflow:hidden;padding:0px 3px 0px 3px;vertical-align:bottom;font-weight:bold;">Opal (H/H/O/H)</td> <td data-sheets-numberformat='{"1":2,"2":"0.00","3":1}' data-sheets-value='{"1":3,"3":1.28}' style="border-bottom:1px solid #000000;overflow:hidden;padding:0px 3px 0px 3px;vertical-align:bottom;text-align:center;">1.28</td> <td data-sheets-numberformat='{"1":2,"2":"0","3":1}' data-sheets-value='{"1":3,"3":59}' style="border-bottom:1px solid #000000;overflow:hidden;padding:0px 3px 0px 3px;vertical-align:bottom;text-align:center;">59</td> <td data-sheets-numberformat='{"1":2,"2":"0","3":1}' data-sheets-value='{"1":3,"3":48}' style="border-bottom:1px solid #000000;overflow:hidden;padding:0px 3px 0px 3px;vertical-align:bottom;text-align:center;">48</td> <td data-sheets-numberformat='{"1":2,"2":"0","3":1}' data-sheets-value='{"1":3,"3":23}' style="border-right:1px solid #000000;border-bottom:1px solid #000000;overflow:hidden;padding:0px 3px 0px 3px;vertical-align:bottom;text-align:center;">23</td> </tr> <tr style="height:20px;"> <td data-sheets-value='{"1":2,"2":"Polycarbonaat "}' style="border-left:1px solid #000000;overflow:hidden;padding:0px 3px 0px 3px;vertical-align:bottom;font-weight:bold;">Polycarbonaat </td> <td data-sheets-value='{"1":2,"2":"Enkelwandig"}' style="overflow:hidden;padding:0px 3px 0px 3px;vertical-align:bottom;font-weight:bold;">Einschalig</td> <td data-sheets-value='{"1":2,"2":"Helder (A)"}' style="border-right:1px solid #000000;overflow:hidden;padding:0px 3px 0px 3px;vertical-align:bottom;font-weight:bold;">Klar (A)</td> <td data-sheets-numberformat='{"1":2,"2":"0.00","3":1}' data-sheets-value='{"1":3,"3":5.17}' style="overflow:hidden;padding:0px 3px 0px 3px;vertical-align:bottom;text-align:center;">5.17</td> <td data-sheets-numberformat='{"1":2,"2":"0","3":1}' data-sheets-value='{"1":3,"3":88}' style="overflow:hidden;padding:0px 3px 0px 3px;vertical-align:bottom;text-align:center;">88</td> <td data-sheets-numberformat='{"1":2,"2":"0","3":1}' data-sheets-value='{"1":3,"3":83}' style="overflow:hidden;padding:0px 3px 0px 3px;vertical-align:bottom;text-align:center;">83</td> <td data-sheets-numberformat='{"1":2,"2":"0","3":1}' data-sheets-value='{"1":2,"2":"-"}' style="border-right:1px solid #000000;overflow:hidden;padding:0px 3px 0px 3px;vertical-align:bottom;text-align:center;">-</td> </tr> <tr style="height:20px;"> <td data-sheets-value='{"1":2,"2":"PC"}' style="border-left:1px solid #000000;overflow:hidden;padding:0px 3px 0px 3px;vertical-align:bottom;font-weight:bold;">PC</td> <td data-sheets-value='{"1":2,"2":"Enkelwandig"}' style="overflow:hidden;padding:0px 3px 0px 3px;vertical-align:bottom;font-weight:bold;">Einschalig</td> <td data-sheets-value='{"1":2,"2":"Opaal (D)"}' style="border-right:1px solid #000000;overflow:hidden;padding:0px 3px 0px 3px;vertical-align:bottom;font-weight:bold;">Opal (D)</td> <td data-sheets-numberformat='{"1":2,"2":"0.00","3":1}' data-sheets-value='{"1":3,"3":5.17}' style="overflow:hidden;padding:0px 3px 0px 3px;vertical-align:bottom;text-align:center;">5.17</td> <td data-sheets-numberformat='{"1":2,"2":"0","3":1}' data-sheets-value='{"1":3,"3":58}' style="overflow:hidden;padding:0px 3px 0px 3px;vertical-align:bottom;text-align:center;">58</td> <td data-sheets-numberformat='{"1":2,"2":"0","3":1}' data-sheets-value='{"1":3,"3":60}' style="overflow:hidden;padding:0px 3px 0px 3px;vertical-align:bottom;text-align:center;">60</td> <td data-sheets-numberformat='{"1":2,"2":"0","3":1}' data-sheets-value='{"1":2,"2":"-"}' style="border-right:1px solid #000000;overflow:hidden;padding:0px 3px 0px 3px;vertical-align:bottom;text-align:center;">-</td> </tr> <tr style="height:20px;"> <td style="border-left:1px solid #000000;overflow:hidden;padding:0px 3px 0px 3px;vertical-align:bottom;font-weight:bold;"></td> <td data-sheets-value='{"1":2,"2":"Dubbelwandig"}' style="overflow:hidden;padding:0px 3px 0px 3px;vertical-align:bottom;font-weight:bold;">Doppelschalig</td> <td data-sheets-value='{"1":2,"2":"Helder (A/H)"}' style="border-right:1px solid #000000;overflow:hidden;padding:0px 3px 0px 3px;vertical-align:bottom;font-weight:bold;">Klar (A/H)</td> <td data-sheets-numberformat='{"1":2,"2":"0.00","3":1}' data-sheets-value='{"1":3,"3":2.9}' style="overflow:hidden;padding:0px 3px 0px 3px;vertical-align:bottom;text-align:center;">2.90</td> <td data-sheets-numberformat='{"1":2,"2":"0","3":1}' data-sheets-value='{"1":3,"3":79}' style="overflow:hidden;padding:0px 3px 0px 3px;vertical-align:bottom;text-align:center;">79</td> <td data-sheets-numberformat='{"1":2,"2":"0","3":1}' data-sheets-value='{"1":3,"3":72}' style="overflow:hidden;padding:0px 3px 0px 3px;vertical-align:bottom;text-align:center;">72</td> <td data-sheets-numberformat='{"1":2,"2":"0","3":1}' data-sheets-value='{"1":3,"3":20}' style="border-right:1px solid #000000;overflow:hidden;padding:0px 3px 0px 3px;vertical-align:bottom;text-align:center;">20</td> </tr> <tr style="height:20px;"> <td style="border-left:1px solid #000000;overflow:hidden;padding:0px 3px 0px 3px;vertical-align:bottom;font-weight:bold;"></td> <td data-sheets-value='{"1":2,"2":"Dubbelwandig"}' style="overflow:hidden;padding:0px 3px 0px 3px;vertical-align:bottom;font-weight:bold;">Doppelschalig</td> <td data-sheets-value='{"1":2,"2":"Helder (A/A)"}' style="border-right:1px solid #000000;overflow:hidden;padding:0px 3px 0px 3px;vertical-align:bottom;font-weight:bold;">Klar (A/A)</td> <td data-sheets-numberformat='{"1":2,"2":"0.00","3":1}' data-sheets-value='{"1":3,"3":2.9}' style="overflow:hidden;padding:0px 3px 0px 3px;vertical-align:bottom;text-align:center;">2.90</td> <td data-sheets-numberformat='{"1":2,"2":"0","3":1}' data-sheets-value='{"1":3,"3":77}' style="overflow:hidden;padding:0px 3px 0px 3px;vertical-align:bottom;text-align:center;">77</td> <td data-sheets-numberformat='{"1":2,"2":"0","3":1}' data-sheets-value='{"1":3,"3":69}' style="overflow:hidden;padding:0px 3px 0px 3px;vertical-align:bottom;text-align:center;">69</td> <td data-sheets-numberformat='{"1":2,"2":"0","3":1}' data-sheets-value='{"1":3,"3":20}' style="border-right:1px solid #000000;overflow:hidden;padding:0px 3px 0px 3px;vertical-align:bottom;text-align:center;">20</td> </tr> <tr style="height:20px;"> <td style="border-left:1px solid #000000;overflow:hidden;padding:0px 3px 0px 3px;vertical-align:bottom;font-weight:bold;"></td> <td data-sheets-value='{"1":2,"2":"Dubbelwandig"}' style="overflow:hidden;padding:0px 3px 0px 3px;vertical-align:bottom;font-weight:bold;">Doppelschalig</td> <td data-sheets-value='{"1":2,"2":"Opaal (A/O)"}' style="border-right:1px solid #000000;overflow:hidden;padding:0px 3px 0px 3px;vertical-align:bottom;font-weight:bold;">Opal (A/O)</td> <td data-sheets-numberformat='{"1":2,"2":"0.00","3":1}' data-sheets-value='{"1":3,"3":2.9}' style="overflow:hidden;padding:0px 3px 0px 3px;vertical-align:bottom;text-align:center;">2.90</td> <td data-sheets-numberformat='{"1":2,"2":"0","3":1}' data-sheets-value='{"1":3,"3":73}' style="overflow:hidden;padding:0px 3px 0px 3px;vertical-align:bottom;text-align:center;">73</td> <td data-sheets-numberformat='{"1":2,"2":"0","3":1}' data-sheets-value='{"1":3,"3":63}' style="overflow:hidden;padding:0px 3px 0px 3px;vertical-align:bottom;text-align:center;">63</td> <td data-sheets-numberformat='{"1":2,"2":"0","3":1}' data-sheets-value='{"1":3,"3":20}' style="border-right:1px solid #000000;overflow:hidden;padding:0px 3px 0px 3px;vertical-align:bottom;text-align:center;">20</td> </tr> <tr style="height:20px;"> <td style="border-left:1px solid #000000;overflow:hidden;padding:0px 3px 0px 3px;vertical-align:bottom;font-weight:bold;"></td> <td data-sheets-value='{"1":2,"2":"Dubbelwandig"}' style="overflow:hidden;padding:0px 3px 0px 3px;vertical-align:bottom;font-weight:bold;">Doppelschalig</td> <td data-sheets-value='{"1":2,"2":"Opaal (A/D)"}' style="border-right:1px solid #000000;overflow:hidden;padding:0px 3px 0px 3px;vertical-align:bottom;font-weight:bold;">Opal (A/D)</td> <td data-sheets-numberformat='{"1":2,"2":"0.00","3":1}' data-sheets-value='{"1":3,"3":2.9}' style="overflow:hidden;padding:0px 3px 0px 3px;vertical-align:bottom;text-align:center;">2.90</td> <td data-sheets-numberformat='{"1":2,"2":"0","3":1}' data-sheets-value='{"1":3,"3":51}' style="overflow:hidden;padding:0px 3px 0px 3px;vertical-align:bottom;text-align:center;">51</td> <td data-sheets-numberformat='{"1":2,"2":"0","3":1}' data-sheets-value='{"1":3,"3":50}' style="overflow:hidden;padding:0px 3px 0px 3px;vertical-align:bottom;text-align:center;">50</td> <td data-sheets-numberformat='{"1":2,"2":"0","3":1}' data-sheets-value='{"1":3,"3":20}' style="border-right:1px solid #000000;overflow:hidden;padding:0px 3px 0px 3px;vertical-align:bottom;text-align:center;">20</td> </tr> <tr style="height:20px;"> <td style="border-left:1px solid #000000;overflow:hidden;padding:0px 3px 0px 3px;vertical-align:bottom;font-weight:bold;"></td> <td data-sheets-value='{"1":2,"2":"Driewandig"}' style="overflow:hidden;padding:0px 3px 0px 3px;vertical-align:bottom;font-weight:bold;">Dreischalig</td> <td data-sheets-value='{"1":2,"2":"Helder (A/H/H)"}' style="border-right:1px solid #000000;overflow:hidden;padding:0px 3px 0px 3px;vertical-align:bottom;font-weight:bold;">Klar (A/H/H)</td> <td data-sheets-numberformat='{"1":2,"2":"0.00","3":1}' data-sheets-value='{"1":3,"3":1.7}' style="overflow:hidden;padding:0px 3px 0px 3px;vertical-align:bottom;text-align:center;">1.70</td> <td data-sheets-numberformat='{"1":2,"2":"0","3":1}' data-sheets-value='{"1":3,"3":71}' style="overflow:hidden;padding:0px 3px 0px 3px;vertical-align:bottom;text-align:center;">71</td> <td data-sheets-numberformat='{"1":2,"2":"0","3":1}' data-sheets-value='{"1":3,"3":63}' style="overflow:hidden;padding:0px 3px 0px 3px;vertical-align:bottom;text-align:center;">63</td> <td data-sheets-numberformat='{"1":2,"2":"0","3":1}' data-sheets-value='{"1":3,"3":22}' style="border-right:1px solid #000000;overflow:hidden;padding:0px 3px 0px 3px;vertical-align:bottom;text-align:center;">22</td> </tr> <tr style="height:20px;"> <td style="border-left:1px solid #000000;overflow:hidden;padding:0px 3px 0px 3px;vertical-align:bottom;font-weight:bold;"></td> <td data-sheets-value='{"1":2,"2":"Driewandig"}' style="overflow:hidden;padding:0px 3px 0px 3px;vertical-align:bottom;font-weight:bold;">Dreischalig</td> <td data-sheets-value='{"1":2,"2":"Opaal (A/O/O)"}' style="border-right:1px solid #000000;overflow:hidden;padding:0px 3px 0px 3px;vertical-align:bottom;font-weight:bold;">Opal (A/O/O)</td> <td data-sheets-numberformat='{"1":2,"2":"0.00","3":1}' data-sheets-value='{"1":3,"3":1.7}' style="overflow:hidden;padding:0px 3px 0px 3px;vertical-align:bottom;text-align:center;">1.70</td> <td data-sheets-numberformat='{"1":2,"2":"0","3":1}' data-sheets-value='{"1":3,"3":61}' style="overflow:hidden;padding:0px 3px 0px 3px;vertical-align:bottom;text-align:center;">61</td> <td data-sheets-numberformat='{"1":2,"2":"0","3":1}' data-sheets-value='{"1":3,"3":48}' style="overflow:hidden;padding:0px 3px 0px 3px;vertical-align:bottom;text-align:center;">48</td> <td data-sheets-numberformat='{"1":2,"2":"0","3":1}' data-sheets-value='{"1":3,"3":22}' style="border-right:1px solid #000000;overflow:hidden;padding:0px 3px 0px 3px;vertical-align:bottom;text-align:center;">22</td> </tr> <tr style="height:20px;"> <td style="border-left:1px solid #000000;overflow:hidden;padding:0px 3px 0px 3px;vertical-align:bottom;font-weight:bold;"></td> <td data-sheets-value='{"1":2,"2":"Vierwandig"}' style="overflow:hidden;padding:0px 3px 0px 3px;vertical-align:bottom;font-weight:bold;">Vierschalig</td> <td data-sheets-value='{"1":2,"2":"Helder (A/H/H/H)"}' style="border-right:1px solid #000000;overflow:hidden;padding:0px 3px 0px 3px;vertical-align:bottom;font-weight:bold;">Klar (A/H/H/H)</td> <td data-sheets-numberformat='{"1":2,"2":"0.00","3":1}' data-sheets-value='{"1":3,"3":1.28}' style="overflow:hidden;padding:0px 3px 0px 3px;vertical-align:bottom;text-align:center;">1.28</td> <td data-sheets-numberformat='{"1":2,"2":"0","3":1}' data-sheets-value='{"1":3,"3":64}' style="overflow:hidden;padding:0px 3px 0px 3px;vertical-align:bottom;text-align:center;">64</td> <td data-sheets-numberformat='{"1":2,"2":"0","3":1}' data-sheets-value='{"1":3,"3":52}' style="overflow:hidden;padding:0px 3px 0px 3px;vertical-align:bottom;text-align:center;">52</td> <td data-sheets-numberformat='{"1":2,"2":"0","3":1}' data-sheets-value='{"1":3,"3":23}' style="border-right:1px solid #000000;overflow:hidden;padding:0px 3px 0px 3px;vertical-align:bottom;text-align:center;">23</td> </tr> <tr style="height:20px;"> <td style="border-bottom:1px solid #000000;border-left:1px solid #000000;overflow:hidden;padding:0px 3px 0px 3px;vertical-align:bottom;"></td> <td data-sheets-value='{"1":2,"2":"Vierwandig"}' style="border-bottom:1px solid #000000;overflow:hidden;padding:0px 3px 0px 3px;vertical-align:bottom;font-weight:bold;">Vierschalig</td> <td data-sheets-value='{"1":2,"2":"Opaal (A/H/O/H)"}' style="border-right:1px solid #000000;border-bottom:1px solid #000000;overflow:hidden;padding:0px 3px 0px 3px;vertical-align:bottom;font-weight:bold;">Opal (A/H/O/H)</td> <td data-sheets-numberformat='{"1":2,"2":"0.00","3":1}' data-sheets-value='{"1":3,"3":1.28}' style="border-bottom:1px solid #000000;overflow:hidden;padding:0px 3px 0px 3px;vertical-align:bottom;text-align:center;">1.28</td> <td data-sheets-numberformat='{"1":2,"2":"0","3":1}' data-sheets-value='{"1":3,"3":59}' style="border-bottom:1px solid #000000;overflow:hidden;padding:0px 3px 0px 3px;vertical-align:bottom;text-align:center;">59</td> <td data-sheets-numberformat='{"1":2,"2":"0","3":1}' data-sheets-value='{"1":3,"3":46}' style="border-bottom:1px solid #000000;overflow:hidden;padding:0px 3px 0px 3px;vertical-align:bottom;text-align:center;">46</td> <td data-sheets-numberformat='{"1":2,"2":"0","3":1}' data-sheets-value='{"1":3,"3":23}' style="border-right:1px solid #000000;border-bottom:1px solid #000000;overflow:hidden;padding:0px 3px 0px 3px;vertical-align:bottom;text-align:center;">23</td> </tr> <tr style="height:20px;"> <td data-sheets-value='{"1":2,"2":"Polycarbonaat"}' style="border-left:1px solid #000000;overflow:hidden;padding:0px 3px 0px 3px;vertical-align:bottom;font-weight:bold;">Polycarbonat</td> <td data-sheets-value='{"1":2,"2":"Enkelwandig"}' style="overflow:hidden;padding:0px 3px 0px 3px;vertical-align:bottom;font-weight:bold;">Einschalig</td> <td data-sheets-value='{"1":2,"2":"Heatstop Opaal (T)"}' style="border-right:1px solid #000000;overflow:hidden;padding:0px 3px 0px 3px;vertical-align:bottom;font-weight:bold;">Heatstop opal (T)</td> <td data-sheets-numberformat='{"1":2,"2":"0.00","3":1}' data-sheets-value='{"1":3,"3":5.17}' style="overflow:hidden;padding:0px 3px 0px 3px;vertical-align:bottom;text-align:center;">5.17</td> <td data-sheets-numberformat='{"1":2,"2":"0","3":1}' data-sheets-value='{"1":3,"3":49}' style="overflow:hidden;padding:0px 3px 0px 3px;vertical-align:bottom;text-align:center;">49</td> <td data-sheets-numberformat='{"1":2,"2":"0","3":1}' data-sheets-value='{"1":3,"3":59}' style="overflow:hidden;padding:0px 3px 0px 3px;vertical-align:bottom;text-align:center;">59</td> <td data-sheets-numberformat='{"1":2,"2":"0","3":1}' data-sheets-value='{"1":2,"2":"-"}' style="border-right:1px solid #000000;overflow:hidden;padding:0px 3px 0px 3px;vertical-align:bottom;text-align:center;">-</td> </tr> <tr style="height:20px;"> <td data-sheets-value='{"1":2,"2":"Heatstop PC"}' style="border-left:1px solid #000000;overflow:hidden;padding:0px 3px 0px 3px;vertical-align:bottom;font-weight:bold;">Heatstop PC</td> <td data-sheets-value='{"1":2,"2":"Dubbelwandig"}' style="overflow:hidden;padding:0px 3px 0px 3px;vertical-align:bottom;font-weight:bold;">Doppelschalig</td> <td data-sheets-value='{"1":2,"2":"Helder (T/H)"}' style="border-right:1px solid #000000;overflow:hidden;padding:0px 3px 0px 3px;vertical-align:bottom;font-weight:bold;">Klar (T/H)</td> <td data-sheets-numberformat='{"1":2,"2":"0.00","3":1}' data-sheets-value='{"1":3,"3":2.9}' style="overflow:hidden;padding:0px 3px 0px 3px;vertical-align:bottom;text-align:center;">2.90</td> <td data-sheets-numberformat='{"1":2,"2":"0","3":1}' data-sheets-value='{"1":3,"3":44}' style="overflow:hidden;padding:0px 3px 0px 3px;vertical-align:bottom;text-align:center;">44</td> <td data-sheets-numberformat='{"1":2,"2":"0","3":1}' data-sheets-value='{"1":3,"3":51}' style="overflow:hidden;padding:0px 3px 0px 3px;vertical-align:bottom;text-align:center;">51</td> <td data-sheets-numberformat='{"1":2,"2":"0","3":1}' data-sheets-value='{"1":3,"3":20}' style="border-right:1px solid #000000;overflow:hidden;padding:0px 3px 0px 3px;vertical-align:bottom;text-align:center;">20</td> </tr> <tr style="height:20px;"> <td style="border-left:1px solid #000000;overflow:hidden;padding:0px 3px 0px 3px;vertical-align:bottom;font-weight:bold;"></td> <td data-sheets-value='{"1":2,"2":"Dubbelwandig"}' style="overflow:hidden;padding:0px 3px 0px 3px;vertical-align:bottom;font-weight:bold;">Doppelschalig</td> <td data-sheets-value='{"1":2,"2":"Opaal (T/O)"}' style="border-right:1px solid #000000;overflow:hidden;padding:0px 3px 0px 3px;vertical-align:bottom;font-weight:bold;">Opal (T/O)</td> <td data-sheets-numberformat='{"1":2,"2":"0.00","3":1}' data-sheets-value='{"1":3,"3":2.9}' style="overflow:hidden;padding:0px 3px 0px 3px;vertical-align:bottom;text-align:center;">2.90</td> <td data-sheets-numberformat='{"1":2,"2":"0","3":1}' data-sheets-value='{"1":3,"3":41}' style="overflow:hidden;padding:0px 3px 0px 3px;vertical-align:bottom;text-align:center;">41</td> <td data-sheets-numberformat='{"1":2,"2":"0","3":1}' data-sheets-value='{"1":3,"3":45}' style="overflow:hidden;padding:0px 3px 0px 3px;vertical-align:bottom;text-align:center;">45</td> <td data-sheets-numberformat='{"1":2,"2":"0","3":1}' data-sheets-value='{"1":3,"3":20}' style="border-right:1px solid #000000;overflow:hidden;padding:0px 3px 0px 3px;vertical-align:bottom;text-align:center;">20</td> </tr> <tr style="height:20px;"> <td style="border-left:1px solid #000000;overflow:hidden;padding:0px 3px 0px 3px;vertical-align:bottom;font-weight:bold;"></td> <td data-sheets-value='{"1":2,"2":"Driewandig"}' style="overflow:hidden;padding:0px 3px 0px 3px;vertical-align:bott | skylux-160-ce-met-koepel-en-pvc-opstand-30-20-met-lm-motor-en-windvang-1200-x-1800-mm | 8586040377677 | 46872373625165
Rauch- und Wärmeabzug (RWA) | RWA-System | Skylux | Skylux 160° CE mit Kuppel und PVC-Aufsatzkranz 30/20 mit LM-Motor und Windfang 1200 x 2100 mm |  | 26606 | 5412970266068 | 5823.75 | Ja | 30-45 | 102.34 | 1200 x 2100 mm | 2100 | 1200 |  | PCV 30/20 (30 cm hoch & Dachöffnung = 20 cm größer als das Tageslichtmaß) | Rechteckig | 5.17 W/m²K - 1.28 W/m²K | 87% - 32% | 90% - 32% | 20dB - 23dB | 160° CE (für Industrie) | Lichtkuppel | mit Windfang | E | Einzelmotor | Maximal ist eine vierschalige Lichtkuppel für dieses Produkt möglich | Ut-Wert LT-Wert g-Wert Rw-waarde EN 1873 : 2014 EN ISO 13468 EN 16153 EN 410 EN 410 EN ISO 140-3 Material Schalen Schalen (W/m²K) (%) (%) (dB) Acryl Einschalig Klar (H) 5.17 90 87 - PMMA Einschalig Opal (O) 5.17 83 76 - Doppelschalig Klar (H/H) 2.90 81 75 20 Doppelschalig Opal (O/O) 2.90 69 58 20 Dreischalig Klar (H/H/H) 1.70 73 65 22 Dreischalig Opal (O/H/O) 1.70 62 51 22 Vierschalig Klar (H/H/H/H) 1.28 64 54 23 Vierschalig Opal (H/H/O/H) 1.28 59 48 23 Polycarbonaat Einschalig Klar (A) 5.17 88 83 - PC Einschalig Opal (D) 5.17 58 60 - Doppelschalig Klar (A/H) 2.90 79 72 20 Doppelschalig Klar (A/A) 2.90 77 69 20 Doppelschalig Opal (A/O) 2.90 73 63 20 Doppelschalig Opal (A/D) 2.90 51 50 20 Dreischalig Klar (A/H/H) 1.70 71 63 22 Dreischalig Opal (A/O/O) 1.70 61 48 22 Vierschalig Klar (A/H/H/H) 1.28 64 52 23 Vierschalig Opal (A/H/O/H) 1.28 59 46 23 Polycarbonat Einschalig Heatstop opal (T) 5.17 49 59 - Heatstop PC Doppelschalig Klar (T/H) 2.90 44 51 20 Doppelschalig Opal (T/O) 2.90 41 45 20 Dreischalig Klar (T/H/H) 1.70 40 <td data-sheets-numberformat='{"1":2,"2":"0","3":1}' data-sheets-value='{"1":3,"3":44}' style="overflow:hidden;padding:0px 3px 0px | https://skylux.eu/de/products/skylux-160-ce-met-koepel-en-pvc-opstand-30-20-met-lm-motor-en-windvang-1200-x-2100-mm | https://skylux.eu/cdn/shop/files/Skylux-160deg-CE-met-koepel-en-pvc-opstand-3020-met-LM-motor-en-windvang-1200-x-2100-mm-RWA-systeem.jpg?v=1702981528&width=1600 | https://skylux.eu/cdn/shop/files/e5a82811-1bb0-48e4-a776-cacb59c7c092_a7e67fae-e339-4bc9-b5b1-3ee6018fd594.jpg?v=1688551394&width=1600 | //skylux.eu/cdn/shop/files/D_MH_Montageanleitung_Skylux_160_CE_LM.pdf?v=1503750771917917123 | //skylux.eu/cdn/shop/files/D_TD_Technische_Daten_Skylux_Skylux_160_CE_Elektrisch.pdf?v=10489854405570094672 | <style type="text/css" id="isPasted"> <!--td { border: 1px solid #cccccc; } br { mso-data-placement: same-cell; } --> </style> <table border="1" cellpadding="0" cellspacing="0" dir="ltr" style="table-layout:fixed;font-size:10pt;font-family:Arial;border-collapse:collapse;border:none;"><tbody> <tr style="height:20px;"> <td style="overflow:hidden;padding:0px 3px 0px 3px;vertical-align:bottom;"></td> <td style="overflow:hidden;padding:0px 3px 0px 3px;vertical-align:bottom;"></td> <td style="overflow:hidden;padding:0px 3px 0px 3px;vertical-align:bottom;"></td> <td data-sheets-value='{"1":2,"2":"Ut-waarde"}' style="overflow:hidden;padding:0px 3px 0px 3px;vertical-align:bottom;font-weight:bold;text-align:center;">Ut-Wert</td> <td data-sheets-value='{"1":2,"2":"LT-waarde"}' style="overflow:hidden;padding:0px 3px 0px 3px;vertical-align:bottom;font-weight:bold;text-align:center;">LT-Wert</td> <td data-sheets-value='{"1":2,"2":"g-waarde"}' style="overflow:hidden;padding:0px 3px 0px 3px;vertical-align:bottom;font-weight:bold;text-align:center;">g-Wert</td> <td data-sheets-value='{"1":2,"2":"Rw-waarde "}' style="overflow:hidden;padding:0px 3px 0px 3px;vertical-align:bottom;font-weight:bold;text-align:center;">Rw-waarde </td> </tr> <tr style="height:20px;"> <td style="overflow:hidden;padding:0px 3px 0px 3px;vertical-align:bottom;"></td> <td style="overflow:hidden;padding:0px 3px 0px 3px;vertical-align:bottom;"></td> <td style="overflow:hidden;padding:0px 3px 0px 3px;vertical-align:bottom;"></td> <td data-sheets-numberformat='{"1":2,"2":"0.00","3":1}' data-sheets-value='{"1":2,"2":"EN 1873 : 2014"}' style="overflow:hidden;padding:0px 3px 0px 3px;vertical-align:bottom;text-align:center;">EN 1873 : 2014</td> <td data-sheets-numberformat='{"1":2,"2":"0","3":1}' data-sheets-value='{"1":2,"2":"EN ISO 13468 EN 16153 EN 410"}' style="overflow:hidden;padding:0px 3px 0px 3px;vertical-align:bottom;text-align:center;">EN ISO 13468 EN 16153 EN 410</td> <td data-sheets-numberformat='{"1":2,"2":"0","3":1}' data-sheets-value='{"1":2,"2":"EN 410"}' style="overflow:hidden;padding:0px 3px 0px 3px;vertical-align:bottom;text-align:center;">EN 410</td> <td data-sheets-value='{"1":2,"2":"EN ISO 140-3\t\t"}' style="overflow:hidden;padding:0px 3px 0px 3px;vertical-align:bottom;text-align:center;">EN ISO 140-3 </td> </tr> <tr style="height:20px;"> <td data-sheets-value='{"1":2,"2":"Materiaal"}' style="border-bottom:1px solid #000000;overflow:hidden;padding:0px 3px 0px 3px;vertical-align:bottom;background-color:#000000;font-weight:bold;color:#ffffff;">Material</td> <td data-sheets-value='{"1":2,"2":"Wanden"}' style="border-bottom:1px solid #000000;overflow:hidden;padding:0px 3px 0px 3px;vertical-align:bottom;background-color:#000000;font-weight:bold;color:#ffffff;">Schalen</td> <td data-sheets-value='{"1":2,"2":"Schalen"}' style="border-bottom:1px solid #000000;overflow:hidden;padding:0px 3px 0px 3px;vertical-align:bottom;background-color:#000000;font-weight:bold;color:#ffffff;">Schalen</td> <td data-sheets-numberformat='{"1":2,"2":"0.00","3":1}' data-sheets-value='{"1":2,"2":"(W/m²K)\t"}' style="border-bottom:1px solid #000000;overflow:hidden;padding:0px 3px 0px 3px;vertical-align:bottom;background-color:#000000;font-weight:bold;color:#ffffff;text-align:center;">(W/m²K) </td> <td data-sheets-numberformat='{"1":2,"2":"0","3":1}' data-sheets-value='{"1":2,"2":"(%)"}' style="border-bottom:1px solid #000000;overflow:hidden;padding:0px 3px 0px 3px;vertical-align:bottom;background-color:#000000;font-weight:bold;color:#ffffff;text-align:center;">(%)</td> <td data-sheets-numberformat='{"1":2,"2":"0","3":1}' data-sheets-value='{"1":2,"2":"(%)"}' style="border-bottom:1px solid #000000;overflow:hidden;padding:0px 3px 0px 3px;vertical-align:bottom;background-color:#000000;font-weight:bold;color:#ffffff;text-align:center;">(%)</td> <td data-sheets-value='{"1":2,"2":"(dB)"}' style="border-bottom:1px solid #000000;overflow:hidden;padding:0px 3px 0px 3px;vertical-align:bottom;background-color:#000000;font-weight:bold;color:#ffffff;text-align:center;">(dB)</td> </tr> <tr style="height:20px;"> <td data-sheets-value='{"1":2,"2":"Acrylaat"}' style="border-left:1px solid #000000;overflow:hidden;padding:0px 3px 0px 3px;vertical-align:bottom;font-weight:bold;">Acryl</td> <td data-sheets-value='{"1":2,"2":"Enkelwandig"}' style="overflow:hidden;padding:0px 3px 0px 3px;vertical-align:bottom;font-weight:bold;">Einschalig</td> <td data-sheets-value='{"1":2,"2":"Helder (H)"}' style="border-right:1px solid #000000;overflow:hidden;padding:0px 3px 0px 3px;vertical-align:bottom;font-weight:bold;">Klar (H)</td> <td data-sheets-numberformat='{"1":2,"2":"0.00","3":1}' data-sheets-value='{"1":3,"3":5.17}' style="overflow:hidden;padding:0px 3px 0px 3px;vertical-align:bottom;text-align:center;">5.17</td> <td data-sheets-numberformat='{"1":2,"2":"0","3":1}' data-sheets-value='{"1":3,"3":90}' style="overflow:hidden;padding:0px 3px 0px 3px;vertical-align:bottom;text-align:center;">90</td> <td data-sheets-numberformat='{"1":2,"2":"0","3":1}' data-sheets-value='{"1":3,"3":87}' style="overflow:hidden;padding:0px 3px 0px 3px;vertical-align:bottom;text-align:center;">87</td> <td data-sheets-numberformat='{"1":2,"2":"0","3":1}' data-sheets-value='{"1":2,"2":"-"}' style="border-right:1px solid #000000;overflow:hidden;padding:0px 3px 0px 3px;vertical-align:bottom;text-align:center;">-</td> </tr> <tr style="height:20px;"> <td data-sheets-value='{"1":2,"2":"PMMA"}' style="border-left:1px solid #000000;overflow:hidden;padding:0px 3px 0px 3px;vertical-align:bottom;font-weight:bold;">PMMA</td> <td data-sheets-value='{"1":2,"2":"Enkelwandig"}' style="overflow:hidden;padding:0px 3px 0px 3px;vertical-align:bottom;font-weight:bold;">Einschalig</td> <td data-sheets-value='{"1":2,"2":"Opaal (O)"}' style="border-right:1px solid #000000;overflow:hidden;padding:0px 3px 0px 3px;vertical-align:bottom;font-weight:bold;">Opal (O)</td> <td data-sheets-numberformat='{"1":2,"2":"0.00","3":1}' data-sheets-value='{"1":3,"3":5.17}' style="overflow:hidden;padding:0px 3px 0px 3px;vertical-align:bottom;text-align:center;">5.17</td> <td data-sheets-numberformat='{"1":2,"2":"0","3":1}' data-sheets-value='{"1":3,"3":83}' style="overflow:hidden;padding:0px 3px 0px 3px;vertical-align:bottom;text-align:center;">83</td> <td data-sheets-numberformat='{"1":2,"2":"0","3":1}' data-sheets-value='{"1":3,"3":76}' style="overflow:hidden;padding:0px 3px 0px 3px;vertical-align:bottom;text-align:center;">76</td> <td data-sheets-numberformat='{"1":2,"2":"0","3":1}' data-sheets-value='{"1":2,"2":"-"}' style="border-right:1px solid #000000;overflow:hidden;padding:0px 3px 0px 3px;vertical-align:bottom;text-align:center;">-</td> </tr> <tr style="height:20px;"> <td style="border-left:1px solid #000000;overflow:hidden;padding:0px 3px 0px 3px;vertical-align:bottom;font-weight:bold;"></td> <td data-sheets-value='{"1":2,"2":"Dubbelwandig"}' style="overflow:hidden;padding:0px 3px 0px 3px;vertical-align:bottom;font-weight:bold;">Doppelschalig</td> <td data-sheets-value='{"1":2,"2":"Helder (H/H)"}' style="border-right:1px solid #000000;overflow:hidden;padding:0px 3px 0px 3px;vertical-align:bottom;font-weight:bold;">Klar (H/H)</td> <td data-sheets-numberformat='{"1":2,"2":"0.00","3":1}' data-sheets-value='{"1":3,"3":2.9}' style="overflow:hidden;padding:0px 3px 0px 3px;vertical-align:bottom;text-align:center;">2.90</td> <td data-sheets-numberformat='{"1":2,"2":"0","3":1}' data-sheets-value='{"1":3,"3":81}' style="overflow:hidden;padding:0px 3px 0px 3px;vertical-align:bottom;text-align:center;">81</td> <td data-sheets-numberformat='{"1":2,"2":"0","3":1}' data-sheets-value='{"1":3,"3":75}' style="overflow:hidden;padding:0px 3px 0px 3px;vertical-align:bottom;text-align:center;">75</td> <td data-sheets-numberformat='{"1":2,"2":"0","3":1}' data-sheets-value='{"1":3,"3":20}' style="border-right:1px solid #000000;overflow:hidden;padding:0px 3px 0px 3px;vertical-align:bottom;text-align:center;">20</td> </tr> <tr style="height:20px;"> <td style="border-left:1px solid #000000;overflow:hidden;padding:0px 3px 0px 3px;vertical-align:bottom;font-weight:bold;"></td> <td data-sheets-value='{"1":2,"2":"Dubbelwandig"}' style="overflow:hidden;padding:0px 3px 0px 3px;vertical-align:bottom;font-weight:bold;">Doppelschalig</td> <td data-sheets-value='{"1":2,"2":"Opaal (O/O)"}' style="border-right:1px solid #000000;overflow:hidden;padding:0px 3px 0px 3px;vertical-align:bottom;font-weight:bold;">Opal (O/O)</td> <td data-sheets-numberformat='{"1":2,"2":"0.00","3":1}' data-sheets-value='{"1":3,"3":2.9}' style="overflow:hidden;padding:0px 3px 0px 3px;vertical-align:bottom;text-align:center;">2.90</td> <td data-sheets-numberformat='{"1":2,"2":"0","3":1}' data-sheets-value='{"1":3,"3":69}' style="overflow:hidden;padding:0px 3px 0px 3px;vertical-align:bottom;text-align:center;">69</td> <td data-sheets-numberformat='{"1":2,"2":"0","3":1}' data-sheets-value='{"1":3,"3":58}' style="overflow:hidden;padding:0px 3px 0px 3px;vertical-align:bottom;text-align:center;">58</td> <td data-sheets-numberformat='{"1":2,"2":"0","3":1}' data-sheets-value='{"1":3,"3":20}' style="border-right:1px solid #000000;overflow:hidden;padding:0px 3px 0px 3px;vertical-align:bottom;text-align:center;">20</td> </tr> <tr style="height:20px;"> <td style="border-left:1px solid #000000;overflow:hidden;padding:0px 3px 0px 3px;vertical-align:bottom;font-weight:bold;"></td> <td data-sheets-value='{"1":2,"2":"Driewandig"}' style="overflow:hidden;padding:0px 3px 0px 3px;vertical-align:bottom;font-weight:bold;">Dreischalig</td> <td data-sheets-value='{"1":2,"2":"Helder (H/H/H)"}' style="border-right:1px solid #000000;overflow:hidden;padding:0px 3px 0px 3px;vertical-align:bottom;font-weight:bold;">Klar (H/H/H)</td> <td data-sheets-numberformat='{"1":2,"2":"0.00","3":1}' data-sheets-value='{"1":3,"3":1.7}' style="overflow:hidden;padding:0px 3px 0px 3px;vertical-align:bottom;text-align:center;">1.70</td> <td data-sheets-numberformat='{"1":2,"2":"0","3":1}' data-sheets-value='{"1":3,"3":73}' style="overflow:hidden;padding:0px 3px 0px 3px;vertical-align:bottom;text-align:center;">73</td> <td data-sheets-numberformat='{"1":2,"2":"0","3":1}' data-sheets-value='{"1":3,"3":65}' style="overflow:hidden;padding:0px 3px 0px 3px;vertical-align:bottom;text-align:center;">65</td> <td data-sheets-numberformat='{"1":2,"2":"0","3":1}' data-sheets-value='{"1":3,"3":22}' style="border-right:1px solid #000000;overflow:hidden;padding:0px 3px 0px 3px;vertical-align:bottom;text-align:center;">22</td> </tr> <tr style="height:20px;"> <td style="border-left:1px solid #000000;overflow:hidden;padding:0px 3px 0px 3px;vertical-align:bottom;font-weight:bold;"></td> <td data-sheets-value='{"1":2,"2":"Driewandig"}' style="overflow:hidden;padding:0px 3px 0px 3px;vertical-align:bottom;font-weight:bold;">Dreischalig</td> <td data-sheets-value='{"1":2,"2":"Opaal (O/H/O)"}' style="border-right:1px solid #000000;overflow:hidden;padding:0px 3px 0px 3px;vertical-align:bottom;font-weight:bold;">Opal (O/H/O)</td> <td data-sheets-numberformat='{"1":2,"2":"0.00","3":1}' data-sheets-value='{"1":3,"3":1.7}' style="overflow:hidden;padding:0px 3px 0px 3px;vertical-align:bottom;text-align:center;">1.70</td> <td data-sheets-numberformat='{"1":2,"2":"0","3":1}' data-sheets-value='{"1":3,"3":62}' style="overflow:hidden;padding:0px 3px 0px 3px;vertical-align:bottom;text-align:center;">62</td> <td data-sheets-numberformat='{"1":2,"2":"0","3":1}' data-sheets-value='{"1":3,"3":51}' style="overflow:hidden;padding:0px 3px 0px 3px;vertical-align:bottom;text-align:center;">51</td> <td data-sheets-numberformat='{"1":2,"2":"0","3":1}' data-sheets-value='{"1":3,"3":22}' style="border-right:1px solid #000000;overflow:hidden;padding:0px 3px 0px 3px;vertical-align:bottom;text-align:center;">22</td> </tr> <tr style="height:20px;"> <td style="border-left:1px solid #000000;overflow:hidden;padding:0px 3px 0px 3px;vertical-align:bottom;font-weight:bold;"></td> <td data-sheets-value='{"1":2,"2":"Vierwandig"}' style="overflow:hidden;padding:0px 3px 0px 3px;vertical-align:bottom;font-weight:bold;">Vierschalig</td> <td data-sheets-value='{"1":2,"2":"Helder (H/H/H/H)"}' style="border-right:1px solid #000000;overflow:hidden;padding:0px 3px 0px 3px;vertical-align:bottom;font-weight:bold;">Klar (H/H/H/H)</td> <td data-sheets-numberformat='{"1":2,"2":"0.00","3":1}' data-sheets-value='{"1":3,"3":1.28}' style="overflow:hidden;padding:0px 3px 0px 3px;vertical-align:bottom;text-align:center;">1.28</td> <td data-sheets-numberformat='{"1":2,"2":"0","3":1}' data-sheets-value='{"1":3,"3":64}' style="overflow:hidden;padding:0px 3px 0px 3px;vertical-align:bottom;text-align:center;">64</td> <td data-sheets-numberformat='{"1":2,"2":"0","3":1}' data-sheets-value='{"1":3,"3":54}' style="overflow:hidden;padding:0px 3px 0px 3px;vertical-align:bottom;text-align:center;">54</td> <td data-sheets-numberformat='{"1":2,"2":"0","3":1}' data-sheets-value='{"1":3,"3":23}' style="border-right:1px solid #000000;overflow:hidden;padding:0px 3px 0px 3px;vertical-align:bottom;text-align:center;">23</td> </tr> <tr style="height:20px;"> <td style="border-bottom:1px solid #000000;border-left:1px solid #000000;overflow:hidden;padding:0px 3px 0px 3px;vertical-align:bottom;"></td> <td data-sheets-value='{"1":2,"2":"Vierwandig"}' style="border-bottom:1px solid #000000;overflow:hidden;padding:0px 3px 0px 3px;vertical-align:bottom;font-weight:bold;">Vierschalig</td> <td data-sheets-value='{"1":2,"2":"Opaal (H/H/O/H)"}' style="border-right:1px solid #000000;border-bottom:1px solid #000000;overflow:hidden;padding:0px 3px 0px 3px;vertical-align:bottom;font-weight:bold;">Opal (H/H/O/H)</td> <td data-sheets-numberformat='{"1":2,"2":"0.00","3":1}' data-sheets-value='{"1":3,"3":1.28}' style="border-bottom:1px solid #000000;overflow:hidden;padding:0px 3px 0px 3px;vertical-align:bottom;text-align:center;">1.28</td> <td data-sheets-numberformat='{"1":2,"2":"0","3":1}' data-sheets-value='{"1":3,"3":59}' style="border-bottom:1px solid #000000;overflow:hidden;padding:0px 3px 0px 3px;vertical-align:bottom;text-align:center;">59</td> <td data-sheets-numberformat='{"1":2,"2":"0","3":1}' data-sheets-value='{"1":3,"3":48}' style="border-bottom:1px solid #000000;overflow:hidden;padding:0px 3px 0px 3px;vertical-align:bottom;text-align:center;">48</td> <td data-sheets-numberformat='{"1":2,"2":"0","3":1}' data-sheets-value='{"1":3,"3":23}' style="border-right:1px solid #000000;border-bottom:1px solid #000000;overflow:hidden;padding:0px 3px 0px 3px;vertical-align:bottom;text-align:center;">23</td> </tr> <tr style="height:20px;"> <td data-sheets-value='{"1":2,"2":"Polycarbonaat "}' style="border-left:1px solid #000000;overflow:hidden;padding:0px 3px 0px 3px;vertical-align:bottom;font-weight:bold;">Polycarbonaat </td> <td data-sheets-value='{"1":2,"2":"Enkelwandig"}' style="overflow:hidden;padding:0px 3px 0px 3px;vertical-align:bottom;font-weight:bold;">Einschalig</td> <td data-sheets-value='{"1":2,"2":"Helder (A)"}' style="border-right:1px solid #000000;overflow:hidden;padding:0px 3px 0px 3px;vertical-align:bottom;font-weight:bold;">Klar (A)</td> <td data-sheets-numberformat='{"1":2,"2":"0.00","3":1}' data-sheets-value='{"1":3,"3":5.17}' style="overflow:hidden;padding:0px 3px 0px 3px;vertical-align:bottom;text-align:center;">5.17</td> <td data-sheets-numberformat='{"1":2,"2":"0","3":1}' data-sheets-value='{"1":3,"3":88}' style="overflow:hidden;padding:0px 3px 0px 3px;vertical-align:bottom;text-align:center;">88</td> <td data-sheets-numberformat='{"1":2,"2":"0","3":1}' data-sheets-value='{"1":3,"3":83}' style="overflow:hidden;padding:0px 3px 0px 3px;vertical-align:bottom;text-align:center;">83</td> <td data-sheets-numberformat='{"1":2,"2":"0","3":1}' data-sheets-value='{"1":2,"2":"-"}' style="border-right:1px solid #000000;overflow:hidden;padding:0px 3px 0px 3px;vertical-align:bottom;text-align:center;">-</td> </tr> <tr style="height:20px;"> <td data-sheets-value='{"1":2,"2":"PC"}' style="border-left:1px solid #000000;overflow:hidden;padding:0px 3px 0px 3px;vertical-align:bottom;font-weight:bold;">PC</td> <td data-sheets-value='{"1":2,"2":"Enkelwandig"}' style="overflow:hidden;padding:0px 3px 0px 3px;vertical-align:bottom;font-weight:bold;">Einschalig</td> <td data-sheets-value='{"1":2,"2":"Opaal (D)"}' style="border-right:1px solid #000000;overflow:hidden;padding:0px 3px 0px 3px;vertical-align:bottom;font-weight:bold;">Opal (D)</td> <td data-sheets-numberformat='{"1":2,"2":"0.00","3":1}' data-sheets-value='{"1":3,"3":5.17}' style="overflow:hidden;padding:0px 3px 0px 3px;vertical-align:bottom;text-align:center;">5.17</td> <td data-sheets-numberformat='{"1":2,"2":"0","3":1}' data-sheets-value='{"1":3,"3":58}' style="overflow:hidden;padding:0px 3px 0px 3px;vertical-align:bottom;text-align:center;">58</td> <td data-sheets-numberformat='{"1":2,"2":"0","3":1}' data-sheets-value='{"1":3,"3":60}' style="overflow:hidden;padding:0px 3px 0px 3px;vertical-align:bottom;text-align:center;">60</td> <td data-sheets-numberformat='{"1":2,"2":"0","3":1}' data-sheets-value='{"1":2,"2":"-"}' style="border-right:1px solid #000000;overflow:hidden;padding:0px 3px 0px 3px;vertical-align:bottom;text-align:center;">-</td> </tr> <tr style="height:20px;"> <td style="border-left:1px solid #000000;overflow:hidden;padding:0px 3px 0px 3px;vertical-align:bottom;font-weight:bold;"></td> <td data-sheets-value='{"1":2,"2":"Dubbelwandig"}' style="overflow:hidden;padding:0px 3px 0px 3px;vertical-align:bottom;font-weight:bold;">Doppelschalig</td> <td data-sheets-value='{"1":2,"2":"Helder (A/H)"}' style="border-right:1px solid #000000;overflow:hidden;padding:0px 3px 0px 3px;vertical-align:bottom;font-weight:bold;">Klar (A/H)</td> <td data-sheets-numberformat='{"1":2,"2":"0.00","3":1}' data-sheets-value='{"1":3,"3":2.9}' style="overflow:hidden;padding:0px 3px 0px 3px;vertical-align:bottom;text-align:center;">2.90</td> <td data-sheets-numberformat='{"1":2,"2":"0","3":1}' data-sheets-value='{"1":3,"3":79}' style="overflow:hidden;padding:0px 3px 0px 3px;vertical-align:bottom;text-align:center;">79</td> <td data-sheets-numberformat='{"1":2,"2":"0","3":1}' data-sheets-value='{"1":3,"3":72}' style="overflow:hidden;padding:0px 3px 0px 3px;vertical-align:bottom;text-align:center;">72</td> <td data-sheets-numberformat='{"1":2,"2":"0","3":1}' data-sheets-value='{"1":3,"3":20}' style="border-right:1px solid #000000;overflow:hidden;padding:0px 3px 0px 3px;vertical-align:bottom;text-align:center;">20</td> </tr> <tr style="height:20px;"> <td style="border-left:1px solid #000000;overflow:hidden;padding:0px 3px 0px 3px;vertical-align:bottom;font-weight:bold;"></td> <td data-sheets-value='{"1":2,"2":"Dubbelwandig"}' style="overflow:hidden;padding:0px 3px 0px 3px;vertical-align:bottom;font-weight:bold;">Doppelschalig</td> <td data-sheets-value='{"1":2,"2":"Helder (A/A)"}' style="border-right:1px solid #000000;overflow:hidden;padding:0px 3px 0px 3px;vertical-align:bottom;font-weight:bold;">Klar (A/A)</td> <td data-sheets-numberformat='{"1":2,"2":"0.00","3":1}' data-sheets-value='{"1":3,"3":2.9}' style="overflow:hidden;padding:0px 3px 0px 3px;vertical-align:bottom;text-align:center;">2.90</td> <td data-sheets-numberformat='{"1":2,"2":"0","3":1}' data-sheets-value='{"1":3,"3":77}' style="overflow:hidden;padding:0px 3px 0px 3px;vertical-align:bottom;text-align:center;">77</td> <td data-sheets-numberformat='{"1":2,"2":"0","3":1}' data-sheets-value='{"1":3,"3":69}' style="overflow:hidden;padding:0px 3px 0px 3px;vertical-align:bottom;text-align:center;">69</td> <td data-sheets-numberformat='{"1":2,"2":"0","3":1}' data-sheets-value='{"1":3,"3":20}' style="border-right:1px solid #000000;overflow:hidden;padding:0px 3px 0px 3px;vertical-align:bottom;text-align:center;">20</td> </tr> <tr style="height:20px;"> <td style="border-left:1px solid #000000;overflow:hidden;padding:0px 3px 0px 3px;vertical-align:bottom;font-weight:bold;"></td> <td data-sheets-value='{"1":2,"2":"Dubbelwandig"}' style="overflow:hidden;padding:0px 3px 0px 3px;vertical-align:bottom;font-weight:bold;">Doppelschalig</td> <td data-sheets-value='{"1":2,"2":"Opaal (A/O)"}' style="border-right:1px solid #000000;overflow:hidden;padding:0px 3px 0px 3px;vertical-align:bottom;font-weight:bold;">Opal (A/O)</td> <td data-sheets-numberformat='{"1":2,"2":"0.00","3":1}' data-sheets-value='{"1":3,"3":2.9}' style="overflow:hidden;padding:0px 3px 0px 3px;vertical-align:bottom;text-align:center;">2.90</td> <td data-sheets-numberformat='{"1":2,"2":"0","3":1}' data-sheets-value='{"1":3,"3":73}' style="overflow:hidden;padding:0px 3px 0px 3px;vertical-align:bottom;text-align:center;">73</td> <td data-sheets-numberformat='{"1":2,"2":"0","3":1}' data-sheets-value='{"1":3,"3":63}' style="overflow:hidden;padding:0px 3px 0px 3px;vertical-align:bottom;text-align:center;">63</td> <td data-sheets-numberformat='{"1":2,"2":"0","3":1}' data-sheets-value='{"1":3,"3":20}' style="border-right:1px solid #000000;overflow:hidden;padding:0px 3px 0px 3px;vertical-align:bottom;text-align:center;">20</td> </tr> <tr style="height:20px;"> <td style="border-left:1px solid #000000;overflow:hidden;padding:0px 3px 0px 3px;vertical-align:bottom;font-weight:bold;"></td> <td data-sheets-value='{"1":2,"2":"Dubbelwandig"}' style="overflow:hidden;padding:0px 3px 0px 3px;vertical-align:bottom;font-weight:bold;">Doppelschalig</td> <td data-sheets-value='{"1":2,"2":"Opaal (A/D)"}' style="border-right:1px solid #000000;overflow:hidden;padding:0px 3px 0px 3px;vertical-align:bottom;font-weight:bold;">Opal (A/D)</td> <td data-sheets-numberformat='{"1":2,"2":"0.00","3":1}' data-sheets-value='{"1":3,"3":2.9}' style="overflow:hidden;padding:0px 3px 0px 3px;vertical-align:bottom;text-align:center;">2.90</td> <td data-sheets-numberformat='{"1":2,"2":"0","3":1}' data-sheets-value='{"1":3,"3":51}' style="overflow:hidden;padding:0px 3px 0px 3px;vertical-align:bottom;text-align:center;">51</td> <td data-sheets-numberformat='{"1":2,"2":"0","3":1}' data-sheets-value='{"1":3,"3":50}' style="overflow:hidden;padding:0px 3px 0px 3px;vertical-align:bottom;text-align:center;">50</td> <td data-sheets-numberformat='{"1":2,"2":"0","3":1}' data-sheets-value='{"1":3,"3":20}' style="border-right:1px solid #000000;overflow:hidden;padding:0px 3px 0px 3px;vertical-align:bottom;text-align:center;">20</td> </tr> <tr style="height:20px;"> <td style="border-left:1px solid #000000;overflow:hidden;padding:0px 3px 0px 3px;vertical-align:bottom;font-weight:bold;"></td> <td data-sheets-value='{"1":2,"2":"Driewandig"}' style="overflow:hidden;padding:0px 3px 0px 3px;vertical-align:bottom;font-weight:bold;">Dreischalig</td> <td data-sheets-value='{"1":2,"2":"Helder (A/H/H)"}' style="border-right:1px solid #000000;overflow:hidden;padding:0px 3px 0px 3px;vertical-align:bottom;font-weight:bold;">Klar (A/H/H)</td> <td data-sheets-numberformat='{"1":2,"2":"0.00","3":1}' data-sheets-value='{"1":3,"3":1.7}' style="overflow:hidden;padding:0px 3px 0px 3px;vertical-align:bottom;text-align:center;">1.70</td> <td data-sheets-numberformat='{"1":2,"2":"0","3":1}' data-sheets-value='{"1":3,"3":71}' style="overflow:hidden;padding:0px 3px 0px 3px;vertical-align:bottom;text-align:center;">71</td> <td data-sheets-numberformat='{"1":2,"2":"0","3":1}' data-sheets-value='{"1":3,"3":63}' style="overflow:hidden;padding:0px 3px 0px 3px;vertical-align:bottom;text-align:center;">63</td> <td data-sheets-numberformat='{"1":2,"2":"0","3":1}' data-sheets-value='{"1":3,"3":22}' style="border-right:1px solid #000000;overflow:hidden;padding:0px 3px 0px 3px;vertical-align:bottom;text-align:center;">22</td> </tr> <tr style="height:20px;"> <td style="border-left:1px solid #000000;overflow:hidden;padding:0px 3px 0px 3px;vertical-align:bottom;font-weight:bold;"></td> <td data-sheets-value='{"1":2,"2":"Driewandig"}' style="overflow:hidden;padding:0px 3px 0px 3px;vertical-align:bottom;font-weight:bold;">Dreischalig</td> <td data-sheets-value='{"1":2,"2":"Opaal (A/O/O)"}' style="border-right:1px solid #000000;overflow:hidden;padding:0px 3px 0px 3px;vertical-align:bottom;font-weight:bold;">Opal (A/O/O)</td> <td data-sheets-numberformat='{"1":2,"2":"0.00","3":1}' data-sheets-value='{"1":3,"3":1.7}' style="overflow:hidden;padding:0px 3px 0px 3px;vertical-align:bottom;text-align:center;">1.70</td> <td data-sheets-numberformat='{"1":2,"2":"0","3":1}' data-sheets-value='{"1":3,"3":61}' style="overflow:hidden;padding:0px 3px 0px 3px;vertical-align:bottom;text-align:center;">61</td> <td data-sheets-numberformat='{"1":2,"2":"0","3":1}' data-sheets-value='{"1":3,"3":48}' style="overflow:hidden;padding:0px 3px 0px 3px;vertical-align:bottom;text-align:center;">48</td> <td data-sheets-numberformat='{"1":2,"2":"0","3":1}' data-sheets-value='{"1":3,"3":22}' style="border-right:1px solid #000000;overflow:hidden;padding:0px 3px 0px 3px;vertical-align:bottom;text-align:center;">22</td> </tr> <tr style="height:20px;"> <td style="border-left:1px solid #000000;overflow:hidden;padding:0px 3px 0px 3px;vertical-align:bottom;font-weight:bold;"></td> <td data-sheets-value='{"1":2,"2":"Vierwandig"}' style="overflow:hidden;padding:0px 3px 0px 3px;vertical-align:bottom;font-weight:bold;">Vierschalig</td> <td data-sheets-value='{"1":2,"2":"Helder (A/H/H/H)"}' style="border-right:1px solid #000000;overflow:hidden;padding:0px 3px 0px 3px;vertical-align:bottom;font-weight:bold;">Klar (A/H/H/H)</td> <td data-sheets-numberformat='{"1":2,"2":"0.00","3":1}' data-sheets-value='{"1":3,"3":1.28}' style="overflow:hidden;padding:0px 3px 0px 3px;vertical-align:bottom;text-align:center;">1.28</td> <td data-sheets-numberformat='{"1":2,"2":"0","3":1}' data-sheets-value='{"1":3,"3":64}' style="overflow:hidden;padding:0px 3px 0px 3px;vertical-align:bottom;text-align:center;">64</td> <td data-sheets-numberformat='{"1":2,"2":"0","3":1}' data-sheets-value='{"1":3,"3":52}' style="overflow:hidden;padding:0px 3px 0px 3px;vertical-align:bottom;text-align:center;">52</td> <td data-sheets-numberformat='{"1":2,"2":"0","3":1}' data-sheets-value='{"1":3,"3":23}' style="border-right:1px solid #000000;overflow:hidden;padding:0px 3px 0px 3px;vertical-align:bottom;text-align:center;">23</td> </tr> <tr style="height:20px;"> <td style="border-bottom:1px solid #000000;border-left:1px solid #000000;overflow:hidden;padding:0px 3px 0px 3px;vertical-align:bottom;"></td> <td data-sheets-value='{"1":2,"2":"Vierwandig"}' style="border-bottom:1px solid #000000;overflow:hidden;padding:0px 3px 0px 3px;vertical-align:bottom;font-weight:bold;">Vierschalig</td> <td data-sheets-value='{"1":2,"2":"Opaal (A/H/O/H)"}' style="border-right:1px solid #000000;border-bottom:1px solid #000000;overflow:hidden;padding:0px 3px 0px 3px;vertical-align:bottom;font-weight:bold;">Opal (A/H/O/H)</td> <td data-sheets-numberformat='{"1":2,"2":"0.00","3":1}' data-sheets-value='{"1":3,"3":1.28}' style="border-bottom:1px solid #000000;overflow:hidden;padding:0px 3px 0px 3px;vertical-align:bottom;text-align:center;">1.28</td> <td data-sheets-numberformat='{"1":2,"2":"0","3":1}' data-sheets-value='{"1":3,"3":59}' style="border-bottom:1px solid #000000;overflow:hidden;padding:0px 3px 0px 3px;vertical-align:bottom;text-align:center;">59</td> <td data-sheets-numberformat='{"1":2,"2":"0","3":1}' data-sheets-value='{"1":3,"3":46}' style="border-bottom:1px solid #000000;overflow:hidden;padding:0px 3px 0px 3px;vertical-align:bottom;text-align:center;">46</td> <td data-sheets-numberformat='{"1":2,"2":"0","3":1}' data-sheets-value='{"1":3,"3":23}' style="border-right:1px solid #000000;border-bottom:1px solid #000000;overflow:hidden;padding:0px 3px 0px 3px;vertical-align:bottom;text-align:center;">23</td> </tr> <tr style="height:20px;"> <td data-sheets-value='{"1":2,"2":"Polycarbonaat"}' style="border-left:1px solid #000000;overflow:hidden;padding:0px 3px 0px 3px;vertical-align:bottom;font-weight:bold;">Polycarbonat</td> <td data-sheets-value='{"1":2,"2":"Enkelwandig"}' style="overflow:hidden;padding:0px 3px 0px 3px;vertical-align:bottom;font-weight:bold;">Einschalig</td> <td data-sheets-value='{"1":2,"2":"Heatstop Opaal (T)"}' style="border-right:1px solid #000000;overflow:hidden;padding:0px 3px 0px 3px;vertical-align:bottom;font-weight:bold;">Heatstop opal (T)</td> <td data-sheets-numberformat='{"1":2,"2":"0.00","3":1}' data-sheets-value='{"1":3,"3":5.17}' style="overflow:hidden;padding:0px 3px 0px 3px;vertical-align:bottom;text-align:center;">5.17</td> <td data-sheets-numberformat='{"1":2,"2":"0","3":1}' data-sheets-value='{"1":3,"3":49}' style="overflow:hidden;padding:0px 3px 0px 3px;vertical-align:bottom;text-align:center;">49</td> <td data-sheets-numberformat='{"1":2,"2":"0","3":1}' data-sheets-value='{"1":3,"3":59}' style="overflow:hidden;padding:0px 3px 0px 3px;vertical-align:bottom;text-align:center;">59</td> <td data-sheets-numberformat='{"1":2,"2":"0","3":1}' data-sheets-value='{"1":2,"2":"-"}' style="border-right:1px solid #000000;overflow:hidden;padding:0px 3px 0px 3px;vertical-align:bottom;text-align:center;">-</td> </tr> <tr style="height:20px;"> <td data-sheets-value='{"1":2,"2":"Heatstop PC"}' style="border-left:1px solid #000000;overflow:hidden;padding:0px 3px 0px 3px;vertical-align:bottom;font-weight:bold;">Heatstop PC</td> <td data-sheets-value='{"1":2,"2":"Dubbelwandig"}' style="overflow:hidden;padding:0px 3px 0px 3px;vertical-align:bottom;font-weight:bold;">Doppelschalig</td> <td data-sheets-value='{"1":2,"2":"Helder (T/H)"}' style="border-right:1px solid #000000;overflow:hidden;padding:0px 3px 0px 3px;vertical-align:bottom;font-weight:bold;">Klar (T/H)</td> <td data-sheets-numberformat='{"1":2,"2":"0.00","3":1}' data-sheets-value='{"1":3,"3":2.9}' style="overflow:hidden;padding:0px 3px 0px 3px;vertical-align:bottom;text-align:center;">2.90</td> <td data-sheets-numberformat='{"1":2,"2":"0","3":1}' data-sheets-value='{"1":3,"3":44}' style="overflow:hidden;padding:0px 3px 0px 3px;vertical-align:bottom;text-align:center;">44</td> <td data-sheets-numberformat='{"1":2,"2":"0","3":1}' data-sheets-value='{"1":3,"3":51}' style="overflow:hidden;padding:0px 3px 0px 3px;vertical-align:bottom;text-align:center;">51</td> <td data-sheets-numberformat='{"1":2,"2":"0","3":1}' data-sheets-value='{"1":3,"3":20}' style="border-right:1px solid #000000;overflow:hidden;padding:0px 3px 0px 3px;vertical-align:bottom;text-align:center;">20</td> </tr> <tr style="height:20px;"> <td style="border-left:1px solid #000000;overflow:hidden;padding:0px 3px 0px 3px;vertical-align:bottom;font-weight:bold;"></td> <td data-sheets-value='{"1":2,"2":"Dubbelwandig"}' style="overflow:hidden;padding:0px 3px 0px 3px;vertical-align:bottom;font-weight:bold;">Doppelschalig</td> <td data-sheets-value='{"1":2,"2":"Opaal (T/O)"}' style="border-right:1px solid #000000;overflow:hidden;padding:0px 3px 0px 3px;vertical-align:bottom;font-weight:bold;">Opal (T/O)</td> <td data-sheets-numberformat='{"1":2,"2":"0.00","3":1}' data-sheets-value='{"1":3,"3":2.9}' style="overflow:hidden;padding:0px 3px 0px 3px;vertical-align:bottom;text-align:center;">2.90</td> <td data-sheets-numberformat='{"1":2,"2":"0","3":1}' data-sheets-value='{"1":3,"3":41}' style="overflow:hidden;padding:0px 3px 0px 3px;vertical-align:bottom;text-align:center;">41</td> <td data-sheets-numberformat='{"1":2,"2":"0","3":1}' data-sheets-value='{"1":3,"3":45}' style="overflow:hidden;padding:0px 3px 0px 3px;vertical-align:bottom;text-align:center;">45</td> <td data-sheets-numberformat='{"1":2,"2":"0","3":1}' data-sheets-value='{"1":3,"3":20}' style="border-right:1px solid #000000;overflow:hidden;padding:0px 3px 0px 3px;vertical-align:bottom;text-align:center;">20</td> </tr> <tr style="height:20px;"> <td style="border-left:1px solid #000000;overflow:hidden;padding:0px 3px 0px 3px;vertical-align:bottom;font-weight:bold;"></td> <td data-sheets-value='{"1":2,"2":"Driewandig"}' style="overflow:hidden;padding:0px 3px 0px 3px;vertical-align:bott | skylux-160-ce-met-koepel-en-pvc-opstand-30-20-met-lm-motor-en-windvang-1200-x-2100-mm | 8586040410445 | 46872373690701
Rauch- und Wärmeabzug (RWA) | RWA-System | Skylux | Skylux 160° CE mit Kuppel und PVC-Aufsatzkranz 30/20 mit LM-Motor und Windfang 1300 x 1300 mm |  | 26607 | 5412970266075 | 4486.7 | Ja | 30-45 | 79.8 | 1300 x 1300 mm | 1300 | 1300 |  | PCV 30/20 (30 cm hoch & Dachöffnung = 20 cm größer als das Tageslichtmaß) | Quadratisch | 5.17 W/m²K - 1.28 W/m²K | 87% - 32% | 90% - 32% | 20dB - 23dB | 160° CE (für Industrie) | Lichtkuppel | mit Windfang | E | Einzelmotor | Maximal ist eine vierschalige Lichtkuppel für dieses Produkt möglich | Ut-Wert LT-Wert g-Wert Rw-waarde EN 1873 : 2014 EN ISO 13468 EN 16153 EN 410 EN 410 EN ISO 140-3 Material Schalen Schalen (W/m²K) (%) (%) (dB) Acryl Einschalig Klar (H) 5.17 90 87 - PMMA Einschalig Opal (O) 5.17 83 76 - Doppelschalig Klar (H/H) 2.90 81 75 20 Doppelschalig Opal (O/O) 2.90 69 58 20 Dreischalig Klar (H/H/H) 1.70 73 65 22 Dreischalig Opal (O/H/O) 1.70 62 51 22 Vierschalig Klar (H/H/H/H) 1.28 64 54 23 Vierschalig Opal (H/H/O/H) 1.28 59 48 23 Polycarbonaat Einschalig Klar (A) 5.17 88 83 - PC Einschalig Opal (D) 5.17 58 60 - Doppelschalig Klar (A/H) 2.90 79 72 20 Doppelschalig Klar (A/A) 2.90 77 69 20 Doppelschalig Opal (A/O) 2.90 73 63 20 Doppelschalig Opal (A/D) 2.90 51 50 20 Dreischalig Klar (A/H/H) 1.70 71 63 22 Dreischalig Opal (A/O/O) 1.70 61 48 22 Vierschalig Klar (A/H/H/H) 1.28 64 52 23 Vierschalig Opal (A/H/O/H) 1.28 59 46 23 Polycarbonat Einschalig Heatstop opal (T) 5.17 49 59 - Heatstop PC Doppelschalig Klar (T/H) 2.90 44 51 20 Doppelschalig Opal (T/O) 2.90 41 45 20 Dreischalig Klar (T/H/H) 1.70 40 <td data-sheets-numberformat='{"1":2,"2":"0","3":1}' data-sheets-value='{"1":3,"3":44}' style="overflow:hidden;padding:0px 3px 0px | https://skylux.eu/de/products/skylux-160-ce-met-koepel-en-pvc-opstand-30-20-met-lm-motor-en-windvang-1300-x-1300-mm | https://skylux.eu/cdn/shop/files/Skylux-160deg-CE-met-koepel-en-pvc-opstand-3020-met-LM-motor-en-windvang-1300-x-1300-mm-RWA-systeem.jpg?v=1702981540&width=1600 | https://skylux.eu/cdn/shop/files/e5a82811-1bb0-48e4-a776-cacb59c7c092_fce18bcb-f20e-4ab1-a9d0-12d4000e36f6.jpg?v=1688551397&width=1600 | //skylux.eu/cdn/shop/files/D_MH_Montageanleitung_Skylux_160_CE_LM.pdf?v=1503750771917917123 | //skylux.eu/cdn/shop/files/D_TD_Technische_Daten_Skylux_Skylux_160_CE_Elektrisch.pdf?v=10489854405570094672 | <style type="text/css" id="isPasted"> <!--td { border: 1px solid #cccccc; } br { mso-data-placement: same-cell; } --> </style> <table border="1" cellpadding="0" cellspacing="0" dir="ltr" style="table-layout:fixed;font-size:10pt;font-family:Arial;border-collapse:collapse;border:none;"><tbody> <tr style="height:20px;"> <td style="overflow:hidden;padding:0px 3px 0px 3px;vertical-align:bottom;"></td> <td style="overflow:hidden;padding:0px 3px 0px 3px;vertical-align:bottom;"></td> <td style="overflow:hidden;padding:0px 3px 0px 3px;vertical-align:bottom;"></td> <td data-sheets-value='{"1":2,"2":"Ut-waarde"}' style="overflow:hidden;padding:0px 3px 0px 3px;vertical-align:bottom;font-weight:bold;text-align:center;">Ut-Wert</td> <td data-sheets-value='{"1":2,"2":"LT-waarde"}' style="overflow:hidden;padding:0px 3px 0px 3px;vertical-align:bottom;font-weight:bold;text-align:center;">LT-Wert</td> <td data-sheets-value='{"1":2,"2":"g-waarde"}' style="overflow:hidden;padding:0px 3px 0px 3px;vertical-align:bottom;font-weight:bold;text-align:center;">g-Wert</td> <td data-sheets-value='{"1":2,"2":"Rw-waarde "}' style="overflow:hidden;padding:0px 3px 0px 3px;vertical-align:bottom;font-weight:bold;text-align:center;">Rw-waarde </td> </tr> <tr style="height:20px;"> <td style="overflow:hidden;padding:0px 3px 0px 3px;vertical-align:bottom;"></td> <td style="overflow:hidden;padding:0px 3px 0px 3px;vertical-align:bottom;"></td> <td style="overflow:hidden;padding:0px 3px 0px 3px;vertical-align:bottom;"></td> <td data-sheets-numberformat='{"1":2,"2":"0.00","3":1}' data-sheets-value='{"1":2,"2":"EN 1873 : 2014"}' style="overflow:hidden;padding:0px 3px 0px 3px;vertical-align:bottom;text-align:center;">EN 1873 : 2014</td> <td data-sheets-numberformat='{"1":2,"2":"0","3":1}' data-sheets-value='{"1":2,"2":"EN ISO 13468 EN 16153 EN 410"}' style="overflow:hidden;padding:0px 3px 0px 3px;vertical-align:bottom;text-align:center;">EN ISO 13468 EN 16153 EN 410</td> <td data-sheets-numberformat='{"1":2,"2":"0","3":1}' data-sheets-value='{"1":2,"2":"EN 410"}' style="overflow:hidden;padding:0px 3px 0px 3px;vertical-align:bottom;text-align:center;">EN 410</td> <td data-sheets-value='{"1":2,"2":"EN ISO 140-3\t\t"}' style="overflow:hidden;padding:0px 3px 0px 3px;vertical-align:bottom;text-align:center;">EN ISO 140-3 </td> </tr> <tr style="height:20px;"> <td data-sheets-value='{"1":2,"2":"Materiaal"}' style="border-bottom:1px solid #000000;overflow:hidden;padding:0px 3px 0px 3px;vertical-align:bottom;background-color:#000000;font-weight:bold;color:#ffffff;">Material</td> <td data-sheets-value='{"1":2,"2":"Wanden"}' style="border-bottom:1px solid #000000;overflow:hidden;padding:0px 3px 0px 3px;vertical-align:bottom;background-color:#000000;font-weight:bold;color:#ffffff;">Schalen</td> <td data-sheets-value='{"1":2,"2":"Schalen"}' style="border-bottom:1px solid #000000;overflow:hidden;padding:0px 3px 0px 3px;vertical-align:bottom;background-color:#000000;font-weight:bold;color:#ffffff;">Schalen</td> <td data-sheets-numberformat='{"1":2,"2":"0.00","3":1}' data-sheets-value='{"1":2,"2":"(W/m²K)\t"}' style="border-bottom:1px solid #000000;overflow:hidden;padding:0px 3px 0px 3px;vertical-align:bottom;background-color:#000000;font-weight:bold;color:#ffffff;text-align:center;">(W/m²K) </td> <td data-sheets-numberformat='{"1":2,"2":"0","3":1}' data-sheets-value='{"1":2,"2":"(%)"}' style="border-bottom:1px solid #000000;overflow:hidden;padding:0px 3px 0px 3px;vertical-align:bottom;background-color:#000000;font-weight:bold;color:#ffffff;text-align:center;">(%)</td> <td data-sheets-numberformat='{"1":2,"2":"0","3":1}' data-sheets-value='{"1":2,"2":"(%)"}' style="border-bottom:1px solid #000000;overflow:hidden;padding:0px 3px 0px 3px;vertical-align:bottom;background-color:#000000;font-weight:bold;color:#ffffff;text-align:center;">(%)</td> <td data-sheets-value='{"1":2,"2":"(dB)"}' style="border-bottom:1px solid #000000;overflow:hidden;padding:0px 3px 0px 3px;vertical-align:bottom;background-color:#000000;font-weight:bold;color:#ffffff;text-align:center;">(dB)</td> </tr> <tr style="height:20px;"> <td data-sheets-value='{"1":2,"2":"Acrylaat"}' style="border-left:1px solid #000000;overflow:hidden;padding:0px 3px 0px 3px;vertical-align:bottom;font-weight:bold;">Acryl</td> <td data-sheets-value='{"1":2,"2":"Enkelwandig"}' style="overflow:hidden;padding:0px 3px 0px 3px;vertical-align:bottom;font-weight:bold;">Einschalig</td> <td data-sheets-value='{"1":2,"2":"Helder (H)"}' style="border-right:1px solid #000000;overflow:hidden;padding:0px 3px 0px 3px;vertical-align:bottom;font-weight:bold;">Klar (H)</td> <td data-sheets-numberformat='{"1":2,"2":"0.00","3":1}' data-sheets-value='{"1":3,"3":5.17}' style="overflow:hidden;padding:0px 3px 0px 3px;vertical-align:bottom;text-align:center;">5.17</td> <td data-sheets-numberformat='{"1":2,"2":"0","3":1}' data-sheets-value='{"1":3,"3":90}' style="overflow:hidden;padding:0px 3px 0px 3px;vertical-align:bottom;text-align:center;">90</td> <td data-sheets-numberformat='{"1":2,"2":"0","3":1}' data-sheets-value='{"1":3,"3":87}' style="overflow:hidden;padding:0px 3px 0px 3px;vertical-align:bottom;text-align:center;">87</td> <td data-sheets-numberformat='{"1":2,"2":"0","3":1}' data-sheets-value='{"1":2,"2":"-"}' style="border-right:1px solid #000000;overflow:hidden;padding:0px 3px 0px 3px;vertical-align:bottom;text-align:center;">-</td> </tr> <tr style="height:20px;"> <td data-sheets-value='{"1":2,"2":"PMMA"}' style="border-left:1px solid #000000;overflow:hidden;padding:0px 3px 0px 3px;vertical-align:bottom;font-weight:bold;">PMMA</td> <td data-sheets-value='{"1":2,"2":"Enkelwandig"}' style="overflow:hidden;padding:0px 3px 0px 3px;vertical-align:bottom;font-weight:bold;">Einschalig</td> <td data-sheets-value='{"1":2,"2":"Opaal (O)"}' style="border-right:1px solid #000000;overflow:hidden;padding:0px 3px 0px 3px;vertical-align:bottom;font-weight:bold;">Opal (O)</td> <td data-sheets-numberformat='{"1":2,"2":"0.00","3":1}' data-sheets-value='{"1":3,"3":5.17}' style="overflow:hidden;padding:0px 3px 0px 3px;vertical-align:bottom;text-align:center;">5.17</td> <td data-sheets-numberformat='{"1":2,"2":"0","3":1}' data-sheets-value='{"1":3,"3":83}' style="overflow:hidden;padding:0px 3px 0px 3px;vertical-align:bottom;text-align:center;">83</td> <td data-sheets-numberformat='{"1":2,"2":"0","3":1}' data-sheets-value='{"1":3,"3":76}' style="overflow:hidden;padding:0px 3px 0px 3px;vertical-align:bottom;text-align:center;">76</td> <td data-sheets-numberformat='{"1":2,"2":"0","3":1}' data-sheets-value='{"1":2,"2":"-"}' style="border-right:1px solid #000000;overflow:hidden;padding:0px 3px 0px 3px;vertical-align:bottom;text-align:center;">-</td> </tr> <tr style="height:20px;"> <td style="border-left:1px solid #000000;overflow:hidden;padding:0px 3px 0px 3px;vertical-align:bottom;font-weight:bold;"></td> <td data-sheets-value='{"1":2,"2":"Dubbelwandig"}' style="overflow:hidden;padding:0px 3px 0px 3px;vertical-align:bottom;font-weight:bold;">Doppelschalig</td> <td data-sheets-value='{"1":2,"2":"Helder (H/H)"}' style="border-right:1px solid #000000;overflow:hidden;padding:0px 3px 0px 3px;vertical-align:bottom;font-weight:bold;">Klar (H/H)</td> <td data-sheets-numberformat='{"1":2,"2":"0.00","3":1}' data-sheets-value='{"1":3,"3":2.9}' style="overflow:hidden;padding:0px 3px 0px 3px;vertical-align:bottom;text-align:center;">2.90</td> <td data-sheets-numberformat='{"1":2,"2":"0","3":1}' data-sheets-value='{"1":3,"3":81}' style="overflow:hidden;padding:0px 3px 0px 3px;vertical-align:bottom;text-align:center;">81</td> <td data-sheets-numberformat='{"1":2,"2":"0","3":1}' data-sheets-value='{"1":3,"3":75}' style="overflow:hidden;padding:0px 3px 0px 3px;vertical-align:bottom;text-align:center;">75</td> <td data-sheets-numberformat='{"1":2,"2":"0","3":1}' data-sheets-value='{"1":3,"3":20}' style="border-right:1px solid #000000;overflow:hidden;padding:0px 3px 0px 3px;vertical-align:bottom;text-align:center;">20</td> </tr> <tr style="height:20px;"> <td style="border-left:1px solid #000000;overflow:hidden;padding:0px 3px 0px 3px;vertical-align:bottom;font-weight:bold;"></td> <td data-sheets-value='{"1":2,"2":"Dubbelwandig"}' style="overflow:hidden;padding:0px 3px 0px 3px;vertical-align:bottom;font-weight:bold;">Doppelschalig</td> <td data-sheets-value='{"1":2,"2":"Opaal (O/O)"}' style="border-right:1px solid #000000;overflow:hidden;padding:0px 3px 0px 3px;vertical-align:bottom;font-weight:bold;">Opal (O/O)</td> <td data-sheets-numberformat='{"1":2,"2":"0.00","3":1}' data-sheets-value='{"1":3,"3":2.9}' style="overflow:hidden;padding:0px 3px 0px 3px;vertical-align:bottom;text-align:center;">2.90</td> <td data-sheets-numberformat='{"1":2,"2":"0","3":1}' data-sheets-value='{"1":3,"3":69}' style="overflow:hidden;padding:0px 3px 0px 3px;vertical-align:bottom;text-align:center;">69</td> <td data-sheets-numberformat='{"1":2,"2":"0","3":1}' data-sheets-value='{"1":3,"3":58}' style="overflow:hidden;padding:0px 3px 0px 3px;vertical-align:bottom;text-align:center;">58</td> <td data-sheets-numberformat='{"1":2,"2":"0","3":1}' data-sheets-value='{"1":3,"3":20}' style="border-right:1px solid #000000;overflow:hidden;padding:0px 3px 0px 3px;vertical-align:bottom;text-align:center;">20</td> </tr> <tr style="height:20px;"> <td style="border-left:1px solid #000000;overflow:hidden;padding:0px 3px 0px 3px;vertical-align:bottom;font-weight:bold;"></td> <td data-sheets-value='{"1":2,"2":"Driewandig"}' style="overflow:hidden;padding:0px 3px 0px 3px;vertical-align:bottom;font-weight:bold;">Dreischalig</td> <td data-sheets-value='{"1":2,"2":"Helder (H/H/H)"}' style="border-right:1px solid #000000;overflow:hidden;padding:0px 3px 0px 3px;vertical-align:bottom;font-weight:bold;">Klar (H/H/H)</td> <td data-sheets-numberformat='{"1":2,"2":"0.00","3":1}' data-sheets-value='{"1":3,"3":1.7}' style="overflow:hidden;padding:0px 3px 0px 3px;vertical-align:bottom;text-align:center;">1.70</td> <td data-sheets-numberformat='{"1":2,"2":"0","3":1}' data-sheets-value='{"1":3,"3":73}' style="overflow:hidden;padding:0px 3px 0px 3px;vertical-align:bottom;text-align:center;">73</td> <td data-sheets-numberformat='{"1":2,"2":"0","3":1}' data-sheets-value='{"1":3,"3":65}' style="overflow:hidden;padding:0px 3px 0px 3px;vertical-align:bottom;text-align:center;">65</td> <td data-sheets-numberformat='{"1":2,"2":"0","3":1}' data-sheets-value='{"1":3,"3":22}' style="border-right:1px solid #000000;overflow:hidden;padding:0px 3px 0px 3px;vertical-align:bottom;text-align:center;">22</td> </tr> <tr style="height:20px;"> <td style="border-left:1px solid #000000;overflow:hidden;padding:0px 3px 0px 3px;vertical-align:bottom;font-weight:bold;"></td> <td data-sheets-value='{"1":2,"2":"Driewandig"}' style="overflow:hidden;padding:0px 3px 0px 3px;vertical-align:bottom;font-weight:bold;">Dreischalig</td> <td data-sheets-value='{"1":2,"2":"Opaal (O/H/O)"}' style="border-right:1px solid #000000;overflow:hidden;padding:0px 3px 0px 3px;vertical-align:bottom;font-weight:bold;">Opal (O/H/O)</td> <td data-sheets-numberformat='{"1":2,"2":"0.00","3":1}' data-sheets-value='{"1":3,"3":1.7}' style="overflow:hidden;padding:0px 3px 0px 3px;vertical-align:bottom;text-align:center;">1.70</td> <td data-sheets-numberformat='{"1":2,"2":"0","3":1}' data-sheets-value='{"1":3,"3":62}' style="overflow:hidden;padding:0px 3px 0px 3px;vertical-align:bottom;text-align:center;">62</td> <td data-sheets-numberformat='{"1":2,"2":"0","3":1}' data-sheets-value='{"1":3,"3":51}' style="overflow:hidden;padding:0px 3px 0px 3px;vertical-align:bottom;text-align:center;">51</td> <td data-sheets-numberformat='{"1":2,"2":"0","3":1}' data-sheets-value='{"1":3,"3":22}' style="border-right:1px solid #000000;overflow:hidden;padding:0px 3px 0px 3px;vertical-align:bottom;text-align:center;">22</td> </tr> <tr style="height:20px;"> <td style="border-left:1px solid #000000;overflow:hidden;padding:0px 3px 0px 3px;vertical-align:bottom;font-weight:bold;"></td> <td data-sheets-value='{"1":2,"2":"Vierwandig"}' style="overflow:hidden;padding:0px 3px 0px 3px;vertical-align:bottom;font-weight:bold;">Vierschalig</td> <td data-sheets-value='{"1":2,"2":"Helder (H/H/H/H)"}' style="border-right:1px solid #000000;overflow:hidden;padding:0px 3px 0px 3px;vertical-align:bottom;font-weight:bold;">Klar (H/H/H/H)</td> <td data-sheets-numberformat='{"1":2,"2":"0.00","3":1}' data-sheets-value='{"1":3,"3":1.28}' style="overflow:hidden;padding:0px 3px 0px 3px;vertical-align:bottom;text-align:center;">1.28</td> <td data-sheets-numberformat='{"1":2,"2":"0","3":1}' data-sheets-value='{"1":3,"3":64}' style="overflow:hidden;padding:0px 3px 0px 3px;vertical-align:bottom;text-align:center;">64</td> <td data-sheets-numberformat='{"1":2,"2":"0","3":1}' data-sheets-value='{"1":3,"3":54}' style="overflow:hidden;padding:0px 3px 0px 3px;vertical-align:bottom;text-align:center;">54</td> <td data-sheets-numberformat='{"1":2,"2":"0","3":1}' data-sheets-value='{"1":3,"3":23}' style="border-right:1px solid #000000;overflow:hidden;padding:0px 3px 0px 3px;vertical-align:bottom;text-align:center;">23</td> </tr> <tr style="height:20px;"> <td style="border-bottom:1px solid #000000;border-left:1px solid #000000;overflow:hidden;padding:0px 3px 0px 3px;vertical-align:bottom;"></td> <td data-sheets-value='{"1":2,"2":"Vierwandig"}' style="border-bottom:1px solid #000000;overflow:hidden;padding:0px 3px 0px 3px;vertical-align:bottom;font-weight:bold;">Vierschalig</td> <td data-sheets-value='{"1":2,"2":"Opaal (H/H/O/H)"}' style="border-right:1px solid #000000;border-bottom:1px solid #000000;overflow:hidden;padding:0px 3px 0px 3px;vertical-align:bottom;font-weight:bold;">Opal (H/H/O/H)</td> <td data-sheets-numberformat='{"1":2,"2":"0.00","3":1}' data-sheets-value='{"1":3,"3":1.28}' style="border-bottom:1px solid #000000;overflow:hidden;padding:0px 3px 0px 3px;vertical-align:bottom;text-align:center;">1.28</td> <td data-sheets-numberformat='{"1":2,"2":"0","3":1}' data-sheets-value='{"1":3,"3":59}' style="border-bottom:1px solid #000000;overflow:hidden;padding:0px 3px 0px 3px;vertical-align:bottom;text-align:center;">59</td> <td data-sheets-numberformat='{"1":2,"2":"0","3":1}' data-sheets-value='{"1":3,"3":48}' style="border-bottom:1px solid #000000;overflow:hidden;padding:0px 3px 0px 3px;vertical-align:bottom;text-align:center;">48</td> <td data-sheets-numberformat='{"1":2,"2":"0","3":1}' data-sheets-value='{"1":3,"3":23}' style="border-right:1px solid #000000;border-bottom:1px solid #000000;overflow:hidden;padding:0px 3px 0px 3px;vertical-align:bottom;text-align:center;">23</td> </tr> <tr style="height:20px;"> <td data-sheets-value='{"1":2,"2":"Polycarbonaat "}' style="border-left:1px solid #000000;overflow:hidden;padding:0px 3px 0px 3px;vertical-align:bottom;font-weight:bold;">Polycarbonaat </td> <td data-sheets-value='{"1":2,"2":"Enkelwandig"}' style="overflow:hidden;padding:0px 3px 0px 3px;vertical-align:bottom;font-weight:bold;">Einschalig</td> <td data-sheets-value='{"1":2,"2":"Helder (A)"}' style="border-right:1px solid #000000;overflow:hidden;padding:0px 3px 0px 3px;vertical-align:bottom;font-weight:bold;">Klar (A)</td> <td data-sheets-numberformat='{"1":2,"2":"0.00","3":1}' data-sheets-value='{"1":3,"3":5.17}' style="overflow:hidden;padding:0px 3px 0px 3px;vertical-align:bottom;text-align:center;">5.17</td> <td data-sheets-numberformat='{"1":2,"2":"0","3":1}' data-sheets-value='{"1":3,"3":88}' style="overflow:hidden;padding:0px 3px 0px 3px;vertical-align:bottom;text-align:center;">88</td> <td data-sheets-numberformat='{"1":2,"2":"0","3":1}' data-sheets-value='{"1":3,"3":83}' style="overflow:hidden;padding:0px 3px 0px 3px;vertical-align:bottom;text-align:center;">83</td> <td data-sheets-numberformat='{"1":2,"2":"0","3":1}' data-sheets-value='{"1":2,"2":"-"}' style="border-right:1px solid #000000;overflow:hidden;padding:0px 3px 0px 3px;vertical-align:bottom;text-align:center;">-</td> </tr> <tr style="height:20px;"> <td data-sheets-value='{"1":2,"2":"PC"}' style="border-left:1px solid #000000;overflow:hidden;padding:0px 3px 0px 3px;vertical-align:bottom;font-weight:bold;">PC</td> <td data-sheets-value='{"1":2,"2":"Enkelwandig"}' style="overflow:hidden;padding:0px 3px 0px 3px;vertical-align:bottom;font-weight:bold;">Einschalig</td> <td data-sheets-value='{"1":2,"2":"Opaal (D)"}' style="border-right:1px solid #000000;overflow:hidden;padding:0px 3px 0px 3px;vertical-align:bottom;font-weight:bold;">Opal (D)</td> <td data-sheets-numberformat='{"1":2,"2":"0.00","3":1}' data-sheets-value='{"1":3,"3":5.17}' style="overflow:hidden;padding:0px 3px 0px 3px;vertical-align:bottom;text-align:center;">5.17</td> <td data-sheets-numberformat='{"1":2,"2":"0","3":1}' data-sheets-value='{"1":3,"3":58}' style="overflow:hidden;padding:0px 3px 0px 3px;vertical-align:bottom;text-align:center;">58</td> <td data-sheets-numberformat='{"1":2,"2":"0","3":1}' data-sheets-value='{"1":3,"3":60}' style="overflow:hidden;padding:0px 3px 0px 3px;vertical-align:bottom;text-align:center;">60</td> <td data-sheets-numberformat='{"1":2,"2":"0","3":1}' data-sheets-value='{"1":2,"2":"-"}' style="border-right:1px solid #000000;overflow:hidden;padding:0px 3px 0px 3px;vertical-align:bottom;text-align:center;">-</td> </tr> <tr style="height:20px;"> <td style="border-left:1px solid #000000;overflow:hidden;padding:0px 3px 0px 3px;vertical-align:bottom;font-weight:bold;"></td> <td data-sheets-value='{"1":2,"2":"Dubbelwandig"}' style="overflow:hidden;padding:0px 3px 0px 3px;vertical-align:bottom;font-weight:bold;">Doppelschalig</td> <td data-sheets-value='{"1":2,"2":"Helder (A/H)"}' style="border-right:1px solid #000000;overflow:hidden;padding:0px 3px 0px 3px;vertical-align:bottom;font-weight:bold;">Klar (A/H)</td> <td data-sheets-numberformat='{"1":2,"2":"0.00","3":1}' data-sheets-value='{"1":3,"3":2.9}' style="overflow:hidden;padding:0px 3px 0px 3px;vertical-align:bottom;text-align:center;">2.90</td> <td data-sheets-numberformat='{"1":2,"2":"0","3":1}' data-sheets-value='{"1":3,"3":79}' style="overflow:hidden;padding:0px 3px 0px 3px;vertical-align:bottom;text-align:center;">79</td> <td data-sheets-numberformat='{"1":2,"2":"0","3":1}' data-sheets-value='{"1":3,"3":72}' style="overflow:hidden;padding:0px 3px 0px 3px;vertical-align:bottom;text-align:center;">72</td> <td data-sheets-numberformat='{"1":2,"2":"0","3":1}' data-sheets-value='{"1":3,"3":20}' style="border-right:1px solid #000000;overflow:hidden;padding:0px 3px 0px 3px;vertical-align:bottom;text-align:center;">20</td> </tr> <tr style="height:20px;"> <td style="border-left:1px solid #000000;overflow:hidden;padding:0px 3px 0px 3px;vertical-align:bottom;font-weight:bold;"></td> <td data-sheets-value='{"1":2,"2":"Dubbelwandig"}' style="overflow:hidden;padding:0px 3px 0px 3px;vertical-align:bottom;font-weight:bold;">Doppelschalig</td> <td data-sheets-value='{"1":2,"2":"Helder (A/A)"}' style="border-right:1px solid #000000;overflow:hidden;padding:0px 3px 0px 3px;vertical-align:bottom;font-weight:bold;">Klar (A/A)</td> <td data-sheets-numberformat='{"1":2,"2":"0.00","3":1}' data-sheets-value='{"1":3,"3":2.9}' style="overflow:hidden;padding:0px 3px 0px 3px;vertical-align:bottom;text-align:center;">2.90</td> <td data-sheets-numberformat='{"1":2,"2":"0","3":1}' data-sheets-value='{"1":3,"3":77}' style="overflow:hidden;padding:0px 3px 0px 3px;vertical-align:bottom;text-align:center;">77</td> <td data-sheets-numberformat='{"1":2,"2":"0","3":1}' data-sheets-value='{"1":3,"3":69}' style="overflow:hidden;padding:0px 3px 0px 3px;vertical-align:bottom;text-align:center;">69</td> <td data-sheets-numberformat='{"1":2,"2":"0","3":1}' data-sheets-value='{"1":3,"3":20}' style="border-right:1px solid #000000;overflow:hidden;padding:0px 3px 0px 3px;vertical-align:bottom;text-align:center;">20</td> </tr> <tr style="height:20px;"> <td style="border-left:1px solid #000000;overflow:hidden;padding:0px 3px 0px 3px;vertical-align:bottom;font-weight:bold;"></td> <td data-sheets-value='{"1":2,"2":"Dubbelwandig"}' style="overflow:hidden;padding:0px 3px 0px 3px;vertical-align:bottom;font-weight:bold;">Doppelschalig</td> <td data-sheets-value='{"1":2,"2":"Opaal (A/O)"}' style="border-right:1px solid #000000;overflow:hidden;padding:0px 3px 0px 3px;vertical-align:bottom;font-weight:bold;">Opal (A/O)</td> <td data-sheets-numberformat='{"1":2,"2":"0.00","3":1}' data-sheets-value='{"1":3,"3":2.9}' style="overflow:hidden;padding:0px 3px 0px 3px;vertical-align:bottom;text-align:center;">2.90</td> <td data-sheets-numberformat='{"1":2,"2":"0","3":1}' data-sheets-value='{"1":3,"3":73}' style="overflow:hidden;padding:0px 3px 0px 3px;vertical-align:bottom;text-align:center;">73</td> <td data-sheets-numberformat='{"1":2,"2":"0","3":1}' data-sheets-value='{"1":3,"3":63}' style="overflow:hidden;padding:0px 3px 0px 3px;vertical-align:bottom;text-align:center;">63</td> <td data-sheets-numberformat='{"1":2,"2":"0","3":1}' data-sheets-value='{"1":3,"3":20}' style="border-right:1px solid #000000;overflow:hidden;padding:0px 3px 0px 3px;vertical-align:bottom;text-align:center;">20</td> </tr> <tr style="height:20px;"> <td style="border-left:1px solid #000000;overflow:hidden;padding:0px 3px 0px 3px;vertical-align:bottom;font-weight:bold;"></td> <td data-sheets-value='{"1":2,"2":"Dubbelwandig"}' style="overflow:hidden;padding:0px 3px 0px 3px;vertical-align:bottom;font-weight:bold;">Doppelschalig</td> <td data-sheets-value='{"1":2,"2":"Opaal (A/D)"}' style="border-right:1px solid #000000;overflow:hidden;padding:0px 3px 0px 3px;vertical-align:bottom;font-weight:bold;">Opal (A/D)</td> <td data-sheets-numberformat='{"1":2,"2":"0.00","3":1}' data-sheets-value='{"1":3,"3":2.9}' style="overflow:hidden;padding:0px 3px 0px 3px;vertical-align:bottom;text-align:center;">2.90</td> <td data-sheets-numberformat='{"1":2,"2":"0","3":1}' data-sheets-value='{"1":3,"3":51}' style="overflow:hidden;padding:0px 3px 0px 3px;vertical-align:bottom;text-align:center;">51</td> <td data-sheets-numberformat='{"1":2,"2":"0","3":1}' data-sheets-value='{"1":3,"3":50}' style="overflow:hidden;padding:0px 3px 0px 3px;vertical-align:bottom;text-align:center;">50</td> <td data-sheets-numberformat='{"1":2,"2":"0","3":1}' data-sheets-value='{"1":3,"3":20}' style="border-right:1px solid #000000;overflow:hidden;padding:0px 3px 0px 3px;vertical-align:bottom;text-align:center;">20</td> </tr> <tr style="height:20px;"> <td style="border-left:1px solid #000000;overflow:hidden;padding:0px 3px 0px 3px;vertical-align:bottom;font-weight:bold;"></td> <td data-sheets-value='{"1":2,"2":"Driewandig"}' style="overflow:hidden;padding:0px 3px 0px 3px;vertical-align:bottom;font-weight:bold;">Dreischalig</td> <td data-sheets-value='{"1":2,"2":"Helder (A/H/H)"}' style="border-right:1px solid #000000;overflow:hidden;padding:0px 3px 0px 3px;vertical-align:bottom;font-weight:bold;">Klar (A/H/H)</td> <td data-sheets-numberformat='{"1":2,"2":"0.00","3":1}' data-sheets-value='{"1":3,"3":1.7}' style="overflow:hidden;padding:0px 3px 0px 3px;vertical-align:bottom;text-align:center;">1.70</td> <td data-sheets-numberformat='{"1":2,"2":"0","3":1}' data-sheets-value='{"1":3,"3":71}' style="overflow:hidden;padding:0px 3px 0px 3px;vertical-align:bottom;text-align:center;">71</td> <td data-sheets-numberformat='{"1":2,"2":"0","3":1}' data-sheets-value='{"1":3,"3":63}' style="overflow:hidden;padding:0px 3px 0px 3px;vertical-align:bottom;text-align:center;">63</td> <td data-sheets-numberformat='{"1":2,"2":"0","3":1}' data-sheets-value='{"1":3,"3":22}' style="border-right:1px solid #000000;overflow:hidden;padding:0px 3px 0px 3px;vertical-align:bottom;text-align:center;">22</td> </tr> <tr style="height:20px;"> <td style="border-left:1px solid #000000;overflow:hidden;padding:0px 3px 0px 3px;vertical-align:bottom;font-weight:bold;"></td> <td data-sheets-value='{"1":2,"2":"Driewandig"}' style="overflow:hidden;padding:0px 3px 0px 3px;vertical-align:bottom;font-weight:bold;">Dreischalig</td> <td data-sheets-value='{"1":2,"2":"Opaal (A/O/O)"}' style="border-right:1px solid #000000;overflow:hidden;padding:0px 3px 0px 3px;vertical-align:bottom;font-weight:bold;">Opal (A/O/O)</td> <td data-sheets-numberformat='{"1":2,"2":"0.00","3":1}' data-sheets-value='{"1":3,"3":1.7}' style="overflow:hidden;padding:0px 3px 0px 3px;vertical-align:bottom;text-align:center;">1.70</td> <td data-sheets-numberformat='{"1":2,"2":"0","3":1}' data-sheets-value='{"1":3,"3":61}' style="overflow:hidden;padding:0px 3px 0px 3px;vertical-align:bottom;text-align:center;">61</td> <td data-sheets-numberformat='{"1":2,"2":"0","3":1}' data-sheets-value='{"1":3,"3":48}' style="overflow:hidden;padding:0px 3px 0px 3px;vertical-align:bottom;text-align:center;">48</td> <td data-sheets-numberformat='{"1":2,"2":"0","3":1}' data-sheets-value='{"1":3,"3":22}' style="border-right:1px solid #000000;overflow:hidden;padding:0px 3px 0px 3px;vertical-align:bottom;text-align:center;">22</td> </tr> <tr style="height:20px;"> <td style="border-left:1px solid #000000;overflow:hidden;padding:0px 3px 0px 3px;vertical-align:bottom;font-weight:bold;"></td> <td data-sheets-value='{"1":2,"2":"Vierwandig"}' style="overflow:hidden;padding:0px 3px 0px 3px;vertical-align:bottom;font-weight:bold;">Vierschalig</td> <td data-sheets-value='{"1":2,"2":"Helder (A/H/H/H)"}' style="border-right:1px solid #000000;overflow:hidden;padding:0px 3px 0px 3px;vertical-align:bottom;font-weight:bold;">Klar (A/H/H/H)</td> <td data-sheets-numberformat='{"1":2,"2":"0.00","3":1}' data-sheets-value='{"1":3,"3":1.28}' style="overflow:hidden;padding:0px 3px 0px 3px;vertical-align:bottom;text-align:center;">1.28</td> <td data-sheets-numberformat='{"1":2,"2":"0","3":1}' data-sheets-value='{"1":3,"3":64}' style="overflow:hidden;padding:0px 3px 0px 3px;vertical-align:bottom;text-align:center;">64</td> <td data-sheets-numberformat='{"1":2,"2":"0","3":1}' data-sheets-value='{"1":3,"3":52}' style="overflow:hidden;padding:0px 3px 0px 3px;vertical-align:bottom;text-align:center;">52</td> <td data-sheets-numberformat='{"1":2,"2":"0","3":1}' data-sheets-value='{"1":3,"3":23}' style="border-right:1px solid #000000;overflow:hidden;padding:0px 3px 0px 3px;vertical-align:bottom;text-align:center;">23</td> </tr> <tr style="height:20px;"> <td style="border-bottom:1px solid #000000;border-left:1px solid #000000;overflow:hidden;padding:0px 3px 0px 3px;vertical-align:bottom;"></td> <td data-sheets-value='{"1":2,"2":"Vierwandig"}' style="border-bottom:1px solid #000000;overflow:hidden;padding:0px 3px 0px 3px;vertical-align:bottom;font-weight:bold;">Vierschalig</td> <td data-sheets-value='{"1":2,"2":"Opaal (A/H/O/H)"}' style="border-right:1px solid #000000;border-bottom:1px solid #000000;overflow:hidden;padding:0px 3px 0px 3px;vertical-align:bottom;font-weight:bold;">Opal (A/H/O/H)</td> <td data-sheets-numberformat='{"1":2,"2":"0.00","3":1}' data-sheets-value='{"1":3,"3":1.28}' style="border-bottom:1px solid #000000;overflow:hidden;padding:0px 3px 0px 3px;vertical-align:bottom;text-align:center;">1.28</td> <td data-sheets-numberformat='{"1":2,"2":"0","3":1}' data-sheets-value='{"1":3,"3":59}' style="border-bottom:1px solid #000000;overflow:hidden;padding:0px 3px 0px 3px;vertical-align:bottom;text-align:center;">59</td> <td data-sheets-numberformat='{"1":2,"2":"0","3":1}' data-sheets-value='{"1":3,"3":46}' style="border-bottom:1px solid #000000;overflow:hidden;padding:0px 3px 0px 3px;vertical-align:bottom;text-align:center;">46</td> <td data-sheets-numberformat='{"1":2,"2":"0","3":1}' data-sheets-value='{"1":3,"3":23}' style="border-right:1px solid #000000;border-bottom:1px solid #000000;overflow:hidden;padding:0px 3px 0px 3px;vertical-align:bottom;text-align:center;">23</td> </tr> <tr style="height:20px;"> <td data-sheets-value='{"1":2,"2":"Polycarbonaat"}' style="border-left:1px solid #000000;overflow:hidden;padding:0px 3px 0px 3px;vertical-align:bottom;font-weight:bold;">Polycarbonat</td> <td data-sheets-value='{"1":2,"2":"Enkelwandig"}' style="overflow:hidden;padding:0px 3px 0px 3px;vertical-align:bottom;font-weight:bold;">Einschalig</td> <td data-sheets-value='{"1":2,"2":"Heatstop Opaal (T)"}' style="border-right:1px solid #000000;overflow:hidden;padding:0px 3px 0px 3px;vertical-align:bottom;font-weight:bold;">Heatstop opal (T)</td> <td data-sheets-numberformat='{"1":2,"2":"0.00","3":1}' data-sheets-value='{"1":3,"3":5.17}' style="overflow:hidden;padding:0px 3px 0px 3px;vertical-align:bottom;text-align:center;">5.17</td> <td data-sheets-numberformat='{"1":2,"2":"0","3":1}' data-sheets-value='{"1":3,"3":49}' style="overflow:hidden;padding:0px 3px 0px 3px;vertical-align:bottom;text-align:center;">49</td> <td data-sheets-numberformat='{"1":2,"2":"0","3":1}' data-sheets-value='{"1":3,"3":59}' style="overflow:hidden;padding:0px 3px 0px 3px;vertical-align:bottom;text-align:center;">59</td> <td data-sheets-numberformat='{"1":2,"2":"0","3":1}' data-sheets-value='{"1":2,"2":"-"}' style="border-right:1px solid #000000;overflow:hidden;padding:0px 3px 0px 3px;vertical-align:bottom;text-align:center;">-</td> </tr> <tr style="height:20px;"> <td data-sheets-value='{"1":2,"2":"Heatstop PC"}' style="border-left:1px solid #000000;overflow:hidden;padding:0px 3px 0px 3px;vertical-align:bottom;font-weight:bold;">Heatstop PC</td> <td data-sheets-value='{"1":2,"2":"Dubbelwandig"}' style="overflow:hidden;padding:0px 3px 0px 3px;vertical-align:bottom;font-weight:bold;">Doppelschalig</td> <td data-sheets-value='{"1":2,"2":"Helder (T/H)"}' style="border-right:1px solid #000000;overflow:hidden;padding:0px 3px 0px 3px;vertical-align:bottom;font-weight:bold;">Klar (T/H)</td> <td data-sheets-numberformat='{"1":2,"2":"0.00","3":1}' data-sheets-value='{"1":3,"3":2.9}' style="overflow:hidden;padding:0px 3px 0px 3px;vertical-align:bottom;text-align:center;">2.90</td> <td data-sheets-numberformat='{"1":2,"2":"0","3":1}' data-sheets-value='{"1":3,"3":44}' style="overflow:hidden;padding:0px 3px 0px 3px;vertical-align:bottom;text-align:center;">44</td> <td data-sheets-numberformat='{"1":2,"2":"0","3":1}' data-sheets-value='{"1":3,"3":51}' style="overflow:hidden;padding:0px 3px 0px 3px;vertical-align:bottom;text-align:center;">51</td> <td data-sheets-numberformat='{"1":2,"2":"0","3":1}' data-sheets-value='{"1":3,"3":20}' style="border-right:1px solid #000000;overflow:hidden;padding:0px 3px 0px 3px;vertical-align:bottom;text-align:center;">20</td> </tr> <tr style="height:20px;"> <td style="border-left:1px solid #000000;overflow:hidden;padding:0px 3px 0px 3px;vertical-align:bottom;font-weight:bold;"></td> <td data-sheets-value='{"1":2,"2":"Dubbelwandig"}' style="overflow:hidden;padding:0px 3px 0px 3px;vertical-align:bottom;font-weight:bold;">Doppelschalig</td> <td data-sheets-value='{"1":2,"2":"Opaal (T/O)"}' style="border-right:1px solid #000000;overflow:hidden;padding:0px 3px 0px 3px;vertical-align:bottom;font-weight:bold;">Opal (T/O)</td> <td data-sheets-numberformat='{"1":2,"2":"0.00","3":1}' data-sheets-value='{"1":3,"3":2.9}' style="overflow:hidden;padding:0px 3px 0px 3px;vertical-align:bottom;text-align:center;">2.90</td> <td data-sheets-numberformat='{"1":2,"2":"0","3":1}' data-sheets-value='{"1":3,"3":41}' style="overflow:hidden;padding:0px 3px 0px 3px;vertical-align:bottom;text-align:center;">41</td> <td data-sheets-numberformat='{"1":2,"2":"0","3":1}' data-sheets-value='{"1":3,"3":45}' style="overflow:hidden;padding:0px 3px 0px 3px;vertical-align:bottom;text-align:center;">45</td> <td data-sheets-numberformat='{"1":2,"2":"0","3":1}' data-sheets-value='{"1":3,"3":20}' style="border-right:1px solid #000000;overflow:hidden;padding:0px 3px 0px 3px;vertical-align:bottom;text-align:center;">20</td> </tr> <tr style="height:20px;"> <td style="border-left:1px solid #000000;overflow:hidden;padding:0px 3px 0px 3px;vertical-align:bottom;font-weight:bold;"></td> <td data-sheets-value='{"1":2,"2":"Driewandig"}' style="overflow:hidden;padding:0px 3px 0px 3px;vertical-align:bott | skylux-160-ce-met-koepel-en-pvc-opstand-30-20-met-lm-motor-en-windvang-1300-x-1300-mm | 8586040475981 | 46872373789005
Rauch- und Wärmeabzug (RWA) | RWA-System | Skylux | Skylux 160° CE mit Kuppel und PVC-Aufsatzkranz 30/20 mit LM-Motor und Windfang 1300 x 1600 mm |  | 26608 | 5412970266082 | 5234.5 | Ja | 30-45 | 90.09 | 1300 x 1600 mm | 1600 | 1300 |  | PCV 30/20 (30 cm hoch & Dachöffnung = 20 cm größer als das Tageslichtmaß) | Rechteckig | 5.17 W/m²K - 1.28 W/m²K | 87% - 32% | 90% - 32% | 20dB - 23dB | 160° CE (für Industrie) | Lichtkuppel | mit Windfang | E | Einzelmotor | Maximal ist eine vierschalige Lichtkuppel für dieses Produkt möglich | Ut-Wert LT-Wert g-Wert Rw-waarde EN 1873 : 2014 EN ISO 13468 EN 16153 EN 410 EN 410 EN ISO 140-3 Material Schalen Schalen (W/m²K) (%) (%) (dB) Acryl Einschalig Klar (H) 5.17 90 87 - PMMA Einschalig Opal (O) 5.17 83 76 - Doppelschalig Klar (H/H) 2.90 81 75 20 Doppelschalig Opal (O/O) 2.90 69 58 20 Dreischalig Klar (H/H/H) 1.70 73 65 22 Dreischalig Opal (O/H/O) 1.70 62 51 22 Vierschalig Klar (H/H/H/H) 1.28 64 54 23 Vierschalig Opal (H/H/O/H) 1.28 59 48 23 Polycarbonaat Einschalig Klar (A) 5.17 88 83 - PC Einschalig Opal (D) 5.17 58 60 - Doppelschalig Klar (A/H) 2.90 79 72 20 Doppelschalig Klar (A/A) 2.90 77 69 20 Doppelschalig Opal (A/O) 2.90 73 63 20 Doppelschalig Opal (A/D) 2.90 51 50 20 Dreischalig Klar (A/H/H) 1.70 71 63 22 Dreischalig Opal (A/O/O) 1.70 61 48 22 Vierschalig Klar (A/H/H/H) 1.28 64 52 23 Vierschalig Opal (A/H/O/H) 1.28 59 46 23 Polycarbonat Einschalig Heatstop opal (T) 5.17 49 59 - Heatstop PC Doppelschalig Klar (T/H) 2.90 44 51 20 Doppelschalig Opal (T/O) 2.90 41 45 20 Dreischalig Klar (T/H/H) 1.70 40 <td data-sheets-numberformat='{"1":2,"2":"0","3":1}' data-sheets-value='{"1":3,"3":44}' style="overflow:hidden;padding:0px 3px 0px | https://skylux.eu/de/products/skylux-160-ce-met-koepel-en-pvc-opstand-30-20-met-lm-motor-en-windvang-1300-x-1600-mm | https://skylux.eu/cdn/shop/files/Skylux-160deg-CE-met-koepel-en-pvc-opstand-3020-met-LM-motor-en-windvang-1300-x-1600-mm-RWA-systeem.jpg?v=1702981546&width=1600 | https://skylux.eu/cdn/shop/files/e5a82811-1bb0-48e4-a776-cacb59c7c092_fff118fe-3613-46ff-a4d7-4e57da5ce691.jpg?v=1688551398&width=1600 | //skylux.eu/cdn/shop/files/D_MH_Montageanleitung_Skylux_160_CE_LM.pdf?v=1503750771917917123 | //skylux.eu/cdn/shop/files/D_TD_Technische_Daten_Skylux_Skylux_160_CE_Elektrisch.pdf?v=10489854405570094672 | <style type="text/css" id="isPasted"> <!--td { border: 1px solid #cccccc; } br { mso-data-placement: same-cell; } --> </style> <table border="1" cellpadding="0" cellspacing="0" dir="ltr" style="table-layout:fixed;font-size:10pt;font-family:Arial;border-collapse:collapse;border:none;"><tbody> <tr style="height:20px;"> <td style="overflow:hidden;padding:0px 3px 0px 3px;vertical-align:bottom;"></td> <td style="overflow:hidden;padding:0px 3px 0px 3px;vertical-align:bottom;"></td> <td style="overflow:hidden;padding:0px 3px 0px 3px;vertical-align:bottom;"></td> <td data-sheets-value='{"1":2,"2":"Ut-waarde"}' style="overflow:hidden;padding:0px 3px 0px 3px;vertical-align:bottom;font-weight:bold;text-align:center;">Ut-Wert</td> <td data-sheets-value='{"1":2,"2":"LT-waarde"}' style="overflow:hidden;padding:0px 3px 0px 3px;vertical-align:bottom;font-weight:bold;text-align:center;">LT-Wert</td> <td data-sheets-value='{"1":2,"2":"g-waarde"}' style="overflow:hidden;padding:0px 3px 0px 3px;vertical-align:bottom;font-weight:bold;text-align:center;">g-Wert</td> <td data-sheets-value='{"1":2,"2":"Rw-waarde "}' style="overflow:hidden;padding:0px 3px 0px 3px;vertical-align:bottom;font-weight:bold;text-align:center;">Rw-waarde </td> </tr> <tr style="height:20px;"> <td style="overflow:hidden;padding:0px 3px 0px 3px;vertical-align:bottom;"></td> <td style="overflow:hidden;padding:0px 3px 0px 3px;vertical-align:bottom;"></td> <td style="overflow:hidden;padding:0px 3px 0px 3px;vertical-align:bottom;"></td> <td data-sheets-numberformat='{"1":2,"2":"0.00","3":1}' data-sheets-value='{"1":2,"2":"EN 1873 : 2014"}' style="overflow:hidden;padding:0px 3px 0px 3px;vertical-align:bottom;text-align:center;">EN 1873 : 2014</td> <td data-sheets-numberformat='{"1":2,"2":"0","3":1}' data-sheets-value='{"1":2,"2":"EN ISO 13468 EN 16153 EN 410"}' style="overflow:hidden;padding:0px 3px 0px 3px;vertical-align:bottom;text-align:center;">EN ISO 13468 EN 16153 EN 410</td> <td data-sheets-numberformat='{"1":2,"2":"0","3":1}' data-sheets-value='{"1":2,"2":"EN 410"}' style="overflow:hidden;padding:0px 3px 0px 3px;vertical-align:bottom;text-align:center;">EN 410</td> <td data-sheets-value='{"1":2,"2":"EN ISO 140-3\t\t"}' style="overflow:hidden;padding:0px 3px 0px 3px;vertical-align:bottom;text-align:center;">EN ISO 140-3 </td> </tr> <tr style="height:20px;"> <td data-sheets-value='{"1":2,"2":"Materiaal"}' style="border-bottom:1px solid #000000;overflow:hidden;padding:0px 3px 0px 3px;vertical-align:bottom;background-color:#000000;font-weight:bold;color:#ffffff;">Material</td> <td data-sheets-value='{"1":2,"2":"Wanden"}' style="border-bottom:1px solid #000000;overflow:hidden;padding:0px 3px 0px 3px;vertical-align:bottom;background-color:#000000;font-weight:bold;color:#ffffff;">Schalen</td> <td data-sheets-value='{"1":2,"2":"Schalen"}' style="border-bottom:1px solid #000000;overflow:hidden;padding:0px 3px 0px 3px;vertical-align:bottom;background-color:#000000;font-weight:bold;color:#ffffff;">Schalen</td> <td data-sheets-numberformat='{"1":2,"2":"0.00","3":1}' data-sheets-value='{"1":2,"2":"(W/m²K)\t"}' style="border-bottom:1px solid #000000;overflow:hidden;padding:0px 3px 0px 3px;vertical-align:bottom;background-color:#000000;font-weight:bold;color:#ffffff;text-align:center;">(W/m²K) </td> <td data-sheets-numberformat='{"1":2,"2":"0","3":1}' data-sheets-value='{"1":2,"2":"(%)"}' style="border-bottom:1px solid #000000;overflow:hidden;padding:0px 3px 0px 3px;vertical-align:bottom;background-color:#000000;font-weight:bold;color:#ffffff;text-align:center;">(%)</td> <td data-sheets-numberformat='{"1":2,"2":"0","3":1}' data-sheets-value='{"1":2,"2":"(%)"}' style="border-bottom:1px solid #000000;overflow:hidden;padding:0px 3px 0px 3px;vertical-align:bottom;background-color:#000000;font-weight:bold;color:#ffffff;text-align:center;">(%)</td> <td data-sheets-value='{"1":2,"2":"(dB)"}' style="border-bottom:1px solid #000000;overflow:hidden;padding:0px 3px 0px 3px;vertical-align:bottom;background-color:#000000;font-weight:bold;color:#ffffff;text-align:center;">(dB)</td> </tr> <tr style="height:20px;"> <td data-sheets-value='{"1":2,"2":"Acrylaat"}' style="border-left:1px solid #000000;overflow:hidden;padding:0px 3px 0px 3px;vertical-align:bottom;font-weight:bold;">Acryl</td> <td data-sheets-value='{"1":2,"2":"Enkelwandig"}' style="overflow:hidden;padding:0px 3px 0px 3px;vertical-align:bottom;font-weight:bold;">Einschalig</td> <td data-sheets-value='{"1":2,"2":"Helder (H)"}' style="border-right:1px solid #000000;overflow:hidden;padding:0px 3px 0px 3px;vertical-align:bottom;font-weight:bold;">Klar (H)</td> <td data-sheets-numberformat='{"1":2,"2":"0.00","3":1}' data-sheets-value='{"1":3,"3":5.17}' style="overflow:hidden;padding:0px 3px 0px 3px;vertical-align:bottom;text-align:center;">5.17</td> <td data-sheets-numberformat='{"1":2,"2":"0","3":1}' data-sheets-value='{"1":3,"3":90}' style="overflow:hidden;padding:0px 3px 0px 3px;vertical-align:bottom;text-align:center;">90</td> <td data-sheets-numberformat='{"1":2,"2":"0","3":1}' data-sheets-value='{"1":3,"3":87}' style="overflow:hidden;padding:0px 3px 0px 3px;vertical-align:bottom;text-align:center;">87</td> <td data-sheets-numberformat='{"1":2,"2":"0","3":1}' data-sheets-value='{"1":2,"2":"-"}' style="border-right:1px solid #000000;overflow:hidden;padding:0px 3px 0px 3px;vertical-align:bottom;text-align:center;">-</td> </tr> <tr style="height:20px;"> <td data-sheets-value='{"1":2,"2":"PMMA"}' style="border-left:1px solid #000000;overflow:hidden;padding:0px 3px 0px 3px;vertical-align:bottom;font-weight:bold;">PMMA</td> <td data-sheets-value='{"1":2,"2":"Enkelwandig"}' style="overflow:hidden;padding:0px 3px 0px 3px;vertical-align:bottom;font-weight:bold;">Einschalig</td> <td data-sheets-value='{"1":2,"2":"Opaal (O)"}' style="border-right:1px solid #000000;overflow:hidden;padding:0px 3px 0px 3px;vertical-align:bottom;font-weight:bold;">Opal (O)</td> <td data-sheets-numberformat='{"1":2,"2":"0.00","3":1}' data-sheets-value='{"1":3,"3":5.17}' style="overflow:hidden;padding:0px 3px 0px 3px;vertical-align:bottom;text-align:center;">5.17</td> <td data-sheets-numberformat='{"1":2,"2":"0","3":1}' data-sheets-value='{"1":3,"3":83}' style="overflow:hidden;padding:0px 3px 0px 3px;vertical-align:bottom;text-align:center;">83</td> <td data-sheets-numberformat='{"1":2,"2":"0","3":1}' data-sheets-value='{"1":3,"3":76}' style="overflow:hidden;padding:0px 3px 0px 3px;vertical-align:bottom;text-align:center;">76</td> <td data-sheets-numberformat='{"1":2,"2":"0","3":1}' data-sheets-value='{"1":2,"2":"-"}' style="border-right:1px solid #000000;overflow:hidden;padding:0px 3px 0px 3px;vertical-align:bottom;text-align:center;">-</td> </tr> <tr style="height:20px;"> <td style="border-left:1px solid #000000;overflow:hidden;padding:0px 3px 0px 3px;vertical-align:bottom;font-weight:bold;"></td> <td data-sheets-value='{"1":2,"2":"Dubbelwandig"}' style="overflow:hidden;padding:0px 3px 0px 3px;vertical-align:bottom;font-weight:bold;">Doppelschalig</td> <td data-sheets-value='{"1":2,"2":"Helder (H/H)"}' style="border-right:1px solid #000000;overflow:hidden;padding:0px 3px 0px 3px;vertical-align:bottom;font-weight:bold;">Klar (H/H)</td> <td data-sheets-numberformat='{"1":2,"2":"0.00","3":1}' data-sheets-value='{"1":3,"3":2.9}' style="overflow:hidden;padding:0px 3px 0px 3px;vertical-align:bottom;text-align:center;">2.90</td> <td data-sheets-numberformat='{"1":2,"2":"0","3":1}' data-sheets-value='{"1":3,"3":81}' style="overflow:hidden;padding:0px 3px 0px 3px;vertical-align:bottom;text-align:center;">81</td> <td data-sheets-numberformat='{"1":2,"2":"0","3":1}' data-sheets-value='{"1":3,"3":75}' style="overflow:hidden;padding:0px 3px 0px 3px;vertical-align:bottom;text-align:center;">75</td> <td data-sheets-numberformat='{"1":2,"2":"0","3":1}' data-sheets-value='{"1":3,"3":20}' style="border-right:1px solid #000000;overflow:hidden;padding:0px 3px 0px 3px;vertical-align:bottom;text-align:center;">20</td> </tr> <tr style="height:20px;"> <td style="border-left:1px solid #000000;overflow:hidden;padding:0px 3px 0px 3px;vertical-align:bottom;font-weight:bold;"></td> <td data-sheets-value='{"1":2,"2":"Dubbelwandig"}' style="overflow:hidden;padding:0px 3px 0px 3px;vertical-align:bottom;font-weight:bold;">Doppelschalig</td> <td data-sheets-value='{"1":2,"2":"Opaal (O/O)"}' style="border-right:1px solid #000000;overflow:hidden;padding:0px 3px 0px 3px;vertical-align:bottom;font-weight:bold;">Opal (O/O)</td> <td data-sheets-numberformat='{"1":2,"2":"0.00","3":1}' data-sheets-value='{"1":3,"3":2.9}' style="overflow:hidden;padding:0px 3px 0px 3px;vertical-align:bottom;text-align:center;">2.90</td> <td data-sheets-numberformat='{"1":2,"2":"0","3":1}' data-sheets-value='{"1":3,"3":69}' style="overflow:hidden;padding:0px 3px 0px 3px;vertical-align:bottom;text-align:center;">69</td> <td data-sheets-numberformat='{"1":2,"2":"0","3":1}' data-sheets-value='{"1":3,"3":58}' style="overflow:hidden;padding:0px 3px 0px 3px;vertical-align:bottom;text-align:center;">58</td> <td data-sheets-numberformat='{"1":2,"2":"0","3":1}' data-sheets-value='{"1":3,"3":20}' style="border-right:1px solid #000000;overflow:hidden;padding:0px 3px 0px 3px;vertical-align:bottom;text-align:center;">20</td> </tr> <tr style="height:20px;"> <td style="border-left:1px solid #000000;overflow:hidden;padding:0px 3px 0px 3px;vertical-align:bottom;font-weight:bold;"></td> <td data-sheets-value='{"1":2,"2":"Driewandig"}' style="overflow:hidden;padding:0px 3px 0px 3px;vertical-align:bottom;font-weight:bold;">Dreischalig</td> <td data-sheets-value='{"1":2,"2":"Helder (H/H/H)"}' style="border-right:1px solid #000000;overflow:hidden;padding:0px 3px 0px 3px;vertical-align:bottom;font-weight:bold;">Klar (H/H/H)</td> <td data-sheets-numberformat='{"1":2,"2":"0.00","3":1}' data-sheets-value='{"1":3,"3":1.7}' style="overflow:hidden;padding:0px 3px 0px 3px;vertical-align:bottom;text-align:center;">1.70</td> <td data-sheets-numberformat='{"1":2,"2":"0","3":1}' data-sheets-value='{"1":3,"3":73}' style="overflow:hidden;padding:0px 3px 0px 3px;vertical-align:bottom;text-align:center;">73</td> <td data-sheets-numberformat='{"1":2,"2":"0","3":1}' data-sheets-value='{"1":3,"3":65}' style="overflow:hidden;padding:0px 3px 0px 3px;vertical-align:bottom;text-align:center;">65</td> <td data-sheets-numberformat='{"1":2,"2":"0","3":1}' data-sheets-value='{"1":3,"3":22}' style="border-right:1px solid #000000;overflow:hidden;padding:0px 3px 0px 3px;vertical-align:bottom;text-align:center;">22</td> </tr> <tr style="height:20px;"> <td style="border-left:1px solid #000000;overflow:hidden;padding:0px 3px 0px 3px;vertical-align:bottom;font-weight:bold;"></td> <td data-sheets-value='{"1":2,"2":"Driewandig"}' style="overflow:hidden;padding:0px 3px 0px 3px;vertical-align:bottom;font-weight:bold;">Dreischalig</td> <td data-sheets-value='{"1":2,"2":"Opaal (O/H/O)"}' style="border-right:1px solid #000000;overflow:hidden;padding:0px 3px 0px 3px;vertical-align:bottom;font-weight:bold;">Opal (O/H/O)</td> <td data-sheets-numberformat='{"1":2,"2":"0.00","3":1}' data-sheets-value='{"1":3,"3":1.7}' style="overflow:hidden;padding:0px 3px 0px 3px;vertical-align:bottom;text-align:center;">1.70</td> <td data-sheets-numberformat='{"1":2,"2":"0","3":1}' data-sheets-value='{"1":3,"3":62}' style="overflow:hidden;padding:0px 3px 0px 3px;vertical-align:bottom;text-align:center;">62</td> <td data-sheets-numberformat='{"1":2,"2":"0","3":1}' data-sheets-value='{"1":3,"3":51}' style="overflow:hidden;padding:0px 3px 0px 3px;vertical-align:bottom;text-align:center;">51</td> <td data-sheets-numberformat='{"1":2,"2":"0","3":1}' data-sheets-value='{"1":3,"3":22}' style="border-right:1px solid #000000;overflow:hidden;padding:0px 3px 0px 3px;vertical-align:bottom;text-align:center;">22</td> </tr> <tr style="height:20px;"> <td style="border-left:1px solid #000000;overflow:hidden;padding:0px 3px 0px 3px;vertical-align:bottom;font-weight:bold;"></td> <td data-sheets-value='{"1":2,"2":"Vierwandig"}' style="overflow:hidden;padding:0px 3px 0px 3px;vertical-align:bottom;font-weight:bold;">Vierschalig</td> <td data-sheets-value='{"1":2,"2":"Helder (H/H/H/H)"}' style="border-right:1px solid #000000;overflow:hidden;padding:0px 3px 0px 3px;vertical-align:bottom;font-weight:bold;">Klar (H/H/H/H)</td> <td data-sheets-numberformat='{"1":2,"2":"0.00","3":1}' data-sheets-value='{"1":3,"3":1.28}' style="overflow:hidden;padding:0px 3px 0px 3px;vertical-align:bottom;text-align:center;">1.28</td> <td data-sheets-numberformat='{"1":2,"2":"0","3":1}' data-sheets-value='{"1":3,"3":64}' style="overflow:hidden;padding:0px 3px 0px 3px;vertical-align:bottom;text-align:center;">64</td> <td data-sheets-numberformat='{"1":2,"2":"0","3":1}' data-sheets-value='{"1":3,"3":54}' style="overflow:hidden;padding:0px 3px 0px 3px;vertical-align:bottom;text-align:center;">54</td> <td data-sheets-numberformat='{"1":2,"2":"0","3":1}' data-sheets-value='{"1":3,"3":23}' style="border-right:1px solid #000000;overflow:hidden;padding:0px 3px 0px 3px;vertical-align:bottom;text-align:center;">23</td> </tr> <tr style="height:20px;"> <td style="border-bottom:1px solid #000000;border-left:1px solid #000000;overflow:hidden;padding:0px 3px 0px 3px;vertical-align:bottom;"></td> <td data-sheets-value='{"1":2,"2":"Vierwandig"}' style="border-bottom:1px solid #000000;overflow:hidden;padding:0px 3px 0px 3px;vertical-align:bottom;font-weight:bold;">Vierschalig</td> <td data-sheets-value='{"1":2,"2":"Opaal (H/H/O/H)"}' style="border-right:1px solid #000000;border-bottom:1px solid #000000;overflow:hidden;padding:0px 3px 0px 3px;vertical-align:bottom;font-weight:bold;">Opal (H/H/O/H)</td> <td data-sheets-numberformat='{"1":2,"2":"0.00","3":1}' data-sheets-value='{"1":3,"3":1.28}' style="border-bottom:1px solid #000000;overflow:hidden;padding:0px 3px 0px 3px;vertical-align:bottom;text-align:center;">1.28</td> <td data-sheets-numberformat='{"1":2,"2":"0","3":1}' data-sheets-value='{"1":3,"3":59}' style="border-bottom:1px solid #000000;overflow:hidden;padding:0px 3px 0px 3px;vertical-align:bottom;text-align:center;">59</td> <td data-sheets-numberformat='{"1":2,"2":"0","3":1}' data-sheets-value='{"1":3,"3":48}' style="border-bottom:1px solid #000000;overflow:hidden;padding:0px 3px 0px 3px;vertical-align:bottom;text-align:center;">48</td> <td data-sheets-numberformat='{"1":2,"2":"0","3":1}' data-sheets-value='{"1":3,"3":23}' style="border-right:1px solid #000000;border-bottom:1px solid #000000;overflow:hidden;padding:0px 3px 0px 3px;vertical-align:bottom;text-align:center;">23</td> </tr> <tr style="height:20px;"> <td data-sheets-value='{"1":2,"2":"Polycarbonaat "}' style="border-left:1px solid #000000;overflow:hidden;padding:0px 3px 0px 3px;vertical-align:bottom;font-weight:bold;">Polycarbonaat </td> <td data-sheets-value='{"1":2,"2":"Enkelwandig"}' style="overflow:hidden;padding:0px 3px 0px 3px;vertical-align:bottom;font-weight:bold;">Einschalig</td> <td data-sheets-value='{"1":2,"2":"Helder (A)"}' style="border-right:1px solid #000000;overflow:hidden;padding:0px 3px 0px 3px;vertical-align:bottom;font-weight:bold;">Klar (A)</td> <td data-sheets-numberformat='{"1":2,"2":"0.00","3":1}' data-sheets-value='{"1":3,"3":5.17}' style="overflow:hidden;padding:0px 3px 0px 3px;vertical-align:bottom;text-align:center;">5.17</td> <td data-sheets-numberformat='{"1":2,"2":"0","3":1}' data-sheets-value='{"1":3,"3":88}' style="overflow:hidden;padding:0px 3px 0px 3px;vertical-align:bottom;text-align:center;">88</td> <td data-sheets-numberformat='{"1":2,"2":"0","3":1}' data-sheets-value='{"1":3,"3":83}' style="overflow:hidden;padding:0px 3px 0px 3px;vertical-align:bottom;text-align:center;">83</td> <td data-sheets-numberformat='{"1":2,"2":"0","3":1}' data-sheets-value='{"1":2,"2":"-"}' style="border-right:1px solid #000000;overflow:hidden;padding:0px 3px 0px 3px;vertical-align:bottom;text-align:center;">-</td> </tr> <tr style="height:20px;"> <td data-sheets-value='{"1":2,"2":"PC"}' style="border-left:1px solid #000000;overflow:hidden;padding:0px 3px 0px 3px;vertical-align:bottom;font-weight:bold;">PC</td> <td data-sheets-value='{"1":2,"2":"Enkelwandig"}' style="overflow:hidden;padding:0px 3px 0px 3px;vertical-align:bottom;font-weight:bold;">Einschalig</td> <td data-sheets-value='{"1":2,"2":"Opaal (D)"}' style="border-right:1px solid #000000;overflow:hidden;padding:0px 3px 0px 3px;vertical-align:bottom;font-weight:bold;">Opal (D)</td> <td data-sheets-numberformat='{"1":2,"2":"0.00","3":1}' data-sheets-value='{"1":3,"3":5.17}' style="overflow:hidden;padding:0px 3px 0px 3px;vertical-align:bottom;text-align:center;">5.17</td> <td data-sheets-numberformat='{"1":2,"2":"0","3":1}' data-sheets-value='{"1":3,"3":58}' style="overflow:hidden;padding:0px 3px 0px 3px;vertical-align:bottom;text-align:center;">58</td> <td data-sheets-numberformat='{"1":2,"2":"0","3":1}' data-sheets-value='{"1":3,"3":60}' style="overflow:hidden;padding:0px 3px 0px 3px;vertical-align:bottom;text-align:center;">60</td> <td data-sheets-numberformat='{"1":2,"2":"0","3":1}' data-sheets-value='{"1":2,"2":"-"}' style="border-right:1px solid #000000;overflow:hidden;padding:0px 3px 0px 3px;vertical-align:bottom;text-align:center;">-</td> </tr> <tr style="height:20px;"> <td style="border-left:1px solid #000000;overflow:hidden;padding:0px 3px 0px 3px;vertical-align:bottom;font-weight:bold;"></td> <td data-sheets-value='{"1":2,"2":"Dubbelwandig"}' style="overflow:hidden;padding:0px 3px 0px 3px;vertical-align:bottom;font-weight:bold;">Doppelschalig</td> <td data-sheets-value='{"1":2,"2":"Helder (A/H)"}' style="border-right:1px solid #000000;overflow:hidden;padding:0px 3px 0px 3px;vertical-align:bottom;font-weight:bold;">Klar (A/H)</td> <td data-sheets-numberformat='{"1":2,"2":"0.00","3":1}' data-sheets-value='{"1":3,"3":2.9}' style="overflow:hidden;padding:0px 3px 0px 3px;vertical-align:bottom;text-align:center;">2.90</td> <td data-sheets-numberformat='{"1":2,"2":"0","3":1}' data-sheets-value='{"1":3,"3":79}' style="overflow:hidden;padding:0px 3px 0px 3px;vertical-align:bottom;text-align:center;">79</td> <td data-sheets-numberformat='{"1":2,"2":"0","3":1}' data-sheets-value='{"1":3,"3":72}' style="overflow:hidden;padding:0px 3px 0px 3px;vertical-align:bottom;text-align:center;">72</td> <td data-sheets-numberformat='{"1":2,"2":"0","3":1}' data-sheets-value='{"1":3,"3":20}' style="border-right:1px solid #000000;overflow:hidden;padding:0px 3px 0px 3px;vertical-align:bottom;text-align:center;">20</td> </tr> <tr style="height:20px;"> <td style="border-left:1px solid #000000;overflow:hidden;padding:0px 3px 0px 3px;vertical-align:bottom;font-weight:bold;"></td> <td data-sheets-value='{"1":2,"2":"Dubbelwandig"}' style="overflow:hidden;padding:0px 3px 0px 3px;vertical-align:bottom;font-weight:bold;">Doppelschalig</td> <td data-sheets-value='{"1":2,"2":"Helder (A/A)"}' style="border-right:1px solid #000000;overflow:hidden;padding:0px 3px 0px 3px;vertical-align:bottom;font-weight:bold;">Klar (A/A)</td> <td data-sheets-numberformat='{"1":2,"2":"0.00","3":1}' data-sheets-value='{"1":3,"3":2.9}' style="overflow:hidden;padding:0px 3px 0px 3px;vertical-align:bottom;text-align:center;">2.90</td> <td data-sheets-numberformat='{"1":2,"2":"0","3":1}' data-sheets-value='{"1":3,"3":77}' style="overflow:hidden;padding:0px 3px 0px 3px;vertical-align:bottom;text-align:center;">77</td> <td data-sheets-numberformat='{"1":2,"2":"0","3":1}' data-sheets-value='{"1":3,"3":69}' style="overflow:hidden;padding:0px 3px 0px 3px;vertical-align:bottom;text-align:center;">69</td> <td data-sheets-numberformat='{"1":2,"2":"0","3":1}' data-sheets-value='{"1":3,"3":20}' style="border-right:1px solid #000000;overflow:hidden;padding:0px 3px 0px 3px;vertical-align:bottom;text-align:center;">20</td> </tr> <tr style="height:20px;"> <td style="border-left:1px solid #000000;overflow:hidden;padding:0px 3px 0px 3px;vertical-align:bottom;font-weight:bold;"></td> <td data-sheets-value='{"1":2,"2":"Dubbelwandig"}' style="overflow:hidden;padding:0px 3px 0px 3px;vertical-align:bottom;font-weight:bold;">Doppelschalig</td> <td data-sheets-value='{"1":2,"2":"Opaal (A/O)"}' style="border-right:1px solid #000000;overflow:hidden;padding:0px 3px 0px 3px;vertical-align:bottom;font-weight:bold;">Opal (A/O)</td> <td data-sheets-numberformat='{"1":2,"2":"0.00","3":1}' data-sheets-value='{"1":3,"3":2.9}' style="overflow:hidden;padding:0px 3px 0px 3px;vertical-align:bottom;text-align:center;">2.90</td> <td data-sheets-numberformat='{"1":2,"2":"0","3":1}' data-sheets-value='{"1":3,"3":73}' style="overflow:hidden;padding:0px 3px 0px 3px;vertical-align:bottom;text-align:center;">73</td> <td data-sheets-numberformat='{"1":2,"2":"0","3":1}' data-sheets-value='{"1":3,"3":63}' style="overflow:hidden;padding:0px 3px 0px 3px;vertical-align:bottom;text-align:center;">63</td> <td data-sheets-numberformat='{"1":2,"2":"0","3":1}' data-sheets-value='{"1":3,"3":20}' style="border-right:1px solid #000000;overflow:hidden;padding:0px 3px 0px 3px;vertical-align:bottom;text-align:center;">20</td> </tr> <tr style="height:20px;"> <td style="border-left:1px solid #000000;overflow:hidden;padding:0px 3px 0px 3px;vertical-align:bottom;font-weight:bold;"></td> <td data-sheets-value='{"1":2,"2":"Dubbelwandig"}' style="overflow:hidden;padding:0px 3px 0px 3px;vertical-align:bottom;font-weight:bold;">Doppelschalig</td> <td data-sheets-value='{"1":2,"2":"Opaal (A/D)"}' style="border-right:1px solid #000000;overflow:hidden;padding:0px 3px 0px 3px;vertical-align:bottom;font-weight:bold;">Opal (A/D)</td> <td data-sheets-numberformat='{"1":2,"2":"0.00","3":1}' data-sheets-value='{"1":3,"3":2.9}' style="overflow:hidden;padding:0px 3px 0px 3px;vertical-align:bottom;text-align:center;">2.90</td> <td data-sheets-numberformat='{"1":2,"2":"0","3":1}' data-sheets-value='{"1":3,"3":51}' style="overflow:hidden;padding:0px 3px 0px 3px;vertical-align:bottom;text-align:center;">51</td> <td data-sheets-numberformat='{"1":2,"2":"0","3":1}' data-sheets-value='{"1":3,"3":50}' style="overflow:hidden;padding:0px 3px 0px 3px;vertical-align:bottom;text-align:center;">50</td> <td data-sheets-numberformat='{"1":2,"2":"0","3":1}' data-sheets-value='{"1":3,"3":20}' style="border-right:1px solid #000000;overflow:hidden;padding:0px 3px 0px 3px;vertical-align:bottom;text-align:center;">20</td> </tr> <tr style="height:20px;"> <td style="border-left:1px solid #000000;overflow:hidden;padding:0px 3px 0px 3px;vertical-align:bottom;font-weight:bold;"></td> <td data-sheets-value='{"1":2,"2":"Driewandig"}' style="overflow:hidden;padding:0px 3px 0px 3px;vertical-align:bottom;font-weight:bold;">Dreischalig</td> <td data-sheets-value='{"1":2,"2":"Helder (A/H/H)"}' style="border-right:1px solid #000000;overflow:hidden;padding:0px 3px 0px 3px;vertical-align:bottom;font-weight:bold;">Klar (A/H/H)</td> <td data-sheets-numberformat='{"1":2,"2":"0.00","3":1}' data-sheets-value='{"1":3,"3":1.7}' style="overflow:hidden;padding:0px 3px 0px 3px;vertical-align:bottom;text-align:center;">1.70</td> <td data-sheets-numberformat='{"1":2,"2":"0","3":1}' data-sheets-value='{"1":3,"3":71}' style="overflow:hidden;padding:0px 3px 0px 3px;vertical-align:bottom;text-align:center;">71</td> <td data-sheets-numberformat='{"1":2,"2":"0","3":1}' data-sheets-value='{"1":3,"3":63}' style="overflow:hidden;padding:0px 3px 0px 3px;vertical-align:bottom;text-align:center;">63</td> <td data-sheets-numberformat='{"1":2,"2":"0","3":1}' data-sheets-value='{"1":3,"3":22}' style="border-right:1px solid #000000;overflow:hidden;padding:0px 3px 0px 3px;vertical-align:bottom;text-align:center;">22</td> </tr> <tr style="height:20px;"> <td style="border-left:1px solid #000000;overflow:hidden;padding:0px 3px 0px 3px;vertical-align:bottom;font-weight:bold;"></td> <td data-sheets-value='{"1":2,"2":"Driewandig"}' style="overflow:hidden;padding:0px 3px 0px 3px;vertical-align:bottom;font-weight:bold;">Dreischalig</td> <td data-sheets-value='{"1":2,"2":"Opaal (A/O/O)"}' style="border-right:1px solid #000000;overflow:hidden;padding:0px 3px 0px 3px;vertical-align:bottom;font-weight:bold;">Opal (A/O/O)</td> <td data-sheets-numberformat='{"1":2,"2":"0.00","3":1}' data-sheets-value='{"1":3,"3":1.7}' style="overflow:hidden;padding:0px 3px 0px 3px;vertical-align:bottom;text-align:center;">1.70</td> <td data-sheets-numberformat='{"1":2,"2":"0","3":1}' data-sheets-value='{"1":3,"3":61}' style="overflow:hidden;padding:0px 3px 0px 3px;vertical-align:bottom;text-align:center;">61</td> <td data-sheets-numberformat='{"1":2,"2":"0","3":1}' data-sheets-value='{"1":3,"3":48}' style="overflow:hidden;padding:0px 3px 0px 3px;vertical-align:bottom;text-align:center;">48</td> <td data-sheets-numberformat='{"1":2,"2":"0","3":1}' data-sheets-value='{"1":3,"3":22}' style="border-right:1px solid #000000;overflow:hidden;padding:0px 3px 0px 3px;vertical-align:bottom;text-align:center;">22</td> </tr> <tr style="height:20px;"> <td style="border-left:1px solid #000000;overflow:hidden;padding:0px 3px 0px 3px;vertical-align:bottom;font-weight:bold;"></td> <td data-sheets-value='{"1":2,"2":"Vierwandig"}' style="overflow:hidden;padding:0px 3px 0px 3px;vertical-align:bottom;font-weight:bold;">Vierschalig</td> <td data-sheets-value='{"1":2,"2":"Helder (A/H/H/H)"}' style="border-right:1px solid #000000;overflow:hidden;padding:0px 3px 0px 3px;vertical-align:bottom;font-weight:bold;">Klar (A/H/H/H)</td> <td data-sheets-numberformat='{"1":2,"2":"0.00","3":1}' data-sheets-value='{"1":3,"3":1.28}' style="overflow:hidden;padding:0px 3px 0px 3px;vertical-align:bottom;text-align:center;">1.28</td> <td data-sheets-numberformat='{"1":2,"2":"0","3":1}' data-sheets-value='{"1":3,"3":64}' style="overflow:hidden;padding:0px 3px 0px 3px;vertical-align:bottom;text-align:center;">64</td> <td data-sheets-numberformat='{"1":2,"2":"0","3":1}' data-sheets-value='{"1":3,"3":52}' style="overflow:hidden;padding:0px 3px 0px 3px;vertical-align:bottom;text-align:center;">52</td> <td data-sheets-numberformat='{"1":2,"2":"0","3":1}' data-sheets-value='{"1":3,"3":23}' style="border-right:1px solid #000000;overflow:hidden;padding:0px 3px 0px 3px;vertical-align:bottom;text-align:center;">23</td> </tr> <tr style="height:20px;"> <td style="border-bottom:1px solid #000000;border-left:1px solid #000000;overflow:hidden;padding:0px 3px 0px 3px;vertical-align:bottom;"></td> <td data-sheets-value='{"1":2,"2":"Vierwandig"}' style="border-bottom:1px solid #000000;overflow:hidden;padding:0px 3px 0px 3px;vertical-align:bottom;font-weight:bold;">Vierschalig</td> <td data-sheets-value='{"1":2,"2":"Opaal (A/H/O/H)"}' style="border-right:1px solid #000000;border-bottom:1px solid #000000;overflow:hidden;padding:0px 3px 0px 3px;vertical-align:bottom;font-weight:bold;">Opal (A/H/O/H)</td> <td data-sheets-numberformat='{"1":2,"2":"0.00","3":1}' data-sheets-value='{"1":3,"3":1.28}' style="border-bottom:1px solid #000000;overflow:hidden;padding:0px 3px 0px 3px;vertical-align:bottom;text-align:center;">1.28</td> <td data-sheets-numberformat='{"1":2,"2":"0","3":1}' data-sheets-value='{"1":3,"3":59}' style="border-bottom:1px solid #000000;overflow:hidden;padding:0px 3px 0px 3px;vertical-align:bottom;text-align:center;">59</td> <td data-sheets-numberformat='{"1":2,"2":"0","3":1}' data-sheets-value='{"1":3,"3":46}' style="border-bottom:1px solid #000000;overflow:hidden;padding:0px 3px 0px 3px;vertical-align:bottom;text-align:center;">46</td> <td data-sheets-numberformat='{"1":2,"2":"0","3":1}' data-sheets-value='{"1":3,"3":23}' style="border-right:1px solid #000000;border-bottom:1px solid #000000;overflow:hidden;padding:0px 3px 0px 3px;vertical-align:bottom;text-align:center;">23</td> </tr> <tr style="height:20px;"> <td data-sheets-value='{"1":2,"2":"Polycarbonaat"}' style="border-left:1px solid #000000;overflow:hidden;padding:0px 3px 0px 3px;vertical-align:bottom;font-weight:bold;">Polycarbonat</td> <td data-sheets-value='{"1":2,"2":"Enkelwandig"}' style="overflow:hidden;padding:0px 3px 0px 3px;vertical-align:bottom;font-weight:bold;">Einschalig</td> <td data-sheets-value='{"1":2,"2":"Heatstop Opaal (T)"}' style="border-right:1px solid #000000;overflow:hidden;padding:0px 3px 0px 3px;vertical-align:bottom;font-weight:bold;">Heatstop opal (T)</td> <td data-sheets-numberformat='{"1":2,"2":"0.00","3":1}' data-sheets-value='{"1":3,"3":5.17}' style="overflow:hidden;padding:0px 3px 0px 3px;vertical-align:bottom;text-align:center;">5.17</td> <td data-sheets-numberformat='{"1":2,"2":"0","3":1}' data-sheets-value='{"1":3,"3":49}' style="overflow:hidden;padding:0px 3px 0px 3px;vertical-align:bottom;text-align:center;">49</td> <td data-sheets-numberformat='{"1":2,"2":"0","3":1}' data-sheets-value='{"1":3,"3":59}' style="overflow:hidden;padding:0px 3px 0px 3px;vertical-align:bottom;text-align:center;">59</td> <td data-sheets-numberformat='{"1":2,"2":"0","3":1}' data-sheets-value='{"1":2,"2":"-"}' style="border-right:1px solid #000000;overflow:hidden;padding:0px 3px 0px 3px;vertical-align:bottom;text-align:center;">-</td> </tr> <tr style="height:20px;"> <td data-sheets-value='{"1":2,"2":"Heatstop PC"}' style="border-left:1px solid #000000;overflow:hidden;padding:0px 3px 0px 3px;vertical-align:bottom;font-weight:bold;">Heatstop PC</td> <td data-sheets-value='{"1":2,"2":"Dubbelwandig"}' style="overflow:hidden;padding:0px 3px 0px 3px;vertical-align:bottom;font-weight:bold;">Doppelschalig</td> <td data-sheets-value='{"1":2,"2":"Helder (T/H)"}' style="border-right:1px solid #000000;overflow:hidden;padding:0px 3px 0px 3px;vertical-align:bottom;font-weight:bold;">Klar (T/H)</td> <td data-sheets-numberformat='{"1":2,"2":"0.00","3":1}' data-sheets-value='{"1":3,"3":2.9}' style="overflow:hidden;padding:0px 3px 0px 3px;vertical-align:bottom;text-align:center;">2.90</td> <td data-sheets-numberformat='{"1":2,"2":"0","3":1}' data-sheets-value='{"1":3,"3":44}' style="overflow:hidden;padding:0px 3px 0px 3px;vertical-align:bottom;text-align:center;">44</td> <td data-sheets-numberformat='{"1":2,"2":"0","3":1}' data-sheets-value='{"1":3,"3":51}' style="overflow:hidden;padding:0px 3px 0px 3px;vertical-align:bottom;text-align:center;">51</td> <td data-sheets-numberformat='{"1":2,"2":"0","3":1}' data-sheets-value='{"1":3,"3":20}' style="border-right:1px solid #000000;overflow:hidden;padding:0px 3px 0px 3px;vertical-align:bottom;text-align:center;">20</td> </tr> <tr style="height:20px;"> <td style="border-left:1px solid #000000;overflow:hidden;padding:0px 3px 0px 3px;vertical-align:bottom;font-weight:bold;"></td> <td data-sheets-value='{"1":2,"2":"Dubbelwandig"}' style="overflow:hidden;padding:0px 3px 0px 3px;vertical-align:bottom;font-weight:bold;">Doppelschalig</td> <td data-sheets-value='{"1":2,"2":"Opaal (T/O)"}' style="border-right:1px solid #000000;overflow:hidden;padding:0px 3px 0px 3px;vertical-align:bottom;font-weight:bold;">Opal (T/O)</td> <td data-sheets-numberformat='{"1":2,"2":"0.00","3":1}' data-sheets-value='{"1":3,"3":2.9}' style="overflow:hidden;padding:0px 3px 0px 3px;vertical-align:bottom;text-align:center;">2.90</td> <td data-sheets-numberformat='{"1":2,"2":"0","3":1}' data-sheets-value='{"1":3,"3":41}' style="overflow:hidden;padding:0px 3px 0px 3px;vertical-align:bottom;text-align:center;">41</td> <td data-sheets-numberformat='{"1":2,"2":"0","3":1}' data-sheets-value='{"1":3,"3":45}' style="overflow:hidden;padding:0px 3px 0px 3px;vertical-align:bottom;text-align:center;">45</td> <td data-sheets-numberformat='{"1":2,"2":"0","3":1}' data-sheets-value='{"1":3,"3":20}' style="border-right:1px solid #000000;overflow:hidden;padding:0px 3px 0px 3px;vertical-align:bottom;text-align:center;">20</td> </tr> <tr style="height:20px;"> <td style="border-left:1px solid #000000;overflow:hidden;padding:0px 3px 0px 3px;vertical-align:bottom;font-weight:bold;"></td> <td data-sheets-value='{"1":2,"2":"Driewandig"}' style="overflow:hidden;padding:0px 3px 0px 3px;vertical-align:bott | skylux-160-ce-met-koepel-en-pvc-opstand-30-20-met-lm-motor-en-windvang-1300-x-1600-mm | 8586040541517 | 46872373952845
Rauch- und Wärmeabzug (RWA) | RWA-System | Skylux | Skylux 160° CE mit Kuppel und PVC-Aufsatzkranz 30/20 mit LM-Motor und Windfang 1300 x 1900 mm |  | 26609 | 5412970266099 | 5734.2 | Ja | 30-45 | 106.91 | 1300 x 1900 mm | 1900 | 1300 |  | PCV 30/20 (30 cm hoch & Dachöffnung = 20 cm größer als das Tageslichtmaß) | Rechteckig | 5.17 W/m²K - 1.28 W/m²K | 87% - 32% | 90% - 32% | 20dB - 23dB | 160° CE (für Industrie) | Lichtkuppel | mit Windfang | E | Einzelmotor | Maximal ist eine vierschalige Lichtkuppel für dieses Produkt möglich | Ut-Wert LT-Wert g-Wert Rw-waarde EN 1873 : 2014 EN ISO 13468 EN 16153 EN 410 EN 410 EN ISO 140-3 Material Schalen Schalen (W/m²K) (%) (%) (dB) Acryl Einschalig Klar (H) 5.17 90 87 - PMMA Einschalig Opal (O) 5.17 83 76 - Doppelschalig Klar (H/H) 2.90 81 75 20 Doppelschalig Opal (O/O) 2.90 69 58 20 Dreischalig Klar (H/H/H) 1.70 73 65 22 Dreischalig Opal (O/H/O) 1.70 62 51 22 Vierschalig Klar (H/H/H/H) 1.28 64 54 23 Vierschalig Opal (H/H/O/H) 1.28 59 48 23 Polycarbonaat Einschalig Klar (A) 5.17 88 83 - PC Einschalig Opal (D) 5.17 58 60 - Doppelschalig Klar (A/H) 2.90 79 72 20 Doppelschalig Klar (A/A) 2.90 77 69 20 Doppelschalig Opal (A/O) 2.90 73 63 20 Doppelschalig Opal (A/D) 2.90 51 50 20 Dreischalig Klar (A/H/H) 1.70 71 63 22 Dreischalig Opal (A/O/O) 1.70 61 48 22 Vierschalig Klar (A/H/H/H) 1.28 64 52 23 Vierschalig Opal (A/H/O/H) 1.28 59 46 23 Polycarbonat Einschalig Heatstop opal (T) 5.17 49 59 - Heatstop PC Doppelschalig Klar (T/H) 2.90 44 51 20 Doppelschalig Opal (T/O) 2.90 41 45 20 Dreischalig Klar (T/H/H) 1.70 40 <td data-sheets-numberformat='{"1":2,"2":"0","3":1}' data-sheets-value='{"1":3,"3":44}' style="overflow:hidden;padding:0px 3px 0px | https://skylux.eu/de/products/skylux-160-ce-met-koepel-en-pvc-opstand-30-20-met-lm-motor-en-windvang-1300-x-1900-mm | https://skylux.eu/cdn/shop/files/Skylux-160deg-CE-met-koepel-en-pvc-opstand-3020-met-LM-motor-en-windvang-1300-x-1900-mm-RWA-systeem.jpg?v=1702981551&width=1600 | https://skylux.eu/cdn/shop/files/e5a82811-1bb0-48e4-a776-cacb59c7c092_97fdd123-7077-4cfc-8660-a9e68bd1866e.jpg?v=1688551399&width=1600 | //skylux.eu/cdn/shop/files/D_MH_Montageanleitung_Skylux_160_CE_LM.pdf?v=1503750771917917123 | //skylux.eu/cdn/shop/files/D_TD_Technische_Daten_Skylux_Skylux_160_CE_Elektrisch.pdf?v=10489854405570094672 | <style type="text/css" id="isPasted"> <!--td { border: 1px solid #cccccc; } br { mso-data-placement: same-cell; } --> </style> <table border="1" cellpadding="0" cellspacing="0" dir="ltr" style="table-layout:fixed;font-size:10pt;font-family:Arial;border-collapse:collapse;border:none;"><tbody> <tr style="height:20px;"> <td style="overflow:hidden;padding:0px 3px 0px 3px;vertical-align:bottom;"></td> <td style="overflow:hidden;padding:0px 3px 0px 3px;vertical-align:bottom;"></td> <td style="overflow:hidden;padding:0px 3px 0px 3px;vertical-align:bottom;"></td> <td data-sheets-value='{"1":2,"2":"Ut-waarde"}' style="overflow:hidden;padding:0px 3px 0px 3px;vertical-align:bottom;font-weight:bold;text-align:center;">Ut-Wert</td> <td data-sheets-value='{"1":2,"2":"LT-waarde"}' style="overflow:hidden;padding:0px 3px 0px 3px;vertical-align:bottom;font-weight:bold;text-align:center;">LT-Wert</td> <td data-sheets-value='{"1":2,"2":"g-waarde"}' style="overflow:hidden;padding:0px 3px 0px 3px;vertical-align:bottom;font-weight:bold;text-align:center;">g-Wert</td> <td data-sheets-value='{"1":2,"2":"Rw-waarde "}' style="overflow:hidden;padding:0px 3px 0px 3px;vertical-align:bottom;font-weight:bold;text-align:center;">Rw-waarde </td> </tr> <tr style="height:20px;"> <td style="overflow:hidden;padding:0px 3px 0px 3px;vertical-align:bottom;"></td> <td style="overflow:hidden;padding:0px 3px 0px 3px;vertical-align:bottom;"></td> <td style="overflow:hidden;padding:0px 3px 0px 3px;vertical-align:bottom;"></td> <td data-sheets-numberformat='{"1":2,"2":"0.00","3":1}' data-sheets-value='{"1":2,"2":"EN 1873 : 2014"}' style="overflow:hidden;padding:0px 3px 0px 3px;vertical-align:bottom;text-align:center;">EN 1873 : 2014</td> <td data-sheets-numberformat='{"1":2,"2":"0","3":1}' data-sheets-value='{"1":2,"2":"EN ISO 13468 EN 16153 EN 410"}' style="overflow:hidden;padding:0px 3px 0px 3px;vertical-align:bottom;text-align:center;">EN ISO 13468 EN 16153 EN 410</td> <td data-sheets-numberformat='{"1":2,"2":"0","3":1}' data-sheets-value='{"1":2,"2":"EN 410"}' style="overflow:hidden;padding:0px 3px 0px 3px;vertical-align:bottom;text-align:center;">EN 410</td> <td data-sheets-value='{"1":2,"2":"EN ISO 140-3\t\t"}' style="overflow:hidden;padding:0px 3px 0px 3px;vertical-align:bottom;text-align:center;">EN ISO 140-3 </td> </tr> <tr style="height:20px;"> <td data-sheets-value='{"1":2,"2":"Materiaal"}' style="border-bottom:1px solid #000000;overflow:hidden;padding:0px 3px 0px 3px;vertical-align:bottom;background-color:#000000;font-weight:bold;color:#ffffff;">Material</td> <td data-sheets-value='{"1":2,"2":"Wanden"}' style="border-bottom:1px solid #000000;overflow:hidden;padding:0px 3px 0px 3px;vertical-align:bottom;background-color:#000000;font-weight:bold;color:#ffffff;">Schalen</td> <td data-sheets-value='{"1":2,"2":"Schalen"}' style="border-bottom:1px solid #000000;overflow:hidden;padding:0px 3px 0px 3px;vertical-align:bottom;background-color:#000000;font-weight:bold;color:#ffffff;">Schalen</td> <td data-sheets-numberformat='{"1":2,"2":"0.00","3":1}' data-sheets-value='{"1":2,"2":"(W/m²K)\t"}' style="border-bottom:1px solid #000000;overflow:hidden;padding:0px 3px 0px 3px;vertical-align:bottom;background-color:#000000;font-weight:bold;color:#ffffff;text-align:center;">(W/m²K) </td> <td data-sheets-numberformat='{"1":2,"2":"0","3":1}' data-sheets-value='{"1":2,"2":"(%)"}' style="border-bottom:1px solid #000000;overflow:hidden;padding:0px 3px 0px 3px;vertical-align:bottom;background-color:#000000;font-weight:bold;color:#ffffff;text-align:center;">(%)</td> <td data-sheets-numberformat='{"1":2,"2":"0","3":1}' data-sheets-value='{"1":2,"2":"(%)"}' style="border-bottom:1px solid #000000;overflow:hidden;padding:0px 3px 0px 3px;vertical-align:bottom;background-color:#000000;font-weight:bold;color:#ffffff;text-align:center;">(%)</td> <td data-sheets-value='{"1":2,"2":"(dB)"}' style="border-bottom:1px solid #000000;overflow:hidden;padding:0px 3px 0px 3px;vertical-align:bottom;background-color:#000000;font-weight:bold;color:#ffffff;text-align:center;">(dB)</td> </tr> <tr style="height:20px;"> <td data-sheets-value='{"1":2,"2":"Acrylaat"}' style="border-left:1px solid #000000;overflow:hidden;padding:0px 3px 0px 3px;vertical-align:bottom;font-weight:bold;">Acryl</td> <td data-sheets-value='{"1":2,"2":"Enkelwandig"}' style="overflow:hidden;padding:0px 3px 0px 3px;vertical-align:bottom;font-weight:bold;">Einschalig</td> <td data-sheets-value='{"1":2,"2":"Helder (H)"}' style="border-right:1px solid #000000;overflow:hidden;padding:0px 3px 0px 3px;vertical-align:bottom;font-weight:bold;">Klar (H)</td> <td data-sheets-numberformat='{"1":2,"2":"0.00","3":1}' data-sheets-value='{"1":3,"3":5.17}' style="overflow:hidden;padding:0px 3px 0px 3px;vertical-align:bottom;text-align:center;">5.17</td> <td data-sheets-numberformat='{"1":2,"2":"0","3":1}' data-sheets-value='{"1":3,"3":90}' style="overflow:hidden;padding:0px 3px 0px 3px;vertical-align:bottom;text-align:center;">90</td> <td data-sheets-numberformat='{"1":2,"2":"0","3":1}' data-sheets-value='{"1":3,"3":87}' style="overflow:hidden;padding:0px 3px 0px 3px;vertical-align:bottom;text-align:center;">87</td> <td data-sheets-numberformat='{"1":2,"2":"0","3":1}' data-sheets-value='{"1":2,"2":"-"}' style="border-right:1px solid #000000;overflow:hidden;padding:0px 3px 0px 3px;vertical-align:bottom;text-align:center;">-</td> </tr> <tr style="height:20px;"> <td data-sheets-value='{"1":2,"2":"PMMA"}' style="border-left:1px solid #000000;overflow:hidden;padding:0px 3px 0px 3px;vertical-align:bottom;font-weight:bold;">PMMA</td> <td data-sheets-value='{"1":2,"2":"Enkelwandig"}' style="overflow:hidden;padding:0px 3px 0px 3px;vertical-align:bottom;font-weight:bold;">Einschalig</td> <td data-sheets-value='{"1":2,"2":"Opaal (O)"}' style="border-right:1px solid #000000;overflow:hidden;padding:0px 3px 0px 3px;vertical-align:bottom;font-weight:bold;">Opal (O)</td> <td data-sheets-numberformat='{"1":2,"2":"0.00","3":1}' data-sheets-value='{"1":3,"3":5.17}' style="overflow:hidden;padding:0px 3px 0px 3px;vertical-align:bottom;text-align:center;">5.17</td> <td data-sheets-numberformat='{"1":2,"2":"0","3":1}' data-sheets-value='{"1":3,"3":83}' style="overflow:hidden;padding:0px 3px 0px 3px;vertical-align:bottom;text-align:center;">83</td> <td data-sheets-numberformat='{"1":2,"2":"0","3":1}' data-sheets-value='{"1":3,"3":76}' style="overflow:hidden;padding:0px 3px 0px 3px;vertical-align:bottom;text-align:center;">76</td> <td data-sheets-numberformat='{"1":2,"2":"0","3":1}' data-sheets-value='{"1":2,"2":"-"}' style="border-right:1px solid #000000;overflow:hidden;padding:0px 3px 0px 3px;vertical-align:bottom;text-align:center;">-</td> </tr> <tr style="height:20px;"> <td style="border-left:1px solid #000000;overflow:hidden;padding:0px 3px 0px 3px;vertical-align:bottom;font-weight:bold;"></td> <td data-sheets-value='{"1":2,"2":"Dubbelwandig"}' style="overflow:hidden;padding:0px 3px 0px 3px;vertical-align:bottom;font-weight:bold;">Doppelschalig</td> <td data-sheets-value='{"1":2,"2":"Helder (H/H)"}' style="border-right:1px solid #000000;overflow:hidden;padding:0px 3px 0px 3px;vertical-align:bottom;font-weight:bold;">Klar (H/H)</td> <td data-sheets-numberformat='{"1":2,"2":"0.00","3":1}' data-sheets-value='{"1":3,"3":2.9}' style="overflow:hidden;padding:0px 3px 0px 3px;vertical-align:bottom;text-align:center;">2.90</td> <td data-sheets-numberformat='{"1":2,"2":"0","3":1}' data-sheets-value='{"1":3,"3":81}' style="overflow:hidden;padding:0px 3px 0px 3px;vertical-align:bottom;text-align:center;">81</td> <td data-sheets-numberformat='{"1":2,"2":"0","3":1}' data-sheets-value='{"1":3,"3":75}' style="overflow:hidden;padding:0px 3px 0px 3px;vertical-align:bottom;text-align:center;">75</td> <td data-sheets-numberformat='{"1":2,"2":"0","3":1}' data-sheets-value='{"1":3,"3":20}' style="border-right:1px solid #000000;overflow:hidden;padding:0px 3px 0px 3px;vertical-align:bottom;text-align:center;">20</td> </tr> <tr style="height:20px;"> <td style="border-left:1px solid #000000;overflow:hidden;padding:0px 3px 0px 3px;vertical-align:bottom;font-weight:bold;"></td> <td data-sheets-value='{"1":2,"2":"Dubbelwandig"}' style="overflow:hidden;padding:0px 3px 0px 3px;vertical-align:bottom;font-weight:bold;">Doppelschalig</td> <td data-sheets-value='{"1":2,"2":"Opaal (O/O)"}' style="border-right:1px solid #000000;overflow:hidden;padding:0px 3px 0px 3px;vertical-align:bottom;font-weight:bold;">Opal (O/O)</td> <td data-sheets-numberformat='{"1":2,"2":"0.00","3":1}' data-sheets-value='{"1":3,"3":2.9}' style="overflow:hidden;padding:0px 3px 0px 3px;vertical-align:bottom;text-align:center;">2.90</td> <td data-sheets-numberformat='{"1":2,"2":"0","3":1}' data-sheets-value='{"1":3,"3":69}' style="overflow:hidden;padding:0px 3px 0px 3px;vertical-align:bottom;text-align:center;">69</td> <td data-sheets-numberformat='{"1":2,"2":"0","3":1}' data-sheets-value='{"1":3,"3":58}' style="overflow:hidden;padding:0px 3px 0px 3px;vertical-align:bottom;text-align:center;">58</td> <td data-sheets-numberformat='{"1":2,"2":"0","3":1}' data-sheets-value='{"1":3,"3":20}' style="border-right:1px solid #000000;overflow:hidden;padding:0px 3px 0px 3px;vertical-align:bottom;text-align:center;">20</td> </tr> <tr style="height:20px;"> <td style="border-left:1px solid #000000;overflow:hidden;padding:0px 3px 0px 3px;vertical-align:bottom;font-weight:bold;"></td> <td data-sheets-value='{"1":2,"2":"Driewandig"}' style="overflow:hidden;padding:0px 3px 0px 3px;vertical-align:bottom;font-weight:bold;">Dreischalig</td> <td data-sheets-value='{"1":2,"2":"Helder (H/H/H)"}' style="border-right:1px solid #000000;overflow:hidden;padding:0px 3px 0px 3px;vertical-align:bottom;font-weight:bold;">Klar (H/H/H)</td> <td data-sheets-numberformat='{"1":2,"2":"0.00","3":1}' data-sheets-value='{"1":3,"3":1.7}' style="overflow:hidden;padding:0px 3px 0px 3px;vertical-align:bottom;text-align:center;">1.70</td> <td data-sheets-numberformat='{"1":2,"2":"0","3":1}' data-sheets-value='{"1":3,"3":73}' style="overflow:hidden;padding:0px 3px 0px 3px;vertical-align:bottom;text-align:center;">73</td> <td data-sheets-numberformat='{"1":2,"2":"0","3":1}' data-sheets-value='{"1":3,"3":65}' style="overflow:hidden;padding:0px 3px 0px 3px;vertical-align:bottom;text-align:center;">65</td> <td data-sheets-numberformat='{"1":2,"2":"0","3":1}' data-sheets-value='{"1":3,"3":22}' style="border-right:1px solid #000000;overflow:hidden;padding:0px 3px 0px 3px;vertical-align:bottom;text-align:center;">22</td> </tr> <tr style="height:20px;"> <td style="border-left:1px solid #000000;overflow:hidden;padding:0px 3px 0px 3px;vertical-align:bottom;font-weight:bold;"></td> <td data-sheets-value='{"1":2,"2":"Driewandig"}' style="overflow:hidden;padding:0px 3px 0px 3px;vertical-align:bottom;font-weight:bold;">Dreischalig</td> <td data-sheets-value='{"1":2,"2":"Opaal (O/H/O)"}' style="border-right:1px solid #000000;overflow:hidden;padding:0px 3px 0px 3px;vertical-align:bottom;font-weight:bold;">Opal (O/H/O)</td> <td data-sheets-numberformat='{"1":2,"2":"0.00","3":1}' data-sheets-value='{"1":3,"3":1.7}' style="overflow:hidden;padding:0px 3px 0px 3px;vertical-align:bottom;text-align:center;">1.70</td> <td data-sheets-numberformat='{"1":2,"2":"0","3":1}' data-sheets-value='{"1":3,"3":62}' style="overflow:hidden;padding:0px 3px 0px 3px;vertical-align:bottom;text-align:center;">62</td> <td data-sheets-numberformat='{"1":2,"2":"0","3":1}' data-sheets-value='{"1":3,"3":51}' style="overflow:hidden;padding:0px 3px 0px 3px;vertical-align:bottom;text-align:center;">51</td> <td data-sheets-numberformat='{"1":2,"2":"0","3":1}' data-sheets-value='{"1":3,"3":22}' style="border-right:1px solid #000000;overflow:hidden;padding:0px 3px 0px 3px;vertical-align:bottom;text-align:center;">22</td> </tr> <tr style="height:20px;"> <td style="border-left:1px solid #000000;overflow:hidden;padding:0px 3px 0px 3px;vertical-align:bottom;font-weight:bold;"></td> <td data-sheets-value='{"1":2,"2":"Vierwandig"}' style="overflow:hidden;padding:0px 3px 0px 3px;vertical-align:bottom;font-weight:bold;">Vierschalig</td> <td data-sheets-value='{"1":2,"2":"Helder (H/H/H/H)"}' style="border-right:1px solid #000000;overflow:hidden;padding:0px 3px 0px 3px;vertical-align:bottom;font-weight:bold;">Klar (H/H/H/H)</td> <td data-sheets-numberformat='{"1":2,"2":"0.00","3":1}' data-sheets-value='{"1":3,"3":1.28}' style="overflow:hidden;padding:0px 3px 0px 3px;vertical-align:bottom;text-align:center;">1.28</td> <td data-sheets-numberformat='{"1":2,"2":"0","3":1}' data-sheets-value='{"1":3,"3":64}' style="overflow:hidden;padding:0px 3px 0px 3px;vertical-align:bottom;text-align:center;">64</td> <td data-sheets-numberformat='{"1":2,"2":"0","3":1}' data-sheets-value='{"1":3,"3":54}' style="overflow:hidden;padding:0px 3px 0px 3px;vertical-align:bottom;text-align:center;">54</td> <td data-sheets-numberformat='{"1":2,"2":"0","3":1}' data-sheets-value='{"1":3,"3":23}' style="border-right:1px solid #000000;overflow:hidden;padding:0px 3px 0px 3px;vertical-align:bottom;text-align:center;">23</td> </tr> <tr style="height:20px;"> <td style="border-bottom:1px solid #000000;border-left:1px solid #000000;overflow:hidden;padding:0px 3px 0px 3px;vertical-align:bottom;"></td> <td data-sheets-value='{"1":2,"2":"Vierwandig"}' style="border-bottom:1px solid #000000;overflow:hidden;padding:0px 3px 0px 3px;vertical-align:bottom;font-weight:bold;">Vierschalig</td> <td data-sheets-value='{"1":2,"2":"Opaal (H/H/O/H)"}' style="border-right:1px solid #000000;border-bottom:1px solid #000000;overflow:hidden;padding:0px 3px 0px 3px;vertical-align:bottom;font-weight:bold;">Opal (H/H/O/H)</td> <td data-sheets-numberformat='{"1":2,"2":"0.00","3":1}' data-sheets-value='{"1":3,"3":1.28}' style="border-bottom:1px solid #000000;overflow:hidden;padding:0px 3px 0px 3px;vertical-align:bottom;text-align:center;">1.28</td> <td data-sheets-numberformat='{"1":2,"2":"0","3":1}' data-sheets-value='{"1":3,"3":59}' style="border-bottom:1px solid #000000;overflow:hidden;padding:0px 3px 0px 3px;vertical-align:bottom;text-align:center;">59</td> <td data-sheets-numberformat='{"1":2,"2":"0","3":1}' data-sheets-value='{"1":3,"3":48}' style="border-bottom:1px solid #000000;overflow:hidden;padding:0px 3px 0px 3px;vertical-align:bottom;text-align:center;">48</td> <td data-sheets-numberformat='{"1":2,"2":"0","3":1}' data-sheets-value='{"1":3,"3":23}' style="border-right:1px solid #000000;border-bottom:1px solid #000000;overflow:hidden;padding:0px 3px 0px 3px;vertical-align:bottom;text-align:center;">23</td> </tr> <tr style="height:20px;"> <td data-sheets-value='{"1":2,"2":"Polycarbonaat "}' style="border-left:1px solid #000000;overflow:hidden;padding:0px 3px 0px 3px;vertical-align:bottom;font-weight:bold;">Polycarbonaat </td> <td data-sheets-value='{"1":2,"2":"Enkelwandig"}' style="overflow:hidden;padding:0px 3px 0px 3px;vertical-align:bottom;font-weight:bold;">Einschalig</td> <td data-sheets-value='{"1":2,"2":"Helder (A)"}' style="border-right:1px solid #000000;overflow:hidden;padding:0px 3px 0px 3px;vertical-align:bottom;font-weight:bold;">Klar (A)</td> <td data-sheets-numberformat='{"1":2,"2":"0.00","3":1}' data-sheets-value='{"1":3,"3":5.17}' style="overflow:hidden;padding:0px 3px 0px 3px;vertical-align:bottom;text-align:center;">5.17</td> <td data-sheets-numberformat='{"1":2,"2":"0","3":1}' data-sheets-value='{"1":3,"3":88}' style="overflow:hidden;padding:0px 3px 0px 3px;vertical-align:bottom;text-align:center;">88</td> <td data-sheets-numberformat='{"1":2,"2":"0","3":1}' data-sheets-value='{"1":3,"3":83}' style="overflow:hidden;padding:0px 3px 0px 3px;vertical-align:bottom;text-align:center;">83</td> <td data-sheets-numberformat='{"1":2,"2":"0","3":1}' data-sheets-value='{"1":2,"2":"-"}' style="border-right:1px solid #000000;overflow:hidden;padding:0px 3px 0px 3px;vertical-align:bottom;text-align:center;">-</td> </tr> <tr style="height:20px;"> <td data-sheets-value='{"1":2,"2":"PC"}' style="border-left:1px solid #000000;overflow:hidden;padding:0px 3px 0px 3px;vertical-align:bottom;font-weight:bold;">PC</td> <td data-sheets-value='{"1":2,"2":"Enkelwandig"}' style="overflow:hidden;padding:0px 3px 0px 3px;vertical-align:bottom;font-weight:bold;">Einschalig</td> <td data-sheets-value='{"1":2,"2":"Opaal (D)"}' style="border-right:1px solid #000000;overflow:hidden;padding:0px 3px 0px 3px;vertical-align:bottom;font-weight:bold;">Opal (D)</td> <td data-sheets-numberformat='{"1":2,"2":"0.00","3":1}' data-sheets-value='{"1":3,"3":5.17}' style="overflow:hidden;padding:0px 3px 0px 3px;vertical-align:bottom;text-align:center;">5.17</td> <td data-sheets-numberformat='{"1":2,"2":"0","3":1}' data-sheets-value='{"1":3,"3":58}' style="overflow:hidden;padding:0px 3px 0px 3px;vertical-align:bottom;text-align:center;">58</td> <td data-sheets-numberformat='{"1":2,"2":"0","3":1}' data-sheets-value='{"1":3,"3":60}' style="overflow:hidden;padding:0px 3px 0px 3px;vertical-align:bottom;text-align:center;">60</td> <td data-sheets-numberformat='{"1":2,"2":"0","3":1}' data-sheets-value='{"1":2,"2":"-"}' style="border-right:1px solid #000000;overflow:hidden;padding:0px 3px 0px 3px;vertical-align:bottom;text-align:center;">-</td> </tr> <tr style="height:20px;"> <td style="border-left:1px solid #000000;overflow:hidden;padding:0px 3px 0px 3px;vertical-align:bottom;font-weight:bold;"></td> <td data-sheets-value='{"1":2,"2":"Dubbelwandig"}' style="overflow:hidden;padding:0px 3px 0px 3px;vertical-align:bottom;font-weight:bold;">Doppelschalig</td> <td data-sheets-value='{"1":2,"2":"Helder (A/H)"}' style="border-right:1px solid #000000;overflow:hidden;padding:0px 3px 0px 3px;vertical-align:bottom;font-weight:bold;">Klar (A/H)</td> <td data-sheets-numberformat='{"1":2,"2":"0.00","3":1}' data-sheets-value='{"1":3,"3":2.9}' style="overflow:hidden;padding:0px 3px 0px 3px;vertical-align:bottom;text-align:center;">2.90</td> <td data-sheets-numberformat='{"1":2,"2":"0","3":1}' data-sheets-value='{"1":3,"3":79}' style="overflow:hidden;padding:0px 3px 0px 3px;vertical-align:bottom;text-align:center;">79</td> <td data-sheets-numberformat='{"1":2,"2":"0","3":1}' data-sheets-value='{"1":3,"3":72}' style="overflow:hidden;padding:0px 3px 0px 3px;vertical-align:bottom;text-align:center;">72</td> <td data-sheets-numberformat='{"1":2,"2":"0","3":1}' data-sheets-value='{"1":3,"3":20}' style="border-right:1px solid #000000;overflow:hidden;padding:0px 3px 0px 3px;vertical-align:bottom;text-align:center;">20</td> </tr> <tr style="height:20px;"> <td style="border-left:1px solid #000000;overflow:hidden;padding:0px 3px 0px 3px;vertical-align:bottom;font-weight:bold;"></td> <td data-sheets-value='{"1":2,"2":"Dubbelwandig"}' style="overflow:hidden;padding:0px 3px 0px 3px;vertical-align:bottom;font-weight:bold;">Doppelschalig</td> <td data-sheets-value='{"1":2,"2":"Helder (A/A)"}' style="border-right:1px solid #000000;overflow:hidden;padding:0px 3px 0px 3px;vertical-align:bottom;font-weight:bold;">Klar (A/A)</td> <td data-sheets-numberformat='{"1":2,"2":"0.00","3":1}' data-sheets-value='{"1":3,"3":2.9}' style="overflow:hidden;padding:0px 3px 0px 3px;vertical-align:bottom;text-align:center;">2.90</td> <td data-sheets-numberformat='{"1":2,"2":"0","3":1}' data-sheets-value='{"1":3,"3":77}' style="overflow:hidden;padding:0px 3px 0px 3px;vertical-align:bottom;text-align:center;">77</td> <td data-sheets-numberformat='{"1":2,"2":"0","3":1}' data-sheets-value='{"1":3,"3":69}' style="overflow:hidden;padding:0px 3px 0px 3px;vertical-align:bottom;text-align:center;">69</td> <td data-sheets-numberformat='{"1":2,"2":"0","3":1}' data-sheets-value='{"1":3,"3":20}' style="border-right:1px solid #000000;overflow:hidden;padding:0px 3px 0px 3px;vertical-align:bottom;text-align:center;">20</td> </tr> <tr style="height:20px;"> <td style="border-left:1px solid #000000;overflow:hidden;padding:0px 3px 0px 3px;vertical-align:bottom;font-weight:bold;"></td> <td data-sheets-value='{"1":2,"2":"Dubbelwandig"}' style="overflow:hidden;padding:0px 3px 0px 3px;vertical-align:bottom;font-weight:bold;">Doppelschalig</td> <td data-sheets-value='{"1":2,"2":"Opaal (A/O)"}' style="border-right:1px solid #000000;overflow:hidden;padding:0px 3px 0px 3px;vertical-align:bottom;font-weight:bold;">Opal (A/O)</td> <td data-sheets-numberformat='{"1":2,"2":"0.00","3":1}' data-sheets-value='{"1":3,"3":2.9}' style="overflow:hidden;padding:0px 3px 0px 3px;vertical-align:bottom;text-align:center;">2.90</td> <td data-sheets-numberformat='{"1":2,"2":"0","3":1}' data-sheets-value='{"1":3,"3":73}' style="overflow:hidden;padding:0px 3px 0px 3px;vertical-align:bottom;text-align:center;">73</td> <td data-sheets-numberformat='{"1":2,"2":"0","3":1}' data-sheets-value='{"1":3,"3":63}' style="overflow:hidden;padding:0px 3px 0px 3px;vertical-align:bottom;text-align:center;">63</td> <td data-sheets-numberformat='{"1":2,"2":"0","3":1}' data-sheets-value='{"1":3,"3":20}' style="border-right:1px solid #000000;overflow:hidden;padding:0px 3px 0px 3px;vertical-align:bottom;text-align:center;">20</td> </tr> <tr style="height:20px;"> <td style="border-left:1px solid #000000;overflow:hidden;padding:0px 3px 0px 3px;vertical-align:bottom;font-weight:bold;"></td> <td data-sheets-value='{"1":2,"2":"Dubbelwandig"}' style="overflow:hidden;padding:0px 3px 0px 3px;vertical-align:bottom;font-weight:bold;">Doppelschalig</td> <td data-sheets-value='{"1":2,"2":"Opaal (A/D)"}' style="border-right:1px solid #000000;overflow:hidden;padding:0px 3px 0px 3px;vertical-align:bottom;font-weight:bold;">Opal (A/D)</td> <td data-sheets-numberformat='{"1":2,"2":"0.00","3":1}' data-sheets-value='{"1":3,"3":2.9}' style="overflow:hidden;padding:0px 3px 0px 3px;vertical-align:bottom;text-align:center;">2.90</td> <td data-sheets-numberformat='{"1":2,"2":"0","3":1}' data-sheets-value='{"1":3,"3":51}' style="overflow:hidden;padding:0px 3px 0px 3px;vertical-align:bottom;text-align:center;">51</td> <td data-sheets-numberformat='{"1":2,"2":"0","3":1}' data-sheets-value='{"1":3,"3":50}' style="overflow:hidden;padding:0px 3px 0px 3px;vertical-align:bottom;text-align:center;">50</td> <td data-sheets-numberformat='{"1":2,"2":"0","3":1}' data-sheets-value='{"1":3,"3":20}' style="border-right:1px solid #000000;overflow:hidden;padding:0px 3px 0px 3px;vertical-align:bottom;text-align:center;">20</td> </tr> <tr style="height:20px;"> <td style="border-left:1px solid #000000;overflow:hidden;padding:0px 3px 0px 3px;vertical-align:bottom;font-weight:bold;"></td> <td data-sheets-value='{"1":2,"2":"Driewandig"}' style="overflow:hidden;padding:0px 3px 0px 3px;vertical-align:bottom;font-weight:bold;">Dreischalig</td> <td data-sheets-value='{"1":2,"2":"Helder (A/H/H)"}' style="border-right:1px solid #000000;overflow:hidden;padding:0px 3px 0px 3px;vertical-align:bottom;font-weight:bold;">Klar (A/H/H)</td> <td data-sheets-numberformat='{"1":2,"2":"0.00","3":1}' data-sheets-value='{"1":3,"3":1.7}' style="overflow:hidden;padding:0px 3px 0px 3px;vertical-align:bottom;text-align:center;">1.70</td> <td data-sheets-numberformat='{"1":2,"2":"0","3":1}' data-sheets-value='{"1":3,"3":71}' style="overflow:hidden;padding:0px 3px 0px 3px;vertical-align:bottom;text-align:center;">71</td> <td data-sheets-numberformat='{"1":2,"2":"0","3":1}' data-sheets-value='{"1":3,"3":63}' style="overflow:hidden;padding:0px 3px 0px 3px;vertical-align:bottom;text-align:center;">63</td> <td data-sheets-numberformat='{"1":2,"2":"0","3":1}' data-sheets-value='{"1":3,"3":22}' style="border-right:1px solid #000000;overflow:hidden;padding:0px 3px 0px 3px;vertical-align:bottom;text-align:center;">22</td> </tr> <tr style="height:20px;"> <td style="border-left:1px solid #000000;overflow:hidden;padding:0px 3px 0px 3px;vertical-align:bottom;font-weight:bold;"></td> <td data-sheets-value='{"1":2,"2":"Driewandig"}' style="overflow:hidden;padding:0px 3px 0px 3px;vertical-align:bottom;font-weight:bold;">Dreischalig</td> <td data-sheets-value='{"1":2,"2":"Opaal (A/O/O)"}' style="border-right:1px solid #000000;overflow:hidden;padding:0px 3px 0px 3px;vertical-align:bottom;font-weight:bold;">Opal (A/O/O)</td> <td data-sheets-numberformat='{"1":2,"2":"0.00","3":1}' data-sheets-value='{"1":3,"3":1.7}' style="overflow:hidden;padding:0px 3px 0px 3px;vertical-align:bottom;text-align:center;">1.70</td> <td data-sheets-numberformat='{"1":2,"2":"0","3":1}' data-sheets-value='{"1":3,"3":61}' style="overflow:hidden;padding:0px 3px 0px 3px;vertical-align:bottom;text-align:center;">61</td> <td data-sheets-numberformat='{"1":2,"2":"0","3":1}' data-sheets-value='{"1":3,"3":48}' style="overflow:hidden;padding:0px 3px 0px 3px;vertical-align:bottom;text-align:center;">48</td> <td data-sheets-numberformat='{"1":2,"2":"0","3":1}' data-sheets-value='{"1":3,"3":22}' style="border-right:1px solid #000000;overflow:hidden;padding:0px 3px 0px 3px;vertical-align:bottom;text-align:center;">22</td> </tr> <tr style="height:20px;"> <td style="border-left:1px solid #000000;overflow:hidden;padding:0px 3px 0px 3px;vertical-align:bottom;font-weight:bold;"></td> <td data-sheets-value='{"1":2,"2":"Vierwandig"}' style="overflow:hidden;padding:0px 3px 0px 3px;vertical-align:bottom;font-weight:bold;">Vierschalig</td> <td data-sheets-value='{"1":2,"2":"Helder (A/H/H/H)"}' style="border-right:1px solid #000000;overflow:hidden;padding:0px 3px 0px 3px;vertical-align:bottom;font-weight:bold;">Klar (A/H/H/H)</td> <td data-sheets-numberformat='{"1":2,"2":"0.00","3":1}' data-sheets-value='{"1":3,"3":1.28}' style="overflow:hidden;padding:0px 3px 0px 3px;vertical-align:bottom;text-align:center;">1.28</td> <td data-sheets-numberformat='{"1":2,"2":"0","3":1}' data-sheets-value='{"1":3,"3":64}' style="overflow:hidden;padding:0px 3px 0px 3px;vertical-align:bottom;text-align:center;">64</td> <td data-sheets-numberformat='{"1":2,"2":"0","3":1}' data-sheets-value='{"1":3,"3":52}' style="overflow:hidden;padding:0px 3px 0px 3px;vertical-align:bottom;text-align:center;">52</td> <td data-sheets-numberformat='{"1":2,"2":"0","3":1}' data-sheets-value='{"1":3,"3":23}' style="border-right:1px solid #000000;overflow:hidden;padding:0px 3px 0px 3px;vertical-align:bottom;text-align:center;">23</td> </tr> <tr style="height:20px;"> <td style="border-bottom:1px solid #000000;border-left:1px solid #000000;overflow:hidden;padding:0px 3px 0px 3px;vertical-align:bottom;"></td> <td data-sheets-value='{"1":2,"2":"Vierwandig"}' style="border-bottom:1px solid #000000;overflow:hidden;padding:0px 3px 0px 3px;vertical-align:bottom;font-weight:bold;">Vierschalig</td> <td data-sheets-value='{"1":2,"2":"Opaal (A/H/O/H)"}' style="border-right:1px solid #000000;border-bottom:1px solid #000000;overflow:hidden;padding:0px 3px 0px 3px;vertical-align:bottom;font-weight:bold;">Opal (A/H/O/H)</td> <td data-sheets-numberformat='{"1":2,"2":"0.00","3":1}' data-sheets-value='{"1":3,"3":1.28}' style="border-bottom:1px solid #000000;overflow:hidden;padding:0px 3px 0px 3px;vertical-align:bottom;text-align:center;">1.28</td> <td data-sheets-numberformat='{"1":2,"2":"0","3":1}' data-sheets-value='{"1":3,"3":59}' style="border-bottom:1px solid #000000;overflow:hidden;padding:0px 3px 0px 3px;vertical-align:bottom;text-align:center;">59</td> <td data-sheets-numberformat='{"1":2,"2":"0","3":1}' data-sheets-value='{"1":3,"3":46}' style="border-bottom:1px solid #000000;overflow:hidden;padding:0px 3px 0px 3px;vertical-align:bottom;text-align:center;">46</td> <td data-sheets-numberformat='{"1":2,"2":"0","3":1}' data-sheets-value='{"1":3,"3":23}' style="border-right:1px solid #000000;border-bottom:1px solid #000000;overflow:hidden;padding:0px 3px 0px 3px;vertical-align:bottom;text-align:center;">23</td> </tr> <tr style="height:20px;"> <td data-sheets-value='{"1":2,"2":"Polycarbonaat"}' style="border-left:1px solid #000000;overflow:hidden;padding:0px 3px 0px 3px;vertical-align:bottom;font-weight:bold;">Polycarbonat</td> <td data-sheets-value='{"1":2,"2":"Enkelwandig"}' style="overflow:hidden;padding:0px 3px 0px 3px;vertical-align:bottom;font-weight:bold;">Einschalig</td> <td data-sheets-value='{"1":2,"2":"Heatstop Opaal (T)"}' style="border-right:1px solid #000000;overflow:hidden;padding:0px 3px 0px 3px;vertical-align:bottom;font-weight:bold;">Heatstop opal (T)</td> <td data-sheets-numberformat='{"1":2,"2":"0.00","3":1}' data-sheets-value='{"1":3,"3":5.17}' style="overflow:hidden;padding:0px 3px 0px 3px;vertical-align:bottom;text-align:center;">5.17</td> <td data-sheets-numberformat='{"1":2,"2":"0","3":1}' data-sheets-value='{"1":3,"3":49}' style="overflow:hidden;padding:0px 3px 0px 3px;vertical-align:bottom;text-align:center;">49</td> <td data-sheets-numberformat='{"1":2,"2":"0","3":1}' data-sheets-value='{"1":3,"3":59}' style="overflow:hidden;padding:0px 3px 0px 3px;vertical-align:bottom;text-align:center;">59</td> <td data-sheets-numberformat='{"1":2,"2":"0","3":1}' data-sheets-value='{"1":2,"2":"-"}' style="border-right:1px solid #000000;overflow:hidden;padding:0px 3px 0px 3px;vertical-align:bottom;text-align:center;">-</td> </tr> <tr style="height:20px;"> <td data-sheets-value='{"1":2,"2":"Heatstop PC"}' style="border-left:1px solid #000000;overflow:hidden;padding:0px 3px 0px 3px;vertical-align:bottom;font-weight:bold;">Heatstop PC</td> <td data-sheets-value='{"1":2,"2":"Dubbelwandig"}' style="overflow:hidden;padding:0px 3px 0px 3px;vertical-align:bottom;font-weight:bold;">Doppelschalig</td> <td data-sheets-value='{"1":2,"2":"Helder (T/H)"}' style="border-right:1px solid #000000;overflow:hidden;padding:0px 3px 0px 3px;vertical-align:bottom;font-weight:bold;">Klar (T/H)</td> <td data-sheets-numberformat='{"1":2,"2":"0.00","3":1}' data-sheets-value='{"1":3,"3":2.9}' style="overflow:hidden;padding:0px 3px 0px 3px;vertical-align:bottom;text-align:center;">2.90</td> <td data-sheets-numberformat='{"1":2,"2":"0","3":1}' data-sheets-value='{"1":3,"3":44}' style="overflow:hidden;padding:0px 3px 0px 3px;vertical-align:bottom;text-align:center;">44</td> <td data-sheets-numberformat='{"1":2,"2":"0","3":1}' data-sheets-value='{"1":3,"3":51}' style="overflow:hidden;padding:0px 3px 0px 3px;vertical-align:bottom;text-align:center;">51</td> <td data-sheets-numberformat='{"1":2,"2":"0","3":1}' data-sheets-value='{"1":3,"3":20}' style="border-right:1px solid #000000;overflow:hidden;padding:0px 3px 0px 3px;vertical-align:bottom;text-align:center;">20</td> </tr> <tr style="height:20px;"> <td style="border-left:1px solid #000000;overflow:hidden;padding:0px 3px 0px 3px;vertical-align:bottom;font-weight:bold;"></td> <td data-sheets-value='{"1":2,"2":"Dubbelwandig"}' style="overflow:hidden;padding:0px 3px 0px 3px;vertical-align:bottom;font-weight:bold;">Doppelschalig</td> <td data-sheets-value='{"1":2,"2":"Opaal (T/O)"}' style="border-right:1px solid #000000;overflow:hidden;padding:0px 3px 0px 3px;vertical-align:bottom;font-weight:bold;">Opal (T/O)</td> <td data-sheets-numberformat='{"1":2,"2":"0.00","3":1}' data-sheets-value='{"1":3,"3":2.9}' style="overflow:hidden;padding:0px 3px 0px 3px;vertical-align:bottom;text-align:center;">2.90</td> <td data-sheets-numberformat='{"1":2,"2":"0","3":1}' data-sheets-value='{"1":3,"3":41}' style="overflow:hidden;padding:0px 3px 0px 3px;vertical-align:bottom;text-align:center;">41</td> <td data-sheets-numberformat='{"1":2,"2":"0","3":1}' data-sheets-value='{"1":3,"3":45}' style="overflow:hidden;padding:0px 3px 0px 3px;vertical-align:bottom;text-align:center;">45</td> <td data-sheets-numberformat='{"1":2,"2":"0","3":1}' data-sheets-value='{"1":3,"3":20}' style="border-right:1px solid #000000;overflow:hidden;padding:0px 3px 0px 3px;vertical-align:bottom;text-align:center;">20</td> </tr> <tr style="height:20px;"> <td style="border-left:1px solid #000000;overflow:hidden;padding:0px 3px 0px 3px;vertical-align:bottom;font-weight:bold;"></td> <td data-sheets-value='{"1":2,"2":"Driewandig"}' style="overflow:hidden;padding:0px 3px 0px 3px;vertical-align:bott | skylux-160-ce-met-koepel-en-pvc-opstand-30-20-met-lm-motor-en-windvang-1300-x-1900-mm | 8586040672589 | 46872374083917
Rauch- und Wärmeabzug (RWA) | RWA-System | Skylux | Skylux 160° CE mit Kuppel und PVC-Aufsatzkranz 30/20 mit LM-Motor und Windfang 1300 x 2000 mm |  | 26610 | 5412970266105 | 5814.05 | Ja | 30-45 | 109.31 | 1300 x 2000 mm | 2000 | 1300 |  | PCV 30/20 (30 cm hoch & Dachöffnung = 20 cm größer als das Tageslichtmaß) | Rechteckig | 5.17 W/m²K - 1.28 W/m²K | 87% - 32% | 90% - 32% | 20dB - 23dB | 160° CE (für Industrie) | Lichtkuppel | mit Windfang | E | Einzelmotor | Maximal ist eine vierschalige Lichtkuppel für dieses Produkt möglich | Ut-Wert LT-Wert g-Wert Rw-waarde EN 1873 : 2014 EN ISO 13468 EN 16153 EN 410 EN 410 EN ISO 140-3 Material Schalen Schalen (W/m²K) (%) (%) (dB) Acryl Einschalig Klar (H) 5.17 90 87 - PMMA Einschalig Opal (O) 5.17 83 76 - Doppelschalig Klar (H/H) 2.90 81 75 20 Doppelschalig Opal (O/O) 2.90 69 58 20 Dreischalig Klar (H/H/H) 1.70 73 65 22 Dreischalig Opal (O/H/O) 1.70 62 51 22 Vierschalig Klar (H/H/H/H) 1.28 64 54 23 Vierschalig Opal (H/H/O/H) 1.28 59 48 23 Polycarbonaat Einschalig Klar (A) 5.17 88 83 - PC Einschalig Opal (D) 5.17 58 60 - Doppelschalig Klar (A/H) 2.90 79 72 20 Doppelschalig Klar (A/A) 2.90 77 69 20 Doppelschalig Opal (A/O) 2.90 73 63 20 Doppelschalig Opal (A/D) 2.90 51 50 20 Dreischalig Klar (A/H/H) 1.70 71 63 22 Dreischalig Opal (A/O/O) 1.70 61 48 22 Vierschalig Klar (A/H/H/H) 1.28 64 52 23 Vierschalig Opal (A/H/O/H) 1.28 59 46 23 Polycarbonat Einschalig Heatstop opal (T) 5.17 49 59 - Heatstop PC Doppelschalig Klar (T/H) 2.90 44 51 20 Doppelschalig Opal (T/O) 2.90 41 45 20 Dreischalig Klar (T/H/H) 1.70 40 <td data-sheets-numberformat='{"1":2,"2":"0","3":1}' data-sheets-value='{"1":3,"3":44}' style="overflow:hidden;padding:0px 3px 0px | https://skylux.eu/de/products/skylux-160-ce-met-koepel-en-pvc-opstand-30-20-met-lm-motor-en-windvang-1300-x-2000-mm | https://skylux.eu/cdn/shop/files/Skylux-160deg-CE-met-koepel-en-pvc-opstand-3020-met-LM-motor-en-windvang-1300-x-2000-mm-RWA-systeem.jpg?v=1702981557&width=1600 | https://skylux.eu/cdn/shop/files/e5a82811-1bb0-48e4-a776-cacb59c7c092_7a66a3cf-b3c1-4f15-9965-e9bdf6de8c11.jpg?v=1688551401&width=1600 | //skylux.eu/cdn/shop/files/D_MH_Montageanleitung_Skylux_160_CE_LM.pdf?v=1503750771917917123 | //skylux.eu/cdn/shop/files/D_TD_Technische_Daten_Skylux_Skylux_160_CE_Elektrisch.pdf?v=10489854405570094672 | <style type="text/css" id="isPasted"> <!--td { border: 1px solid #cccccc; } br { mso-data-placement: same-cell; } --> </style> <table border="1" cellpadding="0" cellspacing="0" dir="ltr" style="table-layout:fixed;font-size:10pt;font-family:Arial;border-collapse:collapse;border:none;"><tbody> <tr style="height:20px;"> <td style="overflow:hidden;padding:0px 3px 0px 3px;vertical-align:bottom;"></td> <td style="overflow:hidden;padding:0px 3px 0px 3px;vertical-align:bottom;"></td> <td style="overflow:hidden;padding:0px 3px 0px 3px;vertical-align:bottom;"></td> <td data-sheets-value='{"1":2,"2":"Ut-waarde"}' style="overflow:hidden;padding:0px 3px 0px 3px;vertical-align:bottom;font-weight:bold;text-align:center;">Ut-Wert</td> <td data-sheets-value='{"1":2,"2":"LT-waarde"}' style="overflow:hidden;padding:0px 3px 0px 3px;vertical-align:bottom;font-weight:bold;text-align:center;">LT-Wert</td> <td data-sheets-value='{"1":2,"2":"g-waarde"}' style="overflow:hidden;padding:0px 3px 0px 3px;vertical-align:bottom;font-weight:bold;text-align:center;">g-Wert</td> <td data-sheets-value='{"1":2,"2":"Rw-waarde "}' style="overflow:hidden;padding:0px 3px 0px 3px;vertical-align:bottom;font-weight:bold;text-align:center;">Rw-waarde </td> </tr> <tr style="height:20px;"> <td style="overflow:hidden;padding:0px 3px 0px 3px;vertical-align:bottom;"></td> <td style="overflow:hidden;padding:0px 3px 0px 3px;vertical-align:bottom;"></td> <td style="overflow:hidden;padding:0px 3px 0px 3px;vertical-align:bottom;"></td> <td data-sheets-numberformat='{"1":2,"2":"0.00","3":1}' data-sheets-value='{"1":2,"2":"EN 1873 : 2014"}' style="overflow:hidden;padding:0px 3px 0px 3px;vertical-align:bottom;text-align:center;">EN 1873 : 2014</td> <td data-sheets-numberformat='{"1":2,"2":"0","3":1}' data-sheets-value='{"1":2,"2":"EN ISO 13468 EN 16153 EN 410"}' style="overflow:hidden;padding:0px 3px 0px 3px;vertical-align:bottom;text-align:center;">EN ISO 13468 EN 16153 EN 410</td> <td data-sheets-numberformat='{"1":2,"2":"0","3":1}' data-sheets-value='{"1":2,"2":"EN 410"}' style="overflow:hidden;padding:0px 3px 0px 3px;vertical-align:bottom;text-align:center;">EN 410</td> <td data-sheets-value='{"1":2,"2":"EN ISO 140-3\t\t"}' style="overflow:hidden;padding:0px 3px 0px 3px;vertical-align:bottom;text-align:center;">EN ISO 140-3 </td> </tr> <tr style="height:20px;"> <td data-sheets-value='{"1":2,"2":"Materiaal"}' style="border-bottom:1px solid #000000;overflow:hidden;padding:0px 3px 0px 3px;vertical-align:bottom;background-color:#000000;font-weight:bold;color:#ffffff;">Material</td> <td data-sheets-value='{"1":2,"2":"Wanden"}' style="border-bottom:1px solid #000000;overflow:hidden;padding:0px 3px 0px 3px;vertical-align:bottom;background-color:#000000;font-weight:bold;color:#ffffff;">Schalen</td> <td data-sheets-value='{"1":2,"2":"Schalen"}' style="border-bottom:1px solid #000000;overflow:hidden;padding:0px 3px 0px 3px;vertical-align:bottom;background-color:#000000;font-weight:bold;color:#ffffff;">Schalen</td> <td data-sheets-numberformat='{"1":2,"2":"0.00","3":1}' data-sheets-value='{"1":2,"2":"(W/m²K)\t"}' style="border-bottom:1px solid #000000;overflow:hidden;padding:0px 3px 0px 3px;vertical-align:bottom;background-color:#000000;font-weight:bold;color:#ffffff;text-align:center;">(W/m²K) </td> <td data-sheets-numberformat='{"1":2,"2":"0","3":1}' data-sheets-value='{"1":2,"2":"(%)"}' style="border-bottom:1px solid #000000;overflow:hidden;padding:0px 3px 0px 3px;vertical-align:bottom;background-color:#000000;font-weight:bold;color:#ffffff;text-align:center;">(%)</td> <td data-sheets-numberformat='{"1":2,"2":"0","3":1}' data-sheets-value='{"1":2,"2":"(%)"}' style="border-bottom:1px solid #000000;overflow:hidden;padding:0px 3px 0px 3px;vertical-align:bottom;background-color:#000000;font-weight:bold;color:#ffffff;text-align:center;">(%)</td> <td data-sheets-value='{"1":2,"2":"(dB)"}' style="border-bottom:1px solid #000000;overflow:hidden;padding:0px 3px 0px 3px;vertical-align:bottom;background-color:#000000;font-weight:bold;color:#ffffff;text-align:center;">(dB)</td> </tr> <tr style="height:20px;"> <td data-sheets-value='{"1":2,"2":"Acrylaat"}' style="border-left:1px solid #000000;overflow:hidden;padding:0px 3px 0px 3px;vertical-align:bottom;font-weight:bold;">Acryl</td> <td data-sheets-value='{"1":2,"2":"Enkelwandig"}' style="overflow:hidden;padding:0px 3px 0px 3px;vertical-align:bottom;font-weight:bold;">Einschalig</td> <td data-sheets-value='{"1":2,"2":"Helder (H)"}' style="border-right:1px solid #000000;overflow:hidden;padding:0px 3px 0px 3px;vertical-align:bottom;font-weight:bold;">Klar (H)</td> <td data-sheets-numberformat='{"1":2,"2":"0.00","3":1}' data-sheets-value='{"1":3,"3":5.17}' style="overflow:hidden;padding:0px 3px 0px 3px;vertical-align:bottom;text-align:center;">5.17</td> <td data-sheets-numberformat='{"1":2,"2":"0","3":1}' data-sheets-value='{"1":3,"3":90}' style="overflow:hidden;padding:0px 3px 0px 3px;vertical-align:bottom;text-align:center;">90</td> <td data-sheets-numberformat='{"1":2,"2":"0","3":1}' data-sheets-value='{"1":3,"3":87}' style="overflow:hidden;padding:0px 3px 0px 3px;vertical-align:bottom;text-align:center;">87</td> <td data-sheets-numberformat='{"1":2,"2":"0","3":1}' data-sheets-value='{"1":2,"2":"-"}' style="border-right:1px solid #000000;overflow:hidden;padding:0px 3px 0px 3px;vertical-align:bottom;text-align:center;">-</td> </tr> <tr style="height:20px;"> <td data-sheets-value='{"1":2,"2":"PMMA"}' style="border-left:1px solid #000000;overflow:hidden;padding:0px 3px 0px 3px;vertical-align:bottom;font-weight:bold;">PMMA</td> <td data-sheets-value='{"1":2,"2":"Enkelwandig"}' style="overflow:hidden;padding:0px 3px 0px 3px;vertical-align:bottom;font-weight:bold;">Einschalig</td> <td data-sheets-value='{"1":2,"2":"Opaal (O)"}' style="border-right:1px solid #000000;overflow:hidden;padding:0px 3px 0px 3px;vertical-align:bottom;font-weight:bold;">Opal (O)</td> <td data-sheets-numberformat='{"1":2,"2":"0.00","3":1}' data-sheets-value='{"1":3,"3":5.17}' style="overflow:hidden;padding:0px 3px 0px 3px;vertical-align:bottom;text-align:center;">5.17</td> <td data-sheets-numberformat='{"1":2,"2":"0","3":1}' data-sheets-value='{"1":3,"3":83}' style="overflow:hidden;padding:0px 3px 0px 3px;vertical-align:bottom;text-align:center;">83</td> <td data-sheets-numberformat='{"1":2,"2":"0","3":1}' data-sheets-value='{"1":3,"3":76}' style="overflow:hidden;padding:0px 3px 0px 3px;vertical-align:bottom;text-align:center;">76</td> <td data-sheets-numberformat='{"1":2,"2":"0","3":1}' data-sheets-value='{"1":2,"2":"-"}' style="border-right:1px solid #000000;overflow:hidden;padding:0px 3px 0px 3px;vertical-align:bottom;text-align:center;">-</td> </tr> <tr style="height:20px;"> <td style="border-left:1px solid #000000;overflow:hidden;padding:0px 3px 0px 3px;vertical-align:bottom;font-weight:bold;"></td> <td data-sheets-value='{"1":2,"2":"Dubbelwandig"}' style="overflow:hidden;padding:0px 3px 0px 3px;vertical-align:bottom;font-weight:bold;">Doppelschalig</td> <td data-sheets-value='{"1":2,"2":"Helder (H/H)"}' style="border-right:1px solid #000000;overflow:hidden;padding:0px 3px 0px 3px;vertical-align:bottom;font-weight:bold;">Klar (H/H)</td> <td data-sheets-numberformat='{"1":2,"2":"0.00","3":1}' data-sheets-value='{"1":3,"3":2.9}' style="overflow:hidden;padding:0px 3px 0px 3px;vertical-align:bottom;text-align:center;">2.90</td> <td data-sheets-numberformat='{"1":2,"2":"0","3":1}' data-sheets-value='{"1":3,"3":81}' style="overflow:hidden;padding:0px 3px 0px 3px;vertical-align:bottom;text-align:center;">81</td> <td data-sheets-numberformat='{"1":2,"2":"0","3":1}' data-sheets-value='{"1":3,"3":75}' style="overflow:hidden;padding:0px 3px 0px 3px;vertical-align:bottom;text-align:center;">75</td> <td data-sheets-numberformat='{"1":2,"2":"0","3":1}' data-sheets-value='{"1":3,"3":20}' style="border-right:1px solid #000000;overflow:hidden;padding:0px 3px 0px 3px;vertical-align:bottom;text-align:center;">20</td> </tr> <tr style="height:20px;"> <td style="border-left:1px solid #000000;overflow:hidden;padding:0px 3px 0px 3px;vertical-align:bottom;font-weight:bold;"></td> <td data-sheets-value='{"1":2,"2":"Dubbelwandig"}' style="overflow:hidden;padding:0px 3px 0px 3px;vertical-align:bottom;font-weight:bold;">Doppelschalig</td> <td data-sheets-value='{"1":2,"2":"Opaal (O/O)"}' style="border-right:1px solid #000000;overflow:hidden;padding:0px 3px 0px 3px;vertical-align:bottom;font-weight:bold;">Opal (O/O)</td> <td data-sheets-numberformat='{"1":2,"2":"0.00","3":1}' data-sheets-value='{"1":3,"3":2.9}' style="overflow:hidden;padding:0px 3px 0px 3px;vertical-align:bottom;text-align:center;">2.90</td> <td data-sheets-numberformat='{"1":2,"2":"0","3":1}' data-sheets-value='{"1":3,"3":69}' style="overflow:hidden;padding:0px 3px 0px 3px;vertical-align:bottom;text-align:center;">69</td> <td data-sheets-numberformat='{"1":2,"2":"0","3":1}' data-sheets-value='{"1":3,"3":58}' style="overflow:hidden;padding:0px 3px 0px 3px;vertical-align:bottom;text-align:center;">58</td> <td data-sheets-numberformat='{"1":2,"2":"0","3":1}' data-sheets-value='{"1":3,"3":20}' style="border-right:1px solid #000000;overflow:hidden;padding:0px 3px 0px 3px;vertical-align:bottom;text-align:center;">20</td> </tr> <tr style="height:20px;"> <td style="border-left:1px solid #000000;overflow:hidden;padding:0px 3px 0px 3px;vertical-align:bottom;font-weight:bold;"></td> <td data-sheets-value='{"1":2,"2":"Driewandig"}' style="overflow:hidden;padding:0px 3px 0px 3px;vertical-align:bottom;font-weight:bold;">Dreischalig</td> <td data-sheets-value='{"1":2,"2":"Helder (H/H/H)"}' style="border-right:1px solid #000000;overflow:hidden;padding:0px 3px 0px 3px;vertical-align:bottom;font-weight:bold;">Klar (H/H/H)</td> <td data-sheets-numberformat='{"1":2,"2":"0.00","3":1}' data-sheets-value='{"1":3,"3":1.7}' style="overflow:hidden;padding:0px 3px 0px 3px;vertical-align:bottom;text-align:center;">1.70</td> <td data-sheets-numberformat='{"1":2,"2":"0","3":1}' data-sheets-value='{"1":3,"3":73}' style="overflow:hidden;padding:0px 3px 0px 3px;vertical-align:bottom;text-align:center;">73</td> <td data-sheets-numberformat='{"1":2,"2":"0","3":1}' data-sheets-value='{"1":3,"3":65}' style="overflow:hidden;padding:0px 3px 0px 3px;vertical-align:bottom;text-align:center;">65</td> <td data-sheets-numberformat='{"1":2,"2":"0","3":1}' data-sheets-value='{"1":3,"3":22}' style="border-right:1px solid #000000;overflow:hidden;padding:0px 3px 0px 3px;vertical-align:bottom;text-align:center;">22</td> </tr> <tr style="height:20px;"> <td style="border-left:1px solid #000000;overflow:hidden;padding:0px 3px 0px 3px;vertical-align:bottom;font-weight:bold;"></td> <td data-sheets-value='{"1":2,"2":"Driewandig"}' style="overflow:hidden;padding:0px 3px 0px 3px;vertical-align:bottom;font-weight:bold;">Dreischalig</td> <td data-sheets-value='{"1":2,"2":"Opaal (O/H/O)"}' style="border-right:1px solid #000000;overflow:hidden;padding:0px 3px 0px 3px;vertical-align:bottom;font-weight:bold;">Opal (O/H/O)</td> <td data-sheets-numberformat='{"1":2,"2":"0.00","3":1}' data-sheets-value='{"1":3,"3":1.7}' style="overflow:hidden;padding:0px 3px 0px 3px;vertical-align:bottom;text-align:center;">1.70</td> <td data-sheets-numberformat='{"1":2,"2":"0","3":1}' data-sheets-value='{"1":3,"3":62}' style="overflow:hidden;padding:0px 3px 0px 3px;vertical-align:bottom;text-align:center;">62</td> <td data-sheets-numberformat='{"1":2,"2":"0","3":1}' data-sheets-value='{"1":3,"3":51}' style="overflow:hidden;padding:0px 3px 0px 3px;vertical-align:bottom;text-align:center;">51</td> <td data-sheets-numberformat='{"1":2,"2":"0","3":1}' data-sheets-value='{"1":3,"3":22}' style="border-right:1px solid #000000;overflow:hidden;padding:0px 3px 0px 3px;vertical-align:bottom;text-align:center;">22</td> </tr> <tr style="height:20px;"> <td style="border-left:1px solid #000000;overflow:hidden;padding:0px 3px 0px 3px;vertical-align:bottom;font-weight:bold;"></td> <td data-sheets-value='{"1":2,"2":"Vierwandig"}' style="overflow:hidden;padding:0px 3px 0px 3px;vertical-align:bottom;font-weight:bold;">Vierschalig</td> <td data-sheets-value='{"1":2,"2":"Helder (H/H/H/H)"}' style="border-right:1px solid #000000;overflow:hidden;padding:0px 3px 0px 3px;vertical-align:bottom;font-weight:bold;">Klar (H/H/H/H)</td> <td data-sheets-numberformat='{"1":2,"2":"0.00","3":1}' data-sheets-value='{"1":3,"3":1.28}' style="overflow:hidden;padding:0px 3px 0px 3px;vertical-align:bottom;text-align:center;">1.28</td> <td data-sheets-numberformat='{"1":2,"2":"0","3":1}' data-sheets-value='{"1":3,"3":64}' style="overflow:hidden;padding:0px 3px 0px 3px;vertical-align:bottom;text-align:center;">64</td> <td data-sheets-numberformat='{"1":2,"2":"0","3":1}' data-sheets-value='{"1":3,"3":54}' style="overflow:hidden;padding:0px 3px 0px 3px;vertical-align:bottom;text-align:center;">54</td> <td data-sheets-numberformat='{"1":2,"2":"0","3":1}' data-sheets-value='{"1":3,"3":23}' style="border-right:1px solid #000000;overflow:hidden;padding:0px 3px 0px 3px;vertical-align:bottom;text-align:center;">23</td> </tr> <tr style="height:20px;"> <td style="border-bottom:1px solid #000000;border-left:1px solid #000000;overflow:hidden;padding:0px 3px 0px 3px;vertical-align:bottom;"></td> <td data-sheets-value='{"1":2,"2":"Vierwandig"}' style="border-bottom:1px solid #000000;overflow:hidden;padding:0px 3px 0px 3px;vertical-align:bottom;font-weight:bold;">Vierschalig</td> <td data-sheets-value='{"1":2,"2":"Opaal (H/H/O/H)"}' style="border-right:1px solid #000000;border-bottom:1px solid #000000;overflow:hidden;padding:0px 3px 0px 3px;vertical-align:bottom;font-weight:bold;">Opal (H/H/O/H)</td> <td data-sheets-numberformat='{"1":2,"2":"0.00","3":1}' data-sheets-value='{"1":3,"3":1.28}' style="border-bottom:1px solid #000000;overflow:hidden;padding:0px 3px 0px 3px;vertical-align:bottom;text-align:center;">1.28</td> <td data-sheets-numberformat='{"1":2,"2":"0","3":1}' data-sheets-value='{"1":3,"3":59}' style="border-bottom:1px solid #000000;overflow:hidden;padding:0px 3px 0px 3px;vertical-align:bottom;text-align:center;">59</td> <td data-sheets-numberformat='{"1":2,"2":"0","3":1}' data-sheets-value='{"1":3,"3":48}' style="border-bottom:1px solid #000000;overflow:hidden;padding:0px 3px 0px 3px;vertical-align:bottom;text-align:center;">48</td> <td data-sheets-numberformat='{"1":2,"2":"0","3":1}' data-sheets-value='{"1":3,"3":23}' style="border-right:1px solid #000000;border-bottom:1px solid #000000;overflow:hidden;padding:0px 3px 0px 3px;vertical-align:bottom;text-align:center;">23</td> </tr> <tr style="height:20px;"> <td data-sheets-value='{"1":2,"2":"Polycarbonaat "}' style="border-left:1px solid #000000;overflow:hidden;padding:0px 3px 0px 3px;vertical-align:bottom;font-weight:bold;">Polycarbonaat </td> <td data-sheets-value='{"1":2,"2":"Enkelwandig"}' style="overflow:hidden;padding:0px 3px 0px 3px;vertical-align:bottom;font-weight:bold;">Einschalig</td> <td data-sheets-value='{"1":2,"2":"Helder (A)"}' style="border-right:1px solid #000000;overflow:hidden;padding:0px 3px 0px 3px;vertical-align:bottom;font-weight:bold;">Klar (A)</td> <td data-sheets-numberformat='{"1":2,"2":"0.00","3":1}' data-sheets-value='{"1":3,"3":5.17}' style="overflow:hidden;padding:0px 3px 0px 3px;vertical-align:bottom;text-align:center;">5.17</td> <td data-sheets-numberformat='{"1":2,"2":"0","3":1}' data-sheets-value='{"1":3,"3":88}' style="overflow:hidden;padding:0px 3px 0px 3px;vertical-align:bottom;text-align:center;">88</td> <td data-sheets-numberformat='{"1":2,"2":"0","3":1}' data-sheets-value='{"1":3,"3":83}' style="overflow:hidden;padding:0px 3px 0px 3px;vertical-align:bottom;text-align:center;">83</td> <td data-sheets-numberformat='{"1":2,"2":"0","3":1}' data-sheets-value='{"1":2,"2":"-"}' style="border-right:1px solid #000000;overflow:hidden;padding:0px 3px 0px 3px;vertical-align:bottom;text-align:center;">-</td> </tr> <tr style="height:20px;"> <td data-sheets-value='{"1":2,"2":"PC"}' style="border-left:1px solid #000000;overflow:hidden;padding:0px 3px 0px 3px;vertical-align:bottom;font-weight:bold;">PC</td> <td data-sheets-value='{"1":2,"2":"Enkelwandig"}' style="overflow:hidden;padding:0px 3px 0px 3px;vertical-align:bottom;font-weight:bold;">Einschalig</td> <td data-sheets-value='{"1":2,"2":"Opaal (D)"}' style="border-right:1px solid #000000;overflow:hidden;padding:0px 3px 0px 3px;vertical-align:bottom;font-weight:bold;">Opal (D)</td> <td data-sheets-numberformat='{"1":2,"2":"0.00","3":1}' data-sheets-value='{"1":3,"3":5.17}' style="overflow:hidden;padding:0px 3px 0px 3px;vertical-align:bottom;text-align:center;">5.17</td> <td data-sheets-numberformat='{"1":2,"2":"0","3":1}' data-sheets-value='{"1":3,"3":58}' style="overflow:hidden;padding:0px 3px 0px 3px;vertical-align:bottom;text-align:center;">58</td> <td data-sheets-numberformat='{"1":2,"2":"0","3":1}' data-sheets-value='{"1":3,"3":60}' style="overflow:hidden;padding:0px 3px 0px 3px;vertical-align:bottom;text-align:center;">60</td> <td data-sheets-numberformat='{"1":2,"2":"0","3":1}' data-sheets-value='{"1":2,"2":"-"}' style="border-right:1px solid #000000;overflow:hidden;padding:0px 3px 0px 3px;vertical-align:bottom;text-align:center;">-</td> </tr> <tr style="height:20px;"> <td style="border-left:1px solid #000000;overflow:hidden;padding:0px 3px 0px 3px;vertical-align:bottom;font-weight:bold;"></td> <td data-sheets-value='{"1":2,"2":"Dubbelwandig"}' style="overflow:hidden;padding:0px 3px 0px 3px;vertical-align:bottom;font-weight:bold;">Doppelschalig</td> <td data-sheets-value='{"1":2,"2":"Helder (A/H)"}' style="border-right:1px solid #000000;overflow:hidden;padding:0px 3px 0px 3px;vertical-align:bottom;font-weight:bold;">Klar (A/H)</td> <td data-sheets-numberformat='{"1":2,"2":"0.00","3":1}' data-sheets-value='{"1":3,"3":2.9}' style="overflow:hidden;padding:0px 3px 0px 3px;vertical-align:bottom;text-align:center;">2.90</td> <td data-sheets-numberformat='{"1":2,"2":"0","3":1}' data-sheets-value='{"1":3,"3":79}' style="overflow:hidden;padding:0px 3px 0px 3px;vertical-align:bottom;text-align:center;">79</td> <td data-sheets-numberformat='{"1":2,"2":"0","3":1}' data-sheets-value='{"1":3,"3":72}' style="overflow:hidden;padding:0px 3px 0px 3px;vertical-align:bottom;text-align:center;">72</td> <td data-sheets-numberformat='{"1":2,"2":"0","3":1}' data-sheets-value='{"1":3,"3":20}' style="border-right:1px solid #000000;overflow:hidden;padding:0px 3px 0px 3px;vertical-align:bottom;text-align:center;">20</td> </tr> <tr style="height:20px;"> <td style="border-left:1px solid #000000;overflow:hidden;padding:0px 3px 0px 3px;vertical-align:bottom;font-weight:bold;"></td> <td data-sheets-value='{"1":2,"2":"Dubbelwandig"}' style="overflow:hidden;padding:0px 3px 0px 3px;vertical-align:bottom;font-weight:bold;">Doppelschalig</td> <td data-sheets-value='{"1":2,"2":"Helder (A/A)"}' style="border-right:1px solid #000000;overflow:hidden;padding:0px 3px 0px 3px;vertical-align:bottom;font-weight:bold;">Klar (A/A)</td> <td data-sheets-numberformat='{"1":2,"2":"0.00","3":1}' data-sheets-value='{"1":3,"3":2.9}' style="overflow:hidden;padding:0px 3px 0px 3px;vertical-align:bottom;text-align:center;">2.90</td> <td data-sheets-numberformat='{"1":2,"2":"0","3":1}' data-sheets-value='{"1":3,"3":77}' style="overflow:hidden;padding:0px 3px 0px 3px;vertical-align:bottom;text-align:center;">77</td> <td data-sheets-numberformat='{"1":2,"2":"0","3":1}' data-sheets-value='{"1":3,"3":69}' style="overflow:hidden;padding:0px 3px 0px 3px;vertical-align:bottom;text-align:center;">69</td> <td data-sheets-numberformat='{"1":2,"2":"0","3":1}' data-sheets-value='{"1":3,"3":20}' style="border-right:1px solid #000000;overflow:hidden;padding:0px 3px 0px 3px;vertical-align:bottom;text-align:center;">20</td> </tr> <tr style="height:20px;"> <td style="border-left:1px solid #000000;overflow:hidden;padding:0px 3px 0px 3px;vertical-align:bottom;font-weight:bold;"></td> <td data-sheets-value='{"1":2,"2":"Dubbelwandig"}' style="overflow:hidden;padding:0px 3px 0px 3px;vertical-align:bottom;font-weight:bold;">Doppelschalig</td> <td data-sheets-value='{"1":2,"2":"Opaal (A/O)"}' style="border-right:1px solid #000000;overflow:hidden;padding:0px 3px 0px 3px;vertical-align:bottom;font-weight:bold;">Opal (A/O)</td> <td data-sheets-numberformat='{"1":2,"2":"0.00","3":1}' data-sheets-value='{"1":3,"3":2.9}' style="overflow:hidden;padding:0px 3px 0px 3px;vertical-align:bottom;text-align:center;">2.90</td> <td data-sheets-numberformat='{"1":2,"2":"0","3":1}' data-sheets-value='{"1":3,"3":73}' style="overflow:hidden;padding:0px 3px 0px 3px;vertical-align:bottom;text-align:center;">73</td> <td data-sheets-numberformat='{"1":2,"2":"0","3":1}' data-sheets-value='{"1":3,"3":63}' style="overflow:hidden;padding:0px 3px 0px 3px;vertical-align:bottom;text-align:center;">63</td> <td data-sheets-numberformat='{"1":2,"2":"0","3":1}' data-sheets-value='{"1":3,"3":20}' style="border-right:1px solid #000000;overflow:hidden;padding:0px 3px 0px 3px;vertical-align:bottom;text-align:center;">20</td> </tr> <tr style="height:20px;"> <td style="border-left:1px solid #000000;overflow:hidden;padding:0px 3px 0px 3px;vertical-align:bottom;font-weight:bold;"></td> <td data-sheets-value='{"1":2,"2":"Dubbelwandig"}' style="overflow:hidden;padding:0px 3px 0px 3px;vertical-align:bottom;font-weight:bold;">Doppelschalig</td> <td data-sheets-value='{"1":2,"2":"Opaal (A/D)"}' style="border-right:1px solid #000000;overflow:hidden;padding:0px 3px 0px 3px;vertical-align:bottom;font-weight:bold;">Opal (A/D)</td> <td data-sheets-numberformat='{"1":2,"2":"0.00","3":1}' data-sheets-value='{"1":3,"3":2.9}' style="overflow:hidden;padding:0px 3px 0px 3px;vertical-align:bottom;text-align:center;">2.90</td> <td data-sheets-numberformat='{"1":2,"2":"0","3":1}' data-sheets-value='{"1":3,"3":51}' style="overflow:hidden;padding:0px 3px 0px 3px;vertical-align:bottom;text-align:center;">51</td> <td data-sheets-numberformat='{"1":2,"2":"0","3":1}' data-sheets-value='{"1":3,"3":50}' style="overflow:hidden;padding:0px 3px 0px 3px;vertical-align:bottom;text-align:center;">50</td> <td data-sheets-numberformat='{"1":2,"2":"0","3":1}' data-sheets-value='{"1":3,"3":20}' style="border-right:1px solid #000000;overflow:hidden;padding:0px 3px 0px 3px;vertical-align:bottom;text-align:center;">20</td> </tr> <tr style="height:20px;"> <td style="border-left:1px solid #000000;overflow:hidden;padding:0px 3px 0px 3px;vertical-align:bottom;font-weight:bold;"></td> <td data-sheets-value='{"1":2,"2":"Driewandig"}' style="overflow:hidden;padding:0px 3px 0px 3px;vertical-align:bottom;font-weight:bold;">Dreischalig</td> <td data-sheets-value='{"1":2,"2":"Helder (A/H/H)"}' style="border-right:1px solid #000000;overflow:hidden;padding:0px 3px 0px 3px;vertical-align:bottom;font-weight:bold;">Klar (A/H/H)</td> <td data-sheets-numberformat='{"1":2,"2":"0.00","3":1}' data-sheets-value='{"1":3,"3":1.7}' style="overflow:hidden;padding:0px 3px 0px 3px;vertical-align:bottom;text-align:center;">1.70</td> <td data-sheets-numberformat='{"1":2,"2":"0","3":1}' data-sheets-value='{"1":3,"3":71}' style="overflow:hidden;padding:0px 3px 0px 3px;vertical-align:bottom;text-align:center;">71</td> <td data-sheets-numberformat='{"1":2,"2":"0","3":1}' data-sheets-value='{"1":3,"3":63}' style="overflow:hidden;padding:0px 3px 0px 3px;vertical-align:bottom;text-align:center;">63</td> <td data-sheets-numberformat='{"1":2,"2":"0","3":1}' data-sheets-value='{"1":3,"3":22}' style="border-right:1px solid #000000;overflow:hidden;padding:0px 3px 0px 3px;vertical-align:bottom;text-align:center;">22</td> </tr> <tr style="height:20px;"> <td style="border-left:1px solid #000000;overflow:hidden;padding:0px 3px 0px 3px;vertical-align:bottom;font-weight:bold;"></td> <td data-sheets-value='{"1":2,"2":"Driewandig"}' style="overflow:hidden;padding:0px 3px 0px 3px;vertical-align:bottom;font-weight:bold;">Dreischalig</td> <td data-sheets-value='{"1":2,"2":"Opaal (A/O/O)"}' style="border-right:1px solid #000000;overflow:hidden;padding:0px 3px 0px 3px;vertical-align:bottom;font-weight:bold;">Opal (A/O/O)</td> <td data-sheets-numberformat='{"1":2,"2":"0.00","3":1}' data-sheets-value='{"1":3,"3":1.7}' style="overflow:hidden;padding:0px 3px 0px 3px;vertical-align:bottom;text-align:center;">1.70</td> <td data-sheets-numberformat='{"1":2,"2":"0","3":1}' data-sheets-value='{"1":3,"3":61}' style="overflow:hidden;padding:0px 3px 0px 3px;vertical-align:bottom;text-align:center;">61</td> <td data-sheets-numberformat='{"1":2,"2":"0","3":1}' data-sheets-value='{"1":3,"3":48}' style="overflow:hidden;padding:0px 3px 0px 3px;vertical-align:bottom;text-align:center;">48</td> <td data-sheets-numberformat='{"1":2,"2":"0","3":1}' data-sheets-value='{"1":3,"3":22}' style="border-right:1px solid #000000;overflow:hidden;padding:0px 3px 0px 3px;vertical-align:bottom;text-align:center;">22</td> </tr> <tr style="height:20px;"> <td style="border-left:1px solid #000000;overflow:hidden;padding:0px 3px 0px 3px;vertical-align:bottom;font-weight:bold;"></td> <td data-sheets-value='{"1":2,"2":"Vierwandig"}' style="overflow:hidden;padding:0px 3px 0px 3px;vertical-align:bottom;font-weight:bold;">Vierschalig</td> <td data-sheets-value='{"1":2,"2":"Helder (A/H/H/H)"}' style="border-right:1px solid #000000;overflow:hidden;padding:0px 3px 0px 3px;vertical-align:bottom;font-weight:bold;">Klar (A/H/H/H)</td> <td data-sheets-numberformat='{"1":2,"2":"0.00","3":1}' data-sheets-value='{"1":3,"3":1.28}' style="overflow:hidden;padding:0px 3px 0px 3px;vertical-align:bottom;text-align:center;">1.28</td> <td data-sheets-numberformat='{"1":2,"2":"0","3":1}' data-sheets-value='{"1":3,"3":64}' style="overflow:hidden;padding:0px 3px 0px 3px;vertical-align:bottom;text-align:center;">64</td> <td data-sheets-numberformat='{"1":2,"2":"0","3":1}' data-sheets-value='{"1":3,"3":52}' style="overflow:hidden;padding:0px 3px 0px 3px;vertical-align:bottom;text-align:center;">52</td> <td data-sheets-numberformat='{"1":2,"2":"0","3":1}' data-sheets-value='{"1":3,"3":23}' style="border-right:1px solid #000000;overflow:hidden;padding:0px 3px 0px 3px;vertical-align:bottom;text-align:center;">23</td> </tr> <tr style="height:20px;"> <td style="border-bottom:1px solid #000000;border-left:1px solid #000000;overflow:hidden;padding:0px 3px 0px 3px;vertical-align:bottom;"></td> <td data-sheets-value='{"1":2,"2":"Vierwandig"}' style="border-bottom:1px solid #000000;overflow:hidden;padding:0px 3px 0px 3px;vertical-align:bottom;font-weight:bold;">Vierschalig</td> <td data-sheets-value='{"1":2,"2":"Opaal (A/H/O/H)"}' style="border-right:1px solid #000000;border-bottom:1px solid #000000;overflow:hidden;padding:0px 3px 0px 3px;vertical-align:bottom;font-weight:bold;">Opal (A/H/O/H)</td> <td data-sheets-numberformat='{"1":2,"2":"0.00","3":1}' data-sheets-value='{"1":3,"3":1.28}' style="border-bottom:1px solid #000000;overflow:hidden;padding:0px 3px 0px 3px;vertical-align:bottom;text-align:center;">1.28</td> <td data-sheets-numberformat='{"1":2,"2":"0","3":1}' data-sheets-value='{"1":3,"3":59}' style="border-bottom:1px solid #000000;overflow:hidden;padding:0px 3px 0px 3px;vertical-align:bottom;text-align:center;">59</td> <td data-sheets-numberformat='{"1":2,"2":"0","3":1}' data-sheets-value='{"1":3,"3":46}' style="border-bottom:1px solid #000000;overflow:hidden;padding:0px 3px 0px 3px;vertical-align:bottom;text-align:center;">46</td> <td data-sheets-numberformat='{"1":2,"2":"0","3":1}' data-sheets-value='{"1":3,"3":23}' style="border-right:1px solid #000000;border-bottom:1px solid #000000;overflow:hidden;padding:0px 3px 0px 3px;vertical-align:bottom;text-align:center;">23</td> </tr> <tr style="height:20px;"> <td data-sheets-value='{"1":2,"2":"Polycarbonaat"}' style="border-left:1px solid #000000;overflow:hidden;padding:0px 3px 0px 3px;vertical-align:bottom;font-weight:bold;">Polycarbonat</td> <td data-sheets-value='{"1":2,"2":"Enkelwandig"}' style="overflow:hidden;padding:0px 3px 0px 3px;vertical-align:bottom;font-weight:bold;">Einschalig</td> <td data-sheets-value='{"1":2,"2":"Heatstop Opaal (T)"}' style="border-right:1px solid #000000;overflow:hidden;padding:0px 3px 0px 3px;vertical-align:bottom;font-weight:bold;">Heatstop opal (T)</td> <td data-sheets-numberformat='{"1":2,"2":"0.00","3":1}' data-sheets-value='{"1":3,"3":5.17}' style="overflow:hidden;padding:0px 3px 0px 3px;vertical-align:bottom;text-align:center;">5.17</td> <td data-sheets-numberformat='{"1":2,"2":"0","3":1}' data-sheets-value='{"1":3,"3":49}' style="overflow:hidden;padding:0px 3px 0px 3px;vertical-align:bottom;text-align:center;">49</td> <td data-sheets-numberformat='{"1":2,"2":"0","3":1}' data-sheets-value='{"1":3,"3":59}' style="overflow:hidden;padding:0px 3px 0px 3px;vertical-align:bottom;text-align:center;">59</td> <td data-sheets-numberformat='{"1":2,"2":"0","3":1}' data-sheets-value='{"1":2,"2":"-"}' style="border-right:1px solid #000000;overflow:hidden;padding:0px 3px 0px 3px;vertical-align:bottom;text-align:center;">-</td> </tr> <tr style="height:20px;"> <td data-sheets-value='{"1":2,"2":"Heatstop PC"}' style="border-left:1px solid #000000;overflow:hidden;padding:0px 3px 0px 3px;vertical-align:bottom;font-weight:bold;">Heatstop PC</td> <td data-sheets-value='{"1":2,"2":"Dubbelwandig"}' style="overflow:hidden;padding:0px 3px 0px 3px;vertical-align:bottom;font-weight:bold;">Doppelschalig</td> <td data-sheets-value='{"1":2,"2":"Helder (T/H)"}' style="border-right:1px solid #000000;overflow:hidden;padding:0px 3px 0px 3px;vertical-align:bottom;font-weight:bold;">Klar (T/H)</td> <td data-sheets-numberformat='{"1":2,"2":"0.00","3":1}' data-sheets-value='{"1":3,"3":2.9}' style="overflow:hidden;padding:0px 3px 0px 3px;vertical-align:bottom;text-align:center;">2.90</td> <td data-sheets-numberformat='{"1":2,"2":"0","3":1}' data-sheets-value='{"1":3,"3":44}' style="overflow:hidden;padding:0px 3px 0px 3px;vertical-align:bottom;text-align:center;">44</td> <td data-sheets-numberformat='{"1":2,"2":"0","3":1}' data-sheets-value='{"1":3,"3":51}' style="overflow:hidden;padding:0px 3px 0px 3px;vertical-align:bottom;text-align:center;">51</td> <td data-sheets-numberformat='{"1":2,"2":"0","3":1}' data-sheets-value='{"1":3,"3":20}' style="border-right:1px solid #000000;overflow:hidden;padding:0px 3px 0px 3px;vertical-align:bottom;text-align:center;">20</td> </tr> <tr style="height:20px;"> <td style="border-left:1px solid #000000;overflow:hidden;padding:0px 3px 0px 3px;vertical-align:bottom;font-weight:bold;"></td> <td data-sheets-value='{"1":2,"2":"Dubbelwandig"}' style="overflow:hidden;padding:0px 3px 0px 3px;vertical-align:bottom;font-weight:bold;">Doppelschalig</td> <td data-sheets-value='{"1":2,"2":"Opaal (T/O)"}' style="border-right:1px solid #000000;overflow:hidden;padding:0px 3px 0px 3px;vertical-align:bottom;font-weight:bold;">Opal (T/O)</td> <td data-sheets-numberformat='{"1":2,"2":"0.00","3":1}' data-sheets-value='{"1":3,"3":2.9}' style="overflow:hidden;padding:0px 3px 0px 3px;vertical-align:bottom;text-align:center;">2.90</td> <td data-sheets-numberformat='{"1":2,"2":"0","3":1}' data-sheets-value='{"1":3,"3":41}' style="overflow:hidden;padding:0px 3px 0px 3px;vertical-align:bottom;text-align:center;">41</td> <td data-sheets-numberformat='{"1":2,"2":"0","3":1}' data-sheets-value='{"1":3,"3":45}' style="overflow:hidden;padding:0px 3px 0px 3px;vertical-align:bottom;text-align:center;">45</td> <td data-sheets-numberformat='{"1":2,"2":"0","3":1}' data-sheets-value='{"1":3,"3":20}' style="border-right:1px solid #000000;overflow:hidden;padding:0px 3px 0px 3px;vertical-align:bottom;text-align:center;">20</td> </tr> <tr style="height:20px;"> <td style="border-left:1px solid #000000;overflow:hidden;padding:0px 3px 0px 3px;vertical-align:bottom;font-weight:bold;"></td> <td data-sheets-value='{"1":2,"2":"Driewandig"}' style="overflow:hidden;padding:0px 3px 0px 3px;vertical-align:bott | skylux-160-ce-met-koepel-en-pvc-opstand-30-20-met-lm-motor-en-windvang-1300-x-2000-mm | 8586040738125 | 46872374182221
Rauch- und Wärmeabzug (RWA) | RWA-System | Skylux | Skylux 160° CE mit Kuppel und PVC-Aufsatzkranz 30/20 mit LM-Motor und Windfang 1300 x 2200 mm |  | 26611 | 5412970266112 | 5918.15 | Ja | 30-45 | 113.96 | 1300 x 2200 mm | 2200 | 1300 |  | PCV 30/20 (30 cm hoch & Dachöffnung = 20 cm größer als das Tageslichtmaß) | Rechteckig | 5.17 W/m²K - 1.28 W/m²K | 87% - 32% | 90% - 32% | 20dB - 23dB | 160° CE (für Industrie) | Lichtkuppel | mit Windfang | E | Einzelmotor | Maximal ist eine vierschalige Lichtkuppel für dieses Produkt möglich | Ut-Wert LT-Wert g-Wert Rw-waarde EN 1873 : 2014 EN ISO 13468 EN 16153 EN 410 EN 410 EN ISO 140-3 Material Schalen Schalen (W/m²K) (%) (%) (dB) Acryl Einschalig Klar (H) 5.17 90 87 - PMMA Einschalig Opal (O) 5.17 83 76 - Doppelschalig Klar (H/H) 2.90 81 75 20 Doppelschalig Opal (O/O) 2.90 69 58 20 Dreischalig Klar (H/H/H) 1.70 73 65 22 Dreischalig Opal (O/H/O) 1.70 62 51 22 Vierschalig Klar (H/H/H/H) 1.28 64 54 23 Vierschalig Opal (H/H/O/H) 1.28 59 48 23 Polycarbonaat Einschalig Klar (A) 5.17 88 83 - PC Einschalig Opal (D) 5.17 58 60 - Doppelschalig Klar (A/H) 2.90 79 72 20 Doppelschalig Klar (A/A) 2.90 77 69 20 Doppelschalig Opal (A/O) 2.90 73 63 20 Doppelschalig Opal (A/D) 2.90 51 50 20 Dreischalig Klar (A/H/H) 1.70 71 63 22 Dreischalig Opal (A/O/O) 1.70 61 48 22 Vierschalig Klar (A/H/H/H) 1.28 64 52 23 Vierschalig Opal (A/H/O/H) 1.28 59 46 23 Polycarbonat Einschalig Heatstop opal (T) 5.17 49 59 - Heatstop PC Doppelschalig Klar (T/H) 2.90 44 51 20 Doppelschalig Opal (T/O) 2.90 41 45 20 Dreischalig Klar (T/H/H) 1.70 40 <td data-sheets-numberformat='{"1":2,"2":"0","3":1}' data-sheets-value='{"1":3,"3":44}' style="overflow:hidden;padding:0px 3px 0px | https://skylux.eu/de/products/skylux-160-ce-met-koepel-en-pvc-opstand-30-20-met-lm-motor-en-windvang-1300-x-2200-mm | https://skylux.eu/cdn/shop/files/Skylux-160deg-CE-met-koepel-en-pvc-opstand-3020-met-LM-motor-en-windvang-1300-x-2200-mm-RWA-systeem.jpg?v=1702981562&width=1600 | https://skylux.eu/cdn/shop/files/e5a82811-1bb0-48e4-a776-cacb59c7c092_031f2b77-a4d5-4c3c-a9d0-be63b1f965bc.jpg?v=1688551401&width=1600 | //skylux.eu/cdn/shop/files/D_MH_Montageanleitung_Skylux_160_CE_LM.pdf?v=1503750771917917123 | //skylux.eu/cdn/shop/files/D_TD_Technische_Daten_Skylux_Skylux_160_CE_Elektrisch.pdf?v=10489854405570094672 | <style type="text/css" id="isPasted"> <!--td { border: 1px solid #cccccc; } br { mso-data-placement: same-cell; } --> </style> <table border="1" cellpadding="0" cellspacing="0" dir="ltr" style="table-layout:fixed;font-size:10pt;font-family:Arial;border-collapse:collapse;border:none;"><tbody> <tr style="height:20px;"> <td style="overflow:hidden;padding:0px 3px 0px 3px;vertical-align:bottom;"></td> <td style="overflow:hidden;padding:0px 3px 0px 3px;vertical-align:bottom;"></td> <td style="overflow:hidden;padding:0px 3px 0px 3px;vertical-align:bottom;"></td> <td data-sheets-value='{"1":2,"2":"Ut-waarde"}' style="overflow:hidden;padding:0px 3px 0px 3px;vertical-align:bottom;font-weight:bold;text-align:center;">Ut-Wert</td> <td data-sheets-value='{"1":2,"2":"LT-waarde"}' style="overflow:hidden;padding:0px 3px 0px 3px;vertical-align:bottom;font-weight:bold;text-align:center;">LT-Wert</td> <td data-sheets-value='{"1":2,"2":"g-waarde"}' style="overflow:hidden;padding:0px 3px 0px 3px;vertical-align:bottom;font-weight:bold;text-align:center;">g-Wert</td> <td data-sheets-value='{"1":2,"2":"Rw-waarde "}' style="overflow:hidden;padding:0px 3px 0px 3px;vertical-align:bottom;font-weight:bold;text-align:center;">Rw-waarde </td> </tr> <tr style="height:20px;"> <td style="overflow:hidden;padding:0px 3px 0px 3px;vertical-align:bottom;"></td> <td style="overflow:hidden;padding:0px 3px 0px 3px;vertical-align:bottom;"></td> <td style="overflow:hidden;padding:0px 3px 0px 3px;vertical-align:bottom;"></td> <td data-sheets-numberformat='{"1":2,"2":"0.00","3":1}' data-sheets-value='{"1":2,"2":"EN 1873 : 2014"}' style="overflow:hidden;padding:0px 3px 0px 3px;vertical-align:bottom;text-align:center;">EN 1873 : 2014</td> <td data-sheets-numberformat='{"1":2,"2":"0","3":1}' data-sheets-value='{"1":2,"2":"EN ISO 13468 EN 16153 EN 410"}' style="overflow:hidden;padding:0px 3px 0px 3px;vertical-align:bottom;text-align:center;">EN ISO 13468 EN 16153 EN 410</td> <td data-sheets-numberformat='{"1":2,"2":"0","3":1}' data-sheets-value='{"1":2,"2":"EN 410"}' style="overflow:hidden;padding:0px 3px 0px 3px;vertical-align:bottom;text-align:center;">EN 410</td> <td data-sheets-value='{"1":2,"2":"EN ISO 140-3\t\t"}' style="overflow:hidden;padding:0px 3px 0px 3px;vertical-align:bottom;text-align:center;">EN ISO 140-3 </td> </tr> <tr style="height:20px;"> <td data-sheets-value='{"1":2,"2":"Materiaal"}' style="border-bottom:1px solid #000000;overflow:hidden;padding:0px 3px 0px 3px;vertical-align:bottom;background-color:#000000;font-weight:bold;color:#ffffff;">Material</td> <td data-sheets-value='{"1":2,"2":"Wanden"}' style="border-bottom:1px solid #000000;overflow:hidden;padding:0px 3px 0px 3px;vertical-align:bottom;background-color:#000000;font-weight:bold;color:#ffffff;">Schalen</td> <td data-sheets-value='{"1":2,"2":"Schalen"}' style="border-bottom:1px solid #000000;overflow:hidden;padding:0px 3px 0px 3px;vertical-align:bottom;background-color:#000000;font-weight:bold;color:#ffffff;">Schalen</td> <td data-sheets-numberformat='{"1":2,"2":"0.00","3":1}' data-sheets-value='{"1":2,"2":"(W/m²K)\t"}' style="border-bottom:1px solid #000000;overflow:hidden;padding:0px 3px 0px 3px;vertical-align:bottom;background-color:#000000;font-weight:bold;color:#ffffff;text-align:center;">(W/m²K) </td> <td data-sheets-numberformat='{"1":2,"2":"0","3":1}' data-sheets-value='{"1":2,"2":"(%)"}' style="border-bottom:1px solid #000000;overflow:hidden;padding:0px 3px 0px 3px;vertical-align:bottom;background-color:#000000;font-weight:bold;color:#ffffff;text-align:center;">(%)</td> <td data-sheets-numberformat='{"1":2,"2":"0","3":1}' data-sheets-value='{"1":2,"2":"(%)"}' style="border-bottom:1px solid #000000;overflow:hidden;padding:0px 3px 0px 3px;vertical-align:bottom;background-color:#000000;font-weight:bold;color:#ffffff;text-align:center;">(%)</td> <td data-sheets-value='{"1":2,"2":"(dB)"}' style="border-bottom:1px solid #000000;overflow:hidden;padding:0px 3px 0px 3px;vertical-align:bottom;background-color:#000000;font-weight:bold;color:#ffffff;text-align:center;">(dB)</td> </tr> <tr style="height:20px;"> <td data-sheets-value='{"1":2,"2":"Acrylaat"}' style="border-left:1px solid #000000;overflow:hidden;padding:0px 3px 0px 3px;vertical-align:bottom;font-weight:bold;">Acryl</td> <td data-sheets-value='{"1":2,"2":"Enkelwandig"}' style="overflow:hidden;padding:0px 3px 0px 3px;vertical-align:bottom;font-weight:bold;">Einschalig</td> <td data-sheets-value='{"1":2,"2":"Helder (H)"}' style="border-right:1px solid #000000;overflow:hidden;padding:0px 3px 0px 3px;vertical-align:bottom;font-weight:bold;">Klar (H)</td> <td data-sheets-numberformat='{"1":2,"2":"0.00","3":1}' data-sheets-value='{"1":3,"3":5.17}' style="overflow:hidden;padding:0px 3px 0px 3px;vertical-align:bottom;text-align:center;">5.17</td> <td data-sheets-numberformat='{"1":2,"2":"0","3":1}' data-sheets-value='{"1":3,"3":90}' style="overflow:hidden;padding:0px 3px 0px 3px;vertical-align:bottom;text-align:center;">90</td> <td data-sheets-numberformat='{"1":2,"2":"0","3":1}' data-sheets-value='{"1":3,"3":87}' style="overflow:hidden;padding:0px 3px 0px 3px;vertical-align:bottom;text-align:center;">87</td> <td data-sheets-numberformat='{"1":2,"2":"0","3":1}' data-sheets-value='{"1":2,"2":"-"}' style="border-right:1px solid #000000;overflow:hidden;padding:0px 3px 0px 3px;vertical-align:bottom;text-align:center;">-</td> </tr> <tr style="height:20px;"> <td data-sheets-value='{"1":2,"2":"PMMA"}' style="border-left:1px solid #000000;overflow:hidden;padding:0px 3px 0px 3px;vertical-align:bottom;font-weight:bold;">PMMA</td> <td data-sheets-value='{"1":2,"2":"Enkelwandig"}' style="overflow:hidden;padding:0px 3px 0px 3px;vertical-align:bottom;font-weight:bold;">Einschalig</td> <td data-sheets-value='{"1":2,"2":"Opaal (O)"}' style="border-right:1px solid #000000;overflow:hidden;padding:0px 3px 0px 3px;vertical-align:bottom;font-weight:bold;">Opal (O)</td> <td data-sheets-numberformat='{"1":2,"2":"0.00","3":1}' data-sheets-value='{"1":3,"3":5.17}' style="overflow:hidden;padding:0px 3px 0px 3px;vertical-align:bottom;text-align:center;">5.17</td> <td data-sheets-numberformat='{"1":2,"2":"0","3":1}' data-sheets-value='{"1":3,"3":83}' style="overflow:hidden;padding:0px 3px 0px 3px;vertical-align:bottom;text-align:center;">83</td> <td data-sheets-numberformat='{"1":2,"2":"0","3":1}' data-sheets-value='{"1":3,"3":76}' style="overflow:hidden;padding:0px 3px 0px 3px;vertical-align:bottom;text-align:center;">76</td> <td data-sheets-numberformat='{"1":2,"2":"0","3":1}' data-sheets-value='{"1":2,"2":"-"}' style="border-right:1px solid #000000;overflow:hidden;padding:0px 3px 0px 3px;vertical-align:bottom;text-align:center;">-</td> </tr> <tr style="height:20px;"> <td style="border-left:1px solid #000000;overflow:hidden;padding:0px 3px 0px 3px;vertical-align:bottom;font-weight:bold;"></td> <td data-sheets-value='{"1":2,"2":"Dubbelwandig"}' style="overflow:hidden;padding:0px 3px 0px 3px;vertical-align:bottom;font-weight:bold;">Doppelschalig</td> <td data-sheets-value='{"1":2,"2":"Helder (H/H)"}' style="border-right:1px solid #000000;overflow:hidden;padding:0px 3px 0px 3px;vertical-align:bottom;font-weight:bold;">Klar (H/H)</td> <td data-sheets-numberformat='{"1":2,"2":"0.00","3":1}' data-sheets-value='{"1":3,"3":2.9}' style="overflow:hidden;padding:0px 3px 0px 3px;vertical-align:bottom;text-align:center;">2.90</td> <td data-sheets-numberformat='{"1":2,"2":"0","3":1}' data-sheets-value='{"1":3,"3":81}' style="overflow:hidden;padding:0px 3px 0px 3px;vertical-align:bottom;text-align:center;">81</td> <td data-sheets-numberformat='{"1":2,"2":"0","3":1}' data-sheets-value='{"1":3,"3":75}' style="overflow:hidden;padding:0px 3px 0px 3px;vertical-align:bottom;text-align:center;">75</td> <td data-sheets-numberformat='{"1":2,"2":"0","3":1}' data-sheets-value='{"1":3,"3":20}' style="border-right:1px solid #000000;overflow:hidden;padding:0px 3px 0px 3px;vertical-align:bottom;text-align:center;">20</td> </tr> <tr style="height:20px;"> <td style="border-left:1px solid #000000;overflow:hidden;padding:0px 3px 0px 3px;vertical-align:bottom;font-weight:bold;"></td> <td data-sheets-value='{"1":2,"2":"Dubbelwandig"}' style="overflow:hidden;padding:0px 3px 0px 3px;vertical-align:bottom;font-weight:bold;">Doppelschalig</td> <td data-sheets-value='{"1":2,"2":"Opaal (O/O)"}' style="border-right:1px solid #000000;overflow:hidden;padding:0px 3px 0px 3px;vertical-align:bottom;font-weight:bold;">Opal (O/O)</td> <td data-sheets-numberformat='{"1":2,"2":"0.00","3":1}' data-sheets-value='{"1":3,"3":2.9}' style="overflow:hidden;padding:0px 3px 0px 3px;vertical-align:bottom;text-align:center;">2.90</td> <td data-sheets-numberformat='{"1":2,"2":"0","3":1}' data-sheets-value='{"1":3,"3":69}' style="overflow:hidden;padding:0px 3px 0px 3px;vertical-align:bottom;text-align:center;">69</td> <td data-sheets-numberformat='{"1":2,"2":"0","3":1}' data-sheets-value='{"1":3,"3":58}' style="overflow:hidden;padding:0px 3px 0px 3px;vertical-align:bottom;text-align:center;">58</td> <td data-sheets-numberformat='{"1":2,"2":"0","3":1}' data-sheets-value='{"1":3,"3":20}' style="border-right:1px solid #000000;overflow:hidden;padding:0px 3px 0px 3px;vertical-align:bottom;text-align:center;">20</td> </tr> <tr style="height:20px;"> <td style="border-left:1px solid #000000;overflow:hidden;padding:0px 3px 0px 3px;vertical-align:bottom;font-weight:bold;"></td> <td data-sheets-value='{"1":2,"2":"Driewandig"}' style="overflow:hidden;padding:0px 3px 0px 3px;vertical-align:bottom;font-weight:bold;">Dreischalig</td> <td data-sheets-value='{"1":2,"2":"Helder (H/H/H)"}' style="border-right:1px solid #000000;overflow:hidden;padding:0px 3px 0px 3px;vertical-align:bottom;font-weight:bold;">Klar (H/H/H)</td> <td data-sheets-numberformat='{"1":2,"2":"0.00","3":1}' data-sheets-value='{"1":3,"3":1.7}' style="overflow:hidden;padding:0px 3px 0px 3px;vertical-align:bottom;text-align:center;">1.70</td> <td data-sheets-numberformat='{"1":2,"2":"0","3":1}' data-sheets-value='{"1":3,"3":73}' style="overflow:hidden;padding:0px 3px 0px 3px;vertical-align:bottom;text-align:center;">73</td> <td data-sheets-numberformat='{"1":2,"2":"0","3":1}' data-sheets-value='{"1":3,"3":65}' style="overflow:hidden;padding:0px 3px 0px 3px;vertical-align:bottom;text-align:center;">65</td> <td data-sheets-numberformat='{"1":2,"2":"0","3":1}' data-sheets-value='{"1":3,"3":22}' style="border-right:1px solid #000000;overflow:hidden;padding:0px 3px 0px 3px;vertical-align:bottom;text-align:center;">22</td> </tr> <tr style="height:20px;"> <td style="border-left:1px solid #000000;overflow:hidden;padding:0px 3px 0px 3px;vertical-align:bottom;font-weight:bold;"></td> <td data-sheets-value='{"1":2,"2":"Driewandig"}' style="overflow:hidden;padding:0px 3px 0px 3px;vertical-align:bottom;font-weight:bold;">Dreischalig</td> <td data-sheets-value='{"1":2,"2":"Opaal (O/H/O)"}' style="border-right:1px solid #000000;overflow:hidden;padding:0px 3px 0px 3px;vertical-align:bottom;font-weight:bold;">Opal (O/H/O)</td> <td data-sheets-numberformat='{"1":2,"2":"0.00","3":1}' data-sheets-value='{"1":3,"3":1.7}' style="overflow:hidden;padding:0px 3px 0px 3px;vertical-align:bottom;text-align:center;">1.70</td> <td data-sheets-numberformat='{"1":2,"2":"0","3":1}' data-sheets-value='{"1":3,"3":62}' style="overflow:hidden;padding:0px 3px 0px 3px;vertical-align:bottom;text-align:center;">62</td> <td data-sheets-numberformat='{"1":2,"2":"0","3":1}' data-sheets-value='{"1":3,"3":51}' style="overflow:hidden;padding:0px 3px 0px 3px;vertical-align:bottom;text-align:center;">51</td> <td data-sheets-numberformat='{"1":2,"2":"0","3":1}' data-sheets-value='{"1":3,"3":22}' style="border-right:1px solid #000000;overflow:hidden;padding:0px 3px 0px 3px;vertical-align:bottom;text-align:center;">22</td> </tr> <tr style="height:20px;"> <td style="border-left:1px solid #000000;overflow:hidden;padding:0px 3px 0px 3px;vertical-align:bottom;font-weight:bold;"></td> <td data-sheets-value='{"1":2,"2":"Vierwandig"}' style="overflow:hidden;padding:0px 3px 0px 3px;vertical-align:bottom;font-weight:bold;">Vierschalig</td> <td data-sheets-value='{"1":2,"2":"Helder (H/H/H/H)"}' style="border-right:1px solid #000000;overflow:hidden;padding:0px 3px 0px 3px;vertical-align:bottom;font-weight:bold;">Klar (H/H/H/H)</td> <td data-sheets-numberformat='{"1":2,"2":"0.00","3":1}' data-sheets-value='{"1":3,"3":1.28}' style="overflow:hidden;padding:0px 3px 0px 3px;vertical-align:bottom;text-align:center;">1.28</td> <td data-sheets-numberformat='{"1":2,"2":"0","3":1}' data-sheets-value='{"1":3,"3":64}' style="overflow:hidden;padding:0px 3px 0px 3px;vertical-align:bottom;text-align:center;">64</td> <td data-sheets-numberformat='{"1":2,"2":"0","3":1}' data-sheets-value='{"1":3,"3":54}' style="overflow:hidden;padding:0px 3px 0px 3px;vertical-align:bottom;text-align:center;">54</td> <td data-sheets-numberformat='{"1":2,"2":"0","3":1}' data-sheets-value='{"1":3,"3":23}' style="border-right:1px solid #000000;overflow:hidden;padding:0px 3px 0px 3px;vertical-align:bottom;text-align:center;">23</td> </tr> <tr style="height:20px;"> <td style="border-bottom:1px solid #000000;border-left:1px solid #000000;overflow:hidden;padding:0px 3px 0px 3px;vertical-align:bottom;"></td> <td data-sheets-value='{"1":2,"2":"Vierwandig"}' style="border-bottom:1px solid #000000;overflow:hidden;padding:0px 3px 0px 3px;vertical-align:bottom;font-weight:bold;">Vierschalig</td> <td data-sheets-value='{"1":2,"2":"Opaal (H/H/O/H)"}' style="border-right:1px solid #000000;border-bottom:1px solid #000000;overflow:hidden;padding:0px 3px 0px 3px;vertical-align:bottom;font-weight:bold;">Opal (H/H/O/H)</td> <td data-sheets-numberformat='{"1":2,"2":"0.00","3":1}' data-sheets-value='{"1":3,"3":1.28}' style="border-bottom:1px solid #000000;overflow:hidden;padding:0px 3px 0px 3px;vertical-align:bottom;text-align:center;">1.28</td> <td data-sheets-numberformat='{"1":2,"2":"0","3":1}' data-sheets-value='{"1":3,"3":59}' style="border-bottom:1px solid #000000;overflow:hidden;padding:0px 3px 0px 3px;vertical-align:bottom;text-align:center;">59</td> <td data-sheets-numberformat='{"1":2,"2":"0","3":1}' data-sheets-value='{"1":3,"3":48}' style="border-bottom:1px solid #000000;overflow:hidden;padding:0px 3px 0px 3px;vertical-align:bottom;text-align:center;">48</td> <td data-sheets-numberformat='{"1":2,"2":"0","3":1}' data-sheets-value='{"1":3,"3":23}' style="border-right:1px solid #000000;border-bottom:1px solid #000000;overflow:hidden;padding:0px 3px 0px 3px;vertical-align:bottom;text-align:center;">23</td> </tr> <tr style="height:20px;"> <td data-sheets-value='{"1":2,"2":"Polycarbonaat "}' style="border-left:1px solid #000000;overflow:hidden;padding:0px 3px 0px 3px;vertical-align:bottom;font-weight:bold;">Polycarbonaat </td> <td data-sheets-value='{"1":2,"2":"Enkelwandig"}' style="overflow:hidden;padding:0px 3px 0px 3px;vertical-align:bottom;font-weight:bold;">Einschalig</td> <td data-sheets-value='{"1":2,"2":"Helder (A)"}' style="border-right:1px solid #000000;overflow:hidden;padding:0px 3px 0px 3px;vertical-align:bottom;font-weight:bold;">Klar (A)</td> <td data-sheets-numberformat='{"1":2,"2":"0.00","3":1}' data-sheets-value='{"1":3,"3":5.17}' style="overflow:hidden;padding:0px 3px 0px 3px;vertical-align:bottom;text-align:center;">5.17</td> <td data-sheets-numberformat='{"1":2,"2":"0","3":1}' data-sheets-value='{"1":3,"3":88}' style="overflow:hidden;padding:0px 3px 0px 3px;vertical-align:bottom;text-align:center;">88</td> <td data-sheets-numberformat='{"1":2,"2":"0","3":1}' data-sheets-value='{"1":3,"3":83}' style="overflow:hidden;padding:0px 3px 0px 3px;vertical-align:bottom;text-align:center;">83</td> <td data-sheets-numberformat='{"1":2,"2":"0","3":1}' data-sheets-value='{"1":2,"2":"-"}' style="border-right:1px solid #000000;overflow:hidden;padding:0px 3px 0px 3px;vertical-align:bottom;text-align:center;">-</td> </tr> <tr style="height:20px;"> <td data-sheets-value='{"1":2,"2":"PC"}' style="border-left:1px solid #000000;overflow:hidden;padding:0px 3px 0px 3px;vertical-align:bottom;font-weight:bold;">PC</td> <td data-sheets-value='{"1":2,"2":"Enkelwandig"}' style="overflow:hidden;padding:0px 3px 0px 3px;vertical-align:bottom;font-weight:bold;">Einschalig</td> <td data-sheets-value='{"1":2,"2":"Opaal (D)"}' style="border-right:1px solid #000000;overflow:hidden;padding:0px 3px 0px 3px;vertical-align:bottom;font-weight:bold;">Opal (D)</td> <td data-sheets-numberformat='{"1":2,"2":"0.00","3":1}' data-sheets-value='{"1":3,"3":5.17}' style="overflow:hidden;padding:0px 3px 0px 3px;vertical-align:bottom;text-align:center;">5.17</td> <td data-sheets-numberformat='{"1":2,"2":"0","3":1}' data-sheets-value='{"1":3,"3":58}' style="overflow:hidden;padding:0px 3px 0px 3px;vertical-align:bottom;text-align:center;">58</td> <td data-sheets-numberformat='{"1":2,"2":"0","3":1}' data-sheets-value='{"1":3,"3":60}' style="overflow:hidden;padding:0px 3px 0px 3px;vertical-align:bottom;text-align:center;">60</td> <td data-sheets-numberformat='{"1":2,"2":"0","3":1}' data-sheets-value='{"1":2,"2":"-"}' style="border-right:1px solid #000000;overflow:hidden;padding:0px 3px 0px 3px;vertical-align:bottom;text-align:center;">-</td> </tr> <tr style="height:20px;"> <td style="border-left:1px solid #000000;overflow:hidden;padding:0px 3px 0px 3px;vertical-align:bottom;font-weight:bold;"></td> <td data-sheets-value='{"1":2,"2":"Dubbelwandig"}' style="overflow:hidden;padding:0px 3px 0px 3px;vertical-align:bottom;font-weight:bold;">Doppelschalig</td> <td data-sheets-value='{"1":2,"2":"Helder (A/H)"}' style="border-right:1px solid #000000;overflow:hidden;padding:0px 3px 0px 3px;vertical-align:bottom;font-weight:bold;">Klar (A/H)</td> <td data-sheets-numberformat='{"1":2,"2":"0.00","3":1}' data-sheets-value='{"1":3,"3":2.9}' style="overflow:hidden;padding:0px 3px 0px 3px;vertical-align:bottom;text-align:center;">2.90</td> <td data-sheets-numberformat='{"1":2,"2":"0","3":1}' data-sheets-value='{"1":3,"3":79}' style="overflow:hidden;padding:0px 3px 0px 3px;vertical-align:bottom;text-align:center;">79</td> <td data-sheets-numberformat='{"1":2,"2":"0","3":1}' data-sheets-value='{"1":3,"3":72}' style="overflow:hidden;padding:0px 3px 0px 3px;vertical-align:bottom;text-align:center;">72</td> <td data-sheets-numberformat='{"1":2,"2":"0","3":1}' data-sheets-value='{"1":3,"3":20}' style="border-right:1px solid #000000;overflow:hidden;padding:0px 3px 0px 3px;vertical-align:bottom;text-align:center;">20</td> </tr> <tr style="height:20px;"> <td style="border-left:1px solid #000000;overflow:hidden;padding:0px 3px 0px 3px;vertical-align:bottom;font-weight:bold;"></td> <td data-sheets-value='{"1":2,"2":"Dubbelwandig"}' style="overflow:hidden;padding:0px 3px 0px 3px;vertical-align:bottom;font-weight:bold;">Doppelschalig</td> <td data-sheets-value='{"1":2,"2":"Helder (A/A)"}' style="border-right:1px solid #000000;overflow:hidden;padding:0px 3px 0px 3px;vertical-align:bottom;font-weight:bold;">Klar (A/A)</td> <td data-sheets-numberformat='{"1":2,"2":"0.00","3":1}' data-sheets-value='{"1":3,"3":2.9}' style="overflow:hidden;padding:0px 3px 0px 3px;vertical-align:bottom;text-align:center;">2.90</td> <td data-sheets-numberformat='{"1":2,"2":"0","3":1}' data-sheets-value='{"1":3,"3":77}' style="overflow:hidden;padding:0px 3px 0px 3px;vertical-align:bottom;text-align:center;">77</td> <td data-sheets-numberformat='{"1":2,"2":"0","3":1}' data-sheets-value='{"1":3,"3":69}' style="overflow:hidden;padding:0px 3px 0px 3px;vertical-align:bottom;text-align:center;">69</td> <td data-sheets-numberformat='{"1":2,"2":"0","3":1}' data-sheets-value='{"1":3,"3":20}' style="border-right:1px solid #000000;overflow:hidden;padding:0px 3px 0px 3px;vertical-align:bottom;text-align:center;">20</td> </tr> <tr style="height:20px;"> <td style="border-left:1px solid #000000;overflow:hidden;padding:0px 3px 0px 3px;vertical-align:bottom;font-weight:bold;"></td> <td data-sheets-value='{"1":2,"2":"Dubbelwandig"}' style="overflow:hidden;padding:0px 3px 0px 3px;vertical-align:bottom;font-weight:bold;">Doppelschalig</td> <td data-sheets-value='{"1":2,"2":"Opaal (A/O)"}' style="border-right:1px solid #000000;overflow:hidden;padding:0px 3px 0px 3px;vertical-align:bottom;font-weight:bold;">Opal (A/O)</td> <td data-sheets-numberformat='{"1":2,"2":"0.00","3":1}' data-sheets-value='{"1":3,"3":2.9}' style="overflow:hidden;padding:0px 3px 0px 3px;vertical-align:bottom;text-align:center;">2.90</td> <td data-sheets-numberformat='{"1":2,"2":"0","3":1}' data-sheets-value='{"1":3,"3":73}' style="overflow:hidden;padding:0px 3px 0px 3px;vertical-align:bottom;text-align:center;">73</td> <td data-sheets-numberformat='{"1":2,"2":"0","3":1}' data-sheets-value='{"1":3,"3":63}' style="overflow:hidden;padding:0px 3px 0px 3px;vertical-align:bottom;text-align:center;">63</td> <td data-sheets-numberformat='{"1":2,"2":"0","3":1}' data-sheets-value='{"1":3,"3":20}' style="border-right:1px solid #000000;overflow:hidden;padding:0px 3px 0px 3px;vertical-align:bottom;text-align:center;">20</td> </tr> <tr style="height:20px;"> <td style="border-left:1px solid #000000;overflow:hidden;padding:0px 3px 0px 3px;vertical-align:bottom;font-weight:bold;"></td> <td data-sheets-value='{"1":2,"2":"Dubbelwandig"}' style="overflow:hidden;padding:0px 3px 0px 3px;vertical-align:bottom;font-weight:bold;">Doppelschalig</td> <td data-sheets-value='{"1":2,"2":"Opaal (A/D)"}' style="border-right:1px solid #000000;overflow:hidden;padding:0px 3px 0px 3px;vertical-align:bottom;font-weight:bold;">Opal (A/D)</td> <td data-sheets-numberformat='{"1":2,"2":"0.00","3":1}' data-sheets-value='{"1":3,"3":2.9}' style="overflow:hidden;padding:0px 3px 0px 3px;vertical-align:bottom;text-align:center;">2.90</td> <td data-sheets-numberformat='{"1":2,"2":"0","3":1}' data-sheets-value='{"1":3,"3":51}' style="overflow:hidden;padding:0px 3px 0px 3px;vertical-align:bottom;text-align:center;">51</td> <td data-sheets-numberformat='{"1":2,"2":"0","3":1}' data-sheets-value='{"1":3,"3":50}' style="overflow:hidden;padding:0px 3px 0px 3px;vertical-align:bottom;text-align:center;">50</td> <td data-sheets-numberformat='{"1":2,"2":"0","3":1}' data-sheets-value='{"1":3,"3":20}' style="border-right:1px solid #000000;overflow:hidden;padding:0px 3px 0px 3px;vertical-align:bottom;text-align:center;">20</td> </tr> <tr style="height:20px;"> <td style="border-left:1px solid #000000;overflow:hidden;padding:0px 3px 0px 3px;vertical-align:bottom;font-weight:bold;"></td> <td data-sheets-value='{"1":2,"2":"Driewandig"}' style="overflow:hidden;padding:0px 3px 0px 3px;vertical-align:bottom;font-weight:bold;">Dreischalig</td> <td data-sheets-value='{"1":2,"2":"Helder (A/H/H)"}' style="border-right:1px solid #000000;overflow:hidden;padding:0px 3px 0px 3px;vertical-align:bottom;font-weight:bold;">Klar (A/H/H)</td> <td data-sheets-numberformat='{"1":2,"2":"0.00","3":1}' data-sheets-value='{"1":3,"3":1.7}' style="overflow:hidden;padding:0px 3px 0px 3px;vertical-align:bottom;text-align:center;">1.70</td> <td data-sheets-numberformat='{"1":2,"2":"0","3":1}' data-sheets-value='{"1":3,"3":71}' style="overflow:hidden;padding:0px 3px 0px 3px;vertical-align:bottom;text-align:center;">71</td> <td data-sheets-numberformat='{"1":2,"2":"0","3":1}' data-sheets-value='{"1":3,"3":63}' style="overflow:hidden;padding:0px 3px 0px 3px;vertical-align:bottom;text-align:center;">63</td> <td data-sheets-numberformat='{"1":2,"2":"0","3":1}' data-sheets-value='{"1":3,"3":22}' style="border-right:1px solid #000000;overflow:hidden;padding:0px 3px 0px 3px;vertical-align:bottom;text-align:center;">22</td> </tr> <tr style="height:20px;"> <td style="border-left:1px solid #000000;overflow:hidden;padding:0px 3px 0px 3px;vertical-align:bottom;font-weight:bold;"></td> <td data-sheets-value='{"1":2,"2":"Driewandig"}' style="overflow:hidden;padding:0px 3px 0px 3px;vertical-align:bottom;font-weight:bold;">Dreischalig</td> <td data-sheets-value='{"1":2,"2":"Opaal (A/O/O)"}' style="border-right:1px solid #000000;overflow:hidden;padding:0px 3px 0px 3px;vertical-align:bottom;font-weight:bold;">Opal (A/O/O)</td> <td data-sheets-numberformat='{"1":2,"2":"0.00","3":1}' data-sheets-value='{"1":3,"3":1.7}' style="overflow:hidden;padding:0px 3px 0px 3px;vertical-align:bottom;text-align:center;">1.70</td> <td data-sheets-numberformat='{"1":2,"2":"0","3":1}' data-sheets-value='{"1":3,"3":61}' style="overflow:hidden;padding:0px 3px 0px 3px;vertical-align:bottom;text-align:center;">61</td> <td data-sheets-numberformat='{"1":2,"2":"0","3":1}' data-sheets-value='{"1":3,"3":48}' style="overflow:hidden;padding:0px 3px 0px 3px;vertical-align:bottom;text-align:center;">48</td> <td data-sheets-numberformat='{"1":2,"2":"0","3":1}' data-sheets-value='{"1":3,"3":22}' style="border-right:1px solid #000000;overflow:hidden;padding:0px 3px 0px 3px;vertical-align:bottom;text-align:center;">22</td> </tr> <tr style="height:20px;"> <td style="border-left:1px solid #000000;overflow:hidden;padding:0px 3px 0px 3px;vertical-align:bottom;font-weight:bold;"></td> <td data-sheets-value='{"1":2,"2":"Vierwandig"}' style="overflow:hidden;padding:0px 3px 0px 3px;vertical-align:bottom;font-weight:bold;">Vierschalig</td> <td data-sheets-value='{"1":2,"2":"Helder (A/H/H/H)"}' style="border-right:1px solid #000000;overflow:hidden;padding:0px 3px 0px 3px;vertical-align:bottom;font-weight:bold;">Klar (A/H/H/H)</td> <td data-sheets-numberformat='{"1":2,"2":"0.00","3":1}' data-sheets-value='{"1":3,"3":1.28}' style="overflow:hidden;padding:0px 3px 0px 3px;vertical-align:bottom;text-align:center;">1.28</td> <td data-sheets-numberformat='{"1":2,"2":"0","3":1}' data-sheets-value='{"1":3,"3":64}' style="overflow:hidden;padding:0px 3px 0px 3px;vertical-align:bottom;text-align:center;">64</td> <td data-sheets-numberformat='{"1":2,"2":"0","3":1}' data-sheets-value='{"1":3,"3":52}' style="overflow:hidden;padding:0px 3px 0px 3px;vertical-align:bottom;text-align:center;">52</td> <td data-sheets-numberformat='{"1":2,"2":"0","3":1}' data-sheets-value='{"1":3,"3":23}' style="border-right:1px solid #000000;overflow:hidden;padding:0px 3px 0px 3px;vertical-align:bottom;text-align:center;">23</td> </tr> <tr style="height:20px;"> <td style="border-bottom:1px solid #000000;border-left:1px solid #000000;overflow:hidden;padding:0px 3px 0px 3px;vertical-align:bottom;"></td> <td data-sheets-value='{"1":2,"2":"Vierwandig"}' style="border-bottom:1px solid #000000;overflow:hidden;padding:0px 3px 0px 3px;vertical-align:bottom;font-weight:bold;">Vierschalig</td> <td data-sheets-value='{"1":2,"2":"Opaal (A/H/O/H)"}' style="border-right:1px solid #000000;border-bottom:1px solid #000000;overflow:hidden;padding:0px 3px 0px 3px;vertical-align:bottom;font-weight:bold;">Opal (A/H/O/H)</td> <td data-sheets-numberformat='{"1":2,"2":"0.00","3":1}' data-sheets-value='{"1":3,"3":1.28}' style="border-bottom:1px solid #000000;overflow:hidden;padding:0px 3px 0px 3px;vertical-align:bottom;text-align:center;">1.28</td> <td data-sheets-numberformat='{"1":2,"2":"0","3":1}' data-sheets-value='{"1":3,"3":59}' style="border-bottom:1px solid #000000;overflow:hidden;padding:0px 3px 0px 3px;vertical-align:bottom;text-align:center;">59</td> <td data-sheets-numberformat='{"1":2,"2":"0","3":1}' data-sheets-value='{"1":3,"3":46}' style="border-bottom:1px solid #000000;overflow:hidden;padding:0px 3px 0px 3px;vertical-align:bottom;text-align:center;">46</td> <td data-sheets-numberformat='{"1":2,"2":"0","3":1}' data-sheets-value='{"1":3,"3":23}' style="border-right:1px solid #000000;border-bottom:1px solid #000000;overflow:hidden;padding:0px 3px 0px 3px;vertical-align:bottom;text-align:center;">23</td> </tr> <tr style="height:20px;"> <td data-sheets-value='{"1":2,"2":"Polycarbonaat"}' style="border-left:1px solid #000000;overflow:hidden;padding:0px 3px 0px 3px;vertical-align:bottom;font-weight:bold;">Polycarbonat</td> <td data-sheets-value='{"1":2,"2":"Enkelwandig"}' style="overflow:hidden;padding:0px 3px 0px 3px;vertical-align:bottom;font-weight:bold;">Einschalig</td> <td data-sheets-value='{"1":2,"2":"Heatstop Opaal (T)"}' style="border-right:1px solid #000000;overflow:hidden;padding:0px 3px 0px 3px;vertical-align:bottom;font-weight:bold;">Heatstop opal (T)</td> <td data-sheets-numberformat='{"1":2,"2":"0.00","3":1}' data-sheets-value='{"1":3,"3":5.17}' style="overflow:hidden;padding:0px 3px 0px 3px;vertical-align:bottom;text-align:center;">5.17</td> <td data-sheets-numberformat='{"1":2,"2":"0","3":1}' data-sheets-value='{"1":3,"3":49}' style="overflow:hidden;padding:0px 3px 0px 3px;vertical-align:bottom;text-align:center;">49</td> <td data-sheets-numberformat='{"1":2,"2":"0","3":1}' data-sheets-value='{"1":3,"3":59}' style="overflow:hidden;padding:0px 3px 0px 3px;vertical-align:bottom;text-align:center;">59</td> <td data-sheets-numberformat='{"1":2,"2":"0","3":1}' data-sheets-value='{"1":2,"2":"-"}' style="border-right:1px solid #000000;overflow:hidden;padding:0px 3px 0px 3px;vertical-align:bottom;text-align:center;">-</td> </tr> <tr style="height:20px;"> <td data-sheets-value='{"1":2,"2":"Heatstop PC"}' style="border-left:1px solid #000000;overflow:hidden;padding:0px 3px 0px 3px;vertical-align:bottom;font-weight:bold;">Heatstop PC</td> <td data-sheets-value='{"1":2,"2":"Dubbelwandig"}' style="overflow:hidden;padding:0px 3px 0px 3px;vertical-align:bottom;font-weight:bold;">Doppelschalig</td> <td data-sheets-value='{"1":2,"2":"Helder (T/H)"}' style="border-right:1px solid #000000;overflow:hidden;padding:0px 3px 0px 3px;vertical-align:bottom;font-weight:bold;">Klar (T/H)</td> <td data-sheets-numberformat='{"1":2,"2":"0.00","3":1}' data-sheets-value='{"1":3,"3":2.9}' style="overflow:hidden;padding:0px 3px 0px 3px;vertical-align:bottom;text-align:center;">2.90</td> <td data-sheets-numberformat='{"1":2,"2":"0","3":1}' data-sheets-value='{"1":3,"3":44}' style="overflow:hidden;padding:0px 3px 0px 3px;vertical-align:bottom;text-align:center;">44</td> <td data-sheets-numberformat='{"1":2,"2":"0","3":1}' data-sheets-value='{"1":3,"3":51}' style="overflow:hidden;padding:0px 3px 0px 3px;vertical-align:bottom;text-align:center;">51</td> <td data-sheets-numberformat='{"1":2,"2":"0","3":1}' data-sheets-value='{"1":3,"3":20}' style="border-right:1px solid #000000;overflow:hidden;padding:0px 3px 0px 3px;vertical-align:bottom;text-align:center;">20</td> </tr> <tr style="height:20px;"> <td style="border-left:1px solid #000000;overflow:hidden;padding:0px 3px 0px 3px;vertical-align:bottom;font-weight:bold;"></td> <td data-sheets-value='{"1":2,"2":"Dubbelwandig"}' style="overflow:hidden;padding:0px 3px 0px 3px;vertical-align:bottom;font-weight:bold;">Doppelschalig</td> <td data-sheets-value='{"1":2,"2":"Opaal (T/O)"}' style="border-right:1px solid #000000;overflow:hidden;padding:0px 3px 0px 3px;vertical-align:bottom;font-weight:bold;">Opal (T/O)</td> <td data-sheets-numberformat='{"1":2,"2":"0.00","3":1}' data-sheets-value='{"1":3,"3":2.9}' style="overflow:hidden;padding:0px 3px 0px 3px;vertical-align:bottom;text-align:center;">2.90</td> <td data-sheets-numberformat='{"1":2,"2":"0","3":1}' data-sheets-value='{"1":3,"3":41}' style="overflow:hidden;padding:0px 3px 0px 3px;vertical-align:bottom;text-align:center;">41</td> <td data-sheets-numberformat='{"1":2,"2":"0","3":1}' data-sheets-value='{"1":3,"3":45}' style="overflow:hidden;padding:0px 3px 0px 3px;vertical-align:bottom;text-align:center;">45</td> <td data-sheets-numberformat='{"1":2,"2":"0","3":1}' data-sheets-value='{"1":3,"3":20}' style="border-right:1px solid #000000;overflow:hidden;padding:0px 3px 0px 3px;vertical-align:bottom;text-align:center;">20</td> </tr> <tr style="height:20px;"> <td style="border-left:1px solid #000000;overflow:hidden;padding:0px 3px 0px 3px;vertical-align:bottom;font-weight:bold;"></td> <td data-sheets-value='{"1":2,"2":"Driewandig"}' style="overflow:hidden;padding:0px 3px 0px 3px;vertical-align:bott | skylux-160-ce-met-koepel-en-pvc-opstand-30-20-met-lm-motor-en-windvang-1300-x-2200-mm | 8586040803661 | 46872374509901
Rauch- und Wärmeabzug (RWA) | RWA-System | Skylux | Skylux 160° CE mit Kuppel und PVC-Aufsatzkranz 30/20 mit LM-Motor und Windfang 1300 x 2300 mm |  | 26612 | 5412970266129 | 6106.9 | Ja | 30-45 | 119.16 | 1300 x 2300 mm | 2300 | 1300 |  | PCV 30/20 (30 cm hoch & Dachöffnung = 20 cm größer als das Tageslichtmaß) | Rechteckig | 5.17 W/m²K - 1.28 W/m²K | 87% - 32% | 90% - 32% | 20dB - 23dB | 160° CE (für Industrie) | Lichtkuppel | mit Windfang | E | Einzelmotor | Maximal ist eine vierschalige Lichtkuppel für dieses Produkt möglich | Ut-Wert LT-Wert g-Wert Rw-waarde EN 1873 : 2014 EN ISO 13468 EN 16153 EN 410 EN 410 EN ISO 140-3 Material Schalen Schalen (W/m²K) (%) (%) (dB) Acryl Einschalig Klar (H) 5.17 90 87 - PMMA Einschalig Opal (O) 5.17 83 76 - Doppelschalig Klar (H/H) 2.90 81 75 20 Doppelschalig Opal (O/O) 2.90 69 58 20 Dreischalig Klar (H/H/H) 1.70 73 65 22 Dreischalig Opal (O/H/O) 1.70 62 51 22 Vierschalig Klar (H/H/H/H) 1.28 64 54 23 Vierschalig Opal (H/H/O/H) 1.28 59 48 23 Polycarbonaat Einschalig Klar (A) 5.17 88 83 - PC Einschalig Opal (D) 5.17 58 60 - Doppelschalig Klar (A/H) 2.90 79 72 20 Doppelschalig Klar (A/A) 2.90 77 69 20 Doppelschalig Opal (A/O) 2.90 73 63 20 Doppelschalig Opal (A/D) 2.90 51 50 20 Dreischalig Klar (A/H/H) 1.70 71 63 22 Dreischalig Opal (A/O/O) 1.70 61 48 22 Vierschalig Klar (A/H/H/H) 1.28 64 52 23 Vierschalig Opal (A/H/O/H) 1.28 59 46 23 Polycarbonat Einschalig Heatstop opal (T) 5.17 49 59 - Heatstop PC Doppelschalig Klar (T/H) 2.90 44 51 20 Doppelschalig Opal (T/O) 2.90 41 45 20 Dreischalig Klar (T/H/H) 1.70 40 <td data-sheets-numberformat='{"1":2,"2":"0","3":1}' data-sheets-value='{"1":3,"3":44}' style="overflow:hidden;padding:0px 3px 0px | https://skylux.eu/de/products/skylux-160-ce-met-koepel-en-pvc-opstand-30-20-met-lm-motor-en-windvang-1300-x-2300-mm | https://skylux.eu/cdn/shop/files/Skylux-160deg-CE-met-koepel-en-pvc-opstand-3020-met-LM-motor-en-windvang-1300-x-2300-mm-RWA-systeem.jpg?v=1702981567&width=1600 | https://skylux.eu/cdn/shop/files/e5a82811-1bb0-48e4-a776-cacb59c7c092_75466a09-43fb-4661-a100-6a15bc326951.jpg?v=1688551403&width=1600 | //skylux.eu/cdn/shop/files/D_MH_Montageanleitung_Skylux_160_CE_LM.pdf?v=1503750771917917123 | //skylux.eu/cdn/shop/files/D_TD_Technische_Daten_Skylux_Skylux_160_CE_Elektrisch.pdf?v=10489854405570094672 | <style type="text/css" id="isPasted"> <!--td { border: 1px solid #cccccc; } br { mso-data-placement: same-cell; } --> </style> <table border="1" cellpadding="0" cellspacing="0" dir="ltr" style="table-layout:fixed;font-size:10pt;font-family:Arial;border-collapse:collapse;border:none;"><tbody> <tr style="height:20px;"> <td style="overflow:hidden;padding:0px 3px 0px 3px;vertical-align:bottom;"></td> <td style="overflow:hidden;padding:0px 3px 0px 3px;vertical-align:bottom;"></td> <td style="overflow:hidden;padding:0px 3px 0px 3px;vertical-align:bottom;"></td> <td data-sheets-value='{"1":2,"2":"Ut-waarde"}' style="overflow:hidden;padding:0px 3px 0px 3px;vertical-align:bottom;font-weight:bold;text-align:center;">Ut-Wert</td> <td data-sheets-value='{"1":2,"2":"LT-waarde"}' style="overflow:hidden;padding:0px 3px 0px 3px;vertical-align:bottom;font-weight:bold;text-align:center;">LT-Wert</td> <td data-sheets-value='{"1":2,"2":"g-waarde"}' style="overflow:hidden;padding:0px 3px 0px 3px;vertical-align:bottom;font-weight:bold;text-align:center;">g-Wert</td> <td data-sheets-value='{"1":2,"2":"Rw-waarde "}' style="overflow:hidden;padding:0px 3px 0px 3px;vertical-align:bottom;font-weight:bold;text-align:center;">Rw-waarde </td> </tr> <tr style="height:20px;"> <td style="overflow:hidden;padding:0px 3px 0px 3px;vertical-align:bottom;"></td> <td style="overflow:hidden;padding:0px 3px 0px 3px;vertical-align:bottom;"></td> <td style="overflow:hidden;padding:0px 3px 0px 3px;vertical-align:bottom;"></td> <td data-sheets-numberformat='{"1":2,"2":"0.00","3":1}' data-sheets-value='{"1":2,"2":"EN 1873 : 2014"}' style="overflow:hidden;padding:0px 3px 0px 3px;vertical-align:bottom;text-align:center;">EN 1873 : 2014</td> <td data-sheets-numberformat='{"1":2,"2":"0","3":1}' data-sheets-value='{"1":2,"2":"EN ISO 13468 EN 16153 EN 410"}' style="overflow:hidden;padding:0px 3px 0px 3px;vertical-align:bottom;text-align:center;">EN ISO 13468 EN 16153 EN 410</td> <td data-sheets-numberformat='{"1":2,"2":"0","3":1}' data-sheets-value='{"1":2,"2":"EN 410"}' style="overflow:hidden;padding:0px 3px 0px 3px;vertical-align:bottom;text-align:center;">EN 410</td> <td data-sheets-value='{"1":2,"2":"EN ISO 140-3\t\t"}' style="overflow:hidden;padding:0px 3px 0px 3px;vertical-align:bottom;text-align:center;">EN ISO 140-3 </td> </tr> <tr style="height:20px;"> <td data-sheets-value='{"1":2,"2":"Materiaal"}' style="border-bottom:1px solid #000000;overflow:hidden;padding:0px 3px 0px 3px;vertical-align:bottom;background-color:#000000;font-weight:bold;color:#ffffff;">Material</td> <td data-sheets-value='{"1":2,"2":"Wanden"}' style="border-bottom:1px solid #000000;overflow:hidden;padding:0px 3px 0px 3px;vertical-align:bottom;background-color:#000000;font-weight:bold;color:#ffffff;">Schalen</td> <td data-sheets-value='{"1":2,"2":"Schalen"}' style="border-bottom:1px solid #000000;overflow:hidden;padding:0px 3px 0px 3px;vertical-align:bottom;background-color:#000000;font-weight:bold;color:#ffffff;">Schalen</td> <td data-sheets-numberformat='{"1":2,"2":"0.00","3":1}' data-sheets-value='{"1":2,"2":"(W/m²K)\t"}' style="border-bottom:1px solid #000000;overflow:hidden;padding:0px 3px 0px 3px;vertical-align:bottom;background-color:#000000;font-weight:bold;color:#ffffff;text-align:center;">(W/m²K) </td> <td data-sheets-numberformat='{"1":2,"2":"0","3":1}' data-sheets-value='{"1":2,"2":"(%)"}' style="border-bottom:1px solid #000000;overflow:hidden;padding:0px 3px 0px 3px;vertical-align:bottom;background-color:#000000;font-weight:bold;color:#ffffff;text-align:center;">(%)</td> <td data-sheets-numberformat='{"1":2,"2":"0","3":1}' data-sheets-value='{"1":2,"2":"(%)"}' style="border-bottom:1px solid #000000;overflow:hidden;padding:0px 3px 0px 3px;vertical-align:bottom;background-color:#000000;font-weight:bold;color:#ffffff;text-align:center;">(%)</td> <td data-sheets-value='{"1":2,"2":"(dB)"}' style="border-bottom:1px solid #000000;overflow:hidden;padding:0px 3px 0px 3px;vertical-align:bottom;background-color:#000000;font-weight:bold;color:#ffffff;text-align:center;">(dB)</td> </tr> <tr style="height:20px;"> <td data-sheets-value='{"1":2,"2":"Acrylaat"}' style="border-left:1px solid #000000;overflow:hidden;padding:0px 3px 0px 3px;vertical-align:bottom;font-weight:bold;">Acryl</td> <td data-sheets-value='{"1":2,"2":"Enkelwandig"}' style="overflow:hidden;padding:0px 3px 0px 3px;vertical-align:bottom;font-weight:bold;">Einschalig</td> <td data-sheets-value='{"1":2,"2":"Helder (H)"}' style="border-right:1px solid #000000;overflow:hidden;padding:0px 3px 0px 3px;vertical-align:bottom;font-weight:bold;">Klar (H)</td> <td data-sheets-numberformat='{"1":2,"2":"0.00","3":1}' data-sheets-value='{"1":3,"3":5.17}' style="overflow:hidden;padding:0px 3px 0px 3px;vertical-align:bottom;text-align:center;">5.17</td> <td data-sheets-numberformat='{"1":2,"2":"0","3":1}' data-sheets-value='{"1":3,"3":90}' style="overflow:hidden;padding:0px 3px 0px 3px;vertical-align:bottom;text-align:center;">90</td> <td data-sheets-numberformat='{"1":2,"2":"0","3":1}' data-sheets-value='{"1":3,"3":87}' style="overflow:hidden;padding:0px 3px 0px 3px;vertical-align:bottom;text-align:center;">87</td> <td data-sheets-numberformat='{"1":2,"2":"0","3":1}' data-sheets-value='{"1":2,"2":"-"}' style="border-right:1px solid #000000;overflow:hidden;padding:0px 3px 0px 3px;vertical-align:bottom;text-align:center;">-</td> </tr> <tr style="height:20px;"> <td data-sheets-value='{"1":2,"2":"PMMA"}' style="border-left:1px solid #000000;overflow:hidden;padding:0px 3px 0px 3px;vertical-align:bottom;font-weight:bold;">PMMA</td> <td data-sheets-value='{"1":2,"2":"Enkelwandig"}' style="overflow:hidden;padding:0px 3px 0px 3px;vertical-align:bottom;font-weight:bold;">Einschalig</td> <td data-sheets-value='{"1":2,"2":"Opaal (O)"}' style="border-right:1px solid #000000;overflow:hidden;padding:0px 3px 0px 3px;vertical-align:bottom;font-weight:bold;">Opal (O)</td> <td data-sheets-numberformat='{"1":2,"2":"0.00","3":1}' data-sheets-value='{"1":3,"3":5.17}' style="overflow:hidden;padding:0px 3px 0px 3px;vertical-align:bottom;text-align:center;">5.17</td> <td data-sheets-numberformat='{"1":2,"2":"0","3":1}' data-sheets-value='{"1":3,"3":83}' style="overflow:hidden;padding:0px 3px 0px 3px;vertical-align:bottom;text-align:center;">83</td> <td data-sheets-numberformat='{"1":2,"2":"0","3":1}' data-sheets-value='{"1":3,"3":76}' style="overflow:hidden;padding:0px 3px 0px 3px;vertical-align:bottom;text-align:center;">76</td> <td data-sheets-numberformat='{"1":2,"2":"0","3":1}' data-sheets-value='{"1":2,"2":"-"}' style="border-right:1px solid #000000;overflow:hidden;padding:0px 3px 0px 3px;vertical-align:bottom;text-align:center;">-</td> </tr> <tr style="height:20px;"> <td style="border-left:1px solid #000000;overflow:hidden;padding:0px 3px 0px 3px;vertical-align:bottom;font-weight:bold;"></td> <td data-sheets-value='{"1":2,"2":"Dubbelwandig"}' style="overflow:hidden;padding:0px 3px 0px 3px;vertical-align:bottom;font-weight:bold;">Doppelschalig</td> <td data-sheets-value='{"1":2,"2":"Helder (H/H)"}' style="border-right:1px solid #000000;overflow:hidden;padding:0px 3px 0px 3px;vertical-align:bottom;font-weight:bold;">Klar (H/H)</td> <td data-sheets-numberformat='{"1":2,"2":"0.00","3":1}' data-sheets-value='{"1":3,"3":2.9}' style="overflow:hidden;padding:0px 3px 0px 3px;vertical-align:bottom;text-align:center;">2.90</td> <td data-sheets-numberformat='{"1":2,"2":"0","3":1}' data-sheets-value='{"1":3,"3":81}' style="overflow:hidden;padding:0px 3px 0px 3px;vertical-align:bottom;text-align:center;">81</td> <td data-sheets-numberformat='{"1":2,"2":"0","3":1}' data-sheets-value='{"1":3,"3":75}' style="overflow:hidden;padding:0px 3px 0px 3px;vertical-align:bottom;text-align:center;">75</td> <td data-sheets-numberformat='{"1":2,"2":"0","3":1}' data-sheets-value='{"1":3,"3":20}' style="border-right:1px solid #000000;overflow:hidden;padding:0px 3px 0px 3px;vertical-align:bottom;text-align:center;">20</td> </tr> <tr style="height:20px;"> <td style="border-left:1px solid #000000;overflow:hidden;padding:0px 3px 0px 3px;vertical-align:bottom;font-weight:bold;"></td> <td data-sheets-value='{"1":2,"2":"Dubbelwandig"}' style="overflow:hidden;padding:0px 3px 0px 3px;vertical-align:bottom;font-weight:bold;">Doppelschalig</td> <td data-sheets-value='{"1":2,"2":"Opaal (O/O)"}' style="border-right:1px solid #000000;overflow:hidden;padding:0px 3px 0px 3px;vertical-align:bottom;font-weight:bold;">Opal (O/O)</td> <td data-sheets-numberformat='{"1":2,"2":"0.00","3":1}' data-sheets-value='{"1":3,"3":2.9}' style="overflow:hidden;padding:0px 3px 0px 3px;vertical-align:bottom;text-align:center;">2.90</td> <td data-sheets-numberformat='{"1":2,"2":"0","3":1}' data-sheets-value='{"1":3,"3":69}' style="overflow:hidden;padding:0px 3px 0px 3px;vertical-align:bottom;text-align:center;">69</td> <td data-sheets-numberformat='{"1":2,"2":"0","3":1}' data-sheets-value='{"1":3,"3":58}' style="overflow:hidden;padding:0px 3px 0px 3px;vertical-align:bottom;text-align:center;">58</td> <td data-sheets-numberformat='{"1":2,"2":"0","3":1}' data-sheets-value='{"1":3,"3":20}' style="border-right:1px solid #000000;overflow:hidden;padding:0px 3px 0px 3px;vertical-align:bottom;text-align:center;">20</td> </tr> <tr style="height:20px;"> <td style="border-left:1px solid #000000;overflow:hidden;padding:0px 3px 0px 3px;vertical-align:bottom;font-weight:bold;"></td> <td data-sheets-value='{"1":2,"2":"Driewandig"}' style="overflow:hidden;padding:0px 3px 0px 3px;vertical-align:bottom;font-weight:bold;">Dreischalig</td> <td data-sheets-value='{"1":2,"2":"Helder (H/H/H)"}' style="border-right:1px solid #000000;overflow:hidden;padding:0px 3px 0px 3px;vertical-align:bottom;font-weight:bold;">Klar (H/H/H)</td> <td data-sheets-numberformat='{"1":2,"2":"0.00","3":1}' data-sheets-value='{"1":3,"3":1.7}' style="overflow:hidden;padding:0px 3px 0px 3px;vertical-align:bottom;text-align:center;">1.70</td> <td data-sheets-numberformat='{"1":2,"2":"0","3":1}' data-sheets-value='{"1":3,"3":73}' style="overflow:hidden;padding:0px 3px 0px 3px;vertical-align:bottom;text-align:center;">73</td> <td data-sheets-numberformat='{"1":2,"2":"0","3":1}' data-sheets-value='{"1":3,"3":65}' style="overflow:hidden;padding:0px 3px 0px 3px;vertical-align:bottom;text-align:center;">65</td> <td data-sheets-numberformat='{"1":2,"2":"0","3":1}' data-sheets-value='{"1":3,"3":22}' style="border-right:1px solid #000000;overflow:hidden;padding:0px 3px 0px 3px;vertical-align:bottom;text-align:center;">22</td> </tr> <tr style="height:20px;"> <td style="border-left:1px solid #000000;overflow:hidden;padding:0px 3px 0px 3px;vertical-align:bottom;font-weight:bold;"></td> <td data-sheets-value='{"1":2,"2":"Driewandig"}' style="overflow:hidden;padding:0px 3px 0px 3px;vertical-align:bottom;font-weight:bold;">Dreischalig</td> <td data-sheets-value='{"1":2,"2":"Opaal (O/H/O)"}' style="border-right:1px solid #000000;overflow:hidden;padding:0px 3px 0px 3px;vertical-align:bottom;font-weight:bold;">Opal (O/H/O)</td> <td data-sheets-numberformat='{"1":2,"2":"0.00","3":1}' data-sheets-value='{"1":3,"3":1.7}' style="overflow:hidden;padding:0px 3px 0px 3px;vertical-align:bottom;text-align:center;">1.70</td> <td data-sheets-numberformat='{"1":2,"2":"0","3":1}' data-sheets-value='{"1":3,"3":62}' style="overflow:hidden;padding:0px 3px 0px 3px;vertical-align:bottom;text-align:center;">62</td> <td data-sheets-numberformat='{"1":2,"2":"0","3":1}' data-sheets-value='{"1":3,"3":51}' style="overflow:hidden;padding:0px 3px 0px 3px;vertical-align:bottom;text-align:center;">51</td> <td data-sheets-numberformat='{"1":2,"2":"0","3":1}' data-sheets-value='{"1":3,"3":22}' style="border-right:1px solid #000000;overflow:hidden;padding:0px 3px 0px 3px;vertical-align:bottom;text-align:center;">22</td> </tr> <tr style="height:20px;"> <td style="border-left:1px solid #000000;overflow:hidden;padding:0px 3px 0px 3px;vertical-align:bottom;font-weight:bold;"></td> <td data-sheets-value='{"1":2,"2":"Vierwandig"}' style="overflow:hidden;padding:0px 3px 0px 3px;vertical-align:bottom;font-weight:bold;">Vierschalig</td> <td data-sheets-value='{"1":2,"2":"Helder (H/H/H/H)"}' style="border-right:1px solid #000000;overflow:hidden;padding:0px 3px 0px 3px;vertical-align:bottom;font-weight:bold;">Klar (H/H/H/H)</td> <td data-sheets-numberformat='{"1":2,"2":"0.00","3":1}' data-sheets-value='{"1":3,"3":1.28}' style="overflow:hidden;padding:0px 3px 0px 3px;vertical-align:bottom;text-align:center;">1.28</td> <td data-sheets-numberformat='{"1":2,"2":"0","3":1}' data-sheets-value='{"1":3,"3":64}' style="overflow:hidden;padding:0px 3px 0px 3px;vertical-align:bottom;text-align:center;">64</td> <td data-sheets-numberformat='{"1":2,"2":"0","3":1}' data-sheets-value='{"1":3,"3":54}' style="overflow:hidden;padding:0px 3px 0px 3px;vertical-align:bottom;text-align:center;">54</td> <td data-sheets-numberformat='{"1":2,"2":"0","3":1}' data-sheets-value='{"1":3,"3":23}' style="border-right:1px solid #000000;overflow:hidden;padding:0px 3px 0px 3px;vertical-align:bottom;text-align:center;">23</td> </tr> <tr style="height:20px;"> <td style="border-bottom:1px solid #000000;border-left:1px solid #000000;overflow:hidden;padding:0px 3px 0px 3px;vertical-align:bottom;"></td> <td data-sheets-value='{"1":2,"2":"Vierwandig"}' style="border-bottom:1px solid #000000;overflow:hidden;padding:0px 3px 0px 3px;vertical-align:bottom;font-weight:bold;">Vierschalig</td> <td data-sheets-value='{"1":2,"2":"Opaal (H/H/O/H)"}' style="border-right:1px solid #000000;border-bottom:1px solid #000000;overflow:hidden;padding:0px 3px 0px 3px;vertical-align:bottom;font-weight:bold;">Opal (H/H/O/H)</td> <td data-sheets-numberformat='{"1":2,"2":"0.00","3":1}' data-sheets-value='{"1":3,"3":1.28}' style="border-bottom:1px solid #000000;overflow:hidden;padding:0px 3px 0px 3px;vertical-align:bottom;text-align:center;">1.28</td> <td data-sheets-numberformat='{"1":2,"2":"0","3":1}' data-sheets-value='{"1":3,"3":59}' style="border-bottom:1px solid #000000;overflow:hidden;padding:0px 3px 0px 3px;vertical-align:bottom;text-align:center;">59</td> <td data-sheets-numberformat='{"1":2,"2":"0","3":1}' data-sheets-value='{"1":3,"3":48}' style="border-bottom:1px solid #000000;overflow:hidden;padding:0px 3px 0px 3px;vertical-align:bottom;text-align:center;">48</td> <td data-sheets-numberformat='{"1":2,"2":"0","3":1}' data-sheets-value='{"1":3,"3":23}' style="border-right:1px solid #000000;border-bottom:1px solid #000000;overflow:hidden;padding:0px 3px 0px 3px;vertical-align:bottom;text-align:center;">23</td> </tr> <tr style="height:20px;"> <td data-sheets-value='{"1":2,"2":"Polycarbonaat "}' style="border-left:1px solid #000000;overflow:hidden;padding:0px 3px 0px 3px;vertical-align:bottom;font-weight:bold;">Polycarbonaat </td> <td data-sheets-value='{"1":2,"2":"Enkelwandig"}' style="overflow:hidden;padding:0px 3px 0px 3px;vertical-align:bottom;font-weight:bold;">Einschalig</td> <td data-sheets-value='{"1":2,"2":"Helder (A)"}' style="border-right:1px solid #000000;overflow:hidden;padding:0px 3px 0px 3px;vertical-align:bottom;font-weight:bold;">Klar (A)</td> <td data-sheets-numberformat='{"1":2,"2":"0.00","3":1}' data-sheets-value='{"1":3,"3":5.17}' style="overflow:hidden;padding:0px 3px 0px 3px;vertical-align:bottom;text-align:center;">5.17</td> <td data-sheets-numberformat='{"1":2,"2":"0","3":1}' data-sheets-value='{"1":3,"3":88}' style="overflow:hidden;padding:0px 3px 0px 3px;vertical-align:bottom;text-align:center;">88</td> <td data-sheets-numberformat='{"1":2,"2":"0","3":1}' data-sheets-value='{"1":3,"3":83}' style="overflow:hidden;padding:0px 3px 0px 3px;vertical-align:bottom;text-align:center;">83</td> <td data-sheets-numberformat='{"1":2,"2":"0","3":1}' data-sheets-value='{"1":2,"2":"-"}' style="border-right:1px solid #000000;overflow:hidden;padding:0px 3px 0px 3px;vertical-align:bottom;text-align:center;">-</td> </tr> <tr style="height:20px;"> <td data-sheets-value='{"1":2,"2":"PC"}' style="border-left:1px solid #000000;overflow:hidden;padding:0px 3px 0px 3px;vertical-align:bottom;font-weight:bold;">PC</td> <td data-sheets-value='{"1":2,"2":"Enkelwandig"}' style="overflow:hidden;padding:0px 3px 0px 3px;vertical-align:bottom;font-weight:bold;">Einschalig</td> <td data-sheets-value='{"1":2,"2":"Opaal (D)"}' style="border-right:1px solid #000000;overflow:hidden;padding:0px 3px 0px 3px;vertical-align:bottom;font-weight:bold;">Opal (D)</td> <td data-sheets-numberformat='{"1":2,"2":"0.00","3":1}' data-sheets-value='{"1":3,"3":5.17}' style="overflow:hidden;padding:0px 3px 0px 3px;vertical-align:bottom;text-align:center;">5.17</td> <td data-sheets-numberformat='{"1":2,"2":"0","3":1}' data-sheets-value='{"1":3,"3":58}' style="overflow:hidden;padding:0px 3px 0px 3px;vertical-align:bottom;text-align:center;">58</td> <td data-sheets-numberformat='{"1":2,"2":"0","3":1}' data-sheets-value='{"1":3,"3":60}' style="overflow:hidden;padding:0px 3px 0px 3px;vertical-align:bottom;text-align:center;">60</td> <td data-sheets-numberformat='{"1":2,"2":"0","3":1}' data-sheets-value='{"1":2,"2":"-"}' style="border-right:1px solid #000000;overflow:hidden;padding:0px 3px 0px 3px;vertical-align:bottom;text-align:center;">-</td> </tr> <tr style="height:20px;"> <td style="border-left:1px solid #000000;overflow:hidden;padding:0px 3px 0px 3px;vertical-align:bottom;font-weight:bold;"></td> <td data-sheets-value='{"1":2,"2":"Dubbelwandig"}' style="overflow:hidden;padding:0px 3px 0px 3px;vertical-align:bottom;font-weight:bold;">Doppelschalig</td> <td data-sheets-value='{"1":2,"2":"Helder (A/H)"}' style="border-right:1px solid #000000;overflow:hidden;padding:0px 3px 0px 3px;vertical-align:bottom;font-weight:bold;">Klar (A/H)</td> <td data-sheets-numberformat='{"1":2,"2":"0.00","3":1}' data-sheets-value='{"1":3,"3":2.9}' style="overflow:hidden;padding:0px 3px 0px 3px;vertical-align:bottom;text-align:center;">2.90</td> <td data-sheets-numberformat='{"1":2,"2":"0","3":1}' data-sheets-value='{"1":3,"3":79}' style="overflow:hidden;padding:0px 3px 0px 3px;vertical-align:bottom;text-align:center;">79</td> <td data-sheets-numberformat='{"1":2,"2":"0","3":1}' data-sheets-value='{"1":3,"3":72}' style="overflow:hidden;padding:0px 3px 0px 3px;vertical-align:bottom;text-align:center;">72</td> <td data-sheets-numberformat='{"1":2,"2":"0","3":1}' data-sheets-value='{"1":3,"3":20}' style="border-right:1px solid #000000;overflow:hidden;padding:0px 3px 0px 3px;vertical-align:bottom;text-align:center;">20</td> </tr> <tr style="height:20px;"> <td style="border-left:1px solid #000000;overflow:hidden;padding:0px 3px 0px 3px;vertical-align:bottom;font-weight:bold;"></td> <td data-sheets-value='{"1":2,"2":"Dubbelwandig"}' style="overflow:hidden;padding:0px 3px 0px 3px;vertical-align:bottom;font-weight:bold;">Doppelschalig</td> <td data-sheets-value='{"1":2,"2":"Helder (A/A)"}' style="border-right:1px solid #000000;overflow:hidden;padding:0px 3px 0px 3px;vertical-align:bottom;font-weight:bold;">Klar (A/A)</td> <td data-sheets-numberformat='{"1":2,"2":"0.00","3":1}' data-sheets-value='{"1":3,"3":2.9}' style="overflow:hidden;padding:0px 3px 0px 3px;vertical-align:bottom;text-align:center;">2.90</td> <td data-sheets-numberformat='{"1":2,"2":"0","3":1}' data-sheets-value='{"1":3,"3":77}' style="overflow:hidden;padding:0px 3px 0px 3px;vertical-align:bottom;text-align:center;">77</td> <td data-sheets-numberformat='{"1":2,"2":"0","3":1}' data-sheets-value='{"1":3,"3":69}' style="overflow:hidden;padding:0px 3px 0px 3px;vertical-align:bottom;text-align:center;">69</td> <td data-sheets-numberformat='{"1":2,"2":"0","3":1}' data-sheets-value='{"1":3,"3":20}' style="border-right:1px solid #000000;overflow:hidden;padding:0px 3px 0px 3px;vertical-align:bottom;text-align:center;">20</td> </tr> <tr style="height:20px;"> <td style="border-left:1px solid #000000;overflow:hidden;padding:0px 3px 0px 3px;vertical-align:bottom;font-weight:bold;"></td> <td data-sheets-value='{"1":2,"2":"Dubbelwandig"}' style="overflow:hidden;padding:0px 3px 0px 3px;vertical-align:bottom;font-weight:bold;">Doppelschalig</td> <td data-sheets-value='{"1":2,"2":"Opaal (A/O)"}' style="border-right:1px solid #000000;overflow:hidden;padding:0px 3px 0px 3px;vertical-align:bottom;font-weight:bold;">Opal (A/O)</td> <td data-sheets-numberformat='{"1":2,"2":"0.00","3":1}' data-sheets-value='{"1":3,"3":2.9}' style="overflow:hidden;padding:0px 3px 0px 3px;vertical-align:bottom;text-align:center;">2.90</td> <td data-sheets-numberformat='{"1":2,"2":"0","3":1}' data-sheets-value='{"1":3,"3":73}' style="overflow:hidden;padding:0px 3px 0px 3px;vertical-align:bottom;text-align:center;">73</td> <td data-sheets-numberformat='{"1":2,"2":"0","3":1}' data-sheets-value='{"1":3,"3":63}' style="overflow:hidden;padding:0px 3px 0px 3px;vertical-align:bottom;text-align:center;">63</td> <td data-sheets-numberformat='{"1":2,"2":"0","3":1}' data-sheets-value='{"1":3,"3":20}' style="border-right:1px solid #000000;overflow:hidden;padding:0px 3px 0px 3px;vertical-align:bottom;text-align:center;">20</td> </tr> <tr style="height:20px;"> <td style="border-left:1px solid #000000;overflow:hidden;padding:0px 3px 0px 3px;vertical-align:bottom;font-weight:bold;"></td> <td data-sheets-value='{"1":2,"2":"Dubbelwandig"}' style="overflow:hidden;padding:0px 3px 0px 3px;vertical-align:bottom;font-weight:bold;">Doppelschalig</td> <td data-sheets-value='{"1":2,"2":"Opaal (A/D)"}' style="border-right:1px solid #000000;overflow:hidden;padding:0px 3px 0px 3px;vertical-align:bottom;font-weight:bold;">Opal (A/D)</td> <td data-sheets-numberformat='{"1":2,"2":"0.00","3":1}' data-sheets-value='{"1":3,"3":2.9}' style="overflow:hidden;padding:0px 3px 0px 3px;vertical-align:bottom;text-align:center;">2.90</td> <td data-sheets-numberformat='{"1":2,"2":"0","3":1}' data-sheets-value='{"1":3,"3":51}' style="overflow:hidden;padding:0px 3px 0px 3px;vertical-align:bottom;text-align:center;">51</td> <td data-sheets-numberformat='{"1":2,"2":"0","3":1}' data-sheets-value='{"1":3,"3":50}' style="overflow:hidden;padding:0px 3px 0px 3px;vertical-align:bottom;text-align:center;">50</td> <td data-sheets-numberformat='{"1":2,"2":"0","3":1}' data-sheets-value='{"1":3,"3":20}' style="border-right:1px solid #000000;overflow:hidden;padding:0px 3px 0px 3px;vertical-align:bottom;text-align:center;">20</td> </tr> <tr style="height:20px;"> <td style="border-left:1px solid #000000;overflow:hidden;padding:0px 3px 0px 3px;vertical-align:bottom;font-weight:bold;"></td> <td data-sheets-value='{"1":2,"2":"Driewandig"}' style="overflow:hidden;padding:0px 3px 0px 3px;vertical-align:bottom;font-weight:bold;">Dreischalig</td> <td data-sheets-value='{"1":2,"2":"Helder (A/H/H)"}' style="border-right:1px solid #000000;overflow:hidden;padding:0px 3px 0px 3px;vertical-align:bottom;font-weight:bold;">Klar (A/H/H)</td> <td data-sheets-numberformat='{"1":2,"2":"0.00","3":1}' data-sheets-value='{"1":3,"3":1.7}' style="overflow:hidden;padding:0px 3px 0px 3px;vertical-align:bottom;text-align:center;">1.70</td> <td data-sheets-numberformat='{"1":2,"2":"0","3":1}' data-sheets-value='{"1":3,"3":71}' style="overflow:hidden;padding:0px 3px 0px 3px;vertical-align:bottom;text-align:center;">71</td> <td data-sheets-numberformat='{"1":2,"2":"0","3":1}' data-sheets-value='{"1":3,"3":63}' style="overflow:hidden;padding:0px 3px 0px 3px;vertical-align:bottom;text-align:center;">63</td> <td data-sheets-numberformat='{"1":2,"2":"0","3":1}' data-sheets-value='{"1":3,"3":22}' style="border-right:1px solid #000000;overflow:hidden;padding:0px 3px 0px 3px;vertical-align:bottom;text-align:center;">22</td> </tr> <tr style="height:20px;"> <td style="border-left:1px solid #000000;overflow:hidden;padding:0px 3px 0px 3px;vertical-align:bottom;font-weight:bold;"></td> <td data-sheets-value='{"1":2,"2":"Driewandig"}' style="overflow:hidden;padding:0px 3px 0px 3px;vertical-align:bottom;font-weight:bold;">Dreischalig</td> <td data-sheets-value='{"1":2,"2":"Opaal (A/O/O)"}' style="border-right:1px solid #000000;overflow:hidden;padding:0px 3px 0px 3px;vertical-align:bottom;font-weight:bold;">Opal (A/O/O)</td> <td data-sheets-numberformat='{"1":2,"2":"0.00","3":1}' data-sheets-value='{"1":3,"3":1.7}' style="overflow:hidden;padding:0px 3px 0px 3px;vertical-align:bottom;text-align:center;">1.70</td> <td data-sheets-numberformat='{"1":2,"2":"0","3":1}' data-sheets-value='{"1":3,"3":61}' style="overflow:hidden;padding:0px 3px 0px 3px;vertical-align:bottom;text-align:center;">61</td> <td data-sheets-numberformat='{"1":2,"2":"0","3":1}' data-sheets-value='{"1":3,"3":48}' style="overflow:hidden;padding:0px 3px 0px 3px;vertical-align:bottom;text-align:center;">48</td> <td data-sheets-numberformat='{"1":2,"2":"0","3":1}' data-sheets-value='{"1":3,"3":22}' style="border-right:1px solid #000000;overflow:hidden;padding:0px 3px 0px 3px;vertical-align:bottom;text-align:center;">22</td> </tr> <tr style="height:20px;"> <td style="border-left:1px solid #000000;overflow:hidden;padding:0px 3px 0px 3px;vertical-align:bottom;font-weight:bold;"></td> <td data-sheets-value='{"1":2,"2":"Vierwandig"}' style="overflow:hidden;padding:0px 3px 0px 3px;vertical-align:bottom;font-weight:bold;">Vierschalig</td> <td data-sheets-value='{"1":2,"2":"Helder (A/H/H/H)"}' style="border-right:1px solid #000000;overflow:hidden;padding:0px 3px 0px 3px;vertical-align:bottom;font-weight:bold;">Klar (A/H/H/H)</td> <td data-sheets-numberformat='{"1":2,"2":"0.00","3":1}' data-sheets-value='{"1":3,"3":1.28}' style="overflow:hidden;padding:0px 3px 0px 3px;vertical-align:bottom;text-align:center;">1.28</td> <td data-sheets-numberformat='{"1":2,"2":"0","3":1}' data-sheets-value='{"1":3,"3":64}' style="overflow:hidden;padding:0px 3px 0px 3px;vertical-align:bottom;text-align:center;">64</td> <td data-sheets-numberformat='{"1":2,"2":"0","3":1}' data-sheets-value='{"1":3,"3":52}' style="overflow:hidden;padding:0px 3px 0px 3px;vertical-align:bottom;text-align:center;">52</td> <td data-sheets-numberformat='{"1":2,"2":"0","3":1}' data-sheets-value='{"1":3,"3":23}' style="border-right:1px solid #000000;overflow:hidden;padding:0px 3px 0px 3px;vertical-align:bottom;text-align:center;">23</td> </tr> <tr style="height:20px;"> <td style="border-bottom:1px solid #000000;border-left:1px solid #000000;overflow:hidden;padding:0px 3px 0px 3px;vertical-align:bottom;"></td> <td data-sheets-value='{"1":2,"2":"Vierwandig"}' style="border-bottom:1px solid #000000;overflow:hidden;padding:0px 3px 0px 3px;vertical-align:bottom;font-weight:bold;">Vierschalig</td> <td data-sheets-value='{"1":2,"2":"Opaal (A/H/O/H)"}' style="border-right:1px solid #000000;border-bottom:1px solid #000000;overflow:hidden;padding:0px 3px 0px 3px;vertical-align:bottom;font-weight:bold;">Opal (A/H/O/H)</td> <td data-sheets-numberformat='{"1":2,"2":"0.00","3":1}' data-sheets-value='{"1":3,"3":1.28}' style="border-bottom:1px solid #000000;overflow:hidden;padding:0px 3px 0px 3px;vertical-align:bottom;text-align:center;">1.28</td> <td data-sheets-numberformat='{"1":2,"2":"0","3":1}' data-sheets-value='{"1":3,"3":59}' style="border-bottom:1px solid #000000;overflow:hidden;padding:0px 3px 0px 3px;vertical-align:bottom;text-align:center;">59</td> <td data-sheets-numberformat='{"1":2,"2":"0","3":1}' data-sheets-value='{"1":3,"3":46}' style="border-bottom:1px solid #000000;overflow:hidden;padding:0px 3px 0px 3px;vertical-align:bottom;text-align:center;">46</td> <td data-sheets-numberformat='{"1":2,"2":"0","3":1}' data-sheets-value='{"1":3,"3":23}' style="border-right:1px solid #000000;border-bottom:1px solid #000000;overflow:hidden;padding:0px 3px 0px 3px;vertical-align:bottom;text-align:center;">23</td> </tr> <tr style="height:20px;"> <td data-sheets-value='{"1":2,"2":"Polycarbonaat"}' style="border-left:1px solid #000000;overflow:hidden;padding:0px 3px 0px 3px;vertical-align:bottom;font-weight:bold;">Polycarbonat</td> <td data-sheets-value='{"1":2,"2":"Enkelwandig"}' style="overflow:hidden;padding:0px 3px 0px 3px;vertical-align:bottom;font-weight:bold;">Einschalig</td> <td data-sheets-value='{"1":2,"2":"Heatstop Opaal (T)"}' style="border-right:1px solid #000000;overflow:hidden;padding:0px 3px 0px 3px;vertical-align:bottom;font-weight:bold;">Heatstop opal (T)</td> <td data-sheets-numberformat='{"1":2,"2":"0.00","3":1}' data-sheets-value='{"1":3,"3":5.17}' style="overflow:hidden;padding:0px 3px 0px 3px;vertical-align:bottom;text-align:center;">5.17</td> <td data-sheets-numberformat='{"1":2,"2":"0","3":1}' data-sheets-value='{"1":3,"3":49}' style="overflow:hidden;padding:0px 3px 0px 3px;vertical-align:bottom;text-align:center;">49</td> <td data-sheets-numberformat='{"1":2,"2":"0","3":1}' data-sheets-value='{"1":3,"3":59}' style="overflow:hidden;padding:0px 3px 0px 3px;vertical-align:bottom;text-align:center;">59</td> <td data-sheets-numberformat='{"1":2,"2":"0","3":1}' data-sheets-value='{"1":2,"2":"-"}' style="border-right:1px solid #000000;overflow:hidden;padding:0px 3px 0px 3px;vertical-align:bottom;text-align:center;">-</td> </tr> <tr style="height:20px;"> <td data-sheets-value='{"1":2,"2":"Heatstop PC"}' style="border-left:1px solid #000000;overflow:hidden;padding:0px 3px 0px 3px;vertical-align:bottom;font-weight:bold;">Heatstop PC</td> <td data-sheets-value='{"1":2,"2":"Dubbelwandig"}' style="overflow:hidden;padding:0px 3px 0px 3px;vertical-align:bottom;font-weight:bold;">Doppelschalig</td> <td data-sheets-value='{"1":2,"2":"Helder (T/H)"}' style="border-right:1px solid #000000;overflow:hidden;padding:0px 3px 0px 3px;vertical-align:bottom;font-weight:bold;">Klar (T/H)</td> <td data-sheets-numberformat='{"1":2,"2":"0.00","3":1}' data-sheets-value='{"1":3,"3":2.9}' style="overflow:hidden;padding:0px 3px 0px 3px;vertical-align:bottom;text-align:center;">2.90</td> <td data-sheets-numberformat='{"1":2,"2":"0","3":1}' data-sheets-value='{"1":3,"3":44}' style="overflow:hidden;padding:0px 3px 0px 3px;vertical-align:bottom;text-align:center;">44</td> <td data-sheets-numberformat='{"1":2,"2":"0","3":1}' data-sheets-value='{"1":3,"3":51}' style="overflow:hidden;padding:0px 3px 0px 3px;vertical-align:bottom;text-align:center;">51</td> <td data-sheets-numberformat='{"1":2,"2":"0","3":1}' data-sheets-value='{"1":3,"3":20}' style="border-right:1px solid #000000;overflow:hidden;padding:0px 3px 0px 3px;vertical-align:bottom;text-align:center;">20</td> </tr> <tr style="height:20px;"> <td style="border-left:1px solid #000000;overflow:hidden;padding:0px 3px 0px 3px;vertical-align:bottom;font-weight:bold;"></td> <td data-sheets-value='{"1":2,"2":"Dubbelwandig"}' style="overflow:hidden;padding:0px 3px 0px 3px;vertical-align:bottom;font-weight:bold;">Doppelschalig</td> <td data-sheets-value='{"1":2,"2":"Opaal (T/O)"}' style="border-right:1px solid #000000;overflow:hidden;padding:0px 3px 0px 3px;vertical-align:bottom;font-weight:bold;">Opal (T/O)</td> <td data-sheets-numberformat='{"1":2,"2":"0.00","3":1}' data-sheets-value='{"1":3,"3":2.9}' style="overflow:hidden;padding:0px 3px 0px 3px;vertical-align:bottom;text-align:center;">2.90</td> <td data-sheets-numberformat='{"1":2,"2":"0","3":1}' data-sheets-value='{"1":3,"3":41}' style="overflow:hidden;padding:0px 3px 0px 3px;vertical-align:bottom;text-align:center;">41</td> <td data-sheets-numberformat='{"1":2,"2":"0","3":1}' data-sheets-value='{"1":3,"3":45}' style="overflow:hidden;padding:0px 3px 0px 3px;vertical-align:bottom;text-align:center;">45</td> <td data-sheets-numberformat='{"1":2,"2":"0","3":1}' data-sheets-value='{"1":3,"3":20}' style="border-right:1px solid #000000;overflow:hidden;padding:0px 3px 0px 3px;vertical-align:bottom;text-align:center;">20</td> </tr> <tr style="height:20px;"> <td style="border-left:1px solid #000000;overflow:hidden;padding:0px 3px 0px 3px;vertical-align:bottom;font-weight:bold;"></td> <td data-sheets-value='{"1":2,"2":"Driewandig"}' style="overflow:hidden;padding:0px 3px 0px 3px;vertical-align:bott | skylux-160-ce-met-koepel-en-pvc-opstand-30-20-met-lm-motor-en-windvang-1300-x-2300-mm | 8586040836429 | 46872374542669
Rauch- und Wärmeabzug (RWA) | RWA-System | Skylux | Skylux 160° CE mit Kuppel und PVC-Aufsatzkranz 30/20 mit LM-Motor und Windfang 1400 x 1400 mm |  | 35069 | 5412970350699 | 4771.05 | Ja | 30-45 | 86.25 | 1400 x 1400 mm | 1400 | 1400 |  | PCV 30/20 (30 cm hoch & Dachöffnung = 20 cm größer als das Tageslichtmaß) | Quadratisch | 5.17 W/m²K - 1.28 W/m²K | 87% - 32% | 90% - 32% | 20dB - 23dB | 160° CE (für Industrie) | Lichtkuppel | mit Windfang | E | Einzelmotor | Maximal ist eine vierschalige Lichtkuppel für dieses Produkt möglich | Ut-Wert LT-Wert g-Wert Rw-waarde EN 1873 : 2014 EN ISO 13468 EN 16153 EN 410 EN 410 EN ISO 140-3 Material Schalen Schalen (W/m²K) (%) (%) (dB) Acryl Einschalig Klar (H) 5.17 90 87 - PMMA Einschalig Opal (O) 5.17 83 76 - Doppelschalig Klar (H/H) 2.90 81 75 20 Doppelschalig Opal (O/O) 2.90 69 58 20 Dreischalig Klar (H/H/H) 1.70 73 65 22 Dreischalig Opal (O/H/O) 1.70 62 51 22 Vierschalig Klar (H/H/H/H) 1.28 64 54 23 Vierschalig Opal (H/H/O/H) 1.28 59 48 23 Polycarbonaat Einschalig Klar (A) 5.17 88 83 - PC Einschalig Opal (D) 5.17 58 60 - Doppelschalig Klar (A/H) 2.90 79 72 20 Doppelschalig Klar (A/A) 2.90 77 69 20 Doppelschalig Opal (A/O) 2.90 73 63 20 Doppelschalig Opal (A/D) 2.90 51 50 20 Dreischalig Klar (A/H/H) 1.70 71 63 22 Dreischalig Opal (A/O/O) 1.70 61 48 22 Vierschalig Klar (A/H/H/H) 1.28 64 52 23 Vierschalig Opal (A/H/O/H) 1.28 59 46 23 Polycarbonat Einschalig Heatstop opal (T) 5.17 49 59 - Heatstop PC Doppelschalig Klar (T/H) 2.90 44 51 20 Doppelschalig Opal (T/O) 2.90 41 45 20 Dreischalig Klar (T/H/H) 1.70 40 <td data-sheets-numberformat='{"1":2,"2":"0","3":1}' data-sheets-value='{"1":3,"3":44}' style="overflow:hidden;padding:0px 3px 0px | https://skylux.eu/de/products/skylux-160-ce-met-koepel-en-pvc-opstand-30-20-met-lm-motor-en-windvang-1400-x-1400-mm | https://skylux.eu/cdn/shop/files/Skylux-160deg-CE-met-koepel-en-pvc-opstand-3020-met-LM-motor-en-windvang-1400-x-1400-mm-RWA-systeem.jpg?v=1702981583&width=1600 | https://skylux.eu/cdn/shop/files/e5a82811-1bb0-48e4-a776-cacb59c7c092_9b39f614-d053-4500-9f91-2958c6e7b8e7.jpg?v=1688551408&width=1600 | //skylux.eu/cdn/shop/files/D_MH_Montageanleitung_Skylux_160_CE_LM.pdf?v=1503750771917917123 | //skylux.eu/cdn/shop/files/D_TD_Technische_Daten_Skylux_Skylux_160_CE_Elektrisch.pdf?v=10489854405570094672 | <style type="text/css" id="isPasted"> <!--td { border: 1px solid #cccccc; } br { mso-data-placement: same-cell; } --> </style> <table border="1" cellpadding="0" cellspacing="0" dir="ltr" style="table-layout:fixed;font-size:10pt;font-family:Arial;border-collapse:collapse;border:none;"><tbody> <tr style="height:20px;"> <td style="overflow:hidden;padding:0px 3px 0px 3px;vertical-align:bottom;"></td> <td style="overflow:hidden;padding:0px 3px 0px 3px;vertical-align:bottom;"></td> <td style="overflow:hidden;padding:0px 3px 0px 3px;vertical-align:bottom;"></td> <td data-sheets-value='{"1":2,"2":"Ut-waarde"}' style="overflow:hidden;padding:0px 3px 0px 3px;vertical-align:bottom;font-weight:bold;text-align:center;">Ut-Wert</td> <td data-sheets-value='{"1":2,"2":"LT-waarde"}' style="overflow:hidden;padding:0px 3px 0px 3px;vertical-align:bottom;font-weight:bold;text-align:center;">LT-Wert</td> <td data-sheets-value='{"1":2,"2":"g-waarde"}' style="overflow:hidden;padding:0px 3px 0px 3px;vertical-align:bottom;font-weight:bold;text-align:center;">g-Wert</td> <td data-sheets-value='{"1":2,"2":"Rw-waarde "}' style="overflow:hidden;padding:0px 3px 0px 3px;vertical-align:bottom;font-weight:bold;text-align:center;">Rw-waarde </td> </tr> <tr style="height:20px;"> <td style="overflow:hidden;padding:0px 3px 0px 3px;vertical-align:bottom;"></td> <td style="overflow:hidden;padding:0px 3px 0px 3px;vertical-align:bottom;"></td> <td style="overflow:hidden;padding:0px 3px 0px 3px;vertical-align:bottom;"></td> <td data-sheets-numberformat='{"1":2,"2":"0.00","3":1}' data-sheets-value='{"1":2,"2":"EN 1873 : 2014"}' style="overflow:hidden;padding:0px 3px 0px 3px;vertical-align:bottom;text-align:center;">EN 1873 : 2014</td> <td data-sheets-numberformat='{"1":2,"2":"0","3":1}' data-sheets-value='{"1":2,"2":"EN ISO 13468 EN 16153 EN 410"}' style="overflow:hidden;padding:0px 3px 0px 3px;vertical-align:bottom;text-align:center;">EN ISO 13468 EN 16153 EN 410</td> <td data-sheets-numberformat='{"1":2,"2":"0","3":1}' data-sheets-value='{"1":2,"2":"EN 410"}' style="overflow:hidden;padding:0px 3px 0px 3px;vertical-align:bottom;text-align:center;">EN 410</td> <td data-sheets-value='{"1":2,"2":"EN ISO 140-3\t\t"}' style="overflow:hidden;padding:0px 3px 0px 3px;vertical-align:bottom;text-align:center;">EN ISO 140-3 </td> </tr> <tr style="height:20px;"> <td data-sheets-value='{"1":2,"2":"Materiaal"}' style="border-bottom:1px solid #000000;overflow:hidden;padding:0px 3px 0px 3px;vertical-align:bottom;background-color:#000000;font-weight:bold;color:#ffffff;">Material</td> <td data-sheets-value='{"1":2,"2":"Wanden"}' style="border-bottom:1px solid #000000;overflow:hidden;padding:0px 3px 0px 3px;vertical-align:bottom;background-color:#000000;font-weight:bold;color:#ffffff;">Schalen</td> <td data-sheets-value='{"1":2,"2":"Schalen"}' style="border-bottom:1px solid #000000;overflow:hidden;padding:0px 3px 0px 3px;vertical-align:bottom;background-color:#000000;font-weight:bold;color:#ffffff;">Schalen</td> <td data-sheets-numberformat='{"1":2,"2":"0.00","3":1}' data-sheets-value='{"1":2,"2":"(W/m²K)\t"}' style="border-bottom:1px solid #000000;overflow:hidden;padding:0px 3px 0px 3px;vertical-align:bottom;background-color:#000000;font-weight:bold;color:#ffffff;text-align:center;">(W/m²K) </td> <td data-sheets-numberformat='{"1":2,"2":"0","3":1}' data-sheets-value='{"1":2,"2":"(%)"}' style="border-bottom:1px solid #000000;overflow:hidden;padding:0px 3px 0px 3px;vertical-align:bottom;background-color:#000000;font-weight:bold;color:#ffffff;text-align:center;">(%)</td> <td data-sheets-numberformat='{"1":2,"2":"0","3":1}' data-sheets-value='{"1":2,"2":"(%)"}' style="border-bottom:1px solid #000000;overflow:hidden;padding:0px 3px 0px 3px;vertical-align:bottom;background-color:#000000;font-weight:bold;color:#ffffff;text-align:center;">(%)</td> <td data-sheets-value='{"1":2,"2":"(dB)"}' style="border-bottom:1px solid #000000;overflow:hidden;padding:0px 3px 0px 3px;vertical-align:bottom;background-color:#000000;font-weight:bold;color:#ffffff;text-align:center;">(dB)</td> </tr> <tr style="height:20px;"> <td data-sheets-value='{"1":2,"2":"Acrylaat"}' style="border-left:1px solid #000000;overflow:hidden;padding:0px 3px 0px 3px;vertical-align:bottom;font-weight:bold;">Acryl</td> <td data-sheets-value='{"1":2,"2":"Enkelwandig"}' style="overflow:hidden;padding:0px 3px 0px 3px;vertical-align:bottom;font-weight:bold;">Einschalig</td> <td data-sheets-value='{"1":2,"2":"Helder (H)"}' style="border-right:1px solid #000000;overflow:hidden;padding:0px 3px 0px 3px;vertical-align:bottom;font-weight:bold;">Klar (H)</td> <td data-sheets-numberformat='{"1":2,"2":"0.00","3":1}' data-sheets-value='{"1":3,"3":5.17}' style="overflow:hidden;padding:0px 3px 0px 3px;vertical-align:bottom;text-align:center;">5.17</td> <td data-sheets-numberformat='{"1":2,"2":"0","3":1}' data-sheets-value='{"1":3,"3":90}' style="overflow:hidden;padding:0px 3px 0px 3px;vertical-align:bottom;text-align:center;">90</td> <td data-sheets-numberformat='{"1":2,"2":"0","3":1}' data-sheets-value='{"1":3,"3":87}' style="overflow:hidden;padding:0px 3px 0px 3px;vertical-align:bottom;text-align:center;">87</td> <td data-sheets-numberformat='{"1":2,"2":"0","3":1}' data-sheets-value='{"1":2,"2":"-"}' style="border-right:1px solid #000000;overflow:hidden;padding:0px 3px 0px 3px;vertical-align:bottom;text-align:center;">-</td> </tr> <tr style="height:20px;"> <td data-sheets-value='{"1":2,"2":"PMMA"}' style="border-left:1px solid #000000;overflow:hidden;padding:0px 3px 0px 3px;vertical-align:bottom;font-weight:bold;">PMMA</td> <td data-sheets-value='{"1":2,"2":"Enkelwandig"}' style="overflow:hidden;padding:0px 3px 0px 3px;vertical-align:bottom;font-weight:bold;">Einschalig</td> <td data-sheets-value='{"1":2,"2":"Opaal (O)"}' style="border-right:1px solid #000000;overflow:hidden;padding:0px 3px 0px 3px;vertical-align:bottom;font-weight:bold;">Opal (O)</td> <td data-sheets-numberformat='{"1":2,"2":"0.00","3":1}' data-sheets-value='{"1":3,"3":5.17}' style="overflow:hidden;padding:0px 3px 0px 3px;vertical-align:bottom;text-align:center;">5.17</td> <td data-sheets-numberformat='{"1":2,"2":"0","3":1}' data-sheets-value='{"1":3,"3":83}' style="overflow:hidden;padding:0px 3px 0px 3px;vertical-align:bottom;text-align:center;">83</td> <td data-sheets-numberformat='{"1":2,"2":"0","3":1}' data-sheets-value='{"1":3,"3":76}' style="overflow:hidden;padding:0px 3px 0px 3px;vertical-align:bottom;text-align:center;">76</td> <td data-sheets-numberformat='{"1":2,"2":"0","3":1}' data-sheets-value='{"1":2,"2":"-"}' style="border-right:1px solid #000000;overflow:hidden;padding:0px 3px 0px 3px;vertical-align:bottom;text-align:center;">-</td> </tr> <tr style="height:20px;"> <td style="border-left:1px solid #000000;overflow:hidden;padding:0px 3px 0px 3px;vertical-align:bottom;font-weight:bold;"></td> <td data-sheets-value='{"1":2,"2":"Dubbelwandig"}' style="overflow:hidden;padding:0px 3px 0px 3px;vertical-align:bottom;font-weight:bold;">Doppelschalig</td> <td data-sheets-value='{"1":2,"2":"Helder (H/H)"}' style="border-right:1px solid #000000;overflow:hidden;padding:0px 3px 0px 3px;vertical-align:bottom;font-weight:bold;">Klar (H/H)</td> <td data-sheets-numberformat='{"1":2,"2":"0.00","3":1}' data-sheets-value='{"1":3,"3":2.9}' style="overflow:hidden;padding:0px 3px 0px 3px;vertical-align:bottom;text-align:center;">2.90</td> <td data-sheets-numberformat='{"1":2,"2":"0","3":1}' data-sheets-value='{"1":3,"3":81}' style="overflow:hidden;padding:0px 3px 0px 3px;vertical-align:bottom;text-align:center;">81</td> <td data-sheets-numberformat='{"1":2,"2":"0","3":1}' data-sheets-value='{"1":3,"3":75}' style="overflow:hidden;padding:0px 3px 0px 3px;vertical-align:bottom;text-align:center;">75</td> <td data-sheets-numberformat='{"1":2,"2":"0","3":1}' data-sheets-value='{"1":3,"3":20}' style="border-right:1px solid #000000;overflow:hidden;padding:0px 3px 0px 3px;vertical-align:bottom;text-align:center;">20</td> </tr> <tr style="height:20px;"> <td style="border-left:1px solid #000000;overflow:hidden;padding:0px 3px 0px 3px;vertical-align:bottom;font-weight:bold;"></td> <td data-sheets-value='{"1":2,"2":"Dubbelwandig"}' style="overflow:hidden;padding:0px 3px 0px 3px;vertical-align:bottom;font-weight:bold;">Doppelschalig</td> <td data-sheets-value='{"1":2,"2":"Opaal (O/O)"}' style="border-right:1px solid #000000;overflow:hidden;padding:0px 3px 0px 3px;vertical-align:bottom;font-weight:bold;">Opal (O/O)</td> <td data-sheets-numberformat='{"1":2,"2":"0.00","3":1}' data-sheets-value='{"1":3,"3":2.9}' style="overflow:hidden;padding:0px 3px 0px 3px;vertical-align:bottom;text-align:center;">2.90</td> <td data-sheets-numberformat='{"1":2,"2":"0","3":1}' data-sheets-value='{"1":3,"3":69}' style="overflow:hidden;padding:0px 3px 0px 3px;vertical-align:bottom;text-align:center;">69</td> <td data-sheets-numberformat='{"1":2,"2":"0","3":1}' data-sheets-value='{"1":3,"3":58}' style="overflow:hidden;padding:0px 3px 0px 3px;vertical-align:bottom;text-align:center;">58</td> <td data-sheets-numberformat='{"1":2,"2":"0","3":1}' data-sheets-value='{"1":3,"3":20}' style="border-right:1px solid #000000;overflow:hidden;padding:0px 3px 0px 3px;vertical-align:bottom;text-align:center;">20</td> </tr> <tr style="height:20px;"> <td style="border-left:1px solid #000000;overflow:hidden;padding:0px 3px 0px 3px;vertical-align:bottom;font-weight:bold;"></td> <td data-sheets-value='{"1":2,"2":"Driewandig"}' style="overflow:hidden;padding:0px 3px 0px 3px;vertical-align:bottom;font-weight:bold;">Dreischalig</td> <td data-sheets-value='{"1":2,"2":"Helder (H/H/H)"}' style="border-right:1px solid #000000;overflow:hidden;padding:0px 3px 0px 3px;vertical-align:bottom;font-weight:bold;">Klar (H/H/H)</td> <td data-sheets-numberformat='{"1":2,"2":"0.00","3":1}' data-sheets-value='{"1":3,"3":1.7}' style="overflow:hidden;padding:0px 3px 0px 3px;vertical-align:bottom;text-align:center;">1.70</td> <td data-sheets-numberformat='{"1":2,"2":"0","3":1}' data-sheets-value='{"1":3,"3":73}' style="overflow:hidden;padding:0px 3px 0px 3px;vertical-align:bottom;text-align:center;">73</td> <td data-sheets-numberformat='{"1":2,"2":"0","3":1}' data-sheets-value='{"1":3,"3":65}' style="overflow:hidden;padding:0px 3px 0px 3px;vertical-align:bottom;text-align:center;">65</td> <td data-sheets-numberformat='{"1":2,"2":"0","3":1}' data-sheets-value='{"1":3,"3":22}' style="border-right:1px solid #000000;overflow:hidden;padding:0px 3px 0px 3px;vertical-align:bottom;text-align:center;">22</td> </tr> <tr style="height:20px;"> <td style="border-left:1px solid #000000;overflow:hidden;padding:0px 3px 0px 3px;vertical-align:bottom;font-weight:bold;"></td> <td data-sheets-value='{"1":2,"2":"Driewandig"}' style="overflow:hidden;padding:0px 3px 0px 3px;vertical-align:bottom;font-weight:bold;">Dreischalig</td> <td data-sheets-value='{"1":2,"2":"Opaal (O/H/O)"}' style="border-right:1px solid #000000;overflow:hidden;padding:0px 3px 0px 3px;vertical-align:bottom;font-weight:bold;">Opal (O/H/O)</td> <td data-sheets-numberformat='{"1":2,"2":"0.00","3":1}' data-sheets-value='{"1":3,"3":1.7}' style="overflow:hidden;padding:0px 3px 0px 3px;vertical-align:bottom;text-align:center;">1.70</td> <td data-sheets-numberformat='{"1":2,"2":"0","3":1}' data-sheets-value='{"1":3,"3":62}' style="overflow:hidden;padding:0px 3px 0px 3px;vertical-align:bottom;text-align:center;">62</td> <td data-sheets-numberformat='{"1":2,"2":"0","3":1}' data-sheets-value='{"1":3,"3":51}' style="overflow:hidden;padding:0px 3px 0px 3px;vertical-align:bottom;text-align:center;">51</td> <td data-sheets-numberformat='{"1":2,"2":"0","3":1}' data-sheets-value='{"1":3,"3":22}' style="border-right:1px solid #000000;overflow:hidden;padding:0px 3px 0px 3px;vertical-align:bottom;text-align:center;">22</td> </tr> <tr style="height:20px;"> <td style="border-left:1px solid #000000;overflow:hidden;padding:0px 3px 0px 3px;vertical-align:bottom;font-weight:bold;"></td> <td data-sheets-value='{"1":2,"2":"Vierwandig"}' style="overflow:hidden;padding:0px 3px 0px 3px;vertical-align:bottom;font-weight:bold;">Vierschalig</td> <td data-sheets-value='{"1":2,"2":"Helder (H/H/H/H)"}' style="border-right:1px solid #000000;overflow:hidden;padding:0px 3px 0px 3px;vertical-align:bottom;font-weight:bold;">Klar (H/H/H/H)</td> <td data-sheets-numberformat='{"1":2,"2":"0.00","3":1}' data-sheets-value='{"1":3,"3":1.28}' style="overflow:hidden;padding:0px 3px 0px 3px;vertical-align:bottom;text-align:center;">1.28</td> <td data-sheets-numberformat='{"1":2,"2":"0","3":1}' data-sheets-value='{"1":3,"3":64}' style="overflow:hidden;padding:0px 3px 0px 3px;vertical-align:bottom;text-align:center;">64</td> <td data-sheets-numberformat='{"1":2,"2":"0","3":1}' data-sheets-value='{"1":3,"3":54}' style="overflow:hidden;padding:0px 3px 0px 3px;vertical-align:bottom;text-align:center;">54</td> <td data-sheets-numberformat='{"1":2,"2":"0","3":1}' data-sheets-value='{"1":3,"3":23}' style="border-right:1px solid #000000;overflow:hidden;padding:0px 3px 0px 3px;vertical-align:bottom;text-align:center;">23</td> </tr> <tr style="height:20px;"> <td style="border-bottom:1px solid #000000;border-left:1px solid #000000;overflow:hidden;padding:0px 3px 0px 3px;vertical-align:bottom;"></td> <td data-sheets-value='{"1":2,"2":"Vierwandig"}' style="border-bottom:1px solid #000000;overflow:hidden;padding:0px 3px 0px 3px;vertical-align:bottom;font-weight:bold;">Vierschalig</td> <td data-sheets-value='{"1":2,"2":"Opaal (H/H/O/H)"}' style="border-right:1px solid #000000;border-bottom:1px solid #000000;overflow:hidden;padding:0px 3px 0px 3px;vertical-align:bottom;font-weight:bold;">Opal (H/H/O/H)</td> <td data-sheets-numberformat='{"1":2,"2":"0.00","3":1}' data-sheets-value='{"1":3,"3":1.28}' style="border-bottom:1px solid #000000;overflow:hidden;padding:0px 3px 0px 3px;vertical-align:bottom;text-align:center;">1.28</td> <td data-sheets-numberformat='{"1":2,"2":"0","3":1}' data-sheets-value='{"1":3,"3":59}' style="border-bottom:1px solid #000000;overflow:hidden;padding:0px 3px 0px 3px;vertical-align:bottom;text-align:center;">59</td> <td data-sheets-numberformat='{"1":2,"2":"0","3":1}' data-sheets-value='{"1":3,"3":48}' style="border-bottom:1px solid #000000;overflow:hidden;padding:0px 3px 0px 3px;vertical-align:bottom;text-align:center;">48</td> <td data-sheets-numberformat='{"1":2,"2":"0","3":1}' data-sheets-value='{"1":3,"3":23}' style="border-right:1px solid #000000;border-bottom:1px solid #000000;overflow:hidden;padding:0px 3px 0px 3px;vertical-align:bottom;text-align:center;">23</td> </tr> <tr style="height:20px;"> <td data-sheets-value='{"1":2,"2":"Polycarbonaat "}' style="border-left:1px solid #000000;overflow:hidden;padding:0px 3px 0px 3px;vertical-align:bottom;font-weight:bold;">Polycarbonaat </td> <td data-sheets-value='{"1":2,"2":"Enkelwandig"}' style="overflow:hidden;padding:0px 3px 0px 3px;vertical-align:bottom;font-weight:bold;">Einschalig</td> <td data-sheets-value='{"1":2,"2":"Helder (A)"}' style="border-right:1px solid #000000;overflow:hidden;padding:0px 3px 0px 3px;vertical-align:bottom;font-weight:bold;">Klar (A)</td> <td data-sheets-numberformat='{"1":2,"2":"0.00","3":1}' data-sheets-value='{"1":3,"3":5.17}' style="overflow:hidden;padding:0px 3px 0px 3px;vertical-align:bottom;text-align:center;">5.17</td> <td data-sheets-numberformat='{"1":2,"2":"0","3":1}' data-sheets-value='{"1":3,"3":88}' style="overflow:hidden;padding:0px 3px 0px 3px;vertical-align:bottom;text-align:center;">88</td> <td data-sheets-numberformat='{"1":2,"2":"0","3":1}' data-sheets-value='{"1":3,"3":83}' style="overflow:hidden;padding:0px 3px 0px 3px;vertical-align:bottom;text-align:center;">83</td> <td data-sheets-numberformat='{"1":2,"2":"0","3":1}' data-sheets-value='{"1":2,"2":"-"}' style="border-right:1px solid #000000;overflow:hidden;padding:0px 3px 0px 3px;vertical-align:bottom;text-align:center;">-</td> </tr> <tr style="height:20px;"> <td data-sheets-value='{"1":2,"2":"PC"}' style="border-left:1px solid #000000;overflow:hidden;padding:0px 3px 0px 3px;vertical-align:bottom;font-weight:bold;">PC</td> <td data-sheets-value='{"1":2,"2":"Enkelwandig"}' style="overflow:hidden;padding:0px 3px 0px 3px;vertical-align:bottom;font-weight:bold;">Einschalig</td> <td data-sheets-value='{"1":2,"2":"Opaal (D)"}' style="border-right:1px solid #000000;overflow:hidden;padding:0px 3px 0px 3px;vertical-align:bottom;font-weight:bold;">Opal (D)</td> <td data-sheets-numberformat='{"1":2,"2":"0.00","3":1}' data-sheets-value='{"1":3,"3":5.17}' style="overflow:hidden;padding:0px 3px 0px 3px;vertical-align:bottom;text-align:center;">5.17</td> <td data-sheets-numberformat='{"1":2,"2":"0","3":1}' data-sheets-value='{"1":3,"3":58}' style="overflow:hidden;padding:0px 3px 0px 3px;vertical-align:bottom;text-align:center;">58</td> <td data-sheets-numberformat='{"1":2,"2":"0","3":1}' data-sheets-value='{"1":3,"3":60}' style="overflow:hidden;padding:0px 3px 0px 3px;vertical-align:bottom;text-align:center;">60</td> <td data-sheets-numberformat='{"1":2,"2":"0","3":1}' data-sheets-value='{"1":2,"2":"-"}' style="border-right:1px solid #000000;overflow:hidden;padding:0px 3px 0px 3px;vertical-align:bottom;text-align:center;">-</td> </tr> <tr style="height:20px;"> <td style="border-left:1px solid #000000;overflow:hidden;padding:0px 3px 0px 3px;vertical-align:bottom;font-weight:bold;"></td> <td data-sheets-value='{"1":2,"2":"Dubbelwandig"}' style="overflow:hidden;padding:0px 3px 0px 3px;vertical-align:bottom;font-weight:bold;">Doppelschalig</td> <td data-sheets-value='{"1":2,"2":"Helder (A/H)"}' style="border-right:1px solid #000000;overflow:hidden;padding:0px 3px 0px 3px;vertical-align:bottom;font-weight:bold;">Klar (A/H)</td> <td data-sheets-numberformat='{"1":2,"2":"0.00","3":1}' data-sheets-value='{"1":3,"3":2.9}' style="overflow:hidden;padding:0px 3px 0px 3px;vertical-align:bottom;text-align:center;">2.90</td> <td data-sheets-numberformat='{"1":2,"2":"0","3":1}' data-sheets-value='{"1":3,"3":79}' style="overflow:hidden;padding:0px 3px 0px 3px;vertical-align:bottom;text-align:center;">79</td> <td data-sheets-numberformat='{"1":2,"2":"0","3":1}' data-sheets-value='{"1":3,"3":72}' style="overflow:hidden;padding:0px 3px 0px 3px;vertical-align:bottom;text-align:center;">72</td> <td data-sheets-numberformat='{"1":2,"2":"0","3":1}' data-sheets-value='{"1":3,"3":20}' style="border-right:1px solid #000000;overflow:hidden;padding:0px 3px 0px 3px;vertical-align:bottom;text-align:center;">20</td> </tr> <tr style="height:20px;"> <td style="border-left:1px solid #000000;overflow:hidden;padding:0px 3px 0px 3px;vertical-align:bottom;font-weight:bold;"></td> <td data-sheets-value='{"1":2,"2":"Dubbelwandig"}' style="overflow:hidden;padding:0px 3px 0px 3px;vertical-align:bottom;font-weight:bold;">Doppelschalig</td> <td data-sheets-value='{"1":2,"2":"Helder (A/A)"}' style="border-right:1px solid #000000;overflow:hidden;padding:0px 3px 0px 3px;vertical-align:bottom;font-weight:bold;">Klar (A/A)</td> <td data-sheets-numberformat='{"1":2,"2":"0.00","3":1}' data-sheets-value='{"1":3,"3":2.9}' style="overflow:hidden;padding:0px 3px 0px 3px;vertical-align:bottom;text-align:center;">2.90</td> <td data-sheets-numberformat='{"1":2,"2":"0","3":1}' data-sheets-value='{"1":3,"3":77}' style="overflow:hidden;padding:0px 3px 0px 3px;vertical-align:bottom;text-align:center;">77</td> <td data-sheets-numberformat='{"1":2,"2":"0","3":1}' data-sheets-value='{"1":3,"3":69}' style="overflow:hidden;padding:0px 3px 0px 3px;vertical-align:bottom;text-align:center;">69</td> <td data-sheets-numberformat='{"1":2,"2":"0","3":1}' data-sheets-value='{"1":3,"3":20}' style="border-right:1px solid #000000;overflow:hidden;padding:0px 3px 0px 3px;vertical-align:bottom;text-align:center;">20</td> </tr> <tr style="height:20px;"> <td style="border-left:1px solid #000000;overflow:hidden;padding:0px 3px 0px 3px;vertical-align:bottom;font-weight:bold;"></td> <td data-sheets-value='{"1":2,"2":"Dubbelwandig"}' style="overflow:hidden;padding:0px 3px 0px 3px;vertical-align:bottom;font-weight:bold;">Doppelschalig</td> <td data-sheets-value='{"1":2,"2":"Opaal (A/O)"}' style="border-right:1px solid #000000;overflow:hidden;padding:0px 3px 0px 3px;vertical-align:bottom;font-weight:bold;">Opal (A/O)</td> <td data-sheets-numberformat='{"1":2,"2":"0.00","3":1}' data-sheets-value='{"1":3,"3":2.9}' style="overflow:hidden;padding:0px 3px 0px 3px;vertical-align:bottom;text-align:center;">2.90</td> <td data-sheets-numberformat='{"1":2,"2":"0","3":1}' data-sheets-value='{"1":3,"3":73}' style="overflow:hidden;padding:0px 3px 0px 3px;vertical-align:bottom;text-align:center;">73</td> <td data-sheets-numberformat='{"1":2,"2":"0","3":1}' data-sheets-value='{"1":3,"3":63}' style="overflow:hidden;padding:0px 3px 0px 3px;vertical-align:bottom;text-align:center;">63</td> <td data-sheets-numberformat='{"1":2,"2":"0","3":1}' data-sheets-value='{"1":3,"3":20}' style="border-right:1px solid #000000;overflow:hidden;padding:0px 3px 0px 3px;vertical-align:bottom;text-align:center;">20</td> </tr> <tr style="height:20px;"> <td style="border-left:1px solid #000000;overflow:hidden;padding:0px 3px 0px 3px;vertical-align:bottom;font-weight:bold;"></td> <td data-sheets-value='{"1":2,"2":"Dubbelwandig"}' style="overflow:hidden;padding:0px 3px 0px 3px;vertical-align:bottom;font-weight:bold;">Doppelschalig</td> <td data-sheets-value='{"1":2,"2":"Opaal (A/D)"}' style="border-right:1px solid #000000;overflow:hidden;padding:0px 3px 0px 3px;vertical-align:bottom;font-weight:bold;">Opal (A/D)</td> <td data-sheets-numberformat='{"1":2,"2":"0.00","3":1}' data-sheets-value='{"1":3,"3":2.9}' style="overflow:hidden;padding:0px 3px 0px 3px;vertical-align:bottom;text-align:center;">2.90</td> <td data-sheets-numberformat='{"1":2,"2":"0","3":1}' data-sheets-value='{"1":3,"3":51}' style="overflow:hidden;padding:0px 3px 0px 3px;vertical-align:bottom;text-align:center;">51</td> <td data-sheets-numberformat='{"1":2,"2":"0","3":1}' data-sheets-value='{"1":3,"3":50}' style="overflow:hidden;padding:0px 3px 0px 3px;vertical-align:bottom;text-align:center;">50</td> <td data-sheets-numberformat='{"1":2,"2":"0","3":1}' data-sheets-value='{"1":3,"3":20}' style="border-right:1px solid #000000;overflow:hidden;padding:0px 3px 0px 3px;vertical-align:bottom;text-align:center;">20</td> </tr> <tr style="height:20px;"> <td style="border-left:1px solid #000000;overflow:hidden;padding:0px 3px 0px 3px;vertical-align:bottom;font-weight:bold;"></td> <td data-sheets-value='{"1":2,"2":"Driewandig"}' style="overflow:hidden;padding:0px 3px 0px 3px;vertical-align:bottom;font-weight:bold;">Dreischalig</td> <td data-sheets-value='{"1":2,"2":"Helder (A/H/H)"}' style="border-right:1px solid #000000;overflow:hidden;padding:0px 3px 0px 3px;vertical-align:bottom;font-weight:bold;">Klar (A/H/H)</td> <td data-sheets-numberformat='{"1":2,"2":"0.00","3":1}' data-sheets-value='{"1":3,"3":1.7}' style="overflow:hidden;padding:0px 3px 0px 3px;vertical-align:bottom;text-align:center;">1.70</td> <td data-sheets-numberformat='{"1":2,"2":"0","3":1}' data-sheets-value='{"1":3,"3":71}' style="overflow:hidden;padding:0px 3px 0px 3px;vertical-align:bottom;text-align:center;">71</td> <td data-sheets-numberformat='{"1":2,"2":"0","3":1}' data-sheets-value='{"1":3,"3":63}' style="overflow:hidden;padding:0px 3px 0px 3px;vertical-align:bottom;text-align:center;">63</td> <td data-sheets-numberformat='{"1":2,"2":"0","3":1}' data-sheets-value='{"1":3,"3":22}' style="border-right:1px solid #000000;overflow:hidden;padding:0px 3px 0px 3px;vertical-align:bottom;text-align:center;">22</td> </tr> <tr style="height:20px;"> <td style="border-left:1px solid #000000;overflow:hidden;padding:0px 3px 0px 3px;vertical-align:bottom;font-weight:bold;"></td> <td data-sheets-value='{"1":2,"2":"Driewandig"}' style="overflow:hidden;padding:0px 3px 0px 3px;vertical-align:bottom;font-weight:bold;">Dreischalig</td> <td data-sheets-value='{"1":2,"2":"Opaal (A/O/O)"}' style="border-right:1px solid #000000;overflow:hidden;padding:0px 3px 0px 3px;vertical-align:bottom;font-weight:bold;">Opal (A/O/O)</td> <td data-sheets-numberformat='{"1":2,"2":"0.00","3":1}' data-sheets-value='{"1":3,"3":1.7}' style="overflow:hidden;padding:0px 3px 0px 3px;vertical-align:bottom;text-align:center;">1.70</td> <td data-sheets-numberformat='{"1":2,"2":"0","3":1}' data-sheets-value='{"1":3,"3":61}' style="overflow:hidden;padding:0px 3px 0px 3px;vertical-align:bottom;text-align:center;">61</td> <td data-sheets-numberformat='{"1":2,"2":"0","3":1}' data-sheets-value='{"1":3,"3":48}' style="overflow:hidden;padding:0px 3px 0px 3px;vertical-align:bottom;text-align:center;">48</td> <td data-sheets-numberformat='{"1":2,"2":"0","3":1}' data-sheets-value='{"1":3,"3":22}' style="border-right:1px solid #000000;overflow:hidden;padding:0px 3px 0px 3px;vertical-align:bottom;text-align:center;">22</td> </tr> <tr style="height:20px;"> <td style="border-left:1px solid #000000;overflow:hidden;padding:0px 3px 0px 3px;vertical-align:bottom;font-weight:bold;"></td> <td data-sheets-value='{"1":2,"2":"Vierwandig"}' style="overflow:hidden;padding:0px 3px 0px 3px;vertical-align:bottom;font-weight:bold;">Vierschalig</td> <td data-sheets-value='{"1":2,"2":"Helder (A/H/H/H)"}' style="border-right:1px solid #000000;overflow:hidden;padding:0px 3px 0px 3px;vertical-align:bottom;font-weight:bold;">Klar (A/H/H/H)</td> <td data-sheets-numberformat='{"1":2,"2":"0.00","3":1}' data-sheets-value='{"1":3,"3":1.28}' style="overflow:hidden;padding:0px 3px 0px 3px;vertical-align:bottom;text-align:center;">1.28</td> <td data-sheets-numberformat='{"1":2,"2":"0","3":1}' data-sheets-value='{"1":3,"3":64}' style="overflow:hidden;padding:0px 3px 0px 3px;vertical-align:bottom;text-align:center;">64</td> <td data-sheets-numberformat='{"1":2,"2":"0","3":1}' data-sheets-value='{"1":3,"3":52}' style="overflow:hidden;padding:0px 3px 0px 3px;vertical-align:bottom;text-align:center;">52</td> <td data-sheets-numberformat='{"1":2,"2":"0","3":1}' data-sheets-value='{"1":3,"3":23}' style="border-right:1px solid #000000;overflow:hidden;padding:0px 3px 0px 3px;vertical-align:bottom;text-align:center;">23</td> </tr> <tr style="height:20px;"> <td style="border-bottom:1px solid #000000;border-left:1px solid #000000;overflow:hidden;padding:0px 3px 0px 3px;vertical-align:bottom;"></td> <td data-sheets-value='{"1":2,"2":"Vierwandig"}' style="border-bottom:1px solid #000000;overflow:hidden;padding:0px 3px 0px 3px;vertical-align:bottom;font-weight:bold;">Vierschalig</td> <td data-sheets-value='{"1":2,"2":"Opaal (A/H/O/H)"}' style="border-right:1px solid #000000;border-bottom:1px solid #000000;overflow:hidden;padding:0px 3px 0px 3px;vertical-align:bottom;font-weight:bold;">Opal (A/H/O/H)</td> <td data-sheets-numberformat='{"1":2,"2":"0.00","3":1}' data-sheets-value='{"1":3,"3":1.28}' style="border-bottom:1px solid #000000;overflow:hidden;padding:0px 3px 0px 3px;vertical-align:bottom;text-align:center;">1.28</td> <td data-sheets-numberformat='{"1":2,"2":"0","3":1}' data-sheets-value='{"1":3,"3":59}' style="border-bottom:1px solid #000000;overflow:hidden;padding:0px 3px 0px 3px;vertical-align:bottom;text-align:center;">59</td> <td data-sheets-numberformat='{"1":2,"2":"0","3":1}' data-sheets-value='{"1":3,"3":46}' style="border-bottom:1px solid #000000;overflow:hidden;padding:0px 3px 0px 3px;vertical-align:bottom;text-align:center;">46</td> <td data-sheets-numberformat='{"1":2,"2":"0","3":1}' data-sheets-value='{"1":3,"3":23}' style="border-right:1px solid #000000;border-bottom:1px solid #000000;overflow:hidden;padding:0px 3px 0px 3px;vertical-align:bottom;text-align:center;">23</td> </tr> <tr style="height:20px;"> <td data-sheets-value='{"1":2,"2":"Polycarbonaat"}' style="border-left:1px solid #000000;overflow:hidden;padding:0px 3px 0px 3px;vertical-align:bottom;font-weight:bold;">Polycarbonat</td> <td data-sheets-value='{"1":2,"2":"Enkelwandig"}' style="overflow:hidden;padding:0px 3px 0px 3px;vertical-align:bottom;font-weight:bold;">Einschalig</td> <td data-sheets-value='{"1":2,"2":"Heatstop Opaal (T)"}' style="border-right:1px solid #000000;overflow:hidden;padding:0px 3px 0px 3px;vertical-align:bottom;font-weight:bold;">Heatstop opal (T)</td> <td data-sheets-numberformat='{"1":2,"2":"0.00","3":1}' data-sheets-value='{"1":3,"3":5.17}' style="overflow:hidden;padding:0px 3px 0px 3px;vertical-align:bottom;text-align:center;">5.17</td> <td data-sheets-numberformat='{"1":2,"2":"0","3":1}' data-sheets-value='{"1":3,"3":49}' style="overflow:hidden;padding:0px 3px 0px 3px;vertical-align:bottom;text-align:center;">49</td> <td data-sheets-numberformat='{"1":2,"2":"0","3":1}' data-sheets-value='{"1":3,"3":59}' style="overflow:hidden;padding:0px 3px 0px 3px;vertical-align:bottom;text-align:center;">59</td> <td data-sheets-numberformat='{"1":2,"2":"0","3":1}' data-sheets-value='{"1":2,"2":"-"}' style="border-right:1px solid #000000;overflow:hidden;padding:0px 3px 0px 3px;vertical-align:bottom;text-align:center;">-</td> </tr> <tr style="height:20px;"> <td data-sheets-value='{"1":2,"2":"Heatstop PC"}' style="border-left:1px solid #000000;overflow:hidden;padding:0px 3px 0px 3px;vertical-align:bottom;font-weight:bold;">Heatstop PC</td> <td data-sheets-value='{"1":2,"2":"Dubbelwandig"}' style="overflow:hidden;padding:0px 3px 0px 3px;vertical-align:bottom;font-weight:bold;">Doppelschalig</td> <td data-sheets-value='{"1":2,"2":"Helder (T/H)"}' style="border-right:1px solid #000000;overflow:hidden;padding:0px 3px 0px 3px;vertical-align:bottom;font-weight:bold;">Klar (T/H)</td> <td data-sheets-numberformat='{"1":2,"2":"0.00","3":1}' data-sheets-value='{"1":3,"3":2.9}' style="overflow:hidden;padding:0px 3px 0px 3px;vertical-align:bottom;text-align:center;">2.90</td> <td data-sheets-numberformat='{"1":2,"2":"0","3":1}' data-sheets-value='{"1":3,"3":44}' style="overflow:hidden;padding:0px 3px 0px 3px;vertical-align:bottom;text-align:center;">44</td> <td data-sheets-numberformat='{"1":2,"2":"0","3":1}' data-sheets-value='{"1":3,"3":51}' style="overflow:hidden;padding:0px 3px 0px 3px;vertical-align:bottom;text-align:center;">51</td> <td data-sheets-numberformat='{"1":2,"2":"0","3":1}' data-sheets-value='{"1":3,"3":20}' style="border-right:1px solid #000000;overflow:hidden;padding:0px 3px 0px 3px;vertical-align:bottom;text-align:center;">20</td> </tr> <tr style="height:20px;"> <td style="border-left:1px solid #000000;overflow:hidden;padding:0px 3px 0px 3px;vertical-align:bottom;font-weight:bold;"></td> <td data-sheets-value='{"1":2,"2":"Dubbelwandig"}' style="overflow:hidden;padding:0px 3px 0px 3px;vertical-align:bottom;font-weight:bold;">Doppelschalig</td> <td data-sheets-value='{"1":2,"2":"Opaal (T/O)"}' style="border-right:1px solid #000000;overflow:hidden;padding:0px 3px 0px 3px;vertical-align:bottom;font-weight:bold;">Opal (T/O)</td> <td data-sheets-numberformat='{"1":2,"2":"0.00","3":1}' data-sheets-value='{"1":3,"3":2.9}' style="overflow:hidden;padding:0px 3px 0px 3px;vertical-align:bottom;text-align:center;">2.90</td> <td data-sheets-numberformat='{"1":2,"2":"0","3":1}' data-sheets-value='{"1":3,"3":41}' style="overflow:hidden;padding:0px 3px 0px 3px;vertical-align:bottom;text-align:center;">41</td> <td data-sheets-numberformat='{"1":2,"2":"0","3":1}' data-sheets-value='{"1":3,"3":45}' style="overflow:hidden;padding:0px 3px 0px 3px;vertical-align:bottom;text-align:center;">45</td> <td data-sheets-numberformat='{"1":2,"2":"0","3":1}' data-sheets-value='{"1":3,"3":20}' style="border-right:1px solid #000000;overflow:hidden;padding:0px 3px 0px 3px;vertical-align:bottom;text-align:center;">20</td> </tr> <tr style="height:20px;"> <td style="border-left:1px solid #000000;overflow:hidden;padding:0px 3px 0px 3px;vertical-align:bottom;font-weight:bold;"></td> <td data-sheets-value='{"1":2,"2":"Driewandig"}' style="overflow:hidden;padding:0px 3px 0px 3px;vertical-align:bott | skylux-160-ce-met-koepel-en-pvc-opstand-30-20-met-lm-motor-en-windvang-1400-x-1400-mm | 8586041033037 | 46872374870349
Rauch- und Wärmeabzug (RWA) | RWA-System | Skylux | Skylux 160° CE mit Kuppel und PVC-Aufsatzkranz 30/20 mit LM-Motor und Windfang 1450 x 1700 mm |  | 50515 | 5412970505150 | 5948.4 | Ja | 30-45 | 105.79 | 1450 x 1700 mm | 1700 | 1450 |  | PCV 30/20 (30 cm hoch & Dachöffnung = 20 cm größer als das Tageslichtmaß) | Rechteckig | 5.17 W/m²K - 1.28 W/m²K | 87% - 32% | 90% - 32% | 20dB - 23dB | 160° CE (für Industrie) | Lichtkuppel | mit Windfang | E | Einzelmotor | Maximal ist eine vierschalige Lichtkuppel für dieses Produkt möglich | Ut-Wert LT-Wert g-Wert Rw-waarde EN 1873 : 2014 EN ISO 13468 EN 16153 EN 410 EN 410 EN ISO 140-3 Material Schalen Schalen (W/m²K) (%) (%) (dB) Acryl Einschalig Klar (H) 5.17 90 87 - PMMA Einschalig Opal (O) 5.17 83 76 - Doppelschalig Klar (H/H) 2.90 81 75 20 Doppelschalig Opal (O/O) 2.90 69 58 20 Dreischalig Klar (H/H/H) 1.70 73 65 22 Dreischalig Opal (O/H/O) 1.70 62 51 22 Vierschalig Klar (H/H/H/H) 1.28 64 54 23 Vierschalig Opal (H/H/O/H) 1.28 59 48 23 Polycarbonaat Einschalig Klar (A) 5.17 88 83 - PC Einschalig Opal (D) 5.17 58 60 - Doppelschalig Klar (A/H) 2.90 79 72 20 Doppelschalig Klar (A/A) 2.90 77 69 20 Doppelschalig Opal (A/O) 2.90 73 63 20 Doppelschalig Opal (A/D) 2.90 51 50 20 Dreischalig Klar (A/H/H) 1.70 71 63 22 Dreischalig Opal (A/O/O) 1.70 61 48 22 Vierschalig Klar (A/H/H/H) 1.28 64 52 23 Vierschalig Opal (A/H/O/H) 1.28 59 46 23 Polycarbonat Einschalig Heatstop opal (T) 5.17 49 59 - Heatstop PC Doppelschalig Klar (T/H) 2.90 44 51 20 Doppelschalig Opal (T/O) 2.90 41 45 20 Dreischalig Klar (T/H/H) 1.70 40 <td data-sheets-numberformat='{"1":2,"2":"0","3":1}' data-sheets-value='{"1":3,"3":44}' style="overflow:hidden;padding:0px 3px 0px | https://skylux.eu/de/products/skylux-160-ce-met-koepel-en-pvc-opstand-30-20-met-lm-motor-en-windvang-1450-x-1700-mm | https://skylux.eu/cdn/shop/files/Skylux-160deg-CE-met-koepel-en-pvc-opstand-3020-met-LM-motor-en-windvang-1450-x-1700-mm-RWA-systeem.jpg?v=1702981588&width=1600 | https://skylux.eu/cdn/shop/files/e5a82811-1bb0-48e4-a776-cacb59c7c092_4e6e2819-7161-4131-b012-52576da2104c.jpg?v=1688551409&width=1600 | //skylux.eu/cdn/shop/files/D_MH_Montageanleitung_Skylux_160_CE_LM.pdf?v=1503750771917917123 | //skylux.eu/cdn/shop/files/D_TD_Technische_Daten_Skylux_Skylux_160_CE_Elektrisch.pdf?v=10489854405570094672 | <style type="text/css" id="isPasted"> <!--td { border: 1px solid #cccccc; } br { mso-data-placement: same-cell; } --> </style> <table border="1" cellpadding="0" cellspacing="0" dir="ltr" style="table-layout:fixed;font-size:10pt;font-family:Arial;border-collapse:collapse;border:none;"><tbody> <tr style="height:20px;"> <td style="overflow:hidden;padding:0px 3px 0px 3px;vertical-align:bottom;"></td> <td style="overflow:hidden;padding:0px 3px 0px 3px;vertical-align:bottom;"></td> <td style="overflow:hidden;padding:0px 3px 0px 3px;vertical-align:bottom;"></td> <td data-sheets-value='{"1":2,"2":"Ut-waarde"}' style="overflow:hidden;padding:0px 3px 0px 3px;vertical-align:bottom;font-weight:bold;text-align:center;">Ut-Wert</td> <td data-sheets-value='{"1":2,"2":"LT-waarde"}' style="overflow:hidden;padding:0px 3px 0px 3px;vertical-align:bottom;font-weight:bold;text-align:center;">LT-Wert</td> <td data-sheets-value='{"1":2,"2":"g-waarde"}' style="overflow:hidden;padding:0px 3px 0px 3px;vertical-align:bottom;font-weight:bold;text-align:center;">g-Wert</td> <td data-sheets-value='{"1":2,"2":"Rw-waarde "}' style="overflow:hidden;padding:0px 3px 0px 3px;vertical-align:bottom;font-weight:bold;text-align:center;">Rw-waarde </td> </tr> <tr style="height:20px;"> <td style="overflow:hidden;padding:0px 3px 0px 3px;vertical-align:bottom;"></td> <td style="overflow:hidden;padding:0px 3px 0px 3px;vertical-align:bottom;"></td> <td style="overflow:hidden;padding:0px 3px 0px 3px;vertical-align:bottom;"></td> <td data-sheets-numberformat='{"1":2,"2":"0.00","3":1}' data-sheets-value='{"1":2,"2":"EN 1873 : 2014"}' style="overflow:hidden;padding:0px 3px 0px 3px;vertical-align:bottom;text-align:center;">EN 1873 : 2014</td> <td data-sheets-numberformat='{"1":2,"2":"0","3":1}' data-sheets-value='{"1":2,"2":"EN ISO 13468 EN 16153 EN 410"}' style="overflow:hidden;padding:0px 3px 0px 3px;vertical-align:bottom;text-align:center;">EN ISO 13468 EN 16153 EN 410</td> <td data-sheets-numberformat='{"1":2,"2":"0","3":1}' data-sheets-value='{"1":2,"2":"EN 410"}' style="overflow:hidden;padding:0px 3px 0px 3px;vertical-align:bottom;text-align:center;">EN 410</td> <td data-sheets-value='{"1":2,"2":"EN ISO 140-3\t\t"}' style="overflow:hidden;padding:0px 3px 0px 3px;vertical-align:bottom;text-align:center;">EN ISO 140-3 </td> </tr> <tr style="height:20px;"> <td data-sheets-value='{"1":2,"2":"Materiaal"}' style="border-bottom:1px solid #000000;overflow:hidden;padding:0px 3px 0px 3px;vertical-align:bottom;background-color:#000000;font-weight:bold;color:#ffffff;">Material</td> <td data-sheets-value='{"1":2,"2":"Wanden"}' style="border-bottom:1px solid #000000;overflow:hidden;padding:0px 3px 0px 3px;vertical-align:bottom;background-color:#000000;font-weight:bold;color:#ffffff;">Schalen</td> <td data-sheets-value='{"1":2,"2":"Schalen"}' style="border-bottom:1px solid #000000;overflow:hidden;padding:0px 3px 0px 3px;vertical-align:bottom;background-color:#000000;font-weight:bold;color:#ffffff;">Schalen</td> <td data-sheets-numberformat='{"1":2,"2":"0.00","3":1}' data-sheets-value='{"1":2,"2":"(W/m²K)\t"}' style="border-bottom:1px solid #000000;overflow:hidden;padding:0px 3px 0px 3px;vertical-align:bottom;background-color:#000000;font-weight:bold;color:#ffffff;text-align:center;">(W/m²K) </td> <td data-sheets-numberformat='{"1":2,"2":"0","3":1}' data-sheets-value='{"1":2,"2":"(%)"}' style="border-bottom:1px solid #000000;overflow:hidden;padding:0px 3px 0px 3px;vertical-align:bottom;background-color:#000000;font-weight:bold;color:#ffffff;text-align:center;">(%)</td> <td data-sheets-numberformat='{"1":2,"2":"0","3":1}' data-sheets-value='{"1":2,"2":"(%)"}' style="border-bottom:1px solid #000000;overflow:hidden;padding:0px 3px 0px 3px;vertical-align:bottom;background-color:#000000;font-weight:bold;color:#ffffff;text-align:center;">(%)</td> <td data-sheets-value='{"1":2,"2":"(dB)"}' style="border-bottom:1px solid #000000;overflow:hidden;padding:0px 3px 0px 3px;vertical-align:bottom;background-color:#000000;font-weight:bold;color:#ffffff;text-align:center;">(dB)</td> </tr> <tr style="height:20px;"> <td data-sheets-value='{"1":2,"2":"Acrylaat"}' style="border-left:1px solid #000000;overflow:hidden;padding:0px 3px 0px 3px;vertical-align:bottom;font-weight:bold;">Acryl</td> <td data-sheets-value='{"1":2,"2":"Enkelwandig"}' style="overflow:hidden;padding:0px 3px 0px 3px;vertical-align:bottom;font-weight:bold;">Einschalig</td> <td data-sheets-value='{"1":2,"2":"Helder (H)"}' style="border-right:1px solid #000000;overflow:hidden;padding:0px 3px 0px 3px;vertical-align:bottom;font-weight:bold;">Klar (H)</td> <td data-sheets-numberformat='{"1":2,"2":"0.00","3":1}' data-sheets-value='{"1":3,"3":5.17}' style="overflow:hidden;padding:0px 3px 0px 3px;vertical-align:bottom;text-align:center;">5.17</td> <td data-sheets-numberformat='{"1":2,"2":"0","3":1}' data-sheets-value='{"1":3,"3":90}' style="overflow:hidden;padding:0px 3px 0px 3px;vertical-align:bottom;text-align:center;">90</td> <td data-sheets-numberformat='{"1":2,"2":"0","3":1}' data-sheets-value='{"1":3,"3":87}' style="overflow:hidden;padding:0px 3px 0px 3px;vertical-align:bottom;text-align:center;">87</td> <td data-sheets-numberformat='{"1":2,"2":"0","3":1}' data-sheets-value='{"1":2,"2":"-"}' style="border-right:1px solid #000000;overflow:hidden;padding:0px 3px 0px 3px;vertical-align:bottom;text-align:center;">-</td> </tr> <tr style="height:20px;"> <td data-sheets-value='{"1":2,"2":"PMMA"}' style="border-left:1px solid #000000;overflow:hidden;padding:0px 3px 0px 3px;vertical-align:bottom;font-weight:bold;">PMMA</td> <td data-sheets-value='{"1":2,"2":"Enkelwandig"}' style="overflow:hidden;padding:0px 3px 0px 3px;vertical-align:bottom;font-weight:bold;">Einschalig</td> <td data-sheets-value='{"1":2,"2":"Opaal (O)"}' style="border-right:1px solid #000000;overflow:hidden;padding:0px 3px 0px 3px;vertical-align:bottom;font-weight:bold;">Opal (O)</td> <td data-sheets-numberformat='{"1":2,"2":"0.00","3":1}' data-sheets-value='{"1":3,"3":5.17}' style="overflow:hidden;padding:0px 3px 0px 3px;vertical-align:bottom;text-align:center;">5.17</td> <td data-sheets-numberformat='{"1":2,"2":"0","3":1}' data-sheets-value='{"1":3,"3":83}' style="overflow:hidden;padding:0px 3px 0px 3px;vertical-align:bottom;text-align:center;">83</td> <td data-sheets-numberformat='{"1":2,"2":"0","3":1}' data-sheets-value='{"1":3,"3":76}' style="overflow:hidden;padding:0px 3px 0px 3px;vertical-align:bottom;text-align:center;">76</td> <td data-sheets-numberformat='{"1":2,"2":"0","3":1}' data-sheets-value='{"1":2,"2":"-"}' style="border-right:1px solid #000000;overflow:hidden;padding:0px 3px 0px 3px;vertical-align:bottom;text-align:center;">-</td> </tr> <tr style="height:20px;"> <td style="border-left:1px solid #000000;overflow:hidden;padding:0px 3px 0px 3px;vertical-align:bottom;font-weight:bold;"></td> <td data-sheets-value='{"1":2,"2":"Dubbelwandig"}' style="overflow:hidden;padding:0px 3px 0px 3px;vertical-align:bottom;font-weight:bold;">Doppelschalig</td> <td data-sheets-value='{"1":2,"2":"Helder (H/H)"}' style="border-right:1px solid #000000;overflow:hidden;padding:0px 3px 0px 3px;vertical-align:bottom;font-weight:bold;">Klar (H/H)</td> <td data-sheets-numberformat='{"1":2,"2":"0.00","3":1}' data-sheets-value='{"1":3,"3":2.9}' style="overflow:hidden;padding:0px 3px 0px 3px;vertical-align:bottom;text-align:center;">2.90</td> <td data-sheets-numberformat='{"1":2,"2":"0","3":1}' data-sheets-value='{"1":3,"3":81}' style="overflow:hidden;padding:0px 3px 0px 3px;vertical-align:bottom;text-align:center;">81</td> <td data-sheets-numberformat='{"1":2,"2":"0","3":1}' data-sheets-value='{"1":3,"3":75}' style="overflow:hidden;padding:0px 3px 0px 3px;vertical-align:bottom;text-align:center;">75</td> <td data-sheets-numberformat='{"1":2,"2":"0","3":1}' data-sheets-value='{"1":3,"3":20}' style="border-right:1px solid #000000;overflow:hidden;padding:0px 3px 0px 3px;vertical-align:bottom;text-align:center;">20</td> </tr> <tr style="height:20px;"> <td style="border-left:1px solid #000000;overflow:hidden;padding:0px 3px 0px 3px;vertical-align:bottom;font-weight:bold;"></td> <td data-sheets-value='{"1":2,"2":"Dubbelwandig"}' style="overflow:hidden;padding:0px 3px 0px 3px;vertical-align:bottom;font-weight:bold;">Doppelschalig</td> <td data-sheets-value='{"1":2,"2":"Opaal (O/O)"}' style="border-right:1px solid #000000;overflow:hidden;padding:0px 3px 0px 3px;vertical-align:bottom;font-weight:bold;">Opal (O/O)</td> <td data-sheets-numberformat='{"1":2,"2":"0.00","3":1}' data-sheets-value='{"1":3,"3":2.9}' style="overflow:hidden;padding:0px 3px 0px 3px;vertical-align:bottom;text-align:center;">2.90</td> <td data-sheets-numberformat='{"1":2,"2":"0","3":1}' data-sheets-value='{"1":3,"3":69}' style="overflow:hidden;padding:0px 3px 0px 3px;vertical-align:bottom;text-align:center;">69</td> <td data-sheets-numberformat='{"1":2,"2":"0","3":1}' data-sheets-value='{"1":3,"3":58}' style="overflow:hidden;padding:0px 3px 0px 3px;vertical-align:bottom;text-align:center;">58</td> <td data-sheets-numberformat='{"1":2,"2":"0","3":1}' data-sheets-value='{"1":3,"3":20}' style="border-right:1px solid #000000;overflow:hidden;padding:0px 3px 0px 3px;vertical-align:bottom;text-align:center;">20</td> </tr> <tr style="height:20px;"> <td style="border-left:1px solid #000000;overflow:hidden;padding:0px 3px 0px 3px;vertical-align:bottom;font-weight:bold;"></td> <td data-sheets-value='{"1":2,"2":"Driewandig"}' style="overflow:hidden;padding:0px 3px 0px 3px;vertical-align:bottom;font-weight:bold;">Dreischalig</td> <td data-sheets-value='{"1":2,"2":"Helder (H/H/H)"}' style="border-right:1px solid #000000;overflow:hidden;padding:0px 3px 0px 3px;vertical-align:bottom;font-weight:bold;">Klar (H/H/H)</td> <td data-sheets-numberformat='{"1":2,"2":"0.00","3":1}' data-sheets-value='{"1":3,"3":1.7}' style="overflow:hidden;padding:0px 3px 0px 3px;vertical-align:bottom;text-align:center;">1.70</td> <td data-sheets-numberformat='{"1":2,"2":"0","3":1}' data-sheets-value='{"1":3,"3":73}' style="overflow:hidden;padding:0px 3px 0px 3px;vertical-align:bottom;text-align:center;">73</td> <td data-sheets-numberformat='{"1":2,"2":"0","3":1}' data-sheets-value='{"1":3,"3":65}' style="overflow:hidden;padding:0px 3px 0px 3px;vertical-align:bottom;text-align:center;">65</td> <td data-sheets-numberformat='{"1":2,"2":"0","3":1}' data-sheets-value='{"1":3,"3":22}' style="border-right:1px solid #000000;overflow:hidden;padding:0px 3px 0px 3px;vertical-align:bottom;text-align:center;">22</td> </tr> <tr style="height:20px;"> <td style="border-left:1px solid #000000;overflow:hidden;padding:0px 3px 0px 3px;vertical-align:bottom;font-weight:bold;"></td> <td data-sheets-value='{"1":2,"2":"Driewandig"}' style="overflow:hidden;padding:0px 3px 0px 3px;vertical-align:bottom;font-weight:bold;">Dreischalig</td> <td data-sheets-value='{"1":2,"2":"Opaal (O/H/O)"}' style="border-right:1px solid #000000;overflow:hidden;padding:0px 3px 0px 3px;vertical-align:bottom;font-weight:bold;">Opal (O/H/O)</td> <td data-sheets-numberformat='{"1":2,"2":"0.00","3":1}' data-sheets-value='{"1":3,"3":1.7}' style="overflow:hidden;padding:0px 3px 0px 3px;vertical-align:bottom;text-align:center;">1.70</td> <td data-sheets-numberformat='{"1":2,"2":"0","3":1}' data-sheets-value='{"1":3,"3":62}' style="overflow:hidden;padding:0px 3px 0px 3px;vertical-align:bottom;text-align:center;">62</td> <td data-sheets-numberformat='{"1":2,"2":"0","3":1}' data-sheets-value='{"1":3,"3":51}' style="overflow:hidden;padding:0px 3px 0px 3px;vertical-align:bottom;text-align:center;">51</td> <td data-sheets-numberformat='{"1":2,"2":"0","3":1}' data-sheets-value='{"1":3,"3":22}' style="border-right:1px solid #000000;overflow:hidden;padding:0px 3px 0px 3px;vertical-align:bottom;text-align:center;">22</td> </tr> <tr style="height:20px;"> <td style="border-left:1px solid #000000;overflow:hidden;padding:0px 3px 0px 3px;vertical-align:bottom;font-weight:bold;"></td> <td data-sheets-value='{"1":2,"2":"Vierwandig"}' style="overflow:hidden;padding:0px 3px 0px 3px;vertical-align:bottom;font-weight:bold;">Vierschalig</td> <td data-sheets-value='{"1":2,"2":"Helder (H/H/H/H)"}' style="border-right:1px solid #000000;overflow:hidden;padding:0px 3px 0px 3px;vertical-align:bottom;font-weight:bold;">Klar (H/H/H/H)</td> <td data-sheets-numberformat='{"1":2,"2":"0.00","3":1}' data-sheets-value='{"1":3,"3":1.28}' style="overflow:hidden;padding:0px 3px 0px 3px;vertical-align:bottom;text-align:center;">1.28</td> <td data-sheets-numberformat='{"1":2,"2":"0","3":1}' data-sheets-value='{"1":3,"3":64}' style="overflow:hidden;padding:0px 3px 0px 3px;vertical-align:bottom;text-align:center;">64</td> <td data-sheets-numberformat='{"1":2,"2":"0","3":1}' data-sheets-value='{"1":3,"3":54}' style="overflow:hidden;padding:0px 3px 0px 3px;vertical-align:bottom;text-align:center;">54</td> <td data-sheets-numberformat='{"1":2,"2":"0","3":1}' data-sheets-value='{"1":3,"3":23}' style="border-right:1px solid #000000;overflow:hidden;padding:0px 3px 0px 3px;vertical-align:bottom;text-align:center;">23</td> </tr> <tr style="height:20px;"> <td style="border-bottom:1px solid #000000;border-left:1px solid #000000;overflow:hidden;padding:0px 3px 0px 3px;vertical-align:bottom;"></td> <td data-sheets-value='{"1":2,"2":"Vierwandig"}' style="border-bottom:1px solid #000000;overflow:hidden;padding:0px 3px 0px 3px;vertical-align:bottom;font-weight:bold;">Vierschalig</td> <td data-sheets-value='{"1":2,"2":"Opaal (H/H/O/H)"}' style="border-right:1px solid #000000;border-bottom:1px solid #000000;overflow:hidden;padding:0px 3px 0px 3px;vertical-align:bottom;font-weight:bold;">Opal (H/H/O/H)</td> <td data-sheets-numberformat='{"1":2,"2":"0.00","3":1}' data-sheets-value='{"1":3,"3":1.28}' style="border-bottom:1px solid #000000;overflow:hidden;padding:0px 3px 0px 3px;vertical-align:bottom;text-align:center;">1.28</td> <td data-sheets-numberformat='{"1":2,"2":"0","3":1}' data-sheets-value='{"1":3,"3":59}' style="border-bottom:1px solid #000000;overflow:hidden;padding:0px 3px 0px 3px;vertical-align:bottom;text-align:center;">59</td> <td data-sheets-numberformat='{"1":2,"2":"0","3":1}' data-sheets-value='{"1":3,"3":48}' style="border-bottom:1px solid #000000;overflow:hidden;padding:0px 3px 0px 3px;vertical-align:bottom;text-align:center;">48</td> <td data-sheets-numberformat='{"1":2,"2":"0","3":1}' data-sheets-value='{"1":3,"3":23}' style="border-right:1px solid #000000;border-bottom:1px solid #000000;overflow:hidden;padding:0px 3px 0px 3px;vertical-align:bottom;text-align:center;">23</td> </tr> <tr style="height:20px;"> <td data-sheets-value='{"1":2,"2":"Polycarbonaat "}' style="border-left:1px solid #000000;overflow:hidden;padding:0px 3px 0px 3px;vertical-align:bottom;font-weight:bold;">Polycarbonaat </td> <td data-sheets-value='{"1":2,"2":"Enkelwandig"}' style="overflow:hidden;padding:0px 3px 0px 3px;vertical-align:bottom;font-weight:bold;">Einschalig</td> <td data-sheets-value='{"1":2,"2":"Helder (A)"}' style="border-right:1px solid #000000;overflow:hidden;padding:0px 3px 0px 3px;vertical-align:bottom;font-weight:bold;">Klar (A)</td> <td data-sheets-numberformat='{"1":2,"2":"0.00","3":1}' data-sheets-value='{"1":3,"3":5.17}' style="overflow:hidden;padding:0px 3px 0px 3px;vertical-align:bottom;text-align:center;">5.17</td> <td data-sheets-numberformat='{"1":2,"2":"0","3":1}' data-sheets-value='{"1":3,"3":88}' style="overflow:hidden;padding:0px 3px 0px 3px;vertical-align:bottom;text-align:center;">88</td> <td data-sheets-numberformat='{"1":2,"2":"0","3":1}' data-sheets-value='{"1":3,"3":83}' style="overflow:hidden;padding:0px 3px 0px 3px;vertical-align:bottom;text-align:center;">83</td> <td data-sheets-numberformat='{"1":2,"2":"0","3":1}' data-sheets-value='{"1":2,"2":"-"}' style="border-right:1px solid #000000;overflow:hidden;padding:0px 3px 0px 3px;vertical-align:bottom;text-align:center;">-</td> </tr> <tr style="height:20px;"> <td data-sheets-value='{"1":2,"2":"PC"}' style="border-left:1px solid #000000;overflow:hidden;padding:0px 3px 0px 3px;vertical-align:bottom;font-weight:bold;">PC</td> <td data-sheets-value='{"1":2,"2":"Enkelwandig"}' style="overflow:hidden;padding:0px 3px 0px 3px;vertical-align:bottom;font-weight:bold;">Einschalig</td> <td data-sheets-value='{"1":2,"2":"Opaal (D)"}' style="border-right:1px solid #000000;overflow:hidden;padding:0px 3px 0px 3px;vertical-align:bottom;font-weight:bold;">Opal (D)</td> <td data-sheets-numberformat='{"1":2,"2":"0.00","3":1}' data-sheets-value='{"1":3,"3":5.17}' style="overflow:hidden;padding:0px 3px 0px 3px;vertical-align:bottom;text-align:center;">5.17</td> <td data-sheets-numberformat='{"1":2,"2":"0","3":1}' data-sheets-value='{"1":3,"3":58}' style="overflow:hidden;padding:0px 3px 0px 3px;vertical-align:bottom;text-align:center;">58</td> <td data-sheets-numberformat='{"1":2,"2":"0","3":1}' data-sheets-value='{"1":3,"3":60}' style="overflow:hidden;padding:0px 3px 0px 3px;vertical-align:bottom;text-align:center;">60</td> <td data-sheets-numberformat='{"1":2,"2":"0","3":1}' data-sheets-value='{"1":2,"2":"-"}' style="border-right:1px solid #000000;overflow:hidden;padding:0px 3px 0px 3px;vertical-align:bottom;text-align:center;">-</td> </tr> <tr style="height:20px;"> <td style="border-left:1px solid #000000;overflow:hidden;padding:0px 3px 0px 3px;vertical-align:bottom;font-weight:bold;"></td> <td data-sheets-value='{"1":2,"2":"Dubbelwandig"}' style="overflow:hidden;padding:0px 3px 0px 3px;vertical-align:bottom;font-weight:bold;">Doppelschalig</td> <td data-sheets-value='{"1":2,"2":"Helder (A/H)"}' style="border-right:1px solid #000000;overflow:hidden;padding:0px 3px 0px 3px;vertical-align:bottom;font-weight:bold;">Klar (A/H)</td> <td data-sheets-numberformat='{"1":2,"2":"0.00","3":1}' data-sheets-value='{"1":3,"3":2.9}' style="overflow:hidden;padding:0px 3px 0px 3px;vertical-align:bottom;text-align:center;">2.90</td> <td data-sheets-numberformat='{"1":2,"2":"0","3":1}' data-sheets-value='{"1":3,"3":79}' style="overflow:hidden;padding:0px 3px 0px 3px;vertical-align:bottom;text-align:center;">79</td> <td data-sheets-numberformat='{"1":2,"2":"0","3":1}' data-sheets-value='{"1":3,"3":72}' style="overflow:hidden;padding:0px 3px 0px 3px;vertical-align:bottom;text-align:center;">72</td> <td data-sheets-numberformat='{"1":2,"2":"0","3":1}' data-sheets-value='{"1":3,"3":20}' style="border-right:1px solid #000000;overflow:hidden;padding:0px 3px 0px 3px;vertical-align:bottom;text-align:center;">20</td> </tr> <tr style="height:20px;"> <td style="border-left:1px solid #000000;overflow:hidden;padding:0px 3px 0px 3px;vertical-align:bottom;font-weight:bold;"></td> <td data-sheets-value='{"1":2,"2":"Dubbelwandig"}' style="overflow:hidden;padding:0px 3px 0px 3px;vertical-align:bottom;font-weight:bold;">Doppelschalig</td> <td data-sheets-value='{"1":2,"2":"Helder (A/A)"}' style="border-right:1px solid #000000;overflow:hidden;padding:0px 3px 0px 3px;vertical-align:bottom;font-weight:bold;">Klar (A/A)</td> <td data-sheets-numberformat='{"1":2,"2":"0.00","3":1}' data-sheets-value='{"1":3,"3":2.9}' style="overflow:hidden;padding:0px 3px 0px 3px;vertical-align:bottom;text-align:center;">2.90</td> <td data-sheets-numberformat='{"1":2,"2":"0","3":1}' data-sheets-value='{"1":3,"3":77}' style="overflow:hidden;padding:0px 3px 0px 3px;vertical-align:bottom;text-align:center;">77</td> <td data-sheets-numberformat='{"1":2,"2":"0","3":1}' data-sheets-value='{"1":3,"3":69}' style="overflow:hidden;padding:0px 3px 0px 3px;vertical-align:bottom;text-align:center;">69</td> <td data-sheets-numberformat='{"1":2,"2":"0","3":1}' data-sheets-value='{"1":3,"3":20}' style="border-right:1px solid #000000;overflow:hidden;padding:0px 3px 0px 3px;vertical-align:bottom;text-align:center;">20</td> </tr> <tr style="height:20px;"> <td style="border-left:1px solid #000000;overflow:hidden;padding:0px 3px 0px 3px;vertical-align:bottom;font-weight:bold;"></td> <td data-sheets-value='{"1":2,"2":"Dubbelwandig"}' style="overflow:hidden;padding:0px 3px 0px 3px;vertical-align:bottom;font-weight:bold;">Doppelschalig</td> <td data-sheets-value='{"1":2,"2":"Opaal (A/O)"}' style="border-right:1px solid #000000;overflow:hidden;padding:0px 3px 0px 3px;vertical-align:bottom;font-weight:bold;">Opal (A/O)</td> <td data-sheets-numberformat='{"1":2,"2":"0.00","3":1}' data-sheets-value='{"1":3,"3":2.9}' style="overflow:hidden;padding:0px 3px 0px 3px;vertical-align:bottom;text-align:center;">2.90</td> <td data-sheets-numberformat='{"1":2,"2":"0","3":1}' data-sheets-value='{"1":3,"3":73}' style="overflow:hidden;padding:0px 3px 0px 3px;vertical-align:bottom;text-align:center;">73</td> <td data-sheets-numberformat='{"1":2,"2":"0","3":1}' data-sheets-value='{"1":3,"3":63}' style="overflow:hidden;padding:0px 3px 0px 3px;vertical-align:bottom;text-align:center;">63</td> <td data-sheets-numberformat='{"1":2,"2":"0","3":1}' data-sheets-value='{"1":3,"3":20}' style="border-right:1px solid #000000;overflow:hidden;padding:0px 3px 0px 3px;vertical-align:bottom;text-align:center;">20</td> </tr> <tr style="height:20px;"> <td style="border-left:1px solid #000000;overflow:hidden;padding:0px 3px 0px 3px;vertical-align:bottom;font-weight:bold;"></td> <td data-sheets-value='{"1":2,"2":"Dubbelwandig"}' style="overflow:hidden;padding:0px 3px 0px 3px;vertical-align:bottom;font-weight:bold;">Doppelschalig</td> <td data-sheets-value='{"1":2,"2":"Opaal (A/D)"}' style="border-right:1px solid #000000;overflow:hidden;padding:0px 3px 0px 3px;vertical-align:bottom;font-weight:bold;">Opal (A/D)</td> <td data-sheets-numberformat='{"1":2,"2":"0.00","3":1}' data-sheets-value='{"1":3,"3":2.9}' style="overflow:hidden;padding:0px 3px 0px 3px;vertical-align:bottom;text-align:center;">2.90</td> <td data-sheets-numberformat='{"1":2,"2":"0","3":1}' data-sheets-value='{"1":3,"3":51}' style="overflow:hidden;padding:0px 3px 0px 3px;vertical-align:bottom;text-align:center;">51</td> <td data-sheets-numberformat='{"1":2,"2":"0","3":1}' data-sheets-value='{"1":3,"3":50}' style="overflow:hidden;padding:0px 3px 0px 3px;vertical-align:bottom;text-align:center;">50</td> <td data-sheets-numberformat='{"1":2,"2":"0","3":1}' data-sheets-value='{"1":3,"3":20}' style="border-right:1px solid #000000;overflow:hidden;padding:0px 3px 0px 3px;vertical-align:bottom;text-align:center;">20</td> </tr> <tr style="height:20px;"> <td style="border-left:1px solid #000000;overflow:hidden;padding:0px 3px 0px 3px;vertical-align:bottom;font-weight:bold;"></td> <td data-sheets-value='{"1":2,"2":"Driewandig"}' style="overflow:hidden;padding:0px 3px 0px 3px;vertical-align:bottom;font-weight:bold;">Dreischalig</td> <td data-sheets-value='{"1":2,"2":"Helder (A/H/H)"}' style="border-right:1px solid #000000;overflow:hidden;padding:0px 3px 0px 3px;vertical-align:bottom;font-weight:bold;">Klar (A/H/H)</td> <td data-sheets-numberformat='{"1":2,"2":"0.00","3":1}' data-sheets-value='{"1":3,"3":1.7}' style="overflow:hidden;padding:0px 3px 0px 3px;vertical-align:bottom;text-align:center;">1.70</td> <td data-sheets-numberformat='{"1":2,"2":"0","3":1}' data-sheets-value='{"1":3,"3":71}' style="overflow:hidden;padding:0px 3px 0px 3px;vertical-align:bottom;text-align:center;">71</td> <td data-sheets-numberformat='{"1":2,"2":"0","3":1}' data-sheets-value='{"1":3,"3":63}' style="overflow:hidden;padding:0px 3px 0px 3px;vertical-align:bottom;text-align:center;">63</td> <td data-sheets-numberformat='{"1":2,"2":"0","3":1}' data-sheets-value='{"1":3,"3":22}' style="border-right:1px solid #000000;overflow:hidden;padding:0px 3px 0px 3px;vertical-align:bottom;text-align:center;">22</td> </tr> <tr style="height:20px;"> <td style="border-left:1px solid #000000;overflow:hidden;padding:0px 3px 0px 3px;vertical-align:bottom;font-weight:bold;"></td> <td data-sheets-value='{"1":2,"2":"Driewandig"}' style="overflow:hidden;padding:0px 3px 0px 3px;vertical-align:bottom;font-weight:bold;">Dreischalig</td> <td data-sheets-value='{"1":2,"2":"Opaal (A/O/O)"}' style="border-right:1px solid #000000;overflow:hidden;padding:0px 3px 0px 3px;vertical-align:bottom;font-weight:bold;">Opal (A/O/O)</td> <td data-sheets-numberformat='{"1":2,"2":"0.00","3":1}' data-sheets-value='{"1":3,"3":1.7}' style="overflow:hidden;padding:0px 3px 0px 3px;vertical-align:bottom;text-align:center;">1.70</td> <td data-sheets-numberformat='{"1":2,"2":"0","3":1}' data-sheets-value='{"1":3,"3":61}' style="overflow:hidden;padding:0px 3px 0px 3px;vertical-align:bottom;text-align:center;">61</td> <td data-sheets-numberformat='{"1":2,"2":"0","3":1}' data-sheets-value='{"1":3,"3":48}' style="overflow:hidden;padding:0px 3px 0px 3px;vertical-align:bottom;text-align:center;">48</td> <td data-sheets-numberformat='{"1":2,"2":"0","3":1}' data-sheets-value='{"1":3,"3":22}' style="border-right:1px solid #000000;overflow:hidden;padding:0px 3px 0px 3px;vertical-align:bottom;text-align:center;">22</td> </tr> <tr style="height:20px;"> <td style="border-left:1px solid #000000;overflow:hidden;padding:0px 3px 0px 3px;vertical-align:bottom;font-weight:bold;"></td> <td data-sheets-value='{"1":2,"2":"Vierwandig"}' style="overflow:hidden;padding:0px 3px 0px 3px;vertical-align:bottom;font-weight:bold;">Vierschalig</td> <td data-sheets-value='{"1":2,"2":"Helder (A/H/H/H)"}' style="border-right:1px solid #000000;overflow:hidden;padding:0px 3px 0px 3px;vertical-align:bottom;font-weight:bold;">Klar (A/H/H/H)</td> <td data-sheets-numberformat='{"1":2,"2":"0.00","3":1}' data-sheets-value='{"1":3,"3":1.28}' style="overflow:hidden;padding:0px 3px 0px 3px;vertical-align:bottom;text-align:center;">1.28</td> <td data-sheets-numberformat='{"1":2,"2":"0","3":1}' data-sheets-value='{"1":3,"3":64}' style="overflow:hidden;padding:0px 3px 0px 3px;vertical-align:bottom;text-align:center;">64</td> <td data-sheets-numberformat='{"1":2,"2":"0","3":1}' data-sheets-value='{"1":3,"3":52}' style="overflow:hidden;padding:0px 3px 0px 3px;vertical-align:bottom;text-align:center;">52</td> <td data-sheets-numberformat='{"1":2,"2":"0","3":1}' data-sheets-value='{"1":3,"3":23}' style="border-right:1px solid #000000;overflow:hidden;padding:0px 3px 0px 3px;vertical-align:bottom;text-align:center;">23</td> </tr> <tr style="height:20px;"> <td style="border-bottom:1px solid #000000;border-left:1px solid #000000;overflow:hidden;padding:0px 3px 0px 3px;vertical-align:bottom;"></td> <td data-sheets-value='{"1":2,"2":"Vierwandig"}' style="border-bottom:1px solid #000000;overflow:hidden;padding:0px 3px 0px 3px;vertical-align:bottom;font-weight:bold;">Vierschalig</td> <td data-sheets-value='{"1":2,"2":"Opaal (A/H/O/H)"}' style="border-right:1px solid #000000;border-bottom:1px solid #000000;overflow:hidden;padding:0px 3px 0px 3px;vertical-align:bottom;font-weight:bold;">Opal (A/H/O/H)</td> <td data-sheets-numberformat='{"1":2,"2":"0.00","3":1}' data-sheets-value='{"1":3,"3":1.28}' style="border-bottom:1px solid #000000;overflow:hidden;padding:0px 3px 0px 3px;vertical-align:bottom;text-align:center;">1.28</td> <td data-sheets-numberformat='{"1":2,"2":"0","3":1}' data-sheets-value='{"1":3,"3":59}' style="border-bottom:1px solid #000000;overflow:hidden;padding:0px 3px 0px 3px;vertical-align:bottom;text-align:center;">59</td> <td data-sheets-numberformat='{"1":2,"2":"0","3":1}' data-sheets-value='{"1":3,"3":46}' style="border-bottom:1px solid #000000;overflow:hidden;padding:0px 3px 0px 3px;vertical-align:bottom;text-align:center;">46</td> <td data-sheets-numberformat='{"1":2,"2":"0","3":1}' data-sheets-value='{"1":3,"3":23}' style="border-right:1px solid #000000;border-bottom:1px solid #000000;overflow:hidden;padding:0px 3px 0px 3px;vertical-align:bottom;text-align:center;">23</td> </tr> <tr style="height:20px;"> <td data-sheets-value='{"1":2,"2":"Polycarbonaat"}' style="border-left:1px solid #000000;overflow:hidden;padding:0px 3px 0px 3px;vertical-align:bottom;font-weight:bold;">Polycarbonat</td> <td data-sheets-value='{"1":2,"2":"Enkelwandig"}' style="overflow:hidden;padding:0px 3px 0px 3px;vertical-align:bottom;font-weight:bold;">Einschalig</td> <td data-sheets-value='{"1":2,"2":"Heatstop Opaal (T)"}' style="border-right:1px solid #000000;overflow:hidden;padding:0px 3px 0px 3px;vertical-align:bottom;font-weight:bold;">Heatstop opal (T)</td> <td data-sheets-numberformat='{"1":2,"2":"0.00","3":1}' data-sheets-value='{"1":3,"3":5.17}' style="overflow:hidden;padding:0px 3px 0px 3px;vertical-align:bottom;text-align:center;">5.17</td> <td data-sheets-numberformat='{"1":2,"2":"0","3":1}' data-sheets-value='{"1":3,"3":49}' style="overflow:hidden;padding:0px 3px 0px 3px;vertical-align:bottom;text-align:center;">49</td> <td data-sheets-numberformat='{"1":2,"2":"0","3":1}' data-sheets-value='{"1":3,"3":59}' style="overflow:hidden;padding:0px 3px 0px 3px;vertical-align:bottom;text-align:center;">59</td> <td data-sheets-numberformat='{"1":2,"2":"0","3":1}' data-sheets-value='{"1":2,"2":"-"}' style="border-right:1px solid #000000;overflow:hidden;padding:0px 3px 0px 3px;vertical-align:bottom;text-align:center;">-</td> </tr> <tr style="height:20px;"> <td data-sheets-value='{"1":2,"2":"Heatstop PC"}' style="border-left:1px solid #000000;overflow:hidden;padding:0px 3px 0px 3px;vertical-align:bottom;font-weight:bold;">Heatstop PC</td> <td data-sheets-value='{"1":2,"2":"Dubbelwandig"}' style="overflow:hidden;padding:0px 3px 0px 3px;vertical-align:bottom;font-weight:bold;">Doppelschalig</td> <td data-sheets-value='{"1":2,"2":"Helder (T/H)"}' style="border-right:1px solid #000000;overflow:hidden;padding:0px 3px 0px 3px;vertical-align:bottom;font-weight:bold;">Klar (T/H)</td> <td data-sheets-numberformat='{"1":2,"2":"0.00","3":1}' data-sheets-value='{"1":3,"3":2.9}' style="overflow:hidden;padding:0px 3px 0px 3px;vertical-align:bottom;text-align:center;">2.90</td> <td data-sheets-numberformat='{"1":2,"2":"0","3":1}' data-sheets-value='{"1":3,"3":44}' style="overflow:hidden;padding:0px 3px 0px 3px;vertical-align:bottom;text-align:center;">44</td> <td data-sheets-numberformat='{"1":2,"2":"0","3":1}' data-sheets-value='{"1":3,"3":51}' style="overflow:hidden;padding:0px 3px 0px 3px;vertical-align:bottom;text-align:center;">51</td> <td data-sheets-numberformat='{"1":2,"2":"0","3":1}' data-sheets-value='{"1":3,"3":20}' style="border-right:1px solid #000000;overflow:hidden;padding:0px 3px 0px 3px;vertical-align:bottom;text-align:center;">20</td> </tr> <tr style="height:20px;"> <td style="border-left:1px solid #000000;overflow:hidden;padding:0px 3px 0px 3px;vertical-align:bottom;font-weight:bold;"></td> <td data-sheets-value='{"1":2,"2":"Dubbelwandig"}' style="overflow:hidden;padding:0px 3px 0px 3px;vertical-align:bottom;font-weight:bold;">Doppelschalig</td> <td data-sheets-value='{"1":2,"2":"Opaal (T/O)"}' style="border-right:1px solid #000000;overflow:hidden;padding:0px 3px 0px 3px;vertical-align:bottom;font-weight:bold;">Opal (T/O)</td> <td data-sheets-numberformat='{"1":2,"2":"0.00","3":1}' data-sheets-value='{"1":3,"3":2.9}' style="overflow:hidden;padding:0px 3px 0px 3px;vertical-align:bottom;text-align:center;">2.90</td> <td data-sheets-numberformat='{"1":2,"2":"0","3":1}' data-sheets-value='{"1":3,"3":41}' style="overflow:hidden;padding:0px 3px 0px 3px;vertical-align:bottom;text-align:center;">41</td> <td data-sheets-numberformat='{"1":2,"2":"0","3":1}' data-sheets-value='{"1":3,"3":45}' style="overflow:hidden;padding:0px 3px 0px 3px;vertical-align:bottom;text-align:center;">45</td> <td data-sheets-numberformat='{"1":2,"2":"0","3":1}' data-sheets-value='{"1":3,"3":20}' style="border-right:1px solid #000000;overflow:hidden;padding:0px 3px 0px 3px;vertical-align:bottom;text-align:center;">20</td> </tr> <tr style="height:20px;"> <td style="border-left:1px solid #000000;overflow:hidden;padding:0px 3px 0px 3px;vertical-align:bottom;font-weight:bold;"></td> <td data-sheets-value='{"1":2,"2":"Driewandig"}' style="overflow:hidden;padding:0px 3px 0px 3px;vertical-align:bott | skylux-160-ce-met-koepel-en-pvc-opstand-30-20-met-lm-motor-en-windvang-1450-x-1700-mm | 8586041098573 | 46872374968653
Rauch- und Wärmeabzug (RWA) | RWA-System | Skylux | Skylux 160° CE mit Kuppel und PVC-Aufsatzkranz 30/20 mit LM-Motor und Windfang 1500 x 1500 mm |  | 34779 | 5412970347798 | 5562.4 | Ja | 30-45 | 102.12 | 1500 x 1500 mm | 1500 | 1500 |  | PCV 30/20 (30 cm hoch & Dachöffnung = 20 cm größer als das Tageslichtmaß) | Quadratisch | 5.17 W/m²K - 1.28 W/m²K | 87% - 32% | 90% - 32% | 20dB - 23dB | 160° CE (für Industrie) | Lichtkuppel | mit Windfang | E | Einzelmotor | Maximal ist eine vierschalige Lichtkuppel für dieses Produkt möglich | Ut-Wert LT-Wert g-Wert Rw-waarde EN 1873 : 2014 EN ISO 13468 EN 16153 EN 410 EN 410 EN ISO 140-3 Material Schalen Schalen (W/m²K) (%) (%) (dB) Acryl Einschalig Klar (H) 5.17 90 87 - PMMA Einschalig Opal (O) 5.17 83 76 - Doppelschalig Klar (H/H) 2.90 81 75 20 Doppelschalig Opal (O/O) 2.90 69 58 20 Dreischalig Klar (H/H/H) 1.70 73 65 22 Dreischalig Opal (O/H/O) 1.70 62 51 22 Vierschalig Klar (H/H/H/H) 1.28 64 54 23 Vierschalig Opal (H/H/O/H) 1.28 59 48 23 Polycarbonaat Einschalig Klar (A) 5.17 88 83 - PC Einschalig Opal (D) 5.17 58 60 - Doppelschalig Klar (A/H) 2.90 79 72 20 Doppelschalig Klar (A/A) 2.90 77 69 20 Doppelschalig Opal (A/O) 2.90 73 63 20 Doppelschalig Opal (A/D) 2.90 51 50 20 Dreischalig Klar (A/H/H) 1.70 71 63 22 Dreischalig Opal (A/O/O) 1.70 61 48 22 Vierschalig Klar (A/H/H/H) 1.28 64 52 23 Vierschalig Opal (A/H/O/H) 1.28 59 46 23 Polycarbonat Einschalig Heatstop opal (T) 5.17 49 59 - Heatstop PC Doppelschalig Klar (T/H) 2.90 44 51 20 Doppelschalig Opal (T/O) 2.90 41 45 20 Dreischalig Klar (T/H/H) 1.70 40 <td data-sheets-numberformat='{"1":2,"2":"0","3":1}' data-sheets-value='{"1":3,"3":44}' style="overflow:hidden;padding:0px 3px 0px | https://skylux.eu/de/products/skylux-160-ce-met-koepel-en-pvc-opstand-30-20-met-lm-motor-en-windvang-1500-x-1500-mm | https://skylux.eu/cdn/shop/files/Skylux-160deg-CE-met-koepel-en-pvc-opstand-3020-met-LM-motor-en-windvang-1500-x-1500-mm-RWA-systeem.jpg?v=1702981593&width=1600 | https://skylux.eu/cdn/shop/files/e5a82811-1bb0-48e4-a776-cacb59c7c092_9f41574f-d2cd-48fb-b123-7b5654df7145.jpg?v=1688551410&width=1600 | //skylux.eu/cdn/shop/files/D_MH_Montageanleitung_Skylux_160_CE_LM.pdf?v=1503750771917917123 | //skylux.eu/cdn/shop/files/D_TD_Technische_Daten_Skylux_Skylux_160_CE_Elektrisch.pdf?v=10489854405570094672 | <style type="text/css" id="isPasted"> <!--td { border: 1px solid #cccccc; } br { mso-data-placement: same-cell; } --> </style> <table border="1" cellpadding="0" cellspacing="0" dir="ltr" style="table-layout:fixed;font-size:10pt;font-family:Arial;border-collapse:collapse;border:none;"><tbody> <tr style="height:20px;"> <td style="overflow:hidden;padding:0px 3px 0px 3px;vertical-align:bottom;"></td> <td style="overflow:hidden;padding:0px 3px 0px 3px;vertical-align:bottom;"></td> <td style="overflow:hidden;padding:0px 3px 0px 3px;vertical-align:bottom;"></td> <td data-sheets-value='{"1":2,"2":"Ut-waarde"}' style="overflow:hidden;padding:0px 3px 0px 3px;vertical-align:bottom;font-weight:bold;text-align:center;">Ut-Wert</td> <td data-sheets-value='{"1":2,"2":"LT-waarde"}' style="overflow:hidden;padding:0px 3px 0px 3px;vertical-align:bottom;font-weight:bold;text-align:center;">LT-Wert</td> <td data-sheets-value='{"1":2,"2":"g-waarde"}' style="overflow:hidden;padding:0px 3px 0px 3px;vertical-align:bottom;font-weight:bold;text-align:center;">g-Wert</td> <td data-sheets-value='{"1":2,"2":"Rw-waarde "}' style="overflow:hidden;padding:0px 3px 0px 3px;vertical-align:bottom;font-weight:bold;text-align:center;">Rw-waarde </td> </tr> <tr style="height:20px;"> <td style="overflow:hidden;padding:0px 3px 0px 3px;vertical-align:bottom;"></td> <td style="overflow:hidden;padding:0px 3px 0px 3px;vertical-align:bottom;"></td> <td style="overflow:hidden;padding:0px 3px 0px 3px;vertical-align:bottom;"></td> <td data-sheets-numberformat='{"1":2,"2":"0.00","3":1}' data-sheets-value='{"1":2,"2":"EN 1873 : 2014"}' style="overflow:hidden;padding:0px 3px 0px 3px;vertical-align:bottom;text-align:center;">EN 1873 : 2014</td> <td data-sheets-numberformat='{"1":2,"2":"0","3":1}' data-sheets-value='{"1":2,"2":"EN ISO 13468 EN 16153 EN 410"}' style="overflow:hidden;padding:0px 3px 0px 3px;vertical-align:bottom;text-align:center;">EN ISO 13468 EN 16153 EN 410</td> <td data-sheets-numberformat='{"1":2,"2":"0","3":1}' data-sheets-value='{"1":2,"2":"EN 410"}' style="overflow:hidden;padding:0px 3px 0px 3px;vertical-align:bottom;text-align:center;">EN 410</td> <td data-sheets-value='{"1":2,"2":"EN ISO 140-3\t\t"}' style="overflow:hidden;padding:0px 3px 0px 3px;vertical-align:bottom;text-align:center;">EN ISO 140-3 </td> </tr> <tr style="height:20px;"> <td data-sheets-value='{"1":2,"2":"Materiaal"}' style="border-bottom:1px solid #000000;overflow:hidden;padding:0px 3px 0px 3px;vertical-align:bottom;background-color:#000000;font-weight:bold;color:#ffffff;">Material</td> <td data-sheets-value='{"1":2,"2":"Wanden"}' style="border-bottom:1px solid #000000;overflow:hidden;padding:0px 3px 0px 3px;vertical-align:bottom;background-color:#000000;font-weight:bold;color:#ffffff;">Schalen</td> <td data-sheets-value='{"1":2,"2":"Schalen"}' style="border-bottom:1px solid #000000;overflow:hidden;padding:0px 3px 0px 3px;vertical-align:bottom;background-color:#000000;font-weight:bold;color:#ffffff;">Schalen</td> <td data-sheets-numberformat='{"1":2,"2":"0.00","3":1}' data-sheets-value='{"1":2,"2":"(W/m²K)\t"}' style="border-bottom:1px solid #000000;overflow:hidden;padding:0px 3px 0px 3px;vertical-align:bottom;background-color:#000000;font-weight:bold;color:#ffffff;text-align:center;">(W/m²K) </td> <td data-sheets-numberformat='{"1":2,"2":"0","3":1}' data-sheets-value='{"1":2,"2":"(%)"}' style="border-bottom:1px solid #000000;overflow:hidden;padding:0px 3px 0px 3px;vertical-align:bottom;background-color:#000000;font-weight:bold;color:#ffffff;text-align:center;">(%)</td> <td data-sheets-numberformat='{"1":2,"2":"0","3":1}' data-sheets-value='{"1":2,"2":"(%)"}' style="border-bottom:1px solid #000000;overflow:hidden;padding:0px 3px 0px 3px;vertical-align:bottom;background-color:#000000;font-weight:bold;color:#ffffff;text-align:center;">(%)</td> <td data-sheets-value='{"1":2,"2":"(dB)"}' style="border-bottom:1px solid #000000;overflow:hidden;padding:0px 3px 0px 3px;vertical-align:bottom;background-color:#000000;font-weight:bold;color:#ffffff;text-align:center;">(dB)</td> </tr> <tr style="height:20px;"> <td data-sheets-value='{"1":2,"2":"Acrylaat"}' style="border-left:1px solid #000000;overflow:hidden;padding:0px 3px 0px 3px;vertical-align:bottom;font-weight:bold;">Acryl</td> <td data-sheets-value='{"1":2,"2":"Enkelwandig"}' style="overflow:hidden;padding:0px 3px 0px 3px;vertical-align:bottom;font-weight:bold;">Einschalig</td> <td data-sheets-value='{"1":2,"2":"Helder (H)"}' style="border-right:1px solid #000000;overflow:hidden;padding:0px 3px 0px 3px;vertical-align:bottom;font-weight:bold;">Klar (H)</td> <td data-sheets-numberformat='{"1":2,"2":"0.00","3":1}' data-sheets-value='{"1":3,"3":5.17}' style="overflow:hidden;padding:0px 3px 0px 3px;vertical-align:bottom;text-align:center;">5.17</td> <td data-sheets-numberformat='{"1":2,"2":"0","3":1}' data-sheets-value='{"1":3,"3":90}' style="overflow:hidden;padding:0px 3px 0px 3px;vertical-align:bottom;text-align:center;">90</td> <td data-sheets-numberformat='{"1":2,"2":"0","3":1}' data-sheets-value='{"1":3,"3":87}' style="overflow:hidden;padding:0px 3px 0px 3px;vertical-align:bottom;text-align:center;">87</td> <td data-sheets-numberformat='{"1":2,"2":"0","3":1}' data-sheets-value='{"1":2,"2":"-"}' style="border-right:1px solid #000000;overflow:hidden;padding:0px 3px 0px 3px;vertical-align:bottom;text-align:center;">-</td> </tr> <tr style="height:20px;"> <td data-sheets-value='{"1":2,"2":"PMMA"}' style="border-left:1px solid #000000;overflow:hidden;padding:0px 3px 0px 3px;vertical-align:bottom;font-weight:bold;">PMMA</td> <td data-sheets-value='{"1":2,"2":"Enkelwandig"}' style="overflow:hidden;padding:0px 3px 0px 3px;vertical-align:bottom;font-weight:bold;">Einschalig</td> <td data-sheets-value='{"1":2,"2":"Opaal (O)"}' style="border-right:1px solid #000000;overflow:hidden;padding:0px 3px 0px 3px;vertical-align:bottom;font-weight:bold;">Opal (O)</td> <td data-sheets-numberformat='{"1":2,"2":"0.00","3":1}' data-sheets-value='{"1":3,"3":5.17}' style="overflow:hidden;padding:0px 3px 0px 3px;vertical-align:bottom;text-align:center;">5.17</td> <td data-sheets-numberformat='{"1":2,"2":"0","3":1}' data-sheets-value='{"1":3,"3":83}' style="overflow:hidden;padding:0px 3px 0px 3px;vertical-align:bottom;text-align:center;">83</td> <td data-sheets-numberformat='{"1":2,"2":"0","3":1}' data-sheets-value='{"1":3,"3":76}' style="overflow:hidden;padding:0px 3px 0px 3px;vertical-align:bottom;text-align:center;">76</td> <td data-sheets-numberformat='{"1":2,"2":"0","3":1}' data-sheets-value='{"1":2,"2":"-"}' style="border-right:1px solid #000000;overflow:hidden;padding:0px 3px 0px 3px;vertical-align:bottom;text-align:center;">-</td> </tr> <tr style="height:20px;"> <td style="border-left:1px solid #000000;overflow:hidden;padding:0px 3px 0px 3px;vertical-align:bottom;font-weight:bold;"></td> <td data-sheets-value='{"1":2,"2":"Dubbelwandig"}' style="overflow:hidden;padding:0px 3px 0px 3px;vertical-align:bottom;font-weight:bold;">Doppelschalig</td> <td data-sheets-value='{"1":2,"2":"Helder (H/H)"}' style="border-right:1px solid #000000;overflow:hidden;padding:0px 3px 0px 3px;vertical-align:bottom;font-weight:bold;">Klar (H/H)</td> <td data-sheets-numberformat='{"1":2,"2":"0.00","3":1}' data-sheets-value='{"1":3,"3":2.9}' style="overflow:hidden;padding:0px 3px 0px 3px;vertical-align:bottom;text-align:center;">2.90</td> <td data-sheets-numberformat='{"1":2,"2":"0","3":1}' data-sheets-value='{"1":3,"3":81}' style="overflow:hidden;padding:0px 3px 0px 3px;vertical-align:bottom;text-align:center;">81</td> <td data-sheets-numberformat='{"1":2,"2":"0","3":1}' data-sheets-value='{"1":3,"3":75}' style="overflow:hidden;padding:0px 3px 0px 3px;vertical-align:bottom;text-align:center;">75</td> <td data-sheets-numberformat='{"1":2,"2":"0","3":1}' data-sheets-value='{"1":3,"3":20}' style="border-right:1px solid #000000;overflow:hidden;padding:0px 3px 0px 3px;vertical-align:bottom;text-align:center;">20</td> </tr> <tr style="height:20px;"> <td style="border-left:1px solid #000000;overflow:hidden;padding:0px 3px 0px 3px;vertical-align:bottom;font-weight:bold;"></td> <td data-sheets-value='{"1":2,"2":"Dubbelwandig"}' style="overflow:hidden;padding:0px 3px 0px 3px;vertical-align:bottom;font-weight:bold;">Doppelschalig</td> <td data-sheets-value='{"1":2,"2":"Opaal (O/O)"}' style="border-right:1px solid #000000;overflow:hidden;padding:0px 3px 0px 3px;vertical-align:bottom;font-weight:bold;">Opal (O/O)</td> <td data-sheets-numberformat='{"1":2,"2":"0.00","3":1}' data-sheets-value='{"1":3,"3":2.9}' style="overflow:hidden;padding:0px 3px 0px 3px;vertical-align:bottom;text-align:center;">2.90</td> <td data-sheets-numberformat='{"1":2,"2":"0","3":1}' data-sheets-value='{"1":3,"3":69}' style="overflow:hidden;padding:0px 3px 0px 3px;vertical-align:bottom;text-align:center;">69</td> <td data-sheets-numberformat='{"1":2,"2":"0","3":1}' data-sheets-value='{"1":3,"3":58}' style="overflow:hidden;padding:0px 3px 0px 3px;vertical-align:bottom;text-align:center;">58</td> <td data-sheets-numberformat='{"1":2,"2":"0","3":1}' data-sheets-value='{"1":3,"3":20}' style="border-right:1px solid #000000;overflow:hidden;padding:0px 3px 0px 3px;vertical-align:bottom;text-align:center;">20</td> </tr> <tr style="height:20px;"> <td style="border-left:1px solid #000000;overflow:hidden;padding:0px 3px 0px 3px;vertical-align:bottom;font-weight:bold;"></td> <td data-sheets-value='{"1":2,"2":"Driewandig"}' style="overflow:hidden;padding:0px 3px 0px 3px;vertical-align:bottom;font-weight:bold;">Dreischalig</td> <td data-sheets-value='{"1":2,"2":"Helder (H/H/H)"}' style="border-right:1px solid #000000;overflow:hidden;padding:0px 3px 0px 3px;vertical-align:bottom;font-weight:bold;">Klar (H/H/H)</td> <td data-sheets-numberformat='{"1":2,"2":"0.00","3":1}' data-sheets-value='{"1":3,"3":1.7}' style="overflow:hidden;padding:0px 3px 0px 3px;vertical-align:bottom;text-align:center;">1.70</td> <td data-sheets-numberformat='{"1":2,"2":"0","3":1}' data-sheets-value='{"1":3,"3":73}' style="overflow:hidden;padding:0px 3px 0px 3px;vertical-align:bottom;text-align:center;">73</td> <td data-sheets-numberformat='{"1":2,"2":"0","3":1}' data-sheets-value='{"1":3,"3":65}' style="overflow:hidden;padding:0px 3px 0px 3px;vertical-align:bottom;text-align:center;">65</td> <td data-sheets-numberformat='{"1":2,"2":"0","3":1}' data-sheets-value='{"1":3,"3":22}' style="border-right:1px solid #000000;overflow:hidden;padding:0px 3px 0px 3px;vertical-align:bottom;text-align:center;">22</td> </tr> <tr style="height:20px;"> <td style="border-left:1px solid #000000;overflow:hidden;padding:0px 3px 0px 3px;vertical-align:bottom;font-weight:bold;"></td> <td data-sheets-value='{"1":2,"2":"Driewandig"}' style="overflow:hidden;padding:0px 3px 0px 3px;vertical-align:bottom;font-weight:bold;">Dreischalig</td> <td data-sheets-value='{"1":2,"2":"Opaal (O/H/O)"}' style="border-right:1px solid #000000;overflow:hidden;padding:0px 3px 0px 3px;vertical-align:bottom;font-weight:bold;">Opal (O/H/O)</td> <td data-sheets-numberformat='{"1":2,"2":"0.00","3":1}' data-sheets-value='{"1":3,"3":1.7}' style="overflow:hidden;padding:0px 3px 0px 3px;vertical-align:bottom;text-align:center;">1.70</td> <td data-sheets-numberformat='{"1":2,"2":"0","3":1}' data-sheets-value='{"1":3,"3":62}' style="overflow:hidden;padding:0px 3px 0px 3px;vertical-align:bottom;text-align:center;">62</td> <td data-sheets-numberformat='{"1":2,"2":"0","3":1}' data-sheets-value='{"1":3,"3":51}' style="overflow:hidden;padding:0px 3px 0px 3px;vertical-align:bottom;text-align:center;">51</td> <td data-sheets-numberformat='{"1":2,"2":"0","3":1}' data-sheets-value='{"1":3,"3":22}' style="border-right:1px solid #000000;overflow:hidden;padding:0px 3px 0px 3px;vertical-align:bottom;text-align:center;">22</td> </tr> <tr style="height:20px;"> <td style="border-left:1px solid #000000;overflow:hidden;padding:0px 3px 0px 3px;vertical-align:bottom;font-weight:bold;"></td> <td data-sheets-value='{"1":2,"2":"Vierwandig"}' style="overflow:hidden;padding:0px 3px 0px 3px;vertical-align:bottom;font-weight:bold;">Vierschalig</td> <td data-sheets-value='{"1":2,"2":"Helder (H/H/H/H)"}' style="border-right:1px solid #000000;overflow:hidden;padding:0px 3px 0px 3px;vertical-align:bottom;font-weight:bold;">Klar (H/H/H/H)</td> <td data-sheets-numberformat='{"1":2,"2":"0.00","3":1}' data-sheets-value='{"1":3,"3":1.28}' style="overflow:hidden;padding:0px 3px 0px 3px;vertical-align:bottom;text-align:center;">1.28</td> <td data-sheets-numberformat='{"1":2,"2":"0","3":1}' data-sheets-value='{"1":3,"3":64}' style="overflow:hidden;padding:0px 3px 0px 3px;vertical-align:bottom;text-align:center;">64</td> <td data-sheets-numberformat='{"1":2,"2":"0","3":1}' data-sheets-value='{"1":3,"3":54}' style="overflow:hidden;padding:0px 3px 0px 3px;vertical-align:bottom;text-align:center;">54</td> <td data-sheets-numberformat='{"1":2,"2":"0","3":1}' data-sheets-value='{"1":3,"3":23}' style="border-right:1px solid #000000;overflow:hidden;padding:0px 3px 0px 3px;vertical-align:bottom;text-align:center;">23</td> </tr> <tr style="height:20px;"> <td style="border-bottom:1px solid #000000;border-left:1px solid #000000;overflow:hidden;padding:0px 3px 0px 3px;vertical-align:bottom;"></td> <td data-sheets-value='{"1":2,"2":"Vierwandig"}' style="border-bottom:1px solid #000000;overflow:hidden;padding:0px 3px 0px 3px;vertical-align:bottom;font-weight:bold;">Vierschalig</td> <td data-sheets-value='{"1":2,"2":"Opaal (H/H/O/H)"}' style="border-right:1px solid #000000;border-bottom:1px solid #000000;overflow:hidden;padding:0px 3px 0px 3px;vertical-align:bottom;font-weight:bold;">Opal (H/H/O/H)</td> <td data-sheets-numberformat='{"1":2,"2":"0.00","3":1}' data-sheets-value='{"1":3,"3":1.28}' style="border-bottom:1px solid #000000;overflow:hidden;padding:0px 3px 0px 3px;vertical-align:bottom;text-align:center;">1.28</td> <td data-sheets-numberformat='{"1":2,"2":"0","3":1}' data-sheets-value='{"1":3,"3":59}' style="border-bottom:1px solid #000000;overflow:hidden;padding:0px 3px 0px 3px;vertical-align:bottom;text-align:center;">59</td> <td data-sheets-numberformat='{"1":2,"2":"0","3":1}' data-sheets-value='{"1":3,"3":48}' style="border-bottom:1px solid #000000;overflow:hidden;padding:0px 3px 0px 3px;vertical-align:bottom;text-align:center;">48</td> <td data-sheets-numberformat='{"1":2,"2":"0","3":1}' data-sheets-value='{"1":3,"3":23}' style="border-right:1px solid #000000;border-bottom:1px solid #000000;overflow:hidden;padding:0px 3px 0px 3px;vertical-align:bottom;text-align:center;">23</td> </tr> <tr style="height:20px;"> <td data-sheets-value='{"1":2,"2":"Polycarbonaat "}' style="border-left:1px solid #000000;overflow:hidden;padding:0px 3px 0px 3px;vertical-align:bottom;font-weight:bold;">Polycarbonaat </td> <td data-sheets-value='{"1":2,"2":"Enkelwandig"}' style="overflow:hidden;padding:0px 3px 0px 3px;vertical-align:bottom;font-weight:bold;">Einschalig</td> <td data-sheets-value='{"1":2,"2":"Helder (A)"}' style="border-right:1px solid #000000;overflow:hidden;padding:0px 3px 0px 3px;vertical-align:bottom;font-weight:bold;">Klar (A)</td> <td data-sheets-numberformat='{"1":2,"2":"0.00","3":1}' data-sheets-value='{"1":3,"3":5.17}' style="overflow:hidden;padding:0px 3px 0px 3px;vertical-align:bottom;text-align:center;">5.17</td> <td data-sheets-numberformat='{"1":2,"2":"0","3":1}' data-sheets-value='{"1":3,"3":88}' style="overflow:hidden;padding:0px 3px 0px 3px;vertical-align:bottom;text-align:center;">88</td> <td data-sheets-numberformat='{"1":2,"2":"0","3":1}' data-sheets-value='{"1":3,"3":83}' style="overflow:hidden;padding:0px 3px 0px 3px;vertical-align:bottom;text-align:center;">83</td> <td data-sheets-numberformat='{"1":2,"2":"0","3":1}' data-sheets-value='{"1":2,"2":"-"}' style="border-right:1px solid #000000;overflow:hidden;padding:0px 3px 0px 3px;vertical-align:bottom;text-align:center;">-</td> </tr> <tr style="height:20px;"> <td data-sheets-value='{"1":2,"2":"PC"}' style="border-left:1px solid #000000;overflow:hidden;padding:0px 3px 0px 3px;vertical-align:bottom;font-weight:bold;">PC</td> <td data-sheets-value='{"1":2,"2":"Enkelwandig"}' style="overflow:hidden;padding:0px 3px 0px 3px;vertical-align:bottom;font-weight:bold;">Einschalig</td> <td data-sheets-value='{"1":2,"2":"Opaal (D)"}' style="border-right:1px solid #000000;overflow:hidden;padding:0px 3px 0px 3px;vertical-align:bottom;font-weight:bold;">Opal (D)</td> <td data-sheets-numberformat='{"1":2,"2":"0.00","3":1}' data-sheets-value='{"1":3,"3":5.17}' style="overflow:hidden;padding:0px 3px 0px 3px;vertical-align:bottom;text-align:center;">5.17</td> <td data-sheets-numberformat='{"1":2,"2":"0","3":1}' data-sheets-value='{"1":3,"3":58}' style="overflow:hidden;padding:0px 3px 0px 3px;vertical-align:bottom;text-align:center;">58</td> <td data-sheets-numberformat='{"1":2,"2":"0","3":1}' data-sheets-value='{"1":3,"3":60}' style="overflow:hidden;padding:0px 3px 0px 3px;vertical-align:bottom;text-align:center;">60</td> <td data-sheets-numberformat='{"1":2,"2":"0","3":1}' data-sheets-value='{"1":2,"2":"-"}' style="border-right:1px solid #000000;overflow:hidden;padding:0px 3px 0px 3px;vertical-align:bottom;text-align:center;">-</td> </tr> <tr style="height:20px;"> <td style="border-left:1px solid #000000;overflow:hidden;padding:0px 3px 0px 3px;vertical-align:bottom;font-weight:bold;"></td> <td data-sheets-value='{"1":2,"2":"Dubbelwandig"}' style="overflow:hidden;padding:0px 3px 0px 3px;vertical-align:bottom;font-weight:bold;">Doppelschalig</td> <td data-sheets-value='{"1":2,"2":"Helder (A/H)"}' style="border-right:1px solid #000000;overflow:hidden;padding:0px 3px 0px 3px;vertical-align:bottom;font-weight:bold;">Klar (A/H)</td> <td data-sheets-numberformat='{"1":2,"2":"0.00","3":1}' data-sheets-value='{"1":3,"3":2.9}' style="overflow:hidden;padding:0px 3px 0px 3px;vertical-align:bottom;text-align:center;">2.90</td> <td data-sheets-numberformat='{"1":2,"2":"0","3":1}' data-sheets-value='{"1":3,"3":79}' style="overflow:hidden;padding:0px 3px 0px 3px;vertical-align:bottom;text-align:center;">79</td> <td data-sheets-numberformat='{"1":2,"2":"0","3":1}' data-sheets-value='{"1":3,"3":72}' style="overflow:hidden;padding:0px 3px 0px 3px;vertical-align:bottom;text-align:center;">72</td> <td data-sheets-numberformat='{"1":2,"2":"0","3":1}' data-sheets-value='{"1":3,"3":20}' style="border-right:1px solid #000000;overflow:hidden;padding:0px 3px 0px 3px;vertical-align:bottom;text-align:center;">20</td> </tr> <tr style="height:20px;"> <td style="border-left:1px solid #000000;overflow:hidden;padding:0px 3px 0px 3px;vertical-align:bottom;font-weight:bold;"></td> <td data-sheets-value='{"1":2,"2":"Dubbelwandig"}' style="overflow:hidden;padding:0px 3px 0px 3px;vertical-align:bottom;font-weight:bold;">Doppelschalig</td> <td data-sheets-value='{"1":2,"2":"Helder (A/A)"}' style="border-right:1px solid #000000;overflow:hidden;padding:0px 3px 0px 3px;vertical-align:bottom;font-weight:bold;">Klar (A/A)</td> <td data-sheets-numberformat='{"1":2,"2":"0.00","3":1}' data-sheets-value='{"1":3,"3":2.9}' style="overflow:hidden;padding:0px 3px 0px 3px;vertical-align:bottom;text-align:center;">2.90</td> <td data-sheets-numberformat='{"1":2,"2":"0","3":1}' data-sheets-value='{"1":3,"3":77}' style="overflow:hidden;padding:0px 3px 0px 3px;vertical-align:bottom;text-align:center;">77</td> <td data-sheets-numberformat='{"1":2,"2":"0","3":1}' data-sheets-value='{"1":3,"3":69}' style="overflow:hidden;padding:0px 3px 0px 3px;vertical-align:bottom;text-align:center;">69</td> <td data-sheets-numberformat='{"1":2,"2":"0","3":1}' data-sheets-value='{"1":3,"3":20}' style="border-right:1px solid #000000;overflow:hidden;padding:0px 3px 0px 3px;vertical-align:bottom;text-align:center;">20</td> </tr> <tr style="height:20px;"> <td style="border-left:1px solid #000000;overflow:hidden;padding:0px 3px 0px 3px;vertical-align:bottom;font-weight:bold;"></td> <td data-sheets-value='{"1":2,"2":"Dubbelwandig"}' style="overflow:hidden;padding:0px 3px 0px 3px;vertical-align:bottom;font-weight:bold;">Doppelschalig</td> <td data-sheets-value='{"1":2,"2":"Opaal (A/O)"}' style="border-right:1px solid #000000;overflow:hidden;padding:0px 3px 0px 3px;vertical-align:bottom;font-weight:bold;">Opal (A/O)</td> <td data-sheets-numberformat='{"1":2,"2":"0.00","3":1}' data-sheets-value='{"1":3,"3":2.9}' style="overflow:hidden;padding:0px 3px 0px 3px;vertical-align:bottom;text-align:center;">2.90</td> <td data-sheets-numberformat='{"1":2,"2":"0","3":1}' data-sheets-value='{"1":3,"3":73}' style="overflow:hidden;padding:0px 3px 0px 3px;vertical-align:bottom;text-align:center;">73</td> <td data-sheets-numberformat='{"1":2,"2":"0","3":1}' data-sheets-value='{"1":3,"3":63}' style="overflow:hidden;padding:0px 3px 0px 3px;vertical-align:bottom;text-align:center;">63</td> <td data-sheets-numberformat='{"1":2,"2":"0","3":1}' data-sheets-value='{"1":3,"3":20}' style="border-right:1px solid #000000;overflow:hidden;padding:0px 3px 0px 3px;vertical-align:bottom;text-align:center;">20</td> </tr> <tr style="height:20px;"> <td style="border-left:1px solid #000000;overflow:hidden;padding:0px 3px 0px 3px;vertical-align:bottom;font-weight:bold;"></td> <td data-sheets-value='{"1":2,"2":"Dubbelwandig"}' style="overflow:hidden;padding:0px 3px 0px 3px;vertical-align:bottom;font-weight:bold;">Doppelschalig</td> <td data-sheets-value='{"1":2,"2":"Opaal (A/D)"}' style="border-right:1px solid #000000;overflow:hidden;padding:0px 3px 0px 3px;vertical-align:bottom;font-weight:bold;">Opal (A/D)</td> <td data-sheets-numberformat='{"1":2,"2":"0.00","3":1}' data-sheets-value='{"1":3,"3":2.9}' style="overflow:hidden;padding:0px 3px 0px 3px;vertical-align:bottom;text-align:center;">2.90</td> <td data-sheets-numberformat='{"1":2,"2":"0","3":1}' data-sheets-value='{"1":3,"3":51}' style="overflow:hidden;padding:0px 3px 0px 3px;vertical-align:bottom;text-align:center;">51</td> <td data-sheets-numberformat='{"1":2,"2":"0","3":1}' data-sheets-value='{"1":3,"3":50}' style="overflow:hidden;padding:0px 3px 0px 3px;vertical-align:bottom;text-align:center;">50</td> <td data-sheets-numberformat='{"1":2,"2":"0","3":1}' data-sheets-value='{"1":3,"3":20}' style="border-right:1px solid #000000;overflow:hidden;padding:0px 3px 0px 3px;vertical-align:bottom;text-align:center;">20</td> </tr> <tr style="height:20px;"> <td style="border-left:1px solid #000000;overflow:hidden;padding:0px 3px 0px 3px;vertical-align:bottom;font-weight:bold;"></td> <td data-sheets-value='{"1":2,"2":"Driewandig"}' style="overflow:hidden;padding:0px 3px 0px 3px;vertical-align:bottom;font-weight:bold;">Dreischalig</td> <td data-sheets-value='{"1":2,"2":"Helder (A/H/H)"}' style="border-right:1px solid #000000;overflow:hidden;padding:0px 3px 0px 3px;vertical-align:bottom;font-weight:bold;">Klar (A/H/H)</td> <td data-sheets-numberformat='{"1":2,"2":"0.00","3":1}' data-sheets-value='{"1":3,"3":1.7}' style="overflow:hidden;padding:0px 3px 0px 3px;vertical-align:bottom;text-align:center;">1.70</td> <td data-sheets-numberformat='{"1":2,"2":"0","3":1}' data-sheets-value='{"1":3,"3":71}' style="overflow:hidden;padding:0px 3px 0px 3px;vertical-align:bottom;text-align:center;">71</td> <td data-sheets-numberformat='{"1":2,"2":"0","3":1}' data-sheets-value='{"1":3,"3":63}' style="overflow:hidden;padding:0px 3px 0px 3px;vertical-align:bottom;text-align:center;">63</td> <td data-sheets-numberformat='{"1":2,"2":"0","3":1}' data-sheets-value='{"1":3,"3":22}' style="border-right:1px solid #000000;overflow:hidden;padding:0px 3px 0px 3px;vertical-align:bottom;text-align:center;">22</td> </tr> <tr style="height:20px;"> <td style="border-left:1px solid #000000;overflow:hidden;padding:0px 3px 0px 3px;vertical-align:bottom;font-weight:bold;"></td> <td data-sheets-value='{"1":2,"2":"Driewandig"}' style="overflow:hidden;padding:0px 3px 0px 3px;vertical-align:bottom;font-weight:bold;">Dreischalig</td> <td data-sheets-value='{"1":2,"2":"Opaal (A/O/O)"}' style="border-right:1px solid #000000;overflow:hidden;padding:0px 3px 0px 3px;vertical-align:bottom;font-weight:bold;">Opal (A/O/O)</td> <td data-sheets-numberformat='{"1":2,"2":"0.00","3":1}' data-sheets-value='{"1":3,"3":1.7}' style="overflow:hidden;padding:0px 3px 0px 3px;vertical-align:bottom;text-align:center;">1.70</td> <td data-sheets-numberformat='{"1":2,"2":"0","3":1}' data-sheets-value='{"1":3,"3":61}' style="overflow:hidden;padding:0px 3px 0px 3px;vertical-align:bottom;text-align:center;">61</td> <td data-sheets-numberformat='{"1":2,"2":"0","3":1}' data-sheets-value='{"1":3,"3":48}' style="overflow:hidden;padding:0px 3px 0px 3px;vertical-align:bottom;text-align:center;">48</td> <td data-sheets-numberformat='{"1":2,"2":"0","3":1}' data-sheets-value='{"1":3,"3":22}' style="border-right:1px solid #000000;overflow:hidden;padding:0px 3px 0px 3px;vertical-align:bottom;text-align:center;">22</td> </tr> <tr style="height:20px;"> <td style="border-left:1px solid #000000;overflow:hidden;padding:0px 3px 0px 3px;vertical-align:bottom;font-weight:bold;"></td> <td data-sheets-value='{"1":2,"2":"Vierwandig"}' style="overflow:hidden;padding:0px 3px 0px 3px;vertical-align:bottom;font-weight:bold;">Vierschalig</td> <td data-sheets-value='{"1":2,"2":"Helder (A/H/H/H)"}' style="border-right:1px solid #000000;overflow:hidden;padding:0px 3px 0px 3px;vertical-align:bottom;font-weight:bold;">Klar (A/H/H/H)</td> <td data-sheets-numberformat='{"1":2,"2":"0.00","3":1}' data-sheets-value='{"1":3,"3":1.28}' style="overflow:hidden;padding:0px 3px 0px 3px;vertical-align:bottom;text-align:center;">1.28</td> <td data-sheets-numberformat='{"1":2,"2":"0","3":1}' data-sheets-value='{"1":3,"3":64}' style="overflow:hidden;padding:0px 3px 0px 3px;vertical-align:bottom;text-align:center;">64</td> <td data-sheets-numberformat='{"1":2,"2":"0","3":1}' data-sheets-value='{"1":3,"3":52}' style="overflow:hidden;padding:0px 3px 0px 3px;vertical-align:bottom;text-align:center;">52</td> <td data-sheets-numberformat='{"1":2,"2":"0","3":1}' data-sheets-value='{"1":3,"3":23}' style="border-right:1px solid #000000;overflow:hidden;padding:0px 3px 0px 3px;vertical-align:bottom;text-align:center;">23</td> </tr> <tr style="height:20px;"> <td style="border-bottom:1px solid #000000;border-left:1px solid #000000;overflow:hidden;padding:0px 3px 0px 3px;vertical-align:bottom;"></td> <td data-sheets-value='{"1":2,"2":"Vierwandig"}' style="border-bottom:1px solid #000000;overflow:hidden;padding:0px 3px 0px 3px;vertical-align:bottom;font-weight:bold;">Vierschalig</td> <td data-sheets-value='{"1":2,"2":"Opaal (A/H/O/H)"}' style="border-right:1px solid #000000;border-bottom:1px solid #000000;overflow:hidden;padding:0px 3px 0px 3px;vertical-align:bottom;font-weight:bold;">Opal (A/H/O/H)</td> <td data-sheets-numberformat='{"1":2,"2":"0.00","3":1}' data-sheets-value='{"1":3,"3":1.28}' style="border-bottom:1px solid #000000;overflow:hidden;padding:0px 3px 0px 3px;vertical-align:bottom;text-align:center;">1.28</td> <td data-sheets-numberformat='{"1":2,"2":"0","3":1}' data-sheets-value='{"1":3,"3":59}' style="border-bottom:1px solid #000000;overflow:hidden;padding:0px 3px 0px 3px;vertical-align:bottom;text-align:center;">59</td> <td data-sheets-numberformat='{"1":2,"2":"0","3":1}' data-sheets-value='{"1":3,"3":46}' style="border-bottom:1px solid #000000;overflow:hidden;padding:0px 3px 0px 3px;vertical-align:bottom;text-align:center;">46</td> <td data-sheets-numberformat='{"1":2,"2":"0","3":1}' data-sheets-value='{"1":3,"3":23}' style="border-right:1px solid #000000;border-bottom:1px solid #000000;overflow:hidden;padding:0px 3px 0px 3px;vertical-align:bottom;text-align:center;">23</td> </tr> <tr style="height:20px;"> <td data-sheets-value='{"1":2,"2":"Polycarbonaat"}' style="border-left:1px solid #000000;overflow:hidden;padding:0px 3px 0px 3px;vertical-align:bottom;font-weight:bold;">Polycarbonat</td> <td data-sheets-value='{"1":2,"2":"Enkelwandig"}' style="overflow:hidden;padding:0px 3px 0px 3px;vertical-align:bottom;font-weight:bold;">Einschalig</td> <td data-sheets-value='{"1":2,"2":"Heatstop Opaal (T)"}' style="border-right:1px solid #000000;overflow:hidden;padding:0px 3px 0px 3px;vertical-align:bottom;font-weight:bold;">Heatstop opal (T)</td> <td data-sheets-numberformat='{"1":2,"2":"0.00","3":1}' data-sheets-value='{"1":3,"3":5.17}' style="overflow:hidden;padding:0px 3px 0px 3px;vertical-align:bottom;text-align:center;">5.17</td> <td data-sheets-numberformat='{"1":2,"2":"0","3":1}' data-sheets-value='{"1":3,"3":49}' style="overflow:hidden;padding:0px 3px 0px 3px;vertical-align:bottom;text-align:center;">49</td> <td data-sheets-numberformat='{"1":2,"2":"0","3":1}' data-sheets-value='{"1":3,"3":59}' style="overflow:hidden;padding:0px 3px 0px 3px;vertical-align:bottom;text-align:center;">59</td> <td data-sheets-numberformat='{"1":2,"2":"0","3":1}' data-sheets-value='{"1":2,"2":"-"}' style="border-right:1px solid #000000;overflow:hidden;padding:0px 3px 0px 3px;vertical-align:bottom;text-align:center;">-</td> </tr> <tr style="height:20px;"> <td data-sheets-value='{"1":2,"2":"Heatstop PC"}' style="border-left:1px solid #000000;overflow:hidden;padding:0px 3px 0px 3px;vertical-align:bottom;font-weight:bold;">Heatstop PC</td> <td data-sheets-value='{"1":2,"2":"Dubbelwandig"}' style="overflow:hidden;padding:0px 3px 0px 3px;vertical-align:bottom;font-weight:bold;">Doppelschalig</td> <td data-sheets-value='{"1":2,"2":"Helder (T/H)"}' style="border-right:1px solid #000000;overflow:hidden;padding:0px 3px 0px 3px;vertical-align:bottom;font-weight:bold;">Klar (T/H)</td> <td data-sheets-numberformat='{"1":2,"2":"0.00","3":1}' data-sheets-value='{"1":3,"3":2.9}' style="overflow:hidden;padding:0px 3px 0px 3px;vertical-align:bottom;text-align:center;">2.90</td> <td data-sheets-numberformat='{"1":2,"2":"0","3":1}' data-sheets-value='{"1":3,"3":44}' style="overflow:hidden;padding:0px 3px 0px 3px;vertical-align:bottom;text-align:center;">44</td> <td data-sheets-numberformat='{"1":2,"2":"0","3":1}' data-sheets-value='{"1":3,"3":51}' style="overflow:hidden;padding:0px 3px 0px 3px;vertical-align:bottom;text-align:center;">51</td> <td data-sheets-numberformat='{"1":2,"2":"0","3":1}' data-sheets-value='{"1":3,"3":20}' style="border-right:1px solid #000000;overflow:hidden;padding:0px 3px 0px 3px;vertical-align:bottom;text-align:center;">20</td> </tr> <tr style="height:20px;"> <td style="border-left:1px solid #000000;overflow:hidden;padding:0px 3px 0px 3px;vertical-align:bottom;font-weight:bold;"></td> <td data-sheets-value='{"1":2,"2":"Dubbelwandig"}' style="overflow:hidden;padding:0px 3px 0px 3px;vertical-align:bottom;font-weight:bold;">Doppelschalig</td> <td data-sheets-value='{"1":2,"2":"Opaal (T/O)"}' style="border-right:1px solid #000000;overflow:hidden;padding:0px 3px 0px 3px;vertical-align:bottom;font-weight:bold;">Opal (T/O)</td> <td data-sheets-numberformat='{"1":2,"2":"0.00","3":1}' data-sheets-value='{"1":3,"3":2.9}' style="overflow:hidden;padding:0px 3px 0px 3px;vertical-align:bottom;text-align:center;">2.90</td> <td data-sheets-numberformat='{"1":2,"2":"0","3":1}' data-sheets-value='{"1":3,"3":41}' style="overflow:hidden;padding:0px 3px 0px 3px;vertical-align:bottom;text-align:center;">41</td> <td data-sheets-numberformat='{"1":2,"2":"0","3":1}' data-sheets-value='{"1":3,"3":45}' style="overflow:hidden;padding:0px 3px 0px 3px;vertical-align:bottom;text-align:center;">45</td> <td data-sheets-numberformat='{"1":2,"2":"0","3":1}' data-sheets-value='{"1":3,"3":20}' style="border-right:1px solid #000000;overflow:hidden;padding:0px 3px 0px 3px;vertical-align:bottom;text-align:center;">20</td> </tr> <tr style="height:20px;"> <td style="border-left:1px solid #000000;overflow:hidden;padding:0px 3px 0px 3px;vertical-align:bottom;font-weight:bold;"></td> <td data-sheets-value='{"1":2,"2":"Driewandig"}' style="overflow:hidden;padding:0px 3px 0px 3px;vertical-align:bott | skylux-160-ce-met-koepel-en-pvc-opstand-30-20-met-lm-motor-en-windvang-1500-x-1500-mm | 8586041196877 | 46872375099725
Rauch- und Wärmeabzug (RWA) | RWA-System | Skylux | Skylux 160° CE mit Kuppel und PVC-Aufsatzkranz 30/20 mit LM-Motor und Windfang 1550 x 1550 mm |  | 50516 | 5412970505167 | 5795.9 | Ja | 30-45 | 108.72 | 1550 x 1550 mm | 1550 | 1550 |  | PCV 30/20 (30 cm hoch & Dachöffnung = 20 cm größer als das Tageslichtmaß) | Quadratisch | 5.17 W/m²K - 1.28 W/m²K | 87% - 32% | 90% - 32% | 20dB - 23dB | 160° CE (für Industrie) | Lichtkuppel | mit Windfang | E | Einzelmotor | Maximal ist eine vierschalige Lichtkuppel für dieses Produkt möglich | Ut-Wert LT-Wert g-Wert Rw-waarde EN 1873 : 2014 EN ISO 13468 EN 16153 EN 410 EN 410 EN ISO 140-3 Material Schalen Schalen (W/m²K) (%) (%) (dB) Acryl Einschalig Klar (H) 5.17 90 87 - PMMA Einschalig Opal (O) 5.17 83 76 - Doppelschalig Klar (H/H) 2.90 81 75 20 Doppelschalig Opal (O/O) 2.90 69 58 20 Dreischalig Klar (H/H/H) 1.70 73 65 22 Dreischalig Opal (O/H/O) 1.70 62 51 22 Vierschalig Klar (H/H/H/H) 1.28 64 54 23 Vierschalig Opal (H/H/O/H) 1.28 59 48 23 Polycarbonaat Einschalig Klar (A) 5.17 88 83 - PC Einschalig Opal (D) 5.17 58 60 - Doppelschalig Klar (A/H) 2.90 79 72 20 Doppelschalig Klar (A/A) 2.90 77 69 20 Doppelschalig Opal (A/O) 2.90 73 63 20 Doppelschalig Opal (A/D) 2.90 51 50 20 Dreischalig Klar (A/H/H) 1.70 71 63 22 Dreischalig Opal (A/O/O) 1.70 61 48 22 Vierschalig Klar (A/H/H/H) 1.28 64 52 23 Vierschalig Opal (A/H/O/H) 1.28 59 46 23 Polycarbonat Einschalig Heatstop opal (T) 5.17 49 59 - Heatstop PC Doppelschalig Klar (T/H) 2.90 44 51 20 Doppelschalig Opal (T/O) 2.90 41 45 20 Dreischalig Klar (T/H/H) 1.70 40 <td data-sheets-numberformat='{"1":2,"2":"0","3":1}' data-sheets-value='{"1":3,"3":44}' style="overflow:hidden;padding:0px 3px 0px | https://skylux.eu/de/products/skylux-160-ce-met-koepel-en-pvc-opstand-30-20-met-lm-motor-en-windvang-1550-x-1550-mm | https://skylux.eu/cdn/shop/files/Skylux-160deg-CE-met-koepel-en-pvc-opstand-3020-met-LM-motor-en-windvang-1550-x-1550-mm-RWA-systeem.jpg?v=1702981598&width=1600 | https://skylux.eu/cdn/shop/files/e5a82811-1bb0-48e4-a776-cacb59c7c092_28463c8d-586f-4edd-bd7a-379abd4c84bd.jpg?v=1688551411&width=1600 | //skylux.eu/cdn/shop/files/D_MH_Montageanleitung_Skylux_160_CE_LM.pdf?v=1503750771917917123 | //skylux.eu/cdn/shop/files/D_TD_Technische_Daten_Skylux_Skylux_160_CE_Elektrisch.pdf?v=10489854405570094672 | <style type="text/css" id="isPasted"> <!--td { border: 1px solid #cccccc; } br { mso-data-placement: same-cell; } --> </style> <table border="1" cellpadding="0" cellspacing="0" dir="ltr" style="table-layout:fixed;font-size:10pt;font-family:Arial;border-collapse:collapse;border:none;"><tbody> <tr style="height:20px;"> <td style="overflow:hidden;padding:0px 3px 0px 3px;vertical-align:bottom;"></td> <td style="overflow:hidden;padding:0px 3px 0px 3px;vertical-align:bottom;"></td> <td style="overflow:hidden;padding:0px 3px 0px 3px;vertical-align:bottom;"></td> <td data-sheets-value='{"1":2,"2":"Ut-waarde"}' style="overflow:hidden;padding:0px 3px 0px 3px;vertical-align:bottom;font-weight:bold;text-align:center;">Ut-Wert</td> <td data-sheets-value='{"1":2,"2":"LT-waarde"}' style="overflow:hidden;padding:0px 3px 0px 3px;vertical-align:bottom;font-weight:bold;text-align:center;">LT-Wert</td> <td data-sheets-value='{"1":2,"2":"g-waarde"}' style="overflow:hidden;padding:0px 3px 0px 3px;vertical-align:bottom;font-weight:bold;text-align:center;">g-Wert</td> <td data-sheets-value='{"1":2,"2":"Rw-waarde "}' style="overflow:hidden;padding:0px 3px 0px 3px;vertical-align:bottom;font-weight:bold;text-align:center;">Rw-waarde </td> </tr> <tr style="height:20px;"> <td style="overflow:hidden;padding:0px 3px 0px 3px;vertical-align:bottom;"></td> <td style="overflow:hidden;padding:0px 3px 0px 3px;vertical-align:bottom;"></td> <td style="overflow:hidden;padding:0px 3px 0px 3px;vertical-align:bottom;"></td> <td data-sheets-numberformat='{"1":2,"2":"0.00","3":1}' data-sheets-value='{"1":2,"2":"EN 1873 : 2014"}' style="overflow:hidden;padding:0px 3px 0px 3px;vertical-align:bottom;text-align:center;">EN 1873 : 2014</td> <td data-sheets-numberformat='{"1":2,"2":"0","3":1}' data-sheets-value='{"1":2,"2":"EN ISO 13468 EN 16153 EN 410"}' style="overflow:hidden;padding:0px 3px 0px 3px;vertical-align:bottom;text-align:center;">EN ISO 13468 EN 16153 EN 410</td> <td data-sheets-numberformat='{"1":2,"2":"0","3":1}' data-sheets-value='{"1":2,"2":"EN 410"}' style="overflow:hidden;padding:0px 3px 0px 3px;vertical-align:bottom;text-align:center;">EN 410</td> <td data-sheets-value='{"1":2,"2":"EN ISO 140-3\t\t"}' style="overflow:hidden;padding:0px 3px 0px 3px;vertical-align:bottom;text-align:center;">EN ISO 140-3 </td> </tr> <tr style="height:20px;"> <td data-sheets-value='{"1":2,"2":"Materiaal"}' style="border-bottom:1px solid #000000;overflow:hidden;padding:0px 3px 0px 3px;vertical-align:bottom;background-color:#000000;font-weight:bold;color:#ffffff;">Material</td> <td data-sheets-value='{"1":2,"2":"Wanden"}' style="border-bottom:1px solid #000000;overflow:hidden;padding:0px 3px 0px 3px;vertical-align:bottom;background-color:#000000;font-weight:bold;color:#ffffff;">Schalen</td> <td data-sheets-value='{"1":2,"2":"Schalen"}' style="border-bottom:1px solid #000000;overflow:hidden;padding:0px 3px 0px 3px;vertical-align:bottom;background-color:#000000;font-weight:bold;color:#ffffff;">Schalen</td> <td data-sheets-numberformat='{"1":2,"2":"0.00","3":1}' data-sheets-value='{"1":2,"2":"(W/m²K)\t"}' style="border-bottom:1px solid #000000;overflow:hidden;padding:0px 3px 0px 3px;vertical-align:bottom;background-color:#000000;font-weight:bold;color:#ffffff;text-align:center;">(W/m²K) </td> <td data-sheets-numberformat='{"1":2,"2":"0","3":1}' data-sheets-value='{"1":2,"2":"(%)"}' style="border-bottom:1px solid #000000;overflow:hidden;padding:0px 3px 0px 3px;vertical-align:bottom;background-color:#000000;font-weight:bold;color:#ffffff;text-align:center;">(%)</td> <td data-sheets-numberformat='{"1":2,"2":"0","3":1}' data-sheets-value='{"1":2,"2":"(%)"}' style="border-bottom:1px solid #000000;overflow:hidden;padding:0px 3px 0px 3px;vertical-align:bottom;background-color:#000000;font-weight:bold;color:#ffffff;text-align:center;">(%)</td> <td data-sheets-value='{"1":2,"2":"(dB)"}' style="border-bottom:1px solid #000000;overflow:hidden;padding:0px 3px 0px 3px;vertical-align:bottom;background-color:#000000;font-weight:bold;color:#ffffff;text-align:center;">(dB)</td> </tr> <tr style="height:20px;"> <td data-sheets-value='{"1":2,"2":"Acrylaat"}' style="border-left:1px solid #000000;overflow:hidden;padding:0px 3px 0px 3px;vertical-align:bottom;font-weight:bold;">Acryl</td> <td data-sheets-value='{"1":2,"2":"Enkelwandig"}' style="overflow:hidden;padding:0px 3px 0px 3px;vertical-align:bottom;font-weight:bold;">Einschalig</td> <td data-sheets-value='{"1":2,"2":"Helder (H)"}' style="border-right:1px solid #000000;overflow:hidden;padding:0px 3px 0px 3px;vertical-align:bottom;font-weight:bold;">Klar (H)</td> <td data-sheets-numberformat='{"1":2,"2":"0.00","3":1}' data-sheets-value='{"1":3,"3":5.17}' style="overflow:hidden;padding:0px 3px 0px 3px;vertical-align:bottom;text-align:center;">5.17</td> <td data-sheets-numberformat='{"1":2,"2":"0","3":1}' data-sheets-value='{"1":3,"3":90}' style="overflow:hidden;padding:0px 3px 0px 3px;vertical-align:bottom;text-align:center;">90</td> <td data-sheets-numberformat='{"1":2,"2":"0","3":1}' data-sheets-value='{"1":3,"3":87}' style="overflow:hidden;padding:0px 3px 0px 3px;vertical-align:bottom;text-align:center;">87</td> <td data-sheets-numberformat='{"1":2,"2":"0","3":1}' data-sheets-value='{"1":2,"2":"-"}' style="border-right:1px solid #000000;overflow:hidden;padding:0px 3px 0px 3px;vertical-align:bottom;text-align:center;">-</td> </tr> <tr style="height:20px;"> <td data-sheets-value='{"1":2,"2":"PMMA"}' style="border-left:1px solid #000000;overflow:hidden;padding:0px 3px 0px 3px;vertical-align:bottom;font-weight:bold;">PMMA</td> <td data-sheets-value='{"1":2,"2":"Enkelwandig"}' style="overflow:hidden;padding:0px 3px 0px 3px;vertical-align:bottom;font-weight:bold;">Einschalig</td> <td data-sheets-value='{"1":2,"2":"Opaal (O)"}' style="border-right:1px solid #000000;overflow:hidden;padding:0px 3px 0px 3px;vertical-align:bottom;font-weight:bold;">Opal (O)</td> <td data-sheets-numberformat='{"1":2,"2":"0.00","3":1}' data-sheets-value='{"1":3,"3":5.17}' style="overflow:hidden;padding:0px 3px 0px 3px;vertical-align:bottom;text-align:center;">5.17</td> <td data-sheets-numberformat='{"1":2,"2":"0","3":1}' data-sheets-value='{"1":3,"3":83}' style="overflow:hidden;padding:0px 3px 0px 3px;vertical-align:bottom;text-align:center;">83</td> <td data-sheets-numberformat='{"1":2,"2":"0","3":1}' data-sheets-value='{"1":3,"3":76}' style="overflow:hidden;padding:0px 3px 0px 3px;vertical-align:bottom;text-align:center;">76</td> <td data-sheets-numberformat='{"1":2,"2":"0","3":1}' data-sheets-value='{"1":2,"2":"-"}' style="border-right:1px solid #000000;overflow:hidden;padding:0px 3px 0px 3px;vertical-align:bottom;text-align:center;">-</td> </tr> <tr style="height:20px;"> <td style="border-left:1px solid #000000;overflow:hidden;padding:0px 3px 0px 3px;vertical-align:bottom;font-weight:bold;"></td> <td data-sheets-value='{"1":2,"2":"Dubbelwandig"}' style="overflow:hidden;padding:0px 3px 0px 3px;vertical-align:bottom;font-weight:bold;">Doppelschalig</td> <td data-sheets-value='{"1":2,"2":"Helder (H/H)"}' style="border-right:1px solid #000000;overflow:hidden;padding:0px 3px 0px 3px;vertical-align:bottom;font-weight:bold;">Klar (H/H)</td> <td data-sheets-numberformat='{"1":2,"2":"0.00","3":1}' data-sheets-value='{"1":3,"3":2.9}' style="overflow:hidden;padding:0px 3px 0px 3px;vertical-align:bottom;text-align:center;">2.90</td> <td data-sheets-numberformat='{"1":2,"2":"0","3":1}' data-sheets-value='{"1":3,"3":81}' style="overflow:hidden;padding:0px 3px 0px 3px;vertical-align:bottom;text-align:center;">81</td> <td data-sheets-numberformat='{"1":2,"2":"0","3":1}' data-sheets-value='{"1":3,"3":75}' style="overflow:hidden;padding:0px 3px 0px 3px;vertical-align:bottom;text-align:center;">75</td> <td data-sheets-numberformat='{"1":2,"2":"0","3":1}' data-sheets-value='{"1":3,"3":20}' style="border-right:1px solid #000000;overflow:hidden;padding:0px 3px 0px 3px;vertical-align:bottom;text-align:center;">20</td> </tr> <tr style="height:20px;"> <td style="border-left:1px solid #000000;overflow:hidden;padding:0px 3px 0px 3px;vertical-align:bottom;font-weight:bold;"></td> <td data-sheets-value='{"1":2,"2":"Dubbelwandig"}' style="overflow:hidden;padding:0px 3px 0px 3px;vertical-align:bottom;font-weight:bold;">Doppelschalig</td> <td data-sheets-value='{"1":2,"2":"Opaal (O/O)"}' style="border-right:1px solid #000000;overflow:hidden;padding:0px 3px 0px 3px;vertical-align:bottom;font-weight:bold;">Opal (O/O)</td> <td data-sheets-numberformat='{"1":2,"2":"0.00","3":1}' data-sheets-value='{"1":3,"3":2.9}' style="overflow:hidden;padding:0px 3px 0px 3px;vertical-align:bottom;text-align:center;">2.90</td> <td data-sheets-numberformat='{"1":2,"2":"0","3":1}' data-sheets-value='{"1":3,"3":69}' style="overflow:hidden;padding:0px 3px 0px 3px;vertical-align:bottom;text-align:center;">69</td> <td data-sheets-numberformat='{"1":2,"2":"0","3":1}' data-sheets-value='{"1":3,"3":58}' style="overflow:hidden;padding:0px 3px 0px 3px;vertical-align:bottom;text-align:center;">58</td> <td data-sheets-numberformat='{"1":2,"2":"0","3":1}' data-sheets-value='{"1":3,"3":20}' style="border-right:1px solid #000000;overflow:hidden;padding:0px 3px 0px 3px;vertical-align:bottom;text-align:center;">20</td> </tr> <tr style="height:20px;"> <td style="border-left:1px solid #000000;overflow:hidden;padding:0px 3px 0px 3px;vertical-align:bottom;font-weight:bold;"></td> <td data-sheets-value='{"1":2,"2":"Driewandig"}' style="overflow:hidden;padding:0px 3px 0px 3px;vertical-align:bottom;font-weight:bold;">Dreischalig</td> <td data-sheets-value='{"1":2,"2":"Helder (H/H/H)"}' style="border-right:1px solid #000000;overflow:hidden;padding:0px 3px 0px 3px;vertical-align:bottom;font-weight:bold;">Klar (H/H/H)</td> <td data-sheets-numberformat='{"1":2,"2":"0.00","3":1}' data-sheets-value='{"1":3,"3":1.7}' style="overflow:hidden;padding:0px 3px 0px 3px;vertical-align:bottom;text-align:center;">1.70</td> <td data-sheets-numberformat='{"1":2,"2":"0","3":1}' data-sheets-value='{"1":3,"3":73}' style="overflow:hidden;padding:0px 3px 0px 3px;vertical-align:bottom;text-align:center;">73</td> <td data-sheets-numberformat='{"1":2,"2":"0","3":1}' data-sheets-value='{"1":3,"3":65}' style="overflow:hidden;padding:0px 3px 0px 3px;vertical-align:bottom;text-align:center;">65</td> <td data-sheets-numberformat='{"1":2,"2":"0","3":1}' data-sheets-value='{"1":3,"3":22}' style="border-right:1px solid #000000;overflow:hidden;padding:0px 3px 0px 3px;vertical-align:bottom;text-align:center;">22</td> </tr> <tr style="height:20px;"> <td style="border-left:1px solid #000000;overflow:hidden;padding:0px 3px 0px 3px;vertical-align:bottom;font-weight:bold;"></td> <td data-sheets-value='{"1":2,"2":"Driewandig"}' style="overflow:hidden;padding:0px 3px 0px 3px;vertical-align:bottom;font-weight:bold;">Dreischalig</td> <td data-sheets-value='{"1":2,"2":"Opaal (O/H/O)"}' style="border-right:1px solid #000000;overflow:hidden;padding:0px 3px 0px 3px;vertical-align:bottom;font-weight:bold;">Opal (O/H/O)</td> <td data-sheets-numberformat='{"1":2,"2":"0.00","3":1}' data-sheets-value='{"1":3,"3":1.7}' style="overflow:hidden;padding:0px 3px 0px 3px;vertical-align:bottom;text-align:center;">1.70</td> <td data-sheets-numberformat='{"1":2,"2":"0","3":1}' data-sheets-value='{"1":3,"3":62}' style="overflow:hidden;padding:0px 3px 0px 3px;vertical-align:bottom;text-align:center;">62</td> <td data-sheets-numberformat='{"1":2,"2":"0","3":1}' data-sheets-value='{"1":3,"3":51}' style="overflow:hidden;padding:0px 3px 0px 3px;vertical-align:bottom;text-align:center;">51</td> <td data-sheets-numberformat='{"1":2,"2":"0","3":1}' data-sheets-value='{"1":3,"3":22}' style="border-right:1px solid #000000;overflow:hidden;padding:0px 3px 0px 3px;vertical-align:bottom;text-align:center;">22</td> </tr> <tr style="height:20px;"> <td style="border-left:1px solid #000000;overflow:hidden;padding:0px 3px 0px 3px;vertical-align:bottom;font-weight:bold;"></td> <td data-sheets-value='{"1":2,"2":"Vierwandig"}' style="overflow:hidden;padding:0px 3px 0px 3px;vertical-align:bottom;font-weight:bold;">Vierschalig</td> <td data-sheets-value='{"1":2,"2":"Helder (H/H/H/H)"}' style="border-right:1px solid #000000;overflow:hidden;padding:0px 3px 0px 3px;vertical-align:bottom;font-weight:bold;">Klar (H/H/H/H)</td> <td data-sheets-numberformat='{"1":2,"2":"0.00","3":1}' data-sheets-value='{"1":3,"3":1.28}' style="overflow:hidden;padding:0px 3px 0px 3px;vertical-align:bottom;text-align:center;">1.28</td> <td data-sheets-numberformat='{"1":2,"2":"0","3":1}' data-sheets-value='{"1":3,"3":64}' style="overflow:hidden;padding:0px 3px 0px 3px;vertical-align:bottom;text-align:center;">64</td> <td data-sheets-numberformat='{"1":2,"2":"0","3":1}' data-sheets-value='{"1":3,"3":54}' style="overflow:hidden;padding:0px 3px 0px 3px;vertical-align:bottom;text-align:center;">54</td> <td data-sheets-numberformat='{"1":2,"2":"0","3":1}' data-sheets-value='{"1":3,"3":23}' style="border-right:1px solid #000000;overflow:hidden;padding:0px 3px 0px 3px;vertical-align:bottom;text-align:center;">23</td> </tr> <tr style="height:20px;"> <td style="border-bottom:1px solid #000000;border-left:1px solid #000000;overflow:hidden;padding:0px 3px 0px 3px;vertical-align:bottom;"></td> <td data-sheets-value='{"1":2,"2":"Vierwandig"}' style="border-bottom:1px solid #000000;overflow:hidden;padding:0px 3px 0px 3px;vertical-align:bottom;font-weight:bold;">Vierschalig</td> <td data-sheets-value='{"1":2,"2":"Opaal (H/H/O/H)"}' style="border-right:1px solid #000000;border-bottom:1px solid #000000;overflow:hidden;padding:0px 3px 0px 3px;vertical-align:bottom;font-weight:bold;">Opal (H/H/O/H)</td> <td data-sheets-numberformat='{"1":2,"2":"0.00","3":1}' data-sheets-value='{"1":3,"3":1.28}' style="border-bottom:1px solid #000000;overflow:hidden;padding:0px 3px 0px 3px;vertical-align:bottom;text-align:center;">1.28</td> <td data-sheets-numberformat='{"1":2,"2":"0","3":1}' data-sheets-value='{"1":3,"3":59}' style="border-bottom:1px solid #000000;overflow:hidden;padding:0px 3px 0px 3px;vertical-align:bottom;text-align:center;">59</td> <td data-sheets-numberformat='{"1":2,"2":"0","3":1}' data-sheets-value='{"1":3,"3":48}' style="border-bottom:1px solid #000000;overflow:hidden;padding:0px 3px 0px 3px;vertical-align:bottom;text-align:center;">48</td> <td data-sheets-numberformat='{"1":2,"2":"0","3":1}' data-sheets-value='{"1":3,"3":23}' style="border-right:1px solid #000000;border-bottom:1px solid #000000;overflow:hidden;padding:0px 3px 0px 3px;vertical-align:bottom;text-align:center;">23</td> </tr> <tr style="height:20px;"> <td data-sheets-value='{"1":2,"2":"Polycarbonaat "}' style="border-left:1px solid #000000;overflow:hidden;padding:0px 3px 0px 3px;vertical-align:bottom;font-weight:bold;">Polycarbonaat </td> <td data-sheets-value='{"1":2,"2":"Enkelwandig"}' style="overflow:hidden;padding:0px 3px 0px 3px;vertical-align:bottom;font-weight:bold;">Einschalig</td> <td data-sheets-value='{"1":2,"2":"Helder (A)"}' style="border-right:1px solid #000000;overflow:hidden;padding:0px 3px 0px 3px;vertical-align:bottom;font-weight:bold;">Klar (A)</td> <td data-sheets-numberformat='{"1":2,"2":"0.00","3":1}' data-sheets-value='{"1":3,"3":5.17}' style="overflow:hidden;padding:0px 3px 0px 3px;vertical-align:bottom;text-align:center;">5.17</td> <td data-sheets-numberformat='{"1":2,"2":"0","3":1}' data-sheets-value='{"1":3,"3":88}' style="overflow:hidden;padding:0px 3px 0px 3px;vertical-align:bottom;text-align:center;">88</td> <td data-sheets-numberformat='{"1":2,"2":"0","3":1}' data-sheets-value='{"1":3,"3":83}' style="overflow:hidden;padding:0px 3px 0px 3px;vertical-align:bottom;text-align:center;">83</td> <td data-sheets-numberformat='{"1":2,"2":"0","3":1}' data-sheets-value='{"1":2,"2":"-"}' style="border-right:1px solid #000000;overflow:hidden;padding:0px 3px 0px 3px;vertical-align:bottom;text-align:center;">-</td> </tr> <tr style="height:20px;"> <td data-sheets-value='{"1":2,"2":"PC"}' style="border-left:1px solid #000000;overflow:hidden;padding:0px 3px 0px 3px;vertical-align:bottom;font-weight:bold;">PC</td> <td data-sheets-value='{"1":2,"2":"Enkelwandig"}' style="overflow:hidden;padding:0px 3px 0px 3px;vertical-align:bottom;font-weight:bold;">Einschalig</td> <td data-sheets-value='{"1":2,"2":"Opaal (D)"}' style="border-right:1px solid #000000;overflow:hidden;padding:0px 3px 0px 3px;vertical-align:bottom;font-weight:bold;">Opal (D)</td> <td data-sheets-numberformat='{"1":2,"2":"0.00","3":1}' data-sheets-value='{"1":3,"3":5.17}' style="overflow:hidden;padding:0px 3px 0px 3px;vertical-align:bottom;text-align:center;">5.17</td> <td data-sheets-numberformat='{"1":2,"2":"0","3":1}' data-sheets-value='{"1":3,"3":58}' style="overflow:hidden;padding:0px 3px 0px 3px;vertical-align:bottom;text-align:center;">58</td> <td data-sheets-numberformat='{"1":2,"2":"0","3":1}' data-sheets-value='{"1":3,"3":60}' style="overflow:hidden;padding:0px 3px 0px 3px;vertical-align:bottom;text-align:center;">60</td> <td data-sheets-numberformat='{"1":2,"2":"0","3":1}' data-sheets-value='{"1":2,"2":"-"}' style="border-right:1px solid #000000;overflow:hidden;padding:0px 3px 0px 3px;vertical-align:bottom;text-align:center;">-</td> </tr> <tr style="height:20px;"> <td style="border-left:1px solid #000000;overflow:hidden;padding:0px 3px 0px 3px;vertical-align:bottom;font-weight:bold;"></td> <td data-sheets-value='{"1":2,"2":"Dubbelwandig"}' style="overflow:hidden;padding:0px 3px 0px 3px;vertical-align:bottom;font-weight:bold;">Doppelschalig</td> <td data-sheets-value='{"1":2,"2":"Helder (A/H)"}' style="border-right:1px solid #000000;overflow:hidden;padding:0px 3px 0px 3px;vertical-align:bottom;font-weight:bold;">Klar (A/H)</td> <td data-sheets-numberformat='{"1":2,"2":"0.00","3":1}' data-sheets-value='{"1":3,"3":2.9}' style="overflow:hidden;padding:0px 3px 0px 3px;vertical-align:bottom;text-align:center;">2.90</td> <td data-sheets-numberformat='{"1":2,"2":"0","3":1}' data-sheets-value='{"1":3,"3":79}' style="overflow:hidden;padding:0px 3px 0px 3px;vertical-align:bottom;text-align:center;">79</td> <td data-sheets-numberformat='{"1":2,"2":"0","3":1}' data-sheets-value='{"1":3,"3":72}' style="overflow:hidden;padding:0px 3px 0px 3px;vertical-align:bottom;text-align:center;">72</td> <td data-sheets-numberformat='{"1":2,"2":"0","3":1}' data-sheets-value='{"1":3,"3":20}' style="border-right:1px solid #000000;overflow:hidden;padding:0px 3px 0px 3px;vertical-align:bottom;text-align:center;">20</td> </tr> <tr style="height:20px;"> <td style="border-left:1px solid #000000;overflow:hidden;padding:0px 3px 0px 3px;vertical-align:bottom;font-weight:bold;"></td> <td data-sheets-value='{"1":2,"2":"Dubbelwandig"}' style="overflow:hidden;padding:0px 3px 0px 3px;vertical-align:bottom;font-weight:bold;">Doppelschalig</td> <td data-sheets-value='{"1":2,"2":"Helder (A/A)"}' style="border-right:1px solid #000000;overflow:hidden;padding:0px 3px 0px 3px;vertical-align:bottom;font-weight:bold;">Klar (A/A)</td> <td data-sheets-numberformat='{"1":2,"2":"0.00","3":1}' data-sheets-value='{"1":3,"3":2.9}' style="overflow:hidden;padding:0px 3px 0px 3px;vertical-align:bottom;text-align:center;">2.90</td> <td data-sheets-numberformat='{"1":2,"2":"0","3":1}' data-sheets-value='{"1":3,"3":77}' style="overflow:hidden;padding:0px 3px 0px 3px;vertical-align:bottom;text-align:center;">77</td> <td data-sheets-numberformat='{"1":2,"2":"0","3":1}' data-sheets-value='{"1":3,"3":69}' style="overflow:hidden;padding:0px 3px 0px 3px;vertical-align:bottom;text-align:center;">69</td> <td data-sheets-numberformat='{"1":2,"2":"0","3":1}' data-sheets-value='{"1":3,"3":20}' style="border-right:1px solid #000000;overflow:hidden;padding:0px 3px 0px 3px;vertical-align:bottom;text-align:center;">20</td> </tr> <tr style="height:20px;"> <td style="border-left:1px solid #000000;overflow:hidden;padding:0px 3px 0px 3px;vertical-align:bottom;font-weight:bold;"></td> <td data-sheets-value='{"1":2,"2":"Dubbelwandig"}' style="overflow:hidden;padding:0px 3px 0px 3px;vertical-align:bottom;font-weight:bold;">Doppelschalig</td> <td data-sheets-value='{"1":2,"2":"Opaal (A/O)"}' style="border-right:1px solid #000000;overflow:hidden;padding:0px 3px 0px 3px;vertical-align:bottom;font-weight:bold;">Opal (A/O)</td> <td data-sheets-numberformat='{"1":2,"2":"0.00","3":1}' data-sheets-value='{"1":3,"3":2.9}' style="overflow:hidden;padding:0px 3px 0px 3px;vertical-align:bottom;text-align:center;">2.90</td> <td data-sheets-numberformat='{"1":2,"2":"0","3":1}' data-sheets-value='{"1":3,"3":73}' style="overflow:hidden;padding:0px 3px 0px 3px;vertical-align:bottom;text-align:center;">73</td> <td data-sheets-numberformat='{"1":2,"2":"0","3":1}' data-sheets-value='{"1":3,"3":63}' style="overflow:hidden;padding:0px 3px 0px 3px;vertical-align:bottom;text-align:center;">63</td> <td data-sheets-numberformat='{"1":2,"2":"0","3":1}' data-sheets-value='{"1":3,"3":20}' style="border-right:1px solid #000000;overflow:hidden;padding:0px 3px 0px 3px;vertical-align:bottom;text-align:center;">20</td> </tr> <tr style="height:20px;"> <td style="border-left:1px solid #000000;overflow:hidden;padding:0px 3px 0px 3px;vertical-align:bottom;font-weight:bold;"></td> <td data-sheets-value='{"1":2,"2":"Dubbelwandig"}' style="overflow:hidden;padding:0px 3px 0px 3px;vertical-align:bottom;font-weight:bold;">Doppelschalig</td> <td data-sheets-value='{"1":2,"2":"Opaal (A/D)"}' style="border-right:1px solid #000000;overflow:hidden;padding:0px 3px 0px 3px;vertical-align:bottom;font-weight:bold;">Opal (A/D)</td> <td data-sheets-numberformat='{"1":2,"2":"0.00","3":1}' data-sheets-value='{"1":3,"3":2.9}' style="overflow:hidden;padding:0px 3px 0px 3px;vertical-align:bottom;text-align:center;">2.90</td> <td data-sheets-numberformat='{"1":2,"2":"0","3":1}' data-sheets-value='{"1":3,"3":51}' style="overflow:hidden;padding:0px 3px 0px 3px;vertical-align:bottom;text-align:center;">51</td> <td data-sheets-numberformat='{"1":2,"2":"0","3":1}' data-sheets-value='{"1":3,"3":50}' style="overflow:hidden;padding:0px 3px 0px 3px;vertical-align:bottom;text-align:center;">50</td> <td data-sheets-numberformat='{"1":2,"2":"0","3":1}' data-sheets-value='{"1":3,"3":20}' style="border-right:1px solid #000000;overflow:hidden;padding:0px 3px 0px 3px;vertical-align:bottom;text-align:center;">20</td> </tr> <tr style="height:20px;"> <td style="border-left:1px solid #000000;overflow:hidden;padding:0px 3px 0px 3px;vertical-align:bottom;font-weight:bold;"></td> <td data-sheets-value='{"1":2,"2":"Driewandig"}' style="overflow:hidden;padding:0px 3px 0px 3px;vertical-align:bottom;font-weight:bold;">Dreischalig</td> <td data-sheets-value='{"1":2,"2":"Helder (A/H/H)"}' style="border-right:1px solid #000000;overflow:hidden;padding:0px 3px 0px 3px;vertical-align:bottom;font-weight:bold;">Klar (A/H/H)</td> <td data-sheets-numberformat='{"1":2,"2":"0.00","3":1}' data-sheets-value='{"1":3,"3":1.7}' style="overflow:hidden;padding:0px 3px 0px 3px;vertical-align:bottom;text-align:center;">1.70</td> <td data-sheets-numberformat='{"1":2,"2":"0","3":1}' data-sheets-value='{"1":3,"3":71}' style="overflow:hidden;padding:0px 3px 0px 3px;vertical-align:bottom;text-align:center;">71</td> <td data-sheets-numberformat='{"1":2,"2":"0","3":1}' data-sheets-value='{"1":3,"3":63}' style="overflow:hidden;padding:0px 3px 0px 3px;vertical-align:bottom;text-align:center;">63</td> <td data-sheets-numberformat='{"1":2,"2":"0","3":1}' data-sheets-value='{"1":3,"3":22}' style="border-right:1px solid #000000;overflow:hidden;padding:0px 3px 0px 3px;vertical-align:bottom;text-align:center;">22</td> </tr> <tr style="height:20px;"> <td style="border-left:1px solid #000000;overflow:hidden;padding:0px 3px 0px 3px;vertical-align:bottom;font-weight:bold;"></td> <td data-sheets-value='{"1":2,"2":"Driewandig"}' style="overflow:hidden;padding:0px 3px 0px 3px;vertical-align:bottom;font-weight:bold;">Dreischalig</td> <td data-sheets-value='{"1":2,"2":"Opaal (A/O/O)"}' style="border-right:1px solid #000000;overflow:hidden;padding:0px 3px 0px 3px;vertical-align:bottom;font-weight:bold;">Opal (A/O/O)</td> <td data-sheets-numberformat='{"1":2,"2":"0.00","3":1}' data-sheets-value='{"1":3,"3":1.7}' style="overflow:hidden;padding:0px 3px 0px 3px;vertical-align:bottom;text-align:center;">1.70</td> <td data-sheets-numberformat='{"1":2,"2":"0","3":1}' data-sheets-value='{"1":3,"3":61}' style="overflow:hidden;padding:0px 3px 0px 3px;vertical-align:bottom;text-align:center;">61</td> <td data-sheets-numberformat='{"1":2,"2":"0","3":1}' data-sheets-value='{"1":3,"3":48}' style="overflow:hidden;padding:0px 3px 0px 3px;vertical-align:bottom;text-align:center;">48</td> <td data-sheets-numberformat='{"1":2,"2":"0","3":1}' data-sheets-value='{"1":3,"3":22}' style="border-right:1px solid #000000;overflow:hidden;padding:0px 3px 0px 3px;vertical-align:bottom;text-align:center;">22</td> </tr> <tr style="height:20px;"> <td style="border-left:1px solid #000000;overflow:hidden;padding:0px 3px 0px 3px;vertical-align:bottom;font-weight:bold;"></td> <td data-sheets-value='{"1":2,"2":"Vierwandig"}' style="overflow:hidden;padding:0px 3px 0px 3px;vertical-align:bottom;font-weight:bold;">Vierschalig</td> <td data-sheets-value='{"1":2,"2":"Helder (A/H/H/H)"}' style="border-right:1px solid #000000;overflow:hidden;padding:0px 3px 0px 3px;vertical-align:bottom;font-weight:bold;">Klar (A/H/H/H)</td> <td data-sheets-numberformat='{"1":2,"2":"0.00","3":1}' data-sheets-value='{"1":3,"3":1.28}' style="overflow:hidden;padding:0px 3px 0px 3px;vertical-align:bottom;text-align:center;">1.28</td> <td data-sheets-numberformat='{"1":2,"2":"0","3":1}' data-sheets-value='{"1":3,"3":64}' style="overflow:hidden;padding:0px 3px 0px 3px;vertical-align:bottom;text-align:center;">64</td> <td data-sheets-numberformat='{"1":2,"2":"0","3":1}' data-sheets-value='{"1":3,"3":52}' style="overflow:hidden;padding:0px 3px 0px 3px;vertical-align:bottom;text-align:center;">52</td> <td data-sheets-numberformat='{"1":2,"2":"0","3":1}' data-sheets-value='{"1":3,"3":23}' style="border-right:1px solid #000000;overflow:hidden;padding:0px 3px 0px 3px;vertical-align:bottom;text-align:center;">23</td> </tr> <tr style="height:20px;"> <td style="border-bottom:1px solid #000000;border-left:1px solid #000000;overflow:hidden;padding:0px 3px 0px 3px;vertical-align:bottom;"></td> <td data-sheets-value='{"1":2,"2":"Vierwandig"}' style="border-bottom:1px solid #000000;overflow:hidden;padding:0px 3px 0px 3px;vertical-align:bottom;font-weight:bold;">Vierschalig</td> <td data-sheets-value='{"1":2,"2":"Opaal (A/H/O/H)"}' style="border-right:1px solid #000000;border-bottom:1px solid #000000;overflow:hidden;padding:0px 3px 0px 3px;vertical-align:bottom;font-weight:bold;">Opal (A/H/O/H)</td> <td data-sheets-numberformat='{"1":2,"2":"0.00","3":1}' data-sheets-value='{"1":3,"3":1.28}' style="border-bottom:1px solid #000000;overflow:hidden;padding:0px 3px 0px 3px;vertical-align:bottom;text-align:center;">1.28</td> <td data-sheets-numberformat='{"1":2,"2":"0","3":1}' data-sheets-value='{"1":3,"3":59}' style="border-bottom:1px solid #000000;overflow:hidden;padding:0px 3px 0px 3px;vertical-align:bottom;text-align:center;">59</td> <td data-sheets-numberformat='{"1":2,"2":"0","3":1}' data-sheets-value='{"1":3,"3":46}' style="border-bottom:1px solid #000000;overflow:hidden;padding:0px 3px 0px 3px;vertical-align:bottom;text-align:center;">46</td> <td data-sheets-numberformat='{"1":2,"2":"0","3":1}' data-sheets-value='{"1":3,"3":23}' style="border-right:1px solid #000000;border-bottom:1px solid #000000;overflow:hidden;padding:0px 3px 0px 3px;vertical-align:bottom;text-align:center;">23</td> </tr> <tr style="height:20px;"> <td data-sheets-value='{"1":2,"2":"Polycarbonaat"}' style="border-left:1px solid #000000;overflow:hidden;padding:0px 3px 0px 3px;vertical-align:bottom;font-weight:bold;">Polycarbonat</td> <td data-sheets-value='{"1":2,"2":"Enkelwandig"}' style="overflow:hidden;padding:0px 3px 0px 3px;vertical-align:bottom;font-weight:bold;">Einschalig</td> <td data-sheets-value='{"1":2,"2":"Heatstop Opaal (T)"}' style="border-right:1px solid #000000;overflow:hidden;padding:0px 3px 0px 3px;vertical-align:bottom;font-weight:bold;">Heatstop opal (T)</td> <td data-sheets-numberformat='{"1":2,"2":"0.00","3":1}' data-sheets-value='{"1":3,"3":5.17}' style="overflow:hidden;padding:0px 3px 0px 3px;vertical-align:bottom;text-align:center;">5.17</td> <td data-sheets-numberformat='{"1":2,"2":"0","3":1}' data-sheets-value='{"1":3,"3":49}' style="overflow:hidden;padding:0px 3px 0px 3px;vertical-align:bottom;text-align:center;">49</td> <td data-sheets-numberformat='{"1":2,"2":"0","3":1}' data-sheets-value='{"1":3,"3":59}' style="overflow:hidden;padding:0px 3px 0px 3px;vertical-align:bottom;text-align:center;">59</td> <td data-sheets-numberformat='{"1":2,"2":"0","3":1}' data-sheets-value='{"1":2,"2":"-"}' style="border-right:1px solid #000000;overflow:hidden;padding:0px 3px 0px 3px;vertical-align:bottom;text-align:center;">-</td> </tr> <tr style="height:20px;"> <td data-sheets-value='{"1":2,"2":"Heatstop PC"}' style="border-left:1px solid #000000;overflow:hidden;padding:0px 3px 0px 3px;vertical-align:bottom;font-weight:bold;">Heatstop PC</td> <td data-sheets-value='{"1":2,"2":"Dubbelwandig"}' style="overflow:hidden;padding:0px 3px 0px 3px;vertical-align:bottom;font-weight:bold;">Doppelschalig</td> <td data-sheets-value='{"1":2,"2":"Helder (T/H)"}' style="border-right:1px solid #000000;overflow:hidden;padding:0px 3px 0px 3px;vertical-align:bottom;font-weight:bold;">Klar (T/H)</td> <td data-sheets-numberformat='{"1":2,"2":"0.00","3":1}' data-sheets-value='{"1":3,"3":2.9}' style="overflow:hidden;padding:0px 3px 0px 3px;vertical-align:bottom;text-align:center;">2.90</td> <td data-sheets-numberformat='{"1":2,"2":"0","3":1}' data-sheets-value='{"1":3,"3":44}' style="overflow:hidden;padding:0px 3px 0px 3px;vertical-align:bottom;text-align:center;">44</td> <td data-sheets-numberformat='{"1":2,"2":"0","3":1}' data-sheets-value='{"1":3,"3":51}' style="overflow:hidden;padding:0px 3px 0px 3px;vertical-align:bottom;text-align:center;">51</td> <td data-sheets-numberformat='{"1":2,"2":"0","3":1}' data-sheets-value='{"1":3,"3":20}' style="border-right:1px solid #000000;overflow:hidden;padding:0px 3px 0px 3px;vertical-align:bottom;text-align:center;">20</td> </tr> <tr style="height:20px;"> <td style="border-left:1px solid #000000;overflow:hidden;padding:0px 3px 0px 3px;vertical-align:bottom;font-weight:bold;"></td> <td data-sheets-value='{"1":2,"2":"Dubbelwandig"}' style="overflow:hidden;padding:0px 3px 0px 3px;vertical-align:bottom;font-weight:bold;">Doppelschalig</td> <td data-sheets-value='{"1":2,"2":"Opaal (T/O)"}' style="border-right:1px solid #000000;overflow:hidden;padding:0px 3px 0px 3px;vertical-align:bottom;font-weight:bold;">Opal (T/O)</td> <td data-sheets-numberformat='{"1":2,"2":"0.00","3":1}' data-sheets-value='{"1":3,"3":2.9}' style="overflow:hidden;padding:0px 3px 0px 3px;vertical-align:bottom;text-align:center;">2.90</td> <td data-sheets-numberformat='{"1":2,"2":"0","3":1}' data-sheets-value='{"1":3,"3":41}' style="overflow:hidden;padding:0px 3px 0px 3px;vertical-align:bottom;text-align:center;">41</td> <td data-sheets-numberformat='{"1":2,"2":"0","3":1}' data-sheets-value='{"1":3,"3":45}' style="overflow:hidden;padding:0px 3px 0px 3px;vertical-align:bottom;text-align:center;">45</td> <td data-sheets-numberformat='{"1":2,"2":"0","3":1}' data-sheets-value='{"1":3,"3":20}' style="border-right:1px solid #000000;overflow:hidden;padding:0px 3px 0px 3px;vertical-align:bottom;text-align:center;">20</td> </tr> <tr style="height:20px;"> <td style="border-left:1px solid #000000;overflow:hidden;padding:0px 3px 0px 3px;vertical-align:bottom;font-weight:bold;"></td> <td data-sheets-value='{"1":2,"2":"Driewandig"}' style="overflow:hidden;padding:0px 3px 0px 3px;vertical-align:bott | skylux-160-ce-met-koepel-en-pvc-opstand-30-20-met-lm-motor-en-windvang-1550-x-1550-mm | 8586041229645 | 46872375165261
Rauch- und Wärmeabzug (RWA) | RWA-System | Skylux | Skylux 160° CE mit Kuppel und PVC-Aufsatzkranz 30/20 mit LM-Motor und Windfang 1600 x 1600 mm |  | 36359 | 5412970363590 | 5835.85 | Ja | 30-45 | 109.57 | 1600 x 1600 mm | 1600 | 1600 |  | PCV 30/20 (30 cm hoch & Dachöffnung = 20 cm größer als das Tageslichtmaß) | Quadratisch | 5.17 W/m²K - 1.28 W/m²K | 87% - 32% | 90% - 32% | 20dB - 23dB | 160° CE (für Industrie) | Lichtkuppel | mit Windfang | E | Einzelmotor | Maximal ist eine vierschalige Lichtkuppel für dieses Produkt möglich | Ut-Wert LT-Wert g-Wert Rw-waarde EN 1873 : 2014 EN ISO 13468 EN 16153 EN 410 EN 410 EN ISO 140-3 Material Schalen Schalen (W/m²K) (%) (%) (dB) Acryl Einschalig Klar (H) 5.17 90 87 - PMMA Einschalig Opal (O) 5.17 83 76 - Doppelschalig Klar (H/H) 2.90 81 75 20 Doppelschalig Opal (O/O) 2.90 69 58 20 Dreischalig Klar (H/H/H) 1.70 73 65 22 Dreischalig Opal (O/H/O) 1.70 62 51 22 Vierschalig Klar (H/H/H/H) 1.28 64 54 23 Vierschalig Opal (H/H/O/H) 1.28 59 48 23 Polycarbonaat Einschalig Klar (A) 5.17 88 83 - PC Einschalig Opal (D) 5.17 58 60 - Doppelschalig Klar (A/H) 2.90 79 72 20 Doppelschalig Klar (A/A) 2.90 77 69 20 Doppelschalig Opal (A/O) 2.90 73 63 20 Doppelschalig Opal (A/D) 2.90 51 50 20 Dreischalig Klar (A/H/H) 1.70 71 63 22 Dreischalig Opal (A/O/O) 1.70 61 48 22 Vierschalig Klar (A/H/H/H) 1.28 64 52 23 Vierschalig Opal (A/H/O/H) 1.28 59 46 23 Polycarbonat Einschalig Heatstop opal (T) 5.17 49 59 - Heatstop PC Doppelschalig Klar (T/H) 2.90 44 51 20 Doppelschalig Opal (T/O) 2.90 41 45 20 Dreischalig Klar (T/H/H) 1.70 40 <td data-sheets-numberformat='{"1":2,"2":"0","3":1}' data-sheets-value='{"1":3,"3":44}' style="overflow:hidden;padding:0px 3px 0px | https://skylux.eu/de/products/skylux-160-ce-met-koepel-en-pvc-opstand-30-20-met-lm-motor-en-windvang-1600-x-1600-mm | https://skylux.eu/cdn/shop/files/Skylux-160deg-CE-met-koepel-en-pvc-opstand-3020-met-LM-motor-en-windvang-1600-x-1600-mm-RWA-systeem.jpg?v=1702981604&width=1600 | https://skylux.eu/cdn/shop/files/e5a82811-1bb0-48e4-a776-cacb59c7c092_ed2aa3b2-727a-4068-8ae6-8ccfa2a8ec13.jpg?v=1688551412&width=1600 | //skylux.eu/cdn/shop/files/D_MH_Montageanleitung_Skylux_160_CE_LM.pdf?v=1503750771917917123 | //skylux.eu/cdn/shop/files/D_TD_Technische_Daten_Skylux_Skylux_160_CE_Elektrisch.pdf?v=10489854405570094672 | <style type="text/css" id="isPasted"> <!--td { border: 1px solid #cccccc; } br { mso-data-placement: same-cell; } --> </style> <table border="1" cellpadding="0" cellspacing="0" dir="ltr" style="table-layout:fixed;font-size:10pt;font-family:Arial;border-collapse:collapse;border:none;"><tbody> <tr style="height:20px;"> <td style="overflow:hidden;padding:0px 3px 0px 3px;vertical-align:bottom;"></td> <td style="overflow:hidden;padding:0px 3px 0px 3px;vertical-align:bottom;"></td> <td style="overflow:hidden;padding:0px 3px 0px 3px;vertical-align:bottom;"></td> <td data-sheets-value='{"1":2,"2":"Ut-waarde"}' style="overflow:hidden;padding:0px 3px 0px 3px;vertical-align:bottom;font-weight:bold;text-align:center;">Ut-Wert</td> <td data-sheets-value='{"1":2,"2":"LT-waarde"}' style="overflow:hidden;padding:0px 3px 0px 3px;vertical-align:bottom;font-weight:bold;text-align:center;">LT-Wert</td> <td data-sheets-value='{"1":2,"2":"g-waarde"}' style="overflow:hidden;padding:0px 3px 0px 3px;vertical-align:bottom;font-weight:bold;text-align:center;">g-Wert</td> <td data-sheets-value='{"1":2,"2":"Rw-waarde "}' style="overflow:hidden;padding:0px 3px 0px 3px;vertical-align:bottom;font-weight:bold;text-align:center;">Rw-waarde </td> </tr> <tr style="height:20px;"> <td style="overflow:hidden;padding:0px 3px 0px 3px;vertical-align:bottom;"></td> <td style="overflow:hidden;padding:0px 3px 0px 3px;vertical-align:bottom;"></td> <td style="overflow:hidden;padding:0px 3px 0px 3px;vertical-align:bottom;"></td> <td data-sheets-numberformat='{"1":2,"2":"0.00","3":1}' data-sheets-value='{"1":2,"2":"EN 1873 : 2014"}' style="overflow:hidden;padding:0px 3px 0px 3px;vertical-align:bottom;text-align:center;">EN 1873 : 2014</td> <td data-sheets-numberformat='{"1":2,"2":"0","3":1}' data-sheets-value='{"1":2,"2":"EN ISO 13468 EN 16153 EN 410"}' style="overflow:hidden;padding:0px 3px 0px 3px;vertical-align:bottom;text-align:center;">EN ISO 13468 EN 16153 EN 410</td> <td data-sheets-numberformat='{"1":2,"2":"0","3":1}' data-sheets-value='{"1":2,"2":"EN 410"}' style="overflow:hidden;padding:0px 3px 0px 3px;vertical-align:bottom;text-align:center;">EN 410</td> <td data-sheets-value='{"1":2,"2":"EN ISO 140-3\t\t"}' style="overflow:hidden;padding:0px 3px 0px 3px;vertical-align:bottom;text-align:center;">EN ISO 140-3 </td> </tr> <tr style="height:20px;"> <td data-sheets-value='{"1":2,"2":"Materiaal"}' style="border-bottom:1px solid #000000;overflow:hidden;padding:0px 3px 0px 3px;vertical-align:bottom;background-color:#000000;font-weight:bold;color:#ffffff;">Material</td> <td data-sheets-value='{"1":2,"2":"Wanden"}' style="border-bottom:1px solid #000000;overflow:hidden;padding:0px 3px 0px 3px;vertical-align:bottom;background-color:#000000;font-weight:bold;color:#ffffff;">Schalen</td> <td data-sheets-value='{"1":2,"2":"Schalen"}' style="border-bottom:1px solid #000000;overflow:hidden;padding:0px 3px 0px 3px;vertical-align:bottom;background-color:#000000;font-weight:bold;color:#ffffff;">Schalen</td> <td data-sheets-numberformat='{"1":2,"2":"0.00","3":1}' data-sheets-value='{"1":2,"2":"(W/m²K)\t"}' style="border-bottom:1px solid #000000;overflow:hidden;padding:0px 3px 0px 3px;vertical-align:bottom;background-color:#000000;font-weight:bold;color:#ffffff;text-align:center;">(W/m²K) </td> <td data-sheets-numberformat='{"1":2,"2":"0","3":1}' data-sheets-value='{"1":2,"2":"(%)"}' style="border-bottom:1px solid #000000;overflow:hidden;padding:0px 3px 0px 3px;vertical-align:bottom;background-color:#000000;font-weight:bold;color:#ffffff;text-align:center;">(%)</td> <td data-sheets-numberformat='{"1":2,"2":"0","3":1}' data-sheets-value='{"1":2,"2":"(%)"}' style="border-bottom:1px solid #000000;overflow:hidden;padding:0px 3px 0px 3px;vertical-align:bottom;background-color:#000000;font-weight:bold;color:#ffffff;text-align:center;">(%)</td> <td data-sheets-value='{"1":2,"2":"(dB)"}' style="border-bottom:1px solid #000000;overflow:hidden;padding:0px 3px 0px 3px;vertical-align:bottom;background-color:#000000;font-weight:bold;color:#ffffff;text-align:center;">(dB)</td> </tr> <tr style="height:20px;"> <td data-sheets-value='{"1":2,"2":"Acrylaat"}' style="border-left:1px solid #000000;overflow:hidden;padding:0px 3px 0px 3px;vertical-align:bottom;font-weight:bold;">Acryl</td> <td data-sheets-value='{"1":2,"2":"Enkelwandig"}' style="overflow:hidden;padding:0px 3px 0px 3px;vertical-align:bottom;font-weight:bold;">Einschalig</td> <td data-sheets-value='{"1":2,"2":"Helder (H)"}' style="border-right:1px solid #000000;overflow:hidden;padding:0px 3px 0px 3px;vertical-align:bottom;font-weight:bold;">Klar (H)</td> <td data-sheets-numberformat='{"1":2,"2":"0.00","3":1}' data-sheets-value='{"1":3,"3":5.17}' style="overflow:hidden;padding:0px 3px 0px 3px;vertical-align:bottom;text-align:center;">5.17</td> <td data-sheets-numberformat='{"1":2,"2":"0","3":1}' data-sheets-value='{"1":3,"3":90}' style="overflow:hidden;padding:0px 3px 0px 3px;vertical-align:bottom;text-align:center;">90</td> <td data-sheets-numberformat='{"1":2,"2":"0","3":1}' data-sheets-value='{"1":3,"3":87}' style="overflow:hidden;padding:0px 3px 0px 3px;vertical-align:bottom;text-align:center;">87</td> <td data-sheets-numberformat='{"1":2,"2":"0","3":1}' data-sheets-value='{"1":2,"2":"-"}' style="border-right:1px solid #000000;overflow:hidden;padding:0px 3px 0px 3px;vertical-align:bottom;text-align:center;">-</td> </tr> <tr style="height:20px;"> <td data-sheets-value='{"1":2,"2":"PMMA"}' style="border-left:1px solid #000000;overflow:hidden;padding:0px 3px 0px 3px;vertical-align:bottom;font-weight:bold;">PMMA</td> <td data-sheets-value='{"1":2,"2":"Enkelwandig"}' style="overflow:hidden;padding:0px 3px 0px 3px;vertical-align:bottom;font-weight:bold;">Einschalig</td> <td data-sheets-value='{"1":2,"2":"Opaal (O)"}' style="border-right:1px solid #000000;overflow:hidden;padding:0px 3px 0px 3px;vertical-align:bottom;font-weight:bold;">Opal (O)</td> <td data-sheets-numberformat='{"1":2,"2":"0.00","3":1}' data-sheets-value='{"1":3,"3":5.17}' style="overflow:hidden;padding:0px 3px 0px 3px;vertical-align:bottom;text-align:center;">5.17</td> <td data-sheets-numberformat='{"1":2,"2":"0","3":1}' data-sheets-value='{"1":3,"3":83}' style="overflow:hidden;padding:0px 3px 0px 3px;vertical-align:bottom;text-align:center;">83</td> <td data-sheets-numberformat='{"1":2,"2":"0","3":1}' data-sheets-value='{"1":3,"3":76}' style="overflow:hidden;padding:0px 3px 0px 3px;vertical-align:bottom;text-align:center;">76</td> <td data-sheets-numberformat='{"1":2,"2":"0","3":1}' data-sheets-value='{"1":2,"2":"-"}' style="border-right:1px solid #000000;overflow:hidden;padding:0px 3px 0px 3px;vertical-align:bottom;text-align:center;">-</td> </tr> <tr style="height:20px;"> <td style="border-left:1px solid #000000;overflow:hidden;padding:0px 3px 0px 3px;vertical-align:bottom;font-weight:bold;"></td> <td data-sheets-value='{"1":2,"2":"Dubbelwandig"}' style="overflow:hidden;padding:0px 3px 0px 3px;vertical-align:bottom;font-weight:bold;">Doppelschalig</td> <td data-sheets-value='{"1":2,"2":"Helder (H/H)"}' style="border-right:1px solid #000000;overflow:hidden;padding:0px 3px 0px 3px;vertical-align:bottom;font-weight:bold;">Klar (H/H)</td> <td data-sheets-numberformat='{"1":2,"2":"0.00","3":1}' data-sheets-value='{"1":3,"3":2.9}' style="overflow:hidden;padding:0px 3px 0px 3px;vertical-align:bottom;text-align:center;">2.90</td> <td data-sheets-numberformat='{"1":2,"2":"0","3":1}' data-sheets-value='{"1":3,"3":81}' style="overflow:hidden;padding:0px 3px 0px 3px;vertical-align:bottom;text-align:center;">81</td> <td data-sheets-numberformat='{"1":2,"2":"0","3":1}' data-sheets-value='{"1":3,"3":75}' style="overflow:hidden;padding:0px 3px 0px 3px;vertical-align:bottom;text-align:center;">75</td> <td data-sheets-numberformat='{"1":2,"2":"0","3":1}' data-sheets-value='{"1":3,"3":20}' style="border-right:1px solid #000000;overflow:hidden;padding:0px 3px 0px 3px;vertical-align:bottom;text-align:center;">20</td> </tr> <tr style="height:20px;"> <td style="border-left:1px solid #000000;overflow:hidden;padding:0px 3px 0px 3px;vertical-align:bottom;font-weight:bold;"></td> <td data-sheets-value='{"1":2,"2":"Dubbelwandig"}' style="overflow:hidden;padding:0px 3px 0px 3px;vertical-align:bottom;font-weight:bold;">Doppelschalig</td> <td data-sheets-value='{"1":2,"2":"Opaal (O/O)"}' style="border-right:1px solid #000000;overflow:hidden;padding:0px 3px 0px 3px;vertical-align:bottom;font-weight:bold;">Opal (O/O)</td> <td data-sheets-numberformat='{"1":2,"2":"0.00","3":1}' data-sheets-value='{"1":3,"3":2.9}' style="overflow:hidden;padding:0px 3px 0px 3px;vertical-align:bottom;text-align:center;">2.90</td> <td data-sheets-numberformat='{"1":2,"2":"0","3":1}' data-sheets-value='{"1":3,"3":69}' style="overflow:hidden;padding:0px 3px 0px 3px;vertical-align:bottom;text-align:center;">69</td> <td data-sheets-numberformat='{"1":2,"2":"0","3":1}' data-sheets-value='{"1":3,"3":58}' style="overflow:hidden;padding:0px 3px 0px 3px;vertical-align:bottom;text-align:center;">58</td> <td data-sheets-numberformat='{"1":2,"2":"0","3":1}' data-sheets-value='{"1":3,"3":20}' style="border-right:1px solid #000000;overflow:hidden;padding:0px 3px 0px 3px;vertical-align:bottom;text-align:center;">20</td> </tr> <tr style="height:20px;"> <td style="border-left:1px solid #000000;overflow:hidden;padding:0px 3px 0px 3px;vertical-align:bottom;font-weight:bold;"></td> <td data-sheets-value='{"1":2,"2":"Driewandig"}' style="overflow:hidden;padding:0px 3px 0px 3px;vertical-align:bottom;font-weight:bold;">Dreischalig</td> <td data-sheets-value='{"1":2,"2":"Helder (H/H/H)"}' style="border-right:1px solid #000000;overflow:hidden;padding:0px 3px 0px 3px;vertical-align:bottom;font-weight:bold;">Klar (H/H/H)</td> <td data-sheets-numberformat='{"1":2,"2":"0.00","3":1}' data-sheets-value='{"1":3,"3":1.7}' style="overflow:hidden;padding:0px 3px 0px 3px;vertical-align:bottom;text-align:center;">1.70</td> <td data-sheets-numberformat='{"1":2,"2":"0","3":1}' data-sheets-value='{"1":3,"3":73}' style="overflow:hidden;padding:0px 3px 0px 3px;vertical-align:bottom;text-align:center;">73</td> <td data-sheets-numberformat='{"1":2,"2":"0","3":1}' data-sheets-value='{"1":3,"3":65}' style="overflow:hidden;padding:0px 3px 0px 3px;vertical-align:bottom;text-align:center;">65</td> <td data-sheets-numberformat='{"1":2,"2":"0","3":1}' data-sheets-value='{"1":3,"3":22}' style="border-right:1px solid #000000;overflow:hidden;padding:0px 3px 0px 3px;vertical-align:bottom;text-align:center;">22</td> </tr> <tr style="height:20px;"> <td style="border-left:1px solid #000000;overflow:hidden;padding:0px 3px 0px 3px;vertical-align:bottom;font-weight:bold;"></td> <td data-sheets-value='{"1":2,"2":"Driewandig"}' style="overflow:hidden;padding:0px 3px 0px 3px;vertical-align:bottom;font-weight:bold;">Dreischalig</td> <td data-sheets-value='{"1":2,"2":"Opaal (O/H/O)"}' style="border-right:1px solid #000000;overflow:hidden;padding:0px 3px 0px 3px;vertical-align:bottom;font-weight:bold;">Opal (O/H/O)</td> <td data-sheets-numberformat='{"1":2,"2":"0.00","3":1}' data-sheets-value='{"1":3,"3":1.7}' style="overflow:hidden;padding:0px 3px 0px 3px;vertical-align:bottom;text-align:center;">1.70</td> <td data-sheets-numberformat='{"1":2,"2":"0","3":1}' data-sheets-value='{"1":3,"3":62}' style="overflow:hidden;padding:0px 3px 0px 3px;vertical-align:bottom;text-align:center;">62</td> <td data-sheets-numberformat='{"1":2,"2":"0","3":1}' data-sheets-value='{"1":3,"3":51}' style="overflow:hidden;padding:0px 3px 0px 3px;vertical-align:bottom;text-align:center;">51</td> <td data-sheets-numberformat='{"1":2,"2":"0","3":1}' data-sheets-value='{"1":3,"3":22}' style="border-right:1px solid #000000;overflow:hidden;padding:0px 3px 0px 3px;vertical-align:bottom;text-align:center;">22</td> </tr> <tr style="height:20px;"> <td style="border-left:1px solid #000000;overflow:hidden;padding:0px 3px 0px 3px;vertical-align:bottom;font-weight:bold;"></td> <td data-sheets-value='{"1":2,"2":"Vierwandig"}' style="overflow:hidden;padding:0px 3px 0px 3px;vertical-align:bottom;font-weight:bold;">Vierschalig</td> <td data-sheets-value='{"1":2,"2":"Helder (H/H/H/H)"}' style="border-right:1px solid #000000;overflow:hidden;padding:0px 3px 0px 3px;vertical-align:bottom;font-weight:bold;">Klar (H/H/H/H)</td> <td data-sheets-numberformat='{"1":2,"2":"0.00","3":1}' data-sheets-value='{"1":3,"3":1.28}' style="overflow:hidden;padding:0px 3px 0px 3px;vertical-align:bottom;text-align:center;">1.28</td> <td data-sheets-numberformat='{"1":2,"2":"0","3":1}' data-sheets-value='{"1":3,"3":64}' style="overflow:hidden;padding:0px 3px 0px 3px;vertical-align:bottom;text-align:center;">64</td> <td data-sheets-numberformat='{"1":2,"2":"0","3":1}' data-sheets-value='{"1":3,"3":54}' style="overflow:hidden;padding:0px 3px 0px 3px;vertical-align:bottom;text-align:center;">54</td> <td data-sheets-numberformat='{"1":2,"2":"0","3":1}' data-sheets-value='{"1":3,"3":23}' style="border-right:1px solid #000000;overflow:hidden;padding:0px 3px 0px 3px;vertical-align:bottom;text-align:center;">23</td> </tr> <tr style="height:20px;"> <td style="border-bottom:1px solid #000000;border-left:1px solid #000000;overflow:hidden;padding:0px 3px 0px 3px;vertical-align:bottom;"></td> <td data-sheets-value='{"1":2,"2":"Vierwandig"}' style="border-bottom:1px solid #000000;overflow:hidden;padding:0px 3px 0px 3px;vertical-align:bottom;font-weight:bold;">Vierschalig</td> <td data-sheets-value='{"1":2,"2":"Opaal (H/H/O/H)"}' style="border-right:1px solid #000000;border-bottom:1px solid #000000;overflow:hidden;padding:0px 3px 0px 3px;vertical-align:bottom;font-weight:bold;">Opal (H/H/O/H)</td> <td data-sheets-numberformat='{"1":2,"2":"0.00","3":1}' data-sheets-value='{"1":3,"3":1.28}' style="border-bottom:1px solid #000000;overflow:hidden;padding:0px 3px 0px 3px;vertical-align:bottom;text-align:center;">1.28</td> <td data-sheets-numberformat='{"1":2,"2":"0","3":1}' data-sheets-value='{"1":3,"3":59}' style="border-bottom:1px solid #000000;overflow:hidden;padding:0px 3px 0px 3px;vertical-align:bottom;text-align:center;">59</td> <td data-sheets-numberformat='{"1":2,"2":"0","3":1}' data-sheets-value='{"1":3,"3":48}' style="border-bottom:1px solid #000000;overflow:hidden;padding:0px 3px 0px 3px;vertical-align:bottom;text-align:center;">48</td> <td data-sheets-numberformat='{"1":2,"2":"0","3":1}' data-sheets-value='{"1":3,"3":23}' style="border-right:1px solid #000000;border-bottom:1px solid #000000;overflow:hidden;padding:0px 3px 0px 3px;vertical-align:bottom;text-align:center;">23</td> </tr> <tr style="height:20px;"> <td data-sheets-value='{"1":2,"2":"Polycarbonaat "}' style="border-left:1px solid #000000;overflow:hidden;padding:0px 3px 0px 3px;vertical-align:bottom;font-weight:bold;">Polycarbonaat </td> <td data-sheets-value='{"1":2,"2":"Enkelwandig"}' style="overflow:hidden;padding:0px 3px 0px 3px;vertical-align:bottom;font-weight:bold;">Einschalig</td> <td data-sheets-value='{"1":2,"2":"Helder (A)"}' style="border-right:1px solid #000000;overflow:hidden;padding:0px 3px 0px 3px;vertical-align:bottom;font-weight:bold;">Klar (A)</td> <td data-sheets-numberformat='{"1":2,"2":"0.00","3":1}' data-sheets-value='{"1":3,"3":5.17}' style="overflow:hidden;padding:0px 3px 0px 3px;vertical-align:bottom;text-align:center;">5.17</td> <td data-sheets-numberformat='{"1":2,"2":"0","3":1}' data-sheets-value='{"1":3,"3":88}' style="overflow:hidden;padding:0px 3px 0px 3px;vertical-align:bottom;text-align:center;">88</td> <td data-sheets-numberformat='{"1":2,"2":"0","3":1}' data-sheets-value='{"1":3,"3":83}' style="overflow:hidden;padding:0px 3px 0px 3px;vertical-align:bottom;text-align:center;">83</td> <td data-sheets-numberformat='{"1":2,"2":"0","3":1}' data-sheets-value='{"1":2,"2":"-"}' style="border-right:1px solid #000000;overflow:hidden;padding:0px 3px 0px 3px;vertical-align:bottom;text-align:center;">-</td> </tr> <tr style="height:20px;"> <td data-sheets-value='{"1":2,"2":"PC"}' style="border-left:1px solid #000000;overflow:hidden;padding:0px 3px 0px 3px;vertical-align:bottom;font-weight:bold;">PC</td> <td data-sheets-value='{"1":2,"2":"Enkelwandig"}' style="overflow:hidden;padding:0px 3px 0px 3px;vertical-align:bottom;font-weight:bold;">Einschalig</td> <td data-sheets-value='{"1":2,"2":"Opaal (D)"}' style="border-right:1px solid #000000;overflow:hidden;padding:0px 3px 0px 3px;vertical-align:bottom;font-weight:bold;">Opal (D)</td> <td data-sheets-numberformat='{"1":2,"2":"0.00","3":1}' data-sheets-value='{"1":3,"3":5.17}' style="overflow:hidden;padding:0px 3px 0px 3px;vertical-align:bottom;text-align:center;">5.17</td> <td data-sheets-numberformat='{"1":2,"2":"0","3":1}' data-sheets-value='{"1":3,"3":58}' style="overflow:hidden;padding:0px 3px 0px 3px;vertical-align:bottom;text-align:center;">58</td> <td data-sheets-numberformat='{"1":2,"2":"0","3":1}' data-sheets-value='{"1":3,"3":60}' style="overflow:hidden;padding:0px 3px 0px 3px;vertical-align:bottom;text-align:center;">60</td> <td data-sheets-numberformat='{"1":2,"2":"0","3":1}' data-sheets-value='{"1":2,"2":"-"}' style="border-right:1px solid #000000;overflow:hidden;padding:0px 3px 0px 3px;vertical-align:bottom;text-align:center;">-</td> </tr> <tr style="height:20px;"> <td style="border-left:1px solid #000000;overflow:hidden;padding:0px 3px 0px 3px;vertical-align:bottom;font-weight:bold;"></td> <td data-sheets-value='{"1":2,"2":"Dubbelwandig"}' style="overflow:hidden;padding:0px 3px 0px 3px;vertical-align:bottom;font-weight:bold;">Doppelschalig</td> <td data-sheets-value='{"1":2,"2":"Helder (A/H)"}' style="border-right:1px solid #000000;overflow:hidden;padding:0px 3px 0px 3px;vertical-align:bottom;font-weight:bold;">Klar (A/H)</td> <td data-sheets-numberformat='{"1":2,"2":"0.00","3":1}' data-sheets-value='{"1":3,"3":2.9}' style="overflow:hidden;padding:0px 3px 0px 3px;vertical-align:bottom;text-align:center;">2.90</td> <td data-sheets-numberformat='{"1":2,"2":"0","3":1}' data-sheets-value='{"1":3,"3":79}' style="overflow:hidden;padding:0px 3px 0px 3px;vertical-align:bottom;text-align:center;">79</td> <td data-sheets-numberformat='{"1":2,"2":"0","3":1}' data-sheets-value='{"1":3,"3":72}' style="overflow:hidden;padding:0px 3px 0px 3px;vertical-align:bottom;text-align:center;">72</td> <td data-sheets-numberformat='{"1":2,"2":"0","3":1}' data-sheets-value='{"1":3,"3":20}' style="border-right:1px solid #000000;overflow:hidden;padding:0px 3px 0px 3px;vertical-align:bottom;text-align:center;">20</td> </tr> <tr style="height:20px;"> <td style="border-left:1px solid #000000;overflow:hidden;padding:0px 3px 0px 3px;vertical-align:bottom;font-weight:bold;"></td> <td data-sheets-value='{"1":2,"2":"Dubbelwandig"}' style="overflow:hidden;padding:0px 3px 0px 3px;vertical-align:bottom;font-weight:bold;">Doppelschalig</td> <td data-sheets-value='{"1":2,"2":"Helder (A/A)"}' style="border-right:1px solid #000000;overflow:hidden;padding:0px 3px 0px 3px;vertical-align:bottom;font-weight:bold;">Klar (A/A)</td> <td data-sheets-numberformat='{"1":2,"2":"0.00","3":1}' data-sheets-value='{"1":3,"3":2.9}' style="overflow:hidden;padding:0px 3px 0px 3px;vertical-align:bottom;text-align:center;">2.90</td> <td data-sheets-numberformat='{"1":2,"2":"0","3":1}' data-sheets-value='{"1":3,"3":77}' style="overflow:hidden;padding:0px 3px 0px 3px;vertical-align:bottom;text-align:center;">77</td> <td data-sheets-numberformat='{"1":2,"2":"0","3":1}' data-sheets-value='{"1":3,"3":69}' style="overflow:hidden;padding:0px 3px 0px 3px;vertical-align:bottom;text-align:center;">69</td> <td data-sheets-numberformat='{"1":2,"2":"0","3":1}' data-sheets-value='{"1":3,"3":20}' style="border-right:1px solid #000000;overflow:hidden;padding:0px 3px 0px 3px;vertical-align:bottom;text-align:center;">20</td> </tr> <tr style="height:20px;"> <td style="border-left:1px solid #000000;overflow:hidden;padding:0px 3px 0px 3px;vertical-align:bottom;font-weight:bold;"></td> <td data-sheets-value='{"1":2,"2":"Dubbelwandig"}' style="overflow:hidden;padding:0px 3px 0px 3px;vertical-align:bottom;font-weight:bold;">Doppelschalig</td> <td data-sheets-value='{"1":2,"2":"Opaal (A/O)"}' style="border-right:1px solid #000000;overflow:hidden;padding:0px 3px 0px 3px;vertical-align:bottom;font-weight:bold;">Opal (A/O)</td> <td data-sheets-numberformat='{"1":2,"2":"0.00","3":1}' data-sheets-value='{"1":3,"3":2.9}' style="overflow:hidden;padding:0px 3px 0px 3px;vertical-align:bottom;text-align:center;">2.90</td> <td data-sheets-numberformat='{"1":2,"2":"0","3":1}' data-sheets-value='{"1":3,"3":73}' style="overflow:hidden;padding:0px 3px 0px 3px;vertical-align:bottom;text-align:center;">73</td> <td data-sheets-numberformat='{"1":2,"2":"0","3":1}' data-sheets-value='{"1":3,"3":63}' style="overflow:hidden;padding:0px 3px 0px 3px;vertical-align:bottom;text-align:center;">63</td> <td data-sheets-numberformat='{"1":2,"2":"0","3":1}' data-sheets-value='{"1":3,"3":20}' style="border-right:1px solid #000000;overflow:hidden;padding:0px 3px 0px 3px;vertical-align:bottom;text-align:center;">20</td> </tr> <tr style="height:20px;"> <td style="border-left:1px solid #000000;overflow:hidden;padding:0px 3px 0px 3px;vertical-align:bottom;font-weight:bold;"></td> <td data-sheets-value='{"1":2,"2":"Dubbelwandig"}' style="overflow:hidden;padding:0px 3px 0px 3px;vertical-align:bottom;font-weight:bold;">Doppelschalig</td> <td data-sheets-value='{"1":2,"2":"Opaal (A/D)"}' style="border-right:1px solid #000000;overflow:hidden;padding:0px 3px 0px 3px;vertical-align:bottom;font-weight:bold;">Opal (A/D)</td> <td data-sheets-numberformat='{"1":2,"2":"0.00","3":1}' data-sheets-value='{"1":3,"3":2.9}' style="overflow:hidden;padding:0px 3px 0px 3px;vertical-align:bottom;text-align:center;">2.90</td> <td data-sheets-numberformat='{"1":2,"2":"0","3":1}' data-sheets-value='{"1":3,"3":51}' style="overflow:hidden;padding:0px 3px 0px 3px;vertical-align:bottom;text-align:center;">51</td> <td data-sheets-numberformat='{"1":2,"2":"0","3":1}' data-sheets-value='{"1":3,"3":50}' style="overflow:hidden;padding:0px 3px 0px 3px;vertical-align:bottom;text-align:center;">50</td> <td data-sheets-numberformat='{"1":2,"2":"0","3":1}' data-sheets-value='{"1":3,"3":20}' style="border-right:1px solid #000000;overflow:hidden;padding:0px 3px 0px 3px;vertical-align:bottom;text-align:center;">20</td> </tr> <tr style="height:20px;"> <td style="border-left:1px solid #000000;overflow:hidden;padding:0px 3px 0px 3px;vertical-align:bottom;font-weight:bold;"></td> <td data-sheets-value='{"1":2,"2":"Driewandig"}' style="overflow:hidden;padding:0px 3px 0px 3px;vertical-align:bottom;font-weight:bold;">Dreischalig</td> <td data-sheets-value='{"1":2,"2":"Helder (A/H/H)"}' style="border-right:1px solid #000000;overflow:hidden;padding:0px 3px 0px 3px;vertical-align:bottom;font-weight:bold;">Klar (A/H/H)</td> <td data-sheets-numberformat='{"1":2,"2":"0.00","3":1}' data-sheets-value='{"1":3,"3":1.7}' style="overflow:hidden;padding:0px 3px 0px 3px;vertical-align:bottom;text-align:center;">1.70</td> <td data-sheets-numberformat='{"1":2,"2":"0","3":1}' data-sheets-value='{"1":3,"3":71}' style="overflow:hidden;padding:0px 3px 0px 3px;vertical-align:bottom;text-align:center;">71</td> <td data-sheets-numberformat='{"1":2,"2":"0","3":1}' data-sheets-value='{"1":3,"3":63}' style="overflow:hidden;padding:0px 3px 0px 3px;vertical-align:bottom;text-align:center;">63</td> <td data-sheets-numberformat='{"1":2,"2":"0","3":1}' data-sheets-value='{"1":3,"3":22}' style="border-right:1px solid #000000;overflow:hidden;padding:0px 3px 0px 3px;vertical-align:bottom;text-align:center;">22</td> </tr> <tr style="height:20px;"> <td style="border-left:1px solid #000000;overflow:hidden;padding:0px 3px 0px 3px;vertical-align:bottom;font-weight:bold;"></td> <td data-sheets-value='{"1":2,"2":"Driewandig"}' style="overflow:hidden;padding:0px 3px 0px 3px;vertical-align:bottom;font-weight:bold;">Dreischalig</td> <td data-sheets-value='{"1":2,"2":"Opaal (A/O/O)"}' style="border-right:1px solid #000000;overflow:hidden;padding:0px 3px 0px 3px;vertical-align:bottom;font-weight:bold;">Opal (A/O/O)</td> <td data-sheets-numberformat='{"1":2,"2":"0.00","3":1}' data-sheets-value='{"1":3,"3":1.7}' style="overflow:hidden;padding:0px 3px 0px 3px;vertical-align:bottom;text-align:center;">1.70</td> <td data-sheets-numberformat='{"1":2,"2":"0","3":1}' data-sheets-value='{"1":3,"3":61}' style="overflow:hidden;padding:0px 3px 0px 3px;vertical-align:bottom;text-align:center;">61</td> <td data-sheets-numberformat='{"1":2,"2":"0","3":1}' data-sheets-value='{"1":3,"3":48}' style="overflow:hidden;padding:0px 3px 0px 3px;vertical-align:bottom;text-align:center;">48</td> <td data-sheets-numberformat='{"1":2,"2":"0","3":1}' data-sheets-value='{"1":3,"3":22}' style="border-right:1px solid #000000;overflow:hidden;padding:0px 3px 0px 3px;vertical-align:bottom;text-align:center;">22</td> </tr> <tr style="height:20px;"> <td style="border-left:1px solid #000000;overflow:hidden;padding:0px 3px 0px 3px;vertical-align:bottom;font-weight:bold;"></td> <td data-sheets-value='{"1":2,"2":"Vierwandig"}' style="overflow:hidden;padding:0px 3px 0px 3px;vertical-align:bottom;font-weight:bold;">Vierschalig</td> <td data-sheets-value='{"1":2,"2":"Helder (A/H/H/H)"}' style="border-right:1px solid #000000;overflow:hidden;padding:0px 3px 0px 3px;vertical-align:bottom;font-weight:bold;">Klar (A/H/H/H)</td> <td data-sheets-numberformat='{"1":2,"2":"0.00","3":1}' data-sheets-value='{"1":3,"3":1.28}' style="overflow:hidden;padding:0px 3px 0px 3px;vertical-align:bottom;text-align:center;">1.28</td> <td data-sheets-numberformat='{"1":2,"2":"0","3":1}' data-sheets-value='{"1":3,"3":64}' style="overflow:hidden;padding:0px 3px 0px 3px;vertical-align:bottom;text-align:center;">64</td> <td data-sheets-numberformat='{"1":2,"2":"0","3":1}' data-sheets-value='{"1":3,"3":52}' style="overflow:hidden;padding:0px 3px 0px 3px;vertical-align:bottom;text-align:center;">52</td> <td data-sheets-numberformat='{"1":2,"2":"0","3":1}' data-sheets-value='{"1":3,"3":23}' style="border-right:1px solid #000000;overflow:hidden;padding:0px 3px 0px 3px;vertical-align:bottom;text-align:center;">23</td> </tr> <tr style="height:20px;"> <td style="border-bottom:1px solid #000000;border-left:1px solid #000000;overflow:hidden;padding:0px 3px 0px 3px;vertical-align:bottom;"></td> <td data-sheets-value='{"1":2,"2":"Vierwandig"}' style="border-bottom:1px solid #000000;overflow:hidden;padding:0px 3px 0px 3px;vertical-align:bottom;font-weight:bold;">Vierschalig</td> <td data-sheets-value='{"1":2,"2":"Opaal (A/H/O/H)"}' style="border-right:1px solid #000000;border-bottom:1px solid #000000;overflow:hidden;padding:0px 3px 0px 3px;vertical-align:bottom;font-weight:bold;">Opal (A/H/O/H)</td> <td data-sheets-numberformat='{"1":2,"2":"0.00","3":1}' data-sheets-value='{"1":3,"3":1.28}' style="border-bottom:1px solid #000000;overflow:hidden;padding:0px 3px 0px 3px;vertical-align:bottom;text-align:center;">1.28</td> <td data-sheets-numberformat='{"1":2,"2":"0","3":1}' data-sheets-value='{"1":3,"3":59}' style="border-bottom:1px solid #000000;overflow:hidden;padding:0px 3px 0px 3px;vertical-align:bottom;text-align:center;">59</td> <td data-sheets-numberformat='{"1":2,"2":"0","3":1}' data-sheets-value='{"1":3,"3":46}' style="border-bottom:1px solid #000000;overflow:hidden;padding:0px 3px 0px 3px;vertical-align:bottom;text-align:center;">46</td> <td data-sheets-numberformat='{"1":2,"2":"0","3":1}' data-sheets-value='{"1":3,"3":23}' style="border-right:1px solid #000000;border-bottom:1px solid #000000;overflow:hidden;padding:0px 3px 0px 3px;vertical-align:bottom;text-align:center;">23</td> </tr> <tr style="height:20px;"> <td data-sheets-value='{"1":2,"2":"Polycarbonaat"}' style="border-left:1px solid #000000;overflow:hidden;padding:0px 3px 0px 3px;vertical-align:bottom;font-weight:bold;">Polycarbonat</td> <td data-sheets-value='{"1":2,"2":"Enkelwandig"}' style="overflow:hidden;padding:0px 3px 0px 3px;vertical-align:bottom;font-weight:bold;">Einschalig</td> <td data-sheets-value='{"1":2,"2":"Heatstop Opaal (T)"}' style="border-right:1px solid #000000;overflow:hidden;padding:0px 3px 0px 3px;vertical-align:bottom;font-weight:bold;">Heatstop opal (T)</td> <td data-sheets-numberformat='{"1":2,"2":"0.00","3":1}' data-sheets-value='{"1":3,"3":5.17}' style="overflow:hidden;padding:0px 3px 0px 3px;vertical-align:bottom;text-align:center;">5.17</td> <td data-sheets-numberformat='{"1":2,"2":"0","3":1}' data-sheets-value='{"1":3,"3":49}' style="overflow:hidden;padding:0px 3px 0px 3px;vertical-align:bottom;text-align:center;">49</td> <td data-sheets-numberformat='{"1":2,"2":"0","3":1}' data-sheets-value='{"1":3,"3":59}' style="overflow:hidden;padding:0px 3px 0px 3px;vertical-align:bottom;text-align:center;">59</td> <td data-sheets-numberformat='{"1":2,"2":"0","3":1}' data-sheets-value='{"1":2,"2":"-"}' style="border-right:1px solid #000000;overflow:hidden;padding:0px 3px 0px 3px;vertical-align:bottom;text-align:center;">-</td> </tr> <tr style="height:20px;"> <td data-sheets-value='{"1":2,"2":"Heatstop PC"}' style="border-left:1px solid #000000;overflow:hidden;padding:0px 3px 0px 3px;vertical-align:bottom;font-weight:bold;">Heatstop PC</td> <td data-sheets-value='{"1":2,"2":"Dubbelwandig"}' style="overflow:hidden;padding:0px 3px 0px 3px;vertical-align:bottom;font-weight:bold;">Doppelschalig</td> <td data-sheets-value='{"1":2,"2":"Helder (T/H)"}' style="border-right:1px solid #000000;overflow:hidden;padding:0px 3px 0px 3px;vertical-align:bottom;font-weight:bold;">Klar (T/H)</td> <td data-sheets-numberformat='{"1":2,"2":"0.00","3":1}' data-sheets-value='{"1":3,"3":2.9}' style="overflow:hidden;padding:0px 3px 0px 3px;vertical-align:bottom;text-align:center;">2.90</td> <td data-sheets-numberformat='{"1":2,"2":"0","3":1}' data-sheets-value='{"1":3,"3":44}' style="overflow:hidden;padding:0px 3px 0px 3px;vertical-align:bottom;text-align:center;">44</td> <td data-sheets-numberformat='{"1":2,"2":"0","3":1}' data-sheets-value='{"1":3,"3":51}' style="overflow:hidden;padding:0px 3px 0px 3px;vertical-align:bottom;text-align:center;">51</td> <td data-sheets-numberformat='{"1":2,"2":"0","3":1}' data-sheets-value='{"1":3,"3":20}' style="border-right:1px solid #000000;overflow:hidden;padding:0px 3px 0px 3px;vertical-align:bottom;text-align:center;">20</td> </tr> <tr style="height:20px;"> <td style="border-left:1px solid #000000;overflow:hidden;padding:0px 3px 0px 3px;vertical-align:bottom;font-weight:bold;"></td> <td data-sheets-value='{"1":2,"2":"Dubbelwandig"}' style="overflow:hidden;padding:0px 3px 0px 3px;vertical-align:bottom;font-weight:bold;">Doppelschalig</td> <td data-sheets-value='{"1":2,"2":"Opaal (T/O)"}' style="border-right:1px solid #000000;overflow:hidden;padding:0px 3px 0px 3px;vertical-align:bottom;font-weight:bold;">Opal (T/O)</td> <td data-sheets-numberformat='{"1":2,"2":"0.00","3":1}' data-sheets-value='{"1":3,"3":2.9}' style="overflow:hidden;padding:0px 3px 0px 3px;vertical-align:bottom;text-align:center;">2.90</td> <td data-sheets-numberformat='{"1":2,"2":"0","3":1}' data-sheets-value='{"1":3,"3":41}' style="overflow:hidden;padding:0px 3px 0px 3px;vertical-align:bottom;text-align:center;">41</td> <td data-sheets-numberformat='{"1":2,"2":"0","3":1}' data-sheets-value='{"1":3,"3":45}' style="overflow:hidden;padding:0px 3px 0px 3px;vertical-align:bottom;text-align:center;">45</td> <td data-sheets-numberformat='{"1":2,"2":"0","3":1}' data-sheets-value='{"1":3,"3":20}' style="border-right:1px solid #000000;overflow:hidden;padding:0px 3px 0px 3px;vertical-align:bottom;text-align:center;">20</td> </tr> <tr style="height:20px;"> <td style="border-left:1px solid #000000;overflow:hidden;padding:0px 3px 0px 3px;vertical-align:bottom;font-weight:bold;"></td> <td data-sheets-value='{"1":2,"2":"Driewandig"}' style="overflow:hidden;padding:0px 3px 0px 3px;vertical-align:bott | skylux-160-ce-met-koepel-en-pvc-opstand-30-20-met-lm-motor-en-windvang-1600-x-1600-mm | 8586041262413 | 46872375198029
Rauch- und Wärmeabzug (RWA) | RWA-System | Skylux | Skylux 160° CE mit Kuppel und PVC-Aufsatzkranz 30/20 mit LM-Motor, PVC-Rahmen Typ EP25 und Windfang 0700 x 1000 mm |  | 50454 | 5412970504542 | 4213.25 | Ja | 30-45 | 71.06 | 700 x 1000 mm | 1000 | 700 |  | PCV 30/20 (30 cm hoch & Dachöffnung = 20 cm größer als das Tageslichtmaß) | Rechteckig | 1.19 W/m²K - 0.98 W/m²K | 57% - 30% | 37% - 17% | 24dB - 26dB | 160° CE (für Industrie) | PVC-Rahmen EP25 | mit Windfang | E | Einzelmotor | Maximal ist eine doppelschalige Lichtkuppel für dieses Produkt möglich | Ut-Wert LT-Wert g-Wert Rw-waarde EN 1873 : 2014 EN ISO 13468 EN 16153 EN 410 EN 410 EN ISO 140-3 Material Schalen Schalen (W/m²K) (%) (%) (dB) Acryl EW Klar (H) 1.19 37 57 24 PMMA Opal (O) 1.19 34 50 24 DW Klar (H/H) 0.98 33 50 26 Opal (O/O) 0.98 28 38 26 Polycarbonaat EW Klar (A) 1.19 36 55 24 PC Opal (D) 1.19 24 40 24 DW Klar (A/H) 0.98 32 48 26 Klar (A/A) 0.98 32 46 26 Opal (A/O) 0.98 30 42 26 Opal (A/D) 0.98 21 33 26 Polycarbonat EW Heatstop opal (T) 1.19 20 39 24 Heatstop PC DW Klar (T/H) 0.98 18 34 26 Opal (T/O) 0.98 17 30 26 | https://skylux.eu/de/products/skylux-160-ce-met-koepel-en-pvc-opstand-30-20-met-lm-motor-pvc-raam-type-ep25-en-windvang-0700-x-1000-mm | https://skylux.eu/cdn/shop/files/Skylux-160deg-CE-met-koepel-en-pvc-opstand-3020-met-LM-motor-pvc-raam-type-EP25-en-windvang-0700-x-1000-mm-RWA-systeem.jpg?v=1702980910&width=1600 | https://skylux.eu/cdn/shop/files/e5a82811-1bb0-48e4-a776-cacb59c7c092_00b91f69-7409-4a2d-b1aa-f55b1dfaa0db.jpg?v=1688551242&width=1600 | //skylux.eu/cdn/shop/files/D_MH_Montageanleitung_Skylux_160_CE_LM.pdf?v=1503750771917917123 | //skylux.eu/cdn/shop/files/D_TD_Technische_Daten_Skylux_Skylux_160_CE_Elektrisch.pdf?v=10489854405570094672 | <style type="text/css" id="isPasted"><!--td {border: 1px solid #cccccc;}br {mso-data-placement:same-cell;}--></style><table border="1" cellpadding="0" cellspacing="0" dir="ltr" style="table-layout:fixed;font-size:10pt;font-family:Arial;border-collapse:collapse;border:none;"><tbody> <tr style="height:20px;"> <td style="overflow:hidden;padding:0px 3px 0px 3px;vertical-align:bottom;"></td> <td style="overflow:hidden;padding:0px 3px 0px 3px;vertical-align:bottom;"></td> <td style="overflow:hidden;padding:0px 3px 0px 3px;vertical-align:bottom;"></td> <td data-sheets-value='{"1":2,"2":"Ut-waarde"}' style="overflow:hidden;padding:0px 3px 0px 3px;vertical-align:bottom;font-weight:bold;text-align:center;">Ut-Wert</td> <td data-sheets-value='{"1":2,"2":"LT-waarde"}' style="overflow:hidden;padding:0px 3px 0px 3px;vertical-align:bottom;font-weight:bold;text-align:center;">LT-Wert</td> <td data-sheets-value='{"1":2,"2":"g-waarde"}' style="overflow:hidden;padding:0px 3px 0px 3px;vertical-align:bottom;font-weight:bold;text-align:center;">g-Wert</td> <td data-sheets-value='{"1":2,"2":"Rw-waarde "}' style="overflow:hidden;padding:0px 3px 0px 3px;vertical-align:bottom;font-weight:bold;text-align:center;">Rw-waarde </td> </tr> <tr style="height:20px;"> <td style="overflow:hidden;padding:0px 3px 0px 3px;vertical-align:bottom;"></td> <td style="overflow:hidden;padding:0px 3px 0px 3px;vertical-align:bottom;"></td> <td style="overflow:hidden;padding:0px 3px 0px 3px;vertical-align:bottom;"></td> <td data-sheets-numberformat='{"1":2,"2":"0.00","3":1}' data-sheets-value='{"1":2,"2":"EN 1873 : 2014"}' style="overflow:hidden;padding:0px 3px 0px 3px;vertical-align:bottom;text-align:center;">EN 1873 : 2014</td> <td data-sheets-numberformat='{"1":2,"2":"0","3":1}' data-sheets-value='{"1":2,"2":"EN ISO 13468 EN 16153 EN 410"}' style="overflow:hidden;padding:0px 3px 0px 3px;vertical-align:bottom;text-align:center;">EN ISO 13468 EN 16153 EN 410</td> <td data-sheets-numberformat='{"1":2,"2":"0","3":1}' data-sheets-value='{"1":2,"2":"EN 410"}' style="overflow:hidden;padding:0px 3px 0px 3px;vertical-align:bottom;text-align:center;">EN 410</td> <td data-sheets-value='{"1":2,"2":"EN ISO 140-3\t\t"}' style="overflow:hidden;padding:0px 3px 0px 3px;vertical-align:bottom;text-align:center;">EN ISO 140-3 </td> </tr> <tr style="height:20px;"> <td data-sheets-value='{"1":2,"2":"Materiaal"}' style="border-bottom:1px solid #000000;overflow:hidden;padding:0px 3px 0px 3px;vertical-align:bottom;background-color:#000000;font-weight:bold;color:#ffffff;">Material</td> <td data-sheets-value='{"1":2,"2":"Wanden"}' style="border-bottom:1px solid #000000;overflow:hidden;padding:0px 3px 0px 3px;vertical-align:bottom;background-color:#000000;font-weight:bold;color:#ffffff;">Schalen</td> <td data-sheets-value='{"1":2,"2":"Schalen"}' style="border-bottom:1px solid #000000;overflow:hidden;padding:0px 3px 0px 3px;vertical-align:bottom;background-color:#000000;font-weight:bold;color:#ffffff;">Schalen</td> <td data-sheets-numberformat='{"1":2,"2":"0.00","3":1}' data-sheets-value='{"1":2,"2":"(W/m²K)\t"}' style="border-bottom:1px solid #000000;overflow:hidden;padding:0px 3px 0px 3px;vertical-align:bottom;background-color:#000000;font-weight:bold;color:#ffffff;text-align:center;">(W/m²K) </td> <td data-sheets-numberformat='{"1":2,"2":"0","3":1}' data-sheets-value='{"1":2,"2":"(%)"}' style="border-bottom:1px solid #000000;overflow:hidden;padding:0px 3px 0px 3px;vertical-align:bottom;background-color:#000000;font-weight:bold;color:#ffffff;text-align:center;">(%)</td> <td data-sheets-numberformat='{"1":2,"2":"0","3":1}' data-sheets-value='{"1":2,"2":"(%)"}' style="border-bottom:1px solid #000000;overflow:hidden;padding:0px 3px 0px 3px;vertical-align:bottom;background-color:#000000;font-weight:bold;color:#ffffff;text-align:center;">(%)</td> <td data-sheets-value='{"1":2,"2":"(dB)"}' style="border-bottom:1px solid #000000;overflow:hidden;padding:0px 3px 0px 3px;vertical-align:bottom;background-color:#000000;font-weight:bold;color:#ffffff;text-align:center;">(dB)</td> </tr> <tr style="height:20px;"> <td data-sheets-value='{"1":2,"2":"Acrylaat"}' style="border-left:1px solid #000000;overflow:hidden;padding:0px 3px 0px 3px;vertical-align:bottom;">Acryl</td> <td data-sheets-value='{"1":2,"2":"EW"}' style="overflow:hidden;padding:0px 3px 0px 3px;vertical-align:bottom;">EW</td> <td data-sheets-value='{"1":2,"2":"Helder (H)"}' style="overflow:hidden;padding:0px 3px 0px 3px;vertical-align:bottom;">Klar (H)</td> <td data-sheets-numberformat='{"1":2,"2":"0.00","3":1}' data-sheets-value='{"1":3,"3":1.19}' style="overflow:hidden;padding:0px 3px 0px 3px;vertical-align:bottom;text-align:center;">1.19</td> <td data-sheets-numberformat='{"1":2,"2":"0","3":1}' data-sheets-value='{"1":3,"3":36.9}' style="overflow:hidden;padding:0px 3px 0px 3px;vertical-align:bottom;text-align:center;">37</td> <td data-sheets-numberformat='{"1":2,"2":"0","3":1}' data-sheets-value='{"1":3,"3":57.42}' style="overflow:hidden;padding:0px 3px 0px 3px;vertical-align:bottom;text-align:center;">57</td> <td data-sheets-value='{"1":3,"3":24}' style="border-right:1px solid #000000;overflow:hidden;padding:0px 3px 0px 3px;vertical-align:bottom;text-align:center;">24</td> </tr> <tr style="height:20px;"> <td data-sheets-value='{"1":2,"2":"PMMA"}' style="border-left:1px solid #000000;overflow:hidden;padding:0px 3px 0px 3px;vertical-align:bottom;">PMMA</td> <td style="overflow:hidden;padding:0px 3px 0px 3px;vertical-align:bottom;"></td> <td data-sheets-value='{"1":2,"2":"Opaal (O)"}' style="overflow:hidden;padding:0px 3px 0px 3px;vertical-align:bottom;">Opal (O)</td> <td data-sheets-numberformat='{"1":2,"2":"0.00","3":1}' data-sheets-value='{"1":3,"3":1.19}' style="overflow:hidden;padding:0px 3px 0px 3px;vertical-align:bottom;text-align:center;">1.19</td> <td data-sheets-numberformat='{"1":2,"2":"0","3":1}' data-sheets-value='{"1":3,"3":34.03}' style="overflow:hidden;padding:0px 3px 0px 3px;vertical-align:bottom;text-align:center;">34</td> <td data-sheets-numberformat='{"1":2,"2":"0","3":1}' data-sheets-value='{"1":3,"3":50.160000000000004}' style="overflow:hidden;padding:0px 3px 0px 3px;vertical-align:bottom;text-align:center;">50</td> <td data-sheets-value='{"1":3,"3":24}' style="border-right:1px solid #000000;overflow:hidden;padding:0px 3px 0px 3px;vertical-align:bottom;text-align:center;">24</td> </tr> <tr style="height:20px;"> <td style="border-left:1px solid #000000;overflow:hidden;padding:0px 3px 0px 3px;vertical-align:bottom;"></td> <td data-sheets-value='{"1":2,"2":"DW"}' style="overflow:hidden;padding:0px 3px 0px 3px;vertical-align:bottom;">DW</td> <td data-sheets-value='{"1":2,"2":"Helder (H/H)"}' style="overflow:hidden;padding:0px 3px 0px 3px;vertical-align:bottom;">Klar (H/H)</td> <td data-sheets-numberformat='{"1":2,"2":"0.00","3":1}' data-sheets-value='{"1":3,"3":0.98}' style="overflow:hidden;padding:0px 3px 0px 3px;vertical-align:bottom;text-align:center;">0.98</td> <td data-sheets-numberformat='{"1":2,"2":"0","3":1}' data-sheets-value='{"1":3,"3":33.21}' style="overflow:hidden;padding:0px 3px 0px 3px;vertical-align:bottom;text-align:center;">33</td> <td data-sheets-numberformat='{"1":2,"2":"0","3":1}' data-sheets-value='{"1":3,"3":49.5}' style="overflow:hidden;padding:0px 3px 0px 3px;vertical-align:bottom;text-align:center;">50</td> <td data-sheets-value='{"1":3,"3":26}' style="border-right:1px solid #000000;overflow:hidden;padding:0px 3px 0px 3px;vertical-align:bottom;text-align:center;">26</td> </tr> <tr style="height:20px;"> <td style="border-bottom:1px solid #000000;border-left:1px solid #000000;overflow:hidden;padding:0px 3px 0px 3px;vertical-align:bottom;"></td> <td style="border-bottom:1px solid #000000;overflow:hidden;padding:0px 3px 0px 3px;vertical-align:bottom;"></td> <td data-sheets-value='{"1":2,"2":"Opaal (O/O)"}' style="border-bottom:1px solid #000000;overflow:hidden;padding:0px 3px 0px 3px;vertical-align:bottom;">Opal (O/O)</td> <td data-sheets-numberformat='{"1":2,"2":"0.00","3":1}' data-sheets-value='{"1":3,"3":0.98}' style="border-bottom:1px solid #000000;overflow:hidden;padding:0px 3px 0px 3px;vertical-align:bottom;text-align:center;">0.98</td> <td data-sheets-numberformat='{"1":2,"2":"0","3":1}' data-sheets-value='{"1":3,"3":28.29}' style="border-bottom:1px solid #000000;overflow:hidden;padding:0px 3px 0px 3px;vertical-align:bottom;text-align:center;">28</td> <td data-sheets-numberformat='{"1":2,"2":"0","3":1}' data-sheets-value='{"1":3,"3":38.28}' style="border-bottom:1px solid #000000;overflow:hidden;padding:0px 3px 0px 3px;vertical-align:bottom;text-align:center;">38</td> <td data-sheets-value='{"1":3,"3":26}' style="border-right:1px solid #000000;border-bottom:1px solid #000000;overflow:hidden;padding:0px 3px 0px 3px;vertical-align:bottom;text-align:center;">26</td> </tr> <tr style="height:20px;"> <td data-sheets-value='{"1":2,"2":"Polycarbonaat "}' style="border-left:1px solid #000000;overflow:hidden;padding:0px 3px 0px 3px;vertical-align:bottom;">Polycarbonaat </td> <td data-sheets-value='{"1":2,"2":"EW"}' style="overflow:hidden;padding:0px 3px 0px 3px;vertical-align:bottom;">EW</td> <td data-sheets-value='{"1":2,"2":"Helder (A)"}' style="overflow:hidden;padding:0px 3px 0px 3px;vertical-align:bottom;">Klar (A)</td> <td data-sheets-numberformat='{"1":2,"2":"0.00","3":1}' data-sheets-value='{"1":3,"3":1.19}' style="overflow:hidden;padding:0px 3px 0px 3px;vertical-align:bottom;text-align:center;">1.19</td> <td data-sheets-numberformat='{"1":2,"2":"0","3":1}' data-sheets-value='{"1":3,"3":36.08}' style="overflow:hidden;padding:0px 3px 0px 3px;vertical-align:bottom;text-align:center;">36</td> <td data-sheets-numberformat='{"1":2,"2":"0","3":1}' data-sheets-value='{"1":3,"3":54.78}' style="overflow:hidden;padding:0px 3px 0px 3px;vertical-align:bottom;text-align:center;">55</td> <td data-sheets-value='{"1":3,"3":24}' style="border-right:1px solid #000000;overflow:hidden;padding:0px 3px 0px 3px;vertical-align:bottom;text-align:center;">24</td> </tr> <tr style="height:20px;"> <td data-sheets-value='{"1":2,"2":"PC"}' style="border-left:1px solid #000000;overflow:hidden;padding:0px 3px 0px 3px;vertical-align:bottom;">PC</td> <td style="overflow:hidden;padding:0px 3px 0px 3px;vertical-align:bottom;"></td> <td data-sheets-value='{"1":2,"2":"Opaal (D)"}' style="overflow:hidden;padding:0px 3px 0px 3px;vertical-align:bottom;">Opal (D)</td> <td data-sheets-numberformat='{"1":2,"2":"0.00","3":1}' data-sheets-value='{"1":3,"3":1.19}' style="overflow:hidden;padding:0px 3px 0px 3px;vertical-align:bottom;text-align:center;">1.19</td> <td data-sheets-numberformat='{"1":2,"2":"0","3":1}' data-sheets-value='{"1":3,"3":23.779999999999998}' style="overflow:hidden;padding:0px 3px 0px 3px;vertical-align:bottom;text-align:center;">24</td> <td data-sheets-numberformat='{"1":2,"2":"0","3":1}' data-sheets-value='{"1":3,"3":39.6}' style="overflow:hidden;padding:0px 3px 0px 3px;vertical-align:bottom;text-align:center;">40</td> <td data-sheets-value='{"1":3,"3":24}' style="border-right:1px solid #000000;overflow:hidden;padding:0px 3px 0px 3px;vertical-align:bottom;text-align:center;">24</td> </tr> <tr style="height:20px;"> <td style="border-left:1px solid #000000;overflow:hidden;padding:0px 3px 0px 3px;vertical-align:bottom;"></td> <td data-sheets-value='{"1":2,"2":"DW"}' style="overflow:hidden;padding:0px 3px 0px 3px;vertical-align:bottom;">DW</td> <td data-sheets-value='{"1":2,"2":"Helder (A/H)"}' style="overflow:hidden;padding:0px 3px 0px 3px;vertical-align:bottom;">Klar (A/H)</td> <td data-sheets-numberformat='{"1":2,"2":"0.00","3":1}' data-sheets-value='{"1":3,"3":0.98}' style="overflow:hidden;padding:0px 3px 0px 3px;vertical-align:bottom;text-align:center;">0.98</td> <td data-sheets-numberformat='{"1":2,"2":"0","3":1}' data-sheets-value='{"1":3,"3":32.39}' style="overflow:hidden;padding:0px 3px 0px 3px;vertical-align:bottom;text-align:center;">32</td> <td data-sheets-numberformat='{"1":2,"2":"0","3":1}' data-sheets-value='{"1":3,"3":47.52}' style="overflow:hidden;padding:0px 3px 0px 3px;vertical-align:bottom;text-align:center;">48</td> <td data-sheets-value='{"1":3,"3":26}' style="border-right:1px solid #000000;overflow:hidden;padding:0px 3px 0px 3px;vertical-align:bottom;text-align:center;">26</td> </tr> <tr style="height:20px;"> <td style="border-left:1px solid #000000;overflow:hidden;padding:0px 3px 0px 3px;vertical-align:bottom;"></td> <td style="overflow:hidden;padding:0px 3px 0px 3px;vertical-align:bottom;"></td> <td data-sheets-value='{"1":2,"2":"Helder (A/A)"}' style="overflow:hidden;padding:0px 3px 0px 3px;vertical-align:bottom;">Klar (A/A)</td> <td data-sheets-numberformat='{"1":2,"2":"0.00","3":1}' data-sheets-value='{"1":3,"3":0.98}' style="overflow:hidden;padding:0px 3px 0px 3px;vertical-align:bottom;text-align:center;">0.98</td> <td data-sheets-numberformat='{"1":2,"2":"0","3":1}' data-sheets-value='{"1":3,"3":31.569999999999997}' style="overflow:hidden;padding:0px 3px 0px 3px;vertical-align:bottom;text-align:center;">32</td> <td data-sheets-numberformat='{"1":2,"2":"0","3":1}' data-sheets-value='{"1":3,"3":45.54}' style="overflow:hidden;padding:0px 3px 0px 3px;vertical-align:bottom;text-align:center;">46</td> <td data-sheets-value='{"1":3,"3":26}' style="border-right:1px solid #000000;overflow:hidden;padding:0px 3px 0px 3px;vertical-align:bottom;text-align:center;">26</td> </tr> <tr style="height:20px;"> <td style="border-left:1px solid #000000;overflow:hidden;padding:0px 3px 0px 3px;vertical-align:bottom;"></td> <td style="overflow:hidden;padding:0px 3px 0px 3px;vertical-align:bottom;"></td> <td data-sheets-value='{"1":2,"2":"Opaal (A/O)"}' style="overflow:hidden;padding:0px 3px 0px 3px;vertical-align:bottom;">Opal (A/O)</td> <td data-sheets-numberformat='{"1":2,"2":"0.00","3":1}' data-sheets-value='{"1":3,"3":0.98}' style="overflow:hidden;padding:0px 3px 0px 3px;vertical-align:bottom;text-align:center;">0.98</td> <td data-sheets-numberformat='{"1":2,"2":"0","3":1}' data-sheets-value='{"1":3,"3":29.93}' style="overflow:hidden;padding:0px 3px 0px 3px;vertical-align:bottom;text-align:center;">30</td> <td data-sheets-numberformat='{"1":2,"2":"0","3":1}' data-sheets-value='{"1":3,"3":41.580000000000005}' style="overflow:hidden;padding:0px 3px 0px 3px;vertical-align:bottom;text-align:center;">42</td> <td data-sheets-value='{"1":3,"3":26}' style="border-right:1px solid #000000;overflow:hidden;padding:0px 3px 0px 3px;vertical-align:bottom;text-align:center;">26</td> </tr> <tr style="height:20px;"> <td style="border-bottom:1px solid #000000;border-left:1px solid #000000;overflow:hidden;padding:0px 3px 0px 3px;vertical-align:bottom;"></td> <td style="border-bottom:1px solid #000000;overflow:hidden;padding:0px 3px 0px 3px;vertical-align:bottom;"></td> <td data-sheets-value='{"1":2,"2":"Opaal (A/D)"}' style="border-bottom:1px solid #000000;overflow:hidden;padding:0px 3px 0px 3px;vertical-align:bottom;">Opal (A/D)</td> <td data-sheets-numberformat='{"1":2,"2":"0.00","3":1}' data-sheets-value='{"1":3,"3":0.98}' style="border-bottom:1px solid #000000;overflow:hidden;padding:0px 3px 0px 3px;vertical-align:bottom;text-align:center;">0.98</td> <td data-sheets-numberformat='{"1":2,"2":"0","3":1}' data-sheets-value='{"1":3,"3":20.91}' style="border-bottom:1px solid #000000;overflow:hidden;padding:0px 3px 0px 3px;vertical-align:bottom;text-align:center;">21</td> <td data-sheets-numberformat='{"1":2,"2":"0","3":1}' data-sheets-value='{"1":3,"3":33}' style="border-bottom:1px solid #000000;overflow:hidden;padding:0px 3px 0px 3px;vertical-align:bottom;text-align:center;">33</td> <td data-sheets-value='{"1":3,"3":26}' style="border-right:1px solid #000000;border-bottom:1px solid #000000;overflow:hidden;padding:0px 3px 0px 3px;vertical-align:bottom;text-align:center;">26</td> </tr> <tr style="height:20px;"> <td data-sheets-value='{"1":2,"2":"Polycarbonaat"}' style="border-left:1px solid #000000;overflow:hidden;padding:0px 3px 0px 3px;vertical-align:bottom;">Polycarbonat</td> <td data-sheets-value='{"1":2,"2":"EW"}' style="overflow:hidden;padding:0px 3px 0px 3px;vertical-align:bottom;">EW</td> <td data-sheets-value='{"1":2,"2":"Heatstop Opaal (T)"}' style="overflow:hidden;padding:0px 3px 0px 3px;vertical-align:bottom;">Heatstop opal (T)</td> <td data-sheets-numberformat='{"1":2,"2":"0.00","3":1}' data-sheets-value='{"1":3,"3":1.19}' style="overflow:hidden;padding:0px 3px 0px 3px;vertical-align:bottom;text-align:center;">1.19</td> <td data-sheets-numberformat='{"1":2,"2":"0","3":1}' data-sheets-value='{"1":3,"3":20.09}' style="overflow:hidden;padding:0px 3px 0px 3px;vertical-align:bottom;text-align:center;">20</td> <td data-sheets-numberformat='{"1":2,"2":"0","3":1}' data-sheets-value='{"1":3,"3":38.940000000000005}' style="overflow:hidden;padding:0px 3px 0px 3px;vertical-align:bottom;text-align:center;">39</td> <td data-sheets-value='{"1":3,"3":24}' style="border-right:1px solid #000000;overflow:hidden;padding:0px 3px 0px 3px;vertical-align:bottom;text-align:center;">24</td> </tr> <tr style="height:20px;"> <td data-sheets-value='{"1":2,"2":"Heatstop PC"}' style="border-left:1px solid #000000;overflow:hidden;padding:0px 3px 0px 3px;vertical-align:bottom;">Heatstop PC</td> <td data-sheets-value='{"1":2,"2":"DW"}' style="overflow:hidden;padding:0px 3px 0px 3px;vertical-align:bottom;">DW</td> <td data-sheets-value='{"1":2,"2":"Helder (T/H)"}' style="overflow:hidden;padding:0px 3px 0px 3px;vertical-align:bottom;">Klar (T/H)</td> <td data-sheets-numberformat='{"1":2,"2":"0.00","3":1}' data-sheets-value='{"1":3,"3":0.98}' style="overflow:hidden;padding:0px 3px 0px 3px;vertical-align:bottom;text-align:center;">0.98</td> <td data-sheets-numberformat='{"1":2,"2":"0","3":1}' data-sheets-value='{"1":3,"3":18.04}' style="overflow:hidden;padding:0px 3px 0px 3px;vertical-align:bottom;text-align:center;">18</td> <td data-sheets-numberformat='{"1":2,"2":"0","3":1}' data-sheets-value='{"1":3,"3":33.660000000000004}' style="overflow:hidden;padding:0px 3px 0px 3px;vertical-align:bottom;text-align:center;">34</td> <td data-sheets-value='{"1":3,"3":26}' style="border-right:1px solid #000000;overflow:hidden;padding:0px 3px 0px 3px;vertical-align:bottom;text-align:center;">26</td> </tr> <tr style="height:20px;"> <td style="border-bottom:1px solid #000000;border-left:1px solid #000000;overflow:hidden;padding:0px 3px 0px 3px;vertical-align:bottom;"></td> <td style="border-bottom:1px solid #000000;overflow:hidden;padding:0px 3px 0px 3px;vertical-align:bottom;"></td> <td data-sheets-value='{"1":2,"2":"Opaal (T/O)"}' style="border-bottom:1px solid #000000;overflow:hidden;padding:0px 3px 0px 3px;vertical-align:bottom;">Opal (T/O)</td> <td data-sheets-numberformat='{"1":2,"2":"0.00","3":1}' data-sheets-value='{"1":3,"3":0.98}' style="border-bottom:1px solid #000000;overflow:hidden;padding:0px 3px 0px 3px;vertical-align:bottom;text-align:center;">0.98</td> <td data-sheets-numberformat='{"1":2,"2":"0","3":1}' data-sheets-value='{"1":3,"3":16.81}' style="border-bottom:1px solid #000000;overflow:hidden;padding:0px 3px 0px 3px;vertical-align:bottom;text-align:center;">17</td> <td data-sheets-numberformat='{"1":2,"2":"0","3":1}' data-sheets-value='{"1":3,"3":29.700000000000003}' style="border-bottom:1px solid #000000;overflow:hidden;padding:0px 3px 0px 3px;vertical-align:bottom;text-align:center;">30</td> <td data-sheets-value='{"1":3,"3":26}' style="border-right:1px solid #000000;border-bottom:1px solid #000000;overflow:hidden;padding:0px 3px 0px 3px;vertical-align:bottom;text-align:center;">26</td> </tr> </tbody></table> | skylux-160-ce-met-koepel-en-pvc-opstand-30-20-met-lm-motor-pvc-raam-type-ep25-en-windvang-0700-x-1000-mm | 8586035167565 | 46872365465933
Rauch- und Wärmeabzug (RWA) | RWA-System | Skylux | Skylux 160° CE mit Kuppel und PVC-Aufsatzkranz 30/20 mit LM-Motor, PVC-Rahmen Typ EP25 und Windfang 0700 x 1300 mm |  | 50455 | 5412970504559 | 4479.45 | Ja | 30-45 | 77.77 | 700 x 1300 mm | 1300 | 700 |  | PCV 30/20 (30 cm hoch & Dachöffnung = 20 cm größer als das Tageslichtmaß) | Rechteckig | 1.19 W/m²K - 0.98 W/m²K | 57% - 30% | 37% - 17% | 24dB - 26dB | 160° CE (für Industrie) | PVC-Rahmen EP25 | mit Windfang | E | Einzelmotor | Maximal ist eine doppelschalige Lichtkuppel für dieses Produkt möglich | Ut-Wert LT-Wert g-Wert Rw-waarde EN 1873 : 2014 EN ISO 13468 EN 16153 EN 410 EN 410 EN ISO 140-3 Material Schalen Schalen (W/m²K) (%) (%) (dB) Acryl EW Klar (H) 1.19 37 57 24 PMMA Opal (O) 1.19 34 50 24 DW Klar (H/H) 0.98 33 50 26 Opal (O/O) 0.98 28 38 26 Polycarbonaat EW Klar (A) 1.19 36 55 24 PC Opal (D) 1.19 24 40 24 DW Klar (A/H) 0.98 32 48 26 Klar (A/A) 0.98 32 46 26 Opal (A/O) 0.98 30 42 26 Opal (A/D) 0.98 21 33 26 Polycarbonat EW Heatstop opal (T) 1.19 20 39 24 Heatstop PC DW Klar (T/H) 0.98 18 34 26 Opal (T/O) 0.98 17 30 26 | https://skylux.eu/de/products/skylux-160-ce-met-koepel-en-pvc-opstand-30-20-met-lm-motor-pvc-raam-type-ep25-en-windvang-0700-x-1300-mm | https://skylux.eu/cdn/shop/files/Skylux-160deg-CE-met-koepel-en-pvc-opstand-3020-met-LM-motor-pvc-raam-type-EP25-en-windvang-0700-x-1300-mm-RWA-systeem.jpg?v=1702980915&width=1600 | https://skylux.eu/cdn/shop/files/e5a82811-1bb0-48e4-a776-cacb59c7c092_483935b6-f168-4069-b56b-00c02ee0d107.jpg?v=1688551243&width=1600 | //skylux.eu/cdn/shop/files/D_MH_Montageanleitung_Skylux_160_CE_LM.pdf?v=1503750771917917123 | //skylux.eu/cdn/shop/files/D_TD_Technische_Daten_Skylux_Skylux_160_CE_Elektrisch.pdf?v=10489854405570094672 | <style type="text/css" id="isPasted"><!--td {border: 1px solid #cccccc;}br {mso-data-placement:same-cell;}--></style><table border="1" cellpadding="0" cellspacing="0" dir="ltr" style="table-layout:fixed;font-size:10pt;font-family:Arial;border-collapse:collapse;border:none;"><tbody> <tr style="height:20px;"> <td style="overflow:hidden;padding:0px 3px 0px 3px;vertical-align:bottom;"></td> <td style="overflow:hidden;padding:0px 3px 0px 3px;vertical-align:bottom;"></td> <td style="overflow:hidden;padding:0px 3px 0px 3px;vertical-align:bottom;"></td> <td data-sheets-value='{"1":2,"2":"Ut-waarde"}' style="overflow:hidden;padding:0px 3px 0px 3px;vertical-align:bottom;font-weight:bold;text-align:center;">Ut-Wert</td> <td data-sheets-value='{"1":2,"2":"LT-waarde"}' style="overflow:hidden;padding:0px 3px 0px 3px;vertical-align:bottom;font-weight:bold;text-align:center;">LT-Wert</td> <td data-sheets-value='{"1":2,"2":"g-waarde"}' style="overflow:hidden;padding:0px 3px 0px 3px;vertical-align:bottom;font-weight:bold;text-align:center;">g-Wert</td> <td data-sheets-value='{"1":2,"2":"Rw-waarde "}' style="overflow:hidden;padding:0px 3px 0px 3px;vertical-align:bottom;font-weight:bold;text-align:center;">Rw-waarde </td> </tr> <tr style="height:20px;"> <td style="overflow:hidden;padding:0px 3px 0px 3px;vertical-align:bottom;"></td> <td style="overflow:hidden;padding:0px 3px 0px 3px;vertical-align:bottom;"></td> <td style="overflow:hidden;padding:0px 3px 0px 3px;vertical-align:bottom;"></td> <td data-sheets-numberformat='{"1":2,"2":"0.00","3":1}' data-sheets-value='{"1":2,"2":"EN 1873 : 2014"}' style="overflow:hidden;padding:0px 3px 0px 3px;vertical-align:bottom;text-align:center;">EN 1873 : 2014</td> <td data-sheets-numberformat='{"1":2,"2":"0","3":1}' data-sheets-value='{"1":2,"2":"EN ISO 13468 EN 16153 EN 410"}' style="overflow:hidden;padding:0px 3px 0px 3px;vertical-align:bottom;text-align:center;">EN ISO 13468 EN 16153 EN 410</td> <td data-sheets-numberformat='{"1":2,"2":"0","3":1}' data-sheets-value='{"1":2,"2":"EN 410"}' style="overflow:hidden;padding:0px 3px 0px 3px;vertical-align:bottom;text-align:center;">EN 410</td> <td data-sheets-value='{"1":2,"2":"EN ISO 140-3\t\t"}' style="overflow:hidden;padding:0px 3px 0px 3px;vertical-align:bottom;text-align:center;">EN ISO 140-3 </td> </tr> <tr style="height:20px;"> <td data-sheets-value='{"1":2,"2":"Materiaal"}' style="border-bottom:1px solid #000000;overflow:hidden;padding:0px 3px 0px 3px;vertical-align:bottom;background-color:#000000;font-weight:bold;color:#ffffff;">Material</td> <td data-sheets-value='{"1":2,"2":"Wanden"}' style="border-bottom:1px solid #000000;overflow:hidden;padding:0px 3px 0px 3px;vertical-align:bottom;background-color:#000000;font-weight:bold;color:#ffffff;">Schalen</td> <td data-sheets-value='{"1":2,"2":"Schalen"}' style="border-bottom:1px solid #000000;overflow:hidden;padding:0px 3px 0px 3px;vertical-align:bottom;background-color:#000000;font-weight:bold;color:#ffffff;">Schalen</td> <td data-sheets-numberformat='{"1":2,"2":"0.00","3":1}' data-sheets-value='{"1":2,"2":"(W/m²K)\t"}' style="border-bottom:1px solid #000000;overflow:hidden;padding:0px 3px 0px 3px;vertical-align:bottom;background-color:#000000;font-weight:bold;color:#ffffff;text-align:center;">(W/m²K) </td> <td data-sheets-numberformat='{"1":2,"2":"0","3":1}' data-sheets-value='{"1":2,"2":"(%)"}' style="border-bottom:1px solid #000000;overflow:hidden;padding:0px 3px 0px 3px;vertical-align:bottom;background-color:#000000;font-weight:bold;color:#ffffff;text-align:center;">(%)</td> <td data-sheets-numberformat='{"1":2,"2":"0","3":1}' data-sheets-value='{"1":2,"2":"(%)"}' style="border-bottom:1px solid #000000;overflow:hidden;padding:0px 3px 0px 3px;vertical-align:bottom;background-color:#000000;font-weight:bold;color:#ffffff;text-align:center;">(%)</td> <td data-sheets-value='{"1":2,"2":"(dB)"}' style="border-bottom:1px solid #000000;overflow:hidden;padding:0px 3px 0px 3px;vertical-align:bottom;background-color:#000000;font-weight:bold;color:#ffffff;text-align:center;">(dB)</td> </tr> <tr style="height:20px;"> <td data-sheets-value='{"1":2,"2":"Acrylaat"}' style="border-left:1px solid #000000;overflow:hidden;padding:0px 3px 0px 3px;vertical-align:bottom;">Acryl</td> <td data-sheets-value='{"1":2,"2":"EW"}' style="overflow:hidden;padding:0px 3px 0px 3px;vertical-align:bottom;">EW</td> <td data-sheets-value='{"1":2,"2":"Helder (H)"}' style="overflow:hidden;padding:0px 3px 0px 3px;vertical-align:bottom;">Klar (H)</td> <td data-sheets-numberformat='{"1":2,"2":"0.00","3":1}' data-sheets-value='{"1":3,"3":1.19}' style="overflow:hidden;padding:0px 3px 0px 3px;vertical-align:bottom;text-align:center;">1.19</td> <td data-sheets-numberformat='{"1":2,"2":"0","3":1}' data-sheets-value='{"1":3,"3":36.9}' style="overflow:hidden;padding:0px 3px 0px 3px;vertical-align:bottom;text-align:center;">37</td> <td data-sheets-numberformat='{"1":2,"2":"0","3":1}' data-sheets-value='{"1":3,"3":57.42}' style="overflow:hidden;padding:0px 3px 0px 3px;vertical-align:bottom;text-align:center;">57</td> <td data-sheets-value='{"1":3,"3":24}' style="border-right:1px solid #000000;overflow:hidden;padding:0px 3px 0px 3px;vertical-align:bottom;text-align:center;">24</td> </tr> <tr style="height:20px;"> <td data-sheets-value='{"1":2,"2":"PMMA"}' style="border-left:1px solid #000000;overflow:hidden;padding:0px 3px 0px 3px;vertical-align:bottom;">PMMA</td> <td style="overflow:hidden;padding:0px 3px 0px 3px;vertical-align:bottom;"></td> <td data-sheets-value='{"1":2,"2":"Opaal (O)"}' style="overflow:hidden;padding:0px 3px 0px 3px;vertical-align:bottom;">Opal (O)</td> <td data-sheets-numberformat='{"1":2,"2":"0.00","3":1}' data-sheets-value='{"1":3,"3":1.19}' style="overflow:hidden;padding:0px 3px 0px 3px;vertical-align:bottom;text-align:center;">1.19</td> <td data-sheets-numberformat='{"1":2,"2":"0","3":1}' data-sheets-value='{"1":3,"3":34.03}' style="overflow:hidden;padding:0px 3px 0px 3px;vertical-align:bottom;text-align:center;">34</td> <td data-sheets-numberformat='{"1":2,"2":"0","3":1}' data-sheets-value='{"1":3,"3":50.160000000000004}' style="overflow:hidden;padding:0px 3px 0px 3px;vertical-align:bottom;text-align:center;">50</td> <td data-sheets-value='{"1":3,"3":24}' style="border-right:1px solid #000000;overflow:hidden;padding:0px 3px 0px 3px;vertical-align:bottom;text-align:center;">24</td> </tr> <tr style="height:20px;"> <td style="border-left:1px solid #000000;overflow:hidden;padding:0px 3px 0px 3px;vertical-align:bottom;"></td> <td data-sheets-value='{"1":2,"2":"DW"}' style="overflow:hidden;padding:0px 3px 0px 3px;vertical-align:bottom;">DW</td> <td data-sheets-value='{"1":2,"2":"Helder (H/H)"}' style="overflow:hidden;padding:0px 3px 0px 3px;vertical-align:bottom;">Klar (H/H)</td> <td data-sheets-numberformat='{"1":2,"2":"0.00","3":1}' data-sheets-value='{"1":3,"3":0.98}' style="overflow:hidden;padding:0px 3px 0px 3px;vertical-align:bottom;text-align:center;">0.98</td> <td data-sheets-numberformat='{"1":2,"2":"0","3":1}' data-sheets-value='{"1":3,"3":33.21}' style="overflow:hidden;padding:0px 3px 0px 3px;vertical-align:bottom;text-align:center;">33</td> <td data-sheets-numberformat='{"1":2,"2":"0","3":1}' data-sheets-value='{"1":3,"3":49.5}' style="overflow:hidden;padding:0px 3px 0px 3px;vertical-align:bottom;text-align:center;">50</td> <td data-sheets-value='{"1":3,"3":26}' style="border-right:1px solid #000000;overflow:hidden;padding:0px 3px 0px 3px;vertical-align:bottom;text-align:center;">26</td> </tr> <tr style="height:20px;"> <td style="border-bottom:1px solid #000000;border-left:1px solid #000000;overflow:hidden;padding:0px 3px 0px 3px;vertical-align:bottom;"></td> <td style="border-bottom:1px solid #000000;overflow:hidden;padding:0px 3px 0px 3px;vertical-align:bottom;"></td> <td data-sheets-value='{"1":2,"2":"Opaal (O/O)"}' style="border-bottom:1px solid #000000;overflow:hidden;padding:0px 3px 0px 3px;vertical-align:bottom;">Opal (O/O)</td> <td data-sheets-numberformat='{"1":2,"2":"0.00","3":1}' data-sheets-value='{"1":3,"3":0.98}' style="border-bottom:1px solid #000000;overflow:hidden;padding:0px 3px 0px 3px;vertical-align:bottom;text-align:center;">0.98</td> <td data-sheets-numberformat='{"1":2,"2":"0","3":1}' data-sheets-value='{"1":3,"3":28.29}' style="border-bottom:1px solid #000000;overflow:hidden;padding:0px 3px 0px 3px;vertical-align:bottom;text-align:center;">28</td> <td data-sheets-numberformat='{"1":2,"2":"0","3":1}' data-sheets-value='{"1":3,"3":38.28}' style="border-bottom:1px solid #000000;overflow:hidden;padding:0px 3px 0px 3px;vertical-align:bottom;text-align:center;">38</td> <td data-sheets-value='{"1":3,"3":26}' style="border-right:1px solid #000000;border-bottom:1px solid #000000;overflow:hidden;padding:0px 3px 0px 3px;vertical-align:bottom;text-align:center;">26</td> </tr> <tr style="height:20px;"> <td data-sheets-value='{"1":2,"2":"Polycarbonaat "}' style="border-left:1px solid #000000;overflow:hidden;padding:0px 3px 0px 3px;vertical-align:bottom;">Polycarbonaat </td> <td data-sheets-value='{"1":2,"2":"EW"}' style="overflow:hidden;padding:0px 3px 0px 3px;vertical-align:bottom;">EW</td> <td data-sheets-value='{"1":2,"2":"Helder (A)"}' style="overflow:hidden;padding:0px 3px 0px 3px;vertical-align:bottom;">Klar (A)</td> <td data-sheets-numberformat='{"1":2,"2":"0.00","3":1}' data-sheets-value='{"1":3,"3":1.19}' style="overflow:hidden;padding:0px 3px 0px 3px;vertical-align:bottom;text-align:center;">1.19</td> <td data-sheets-numberformat='{"1":2,"2":"0","3":1}' data-sheets-value='{"1":3,"3":36.08}' style="overflow:hidden;padding:0px 3px 0px 3px;vertical-align:bottom;text-align:center;">36</td> <td data-sheets-numberformat='{"1":2,"2":"0","3":1}' data-sheets-value='{"1":3,"3":54.78}' style="overflow:hidden;padding:0px 3px 0px 3px;vertical-align:bottom;text-align:center;">55</td> <td data-sheets-value='{"1":3,"3":24}' style="border-right:1px solid #000000;overflow:hidden;padding:0px 3px 0px 3px;vertical-align:bottom;text-align:center;">24</td> </tr> <tr style="height:20px;"> <td data-sheets-value='{"1":2,"2":"PC"}' style="border-left:1px solid #000000;overflow:hidden;padding:0px 3px 0px 3px;vertical-align:bottom;">PC</td> <td style="overflow:hidden;padding:0px 3px 0px 3px;vertical-align:bottom;"></td> <td data-sheets-value='{"1":2,"2":"Opaal (D)"}' style="overflow:hidden;padding:0px 3px 0px 3px;vertical-align:bottom;">Opal (D)</td> <td data-sheets-numberformat='{"1":2,"2":"0.00","3":1}' data-sheets-value='{"1":3,"3":1.19}' style="overflow:hidden;padding:0px 3px 0px 3px;vertical-align:bottom;text-align:center;">1.19</td> <td data-sheets-numberformat='{"1":2,"2":"0","3":1}' data-sheets-value='{"1":3,"3":23.779999999999998}' style="overflow:hidden;padding:0px 3px 0px 3px;vertical-align:bottom;text-align:center;">24</td> <td data-sheets-numberformat='{"1":2,"2":"0","3":1}' data-sheets-value='{"1":3,"3":39.6}' style="overflow:hidden;padding:0px 3px 0px 3px;vertical-align:bottom;text-align:center;">40</td> <td data-sheets-value='{"1":3,"3":24}' style="border-right:1px solid #000000;overflow:hidden;padding:0px 3px 0px 3px;vertical-align:bottom;text-align:center;">24</td> </tr> <tr style="height:20px;"> <td style="border-left:1px solid #000000;overflow:hidden;padding:0px 3px 0px 3px;vertical-align:bottom;"></td> <td data-sheets-value='{"1":2,"2":"DW"}' style="overflow:hidden;padding:0px 3px 0px 3px;vertical-align:bottom;">DW</td> <td data-sheets-value='{"1":2,"2":"Helder (A/H)"}' style="overflow:hidden;padding:0px 3px 0px 3px;vertical-align:bottom;">Klar (A/H)</td> <td data-sheets-numberformat='{"1":2,"2":"0.00","3":1}' data-sheets-value='{"1":3,"3":0.98}' style="overflow:hidden;padding:0px 3px 0px 3px;vertical-align:bottom;text-align:center;">0.98</td> <td data-sheets-numberformat='{"1":2,"2":"0","3":1}' data-sheets-value='{"1":3,"3":32.39}' style="overflow:hidden;padding:0px 3px 0px 3px;vertical-align:bottom;text-align:center;">32</td> <td data-sheets-numberformat='{"1":2,"2":"0","3":1}' data-sheets-value='{"1":3,"3":47.52}' style="overflow:hidden;padding:0px 3px 0px 3px;vertical-align:bottom;text-align:center;">48</td> <td data-sheets-value='{"1":3,"3":26}' style="border-right:1px solid #000000;overflow:hidden;padding:0px 3px 0px 3px;vertical-align:bottom;text-align:center;">26</td> </tr> <tr style="height:20px;"> <td style="border-left:1px solid #000000;overflow:hidden;padding:0px 3px 0px 3px;vertical-align:bottom;"></td> <td style="overflow:hidden;padding:0px 3px 0px 3px;vertical-align:bottom;"></td> <td data-sheets-value='{"1":2,"2":"Helder (A/A)"}' style="overflow:hidden;padding:0px 3px 0px 3px;vertical-align:bottom;">Klar (A/A)</td> <td data-sheets-numberformat='{"1":2,"2":"0.00","3":1}' data-sheets-value='{"1":3,"3":0.98}' style="overflow:hidden;padding:0px 3px 0px 3px;vertical-align:bottom;text-align:center;">0.98</td> <td data-sheets-numberformat='{"1":2,"2":"0","3":1}' data-sheets-value='{"1":3,"3":31.569999999999997}' style="overflow:hidden;padding:0px 3px 0px 3px;vertical-align:bottom;text-align:center;">32</td> <td data-sheets-numberformat='{"1":2,"2":"0","3":1}' data-sheets-value='{"1":3,"3":45.54}' style="overflow:hidden;padding:0px 3px 0px 3px;vertical-align:bottom;text-align:center;">46</td> <td data-sheets-value='{"1":3,"3":26}' style="border-right:1px solid #000000;overflow:hidden;padding:0px 3px 0px 3px;vertical-align:bottom;text-align:center;">26</td> </tr> <tr style="height:20px;"> <td style="border-left:1px solid #000000;overflow:hidden;padding:0px 3px 0px 3px;vertical-align:bottom;"></td> <td style="overflow:hidden;padding:0px 3px 0px 3px;vertical-align:bottom;"></td> <td data-sheets-value='{"1":2,"2":"Opaal (A/O)"}' style="overflow:hidden;padding:0px 3px 0px 3px;vertical-align:bottom;">Opal (A/O)</td> <td data-sheets-numberformat='{"1":2,"2":"0.00","3":1}' data-sheets-value='{"1":3,"3":0.98}' style="overflow:hidden;padding:0px 3px 0px 3px;vertical-align:bottom;text-align:center;">0.98</td> <td data-sheets-numberformat='{"1":2,"2":"0","3":1}' data-sheets-value='{"1":3,"3":29.93}' style="overflow:hidden;padding:0px 3px 0px 3px;vertical-align:bottom;text-align:center;">30</td> <td data-sheets-numberformat='{"1":2,"2":"0","3":1}' data-sheets-value='{"1":3,"3":41.580000000000005}' style="overflow:hidden;padding:0px 3px 0px 3px;vertical-align:bottom;text-align:center;">42</td> <td data-sheets-value='{"1":3,"3":26}' style="border-right:1px solid #000000;overflow:hidden;padding:0px 3px 0px 3px;vertical-align:bottom;text-align:center;">26</td> </tr> <tr style="height:20px;"> <td style="border-bottom:1px solid #000000;border-left:1px solid #000000;overflow:hidden;padding:0px 3px 0px 3px;vertical-align:bottom;"></td> <td style="border-bottom:1px solid #000000;overflow:hidden;padding:0px 3px 0px 3px;vertical-align:bottom;"></td> <td data-sheets-value='{"1":2,"2":"Opaal (A/D)"}' style="border-bottom:1px solid #000000;overflow:hidden;padding:0px 3px 0px 3px;vertical-align:bottom;">Opal (A/D)</td> <td data-sheets-numberformat='{"1":2,"2":"0.00","3":1}' data-sheets-value='{"1":3,"3":0.98}' style="border-bottom:1px solid #000000;overflow:hidden;padding:0px 3px 0px 3px;vertical-align:bottom;text-align:center;">0.98</td> <td data-sheets-numberformat='{"1":2,"2":"0","3":1}' data-sheets-value='{"1":3,"3":20.91}' style="border-bottom:1px solid #000000;overflow:hidden;padding:0px 3px 0px 3px;vertical-align:bottom;text-align:center;">21</td> <td data-sheets-numberformat='{"1":2,"2":"0","3":1}' data-sheets-value='{"1":3,"3":33}' style="border-bottom:1px solid #000000;overflow:hidden;padding:0px 3px 0px 3px;vertical-align:bottom;text-align:center;">33</td> <td data-sheets-value='{"1":3,"3":26}' style="border-right:1px solid #000000;border-bottom:1px solid #000000;overflow:hidden;padding:0px 3px 0px 3px;vertical-align:bottom;text-align:center;">26</td> </tr> <tr style="height:20px;"> <td data-sheets-value='{"1":2,"2":"Polycarbonaat"}' style="border-left:1px solid #000000;overflow:hidden;padding:0px 3px 0px 3px;vertical-align:bottom;">Polycarbonat</td> <td data-sheets-value='{"1":2,"2":"EW"}' style="overflow:hidden;padding:0px 3px 0px 3px;vertical-align:bottom;">EW</td> <td data-sheets-value='{"1":2,"2":"Heatstop Opaal (T)"}' style="overflow:hidden;padding:0px 3px 0px 3px;vertical-align:bottom;">Heatstop opal (T)</td> <td data-sheets-numberformat='{"1":2,"2":"0.00","3":1}' data-sheets-value='{"1":3,"3":1.19}' style="overflow:hidden;padding:0px 3px 0px 3px;vertical-align:bottom;text-align:center;">1.19</td> <td data-sheets-numberformat='{"1":2,"2":"0","3":1}' data-sheets-value='{"1":3,"3":20.09}' style="overflow:hidden;padding:0px 3px 0px 3px;vertical-align:bottom;text-align:center;">20</td> <td data-sheets-numberformat='{"1":2,"2":"0","3":1}' data-sheets-value='{"1":3,"3":38.940000000000005}' style="overflow:hidden;padding:0px 3px 0px 3px;vertical-align:bottom;text-align:center;">39</td> <td data-sheets-value='{"1":3,"3":24}' style="border-right:1px solid #000000;overflow:hidden;padding:0px 3px 0px 3px;vertical-align:bottom;text-align:center;">24</td> </tr> <tr style="height:20px;"> <td data-sheets-value='{"1":2,"2":"Heatstop PC"}' style="border-left:1px solid #000000;overflow:hidden;padding:0px 3px 0px 3px;vertical-align:bottom;">Heatstop PC</td> <td data-sheets-value='{"1":2,"2":"DW"}' style="overflow:hidden;padding:0px 3px 0px 3px;vertical-align:bottom;">DW</td> <td data-sheets-value='{"1":2,"2":"Helder (T/H)"}' style="overflow:hidden;padding:0px 3px 0px 3px;vertical-align:bottom;">Klar (T/H)</td> <td data-sheets-numberformat='{"1":2,"2":"0.00","3":1}' data-sheets-value='{"1":3,"3":0.98}' style="overflow:hidden;padding:0px 3px 0px 3px;vertical-align:bottom;text-align:center;">0.98</td> <td data-sheets-numberformat='{"1":2,"2":"0","3":1}' data-sheets-value='{"1":3,"3":18.04}' style="overflow:hidden;padding:0px 3px 0px 3px;vertical-align:bottom;text-align:center;">18</td> <td data-sheets-numberformat='{"1":2,"2":"0","3":1}' data-sheets-value='{"1":3,"3":33.660000000000004}' style="overflow:hidden;padding:0px 3px 0px 3px;vertical-align:bottom;text-align:center;">34</td> <td data-sheets-value='{"1":3,"3":26}' style="border-right:1px solid #000000;overflow:hidden;padding:0px 3px 0px 3px;vertical-align:bottom;text-align:center;">26</td> </tr> <tr style="height:20px;"> <td style="border-bottom:1px solid #000000;border-left:1px solid #000000;overflow:hidden;padding:0px 3px 0px 3px;vertical-align:bottom;"></td> <td style="border-bottom:1px solid #000000;overflow:hidden;padding:0px 3px 0px 3px;vertical-align:bottom;"></td> <td data-sheets-value='{"1":2,"2":"Opaal (T/O)"}' style="border-bottom:1px solid #000000;overflow:hidden;padding:0px 3px 0px 3px;vertical-align:bottom;">Opal (T/O)</td> <td data-sheets-numberformat='{"1":2,"2":"0.00","3":1}' data-sheets-value='{"1":3,"3":0.98}' style="border-bottom:1px solid #000000;overflow:hidden;padding:0px 3px 0px 3px;vertical-align:bottom;text-align:center;">0.98</td> <td data-sheets-numberformat='{"1":2,"2":"0","3":1}' data-sheets-value='{"1":3,"3":16.81}' style="border-bottom:1px solid #000000;overflow:hidden;padding:0px 3px 0px 3px;vertical-align:bottom;text-align:center;">17</td> <td data-sheets-numberformat='{"1":2,"2":"0","3":1}' data-sheets-value='{"1":3,"3":29.700000000000003}' style="border-bottom:1px solid #000000;overflow:hidden;padding:0px 3px 0px 3px;vertical-align:bottom;text-align:center;">30</td> <td data-sheets-value='{"1":3,"3":26}' style="border-right:1px solid #000000;border-bottom:1px solid #000000;overflow:hidden;padding:0px 3px 0px 3px;vertical-align:bottom;text-align:center;">26</td> </tr> </tbody></table> | skylux-160-ce-met-koepel-en-pvc-opstand-30-20-met-lm-motor-pvc-raam-type-ep25-en-windvang-0700-x-1300-mm | 8586035200333 | 46872365498701
Rauch- und Wärmeabzug (RWA) | RWA-System | Skylux | Skylux 160° CE mit Kuppel und PVC-Aufsatzkranz 30/20 mit LM-Motor, PVC-Rahmen Typ EP25 und Windfang 0700 x 1500 mm |  | 50456 | 5412970504566 | 4566.55 | Ja | 30-45 | 82.98 | 700 x 1500 mm | 1500 | 700 |  | PCV 30/20 (30 cm hoch & Dachöffnung = 20 cm größer als das Tageslichtmaß) | Rechteckig | 1.19 W/m²K - 0.98 W/m²K | 57% - 30% | 37% - 17% | 24dB - 26dB | 160° CE (für Industrie) | PVC-Rahmen EP25 | mit Windfang | E | Einzelmotor | Maximal ist eine doppelschalige Lichtkuppel für dieses Produkt möglich | Ut-Wert LT-Wert g-Wert Rw-waarde EN 1873 : 2014 EN ISO 13468 EN 16153 EN 410 EN 410 EN ISO 140-3 Material Schalen Schalen (W/m²K) (%) (%) (dB) Acryl EW Klar (H) 1.19 37 57 24 PMMA Opal (O) 1.19 34 50 24 DW Klar (H/H) 0.98 33 50 26 Opal (O/O) 0.98 28 38 26 Polycarbonaat EW Klar (A) 1.19 36 55 24 PC Opal (D) 1.19 24 40 24 DW Klar (A/H) 0.98 32 48 26 Klar (A/A) 0.98 32 46 26 Opal (A/O) 0.98 30 42 26 Opal (A/D) 0.98 21 33 26 Polycarbonat EW Heatstop opal (T) 1.19 20 39 24 Heatstop PC DW Klar (T/H) 0.98 18 34 26 Opal (T/O) 0.98 17 30 26 | https://skylux.eu/de/products/skylux-160-ce-met-koepel-en-pvc-opstand-30-20-met-lm-motor-pvc-raam-type-ep25-en-windvang-0700-x-1500-mm | https://skylux.eu/cdn/shop/files/Skylux-160deg-CE-met-koepel-en-pvc-opstand-3020-met-LM-motor-pvc-raam-type-EP25-en-windvang-0700-x-1500-mm-RWA-systeem.jpg?v=1702980921&width=1600 | https://skylux.eu/cdn/shop/files/e5a82811-1bb0-48e4-a776-cacb59c7c092_c23fe27c-80f6-40c9-881a-0b5adebe3d2a.jpg?v=1688551244&width=1600 | //skylux.eu/cdn/shop/files/D_MH_Montageanleitung_Skylux_160_CE_LM.pdf?v=1503750771917917123 | //skylux.eu/cdn/shop/files/D_TD_Technische_Daten_Skylux_Skylux_160_CE_Elektrisch.pdf?v=10489854405570094672 | <style type="text/css" id="isPasted"><!--td {border: 1px solid #cccccc;}br {mso-data-placement:same-cell;}--></style><table border="1" cellpadding="0" cellspacing="0" dir="ltr" style="table-layout:fixed;font-size:10pt;font-family:Arial;border-collapse:collapse;border:none;"><tbody> <tr style="height:20px;"> <td style="overflow:hidden;padding:0px 3px 0px 3px;vertical-align:bottom;"></td> <td style="overflow:hidden;padding:0px 3px 0px 3px;vertical-align:bottom;"></td> <td style="overflow:hidden;padding:0px 3px 0px 3px;vertical-align:bottom;"></td> <td data-sheets-value='{"1":2,"2":"Ut-waarde"}' style="overflow:hidden;padding:0px 3px 0px 3px;vertical-align:bottom;font-weight:bold;text-align:center;">Ut-Wert</td> <td data-sheets-value='{"1":2,"2":"LT-waarde"}' style="overflow:hidden;padding:0px 3px 0px 3px;vertical-align:bottom;font-weight:bold;text-align:center;">LT-Wert</td> <td data-sheets-value='{"1":2,"2":"g-waarde"}' style="overflow:hidden;padding:0px 3px 0px 3px;vertical-align:bottom;font-weight:bold;text-align:center;">g-Wert</td> <td data-sheets-value='{"1":2,"2":"Rw-waarde "}' style="overflow:hidden;padding:0px 3px 0px 3px;vertical-align:bottom;font-weight:bold;text-align:center;">Rw-waarde </td> </tr> <tr style="height:20px;"> <td style="overflow:hidden;padding:0px 3px 0px 3px;vertical-align:bottom;"></td> <td style="overflow:hidden;padding:0px 3px 0px 3px;vertical-align:bottom;"></td> <td style="overflow:hidden;padding:0px 3px 0px 3px;vertical-align:bottom;"></td> <td data-sheets-numberformat='{"1":2,"2":"0.00","3":1}' data-sheets-value='{"1":2,"2":"EN 1873 : 2014"}' style="overflow:hidden;padding:0px 3px 0px 3px;vertical-align:bottom;text-align:center;">EN 1873 : 2014</td> <td data-sheets-numberformat='{"1":2,"2":"0","3":1}' data-sheets-value='{"1":2,"2":"EN ISO 13468 EN 16153 EN 410"}' style="overflow:hidden;padding:0px 3px 0px 3px;vertical-align:bottom;text-align:center;">EN ISO 13468 EN 16153 EN 410</td> <td data-sheets-numberformat='{"1":2,"2":"0","3":1}' data-sheets-value='{"1":2,"2":"EN 410"}' style="overflow:hidden;padding:0px 3px 0px 3px;vertical-align:bottom;text-align:center;">EN 410</td> <td data-sheets-value='{"1":2,"2":"EN ISO 140-3\t\t"}' style="overflow:hidden;padding:0px 3px 0px 3px;vertical-align:bottom;text-align:center;">EN ISO 140-3 </td> </tr> <tr style="height:20px;"> <td data-sheets-value='{"1":2,"2":"Materiaal"}' style="border-bottom:1px solid #000000;overflow:hidden;padding:0px 3px 0px 3px;vertical-align:bottom;background-color:#000000;font-weight:bold;color:#ffffff;">Material</td> <td data-sheets-value='{"1":2,"2":"Wanden"}' style="border-bottom:1px solid #000000;overflow:hidden;padding:0px 3px 0px 3px;vertical-align:bottom;background-color:#000000;font-weight:bold;color:#ffffff;">Schalen</td> <td data-sheets-value='{"1":2,"2":"Schalen"}' style="border-bottom:1px solid #000000;overflow:hidden;padding:0px 3px 0px 3px;vertical-align:bottom;background-color:#000000;font-weight:bold;color:#ffffff;">Schalen</td> <td data-sheets-numberformat='{"1":2,"2":"0.00","3":1}' data-sheets-value='{"1":2,"2":"(W/m²K)\t"}' style="border-bottom:1px solid #000000;overflow:hidden;padding:0px 3px 0px 3px;vertical-align:bottom;background-color:#000000;font-weight:bold;color:#ffffff;text-align:center;">(W/m²K) </td> <td data-sheets-numberformat='{"1":2,"2":"0","3":1}' data-sheets-value='{"1":2,"2":"(%)"}' style="border-bottom:1px solid #000000;overflow:hidden;padding:0px 3px 0px 3px;vertical-align:bottom;background-color:#000000;font-weight:bold;color:#ffffff;text-align:center;">(%)</td> <td data-sheets-numberformat='{"1":2,"2":"0","3":1}' data-sheets-value='{"1":2,"2":"(%)"}' style="border-bottom:1px solid #000000;overflow:hidden;padding:0px 3px 0px 3px;vertical-align:bottom;background-color:#000000;font-weight:bold;color:#ffffff;text-align:center;">(%)</td> <td data-sheets-value='{"1":2,"2":"(dB)"}' style="border-bottom:1px solid #000000;overflow:hidden;padding:0px 3px 0px 3px;vertical-align:bottom;background-color:#000000;font-weight:bold;color:#ffffff;text-align:center;">(dB)</td> </tr> <tr style="height:20px;"> <td data-sheets-value='{"1":2,"2":"Acrylaat"}' style="border-left:1px solid #000000;overflow:hidden;padding:0px 3px 0px 3px;vertical-align:bottom;">Acryl</td> <td data-sheets-value='{"1":2,"2":"EW"}' style="overflow:hidden;padding:0px 3px 0px 3px;vertical-align:bottom;">EW</td> <td data-sheets-value='{"1":2,"2":"Helder (H)"}' style="overflow:hidden;padding:0px 3px 0px 3px;vertical-align:bottom;">Klar (H)</td> <td data-sheets-numberformat='{"1":2,"2":"0.00","3":1}' data-sheets-value='{"1":3,"3":1.19}' style="overflow:hidden;padding:0px 3px 0px 3px;vertical-align:bottom;text-align:center;">1.19</td> <td data-sheets-numberformat='{"1":2,"2":"0","3":1}' data-sheets-value='{"1":3,"3":36.9}' style="overflow:hidden;padding:0px 3px 0px 3px;vertical-align:bottom;text-align:center;">37</td> <td data-sheets-numberformat='{"1":2,"2":"0","3":1}' data-sheets-value='{"1":3,"3":57.42}' style="overflow:hidden;padding:0px 3px 0px 3px;vertical-align:bottom;text-align:center;">57</td> <td data-sheets-value='{"1":3,"3":24}' style="border-right:1px solid #000000;overflow:hidden;padding:0px 3px 0px 3px;vertical-align:bottom;text-align:center;">24</td> </tr> <tr style="height:20px;"> <td data-sheets-value='{"1":2,"2":"PMMA"}' style="border-left:1px solid #000000;overflow:hidden;padding:0px 3px 0px 3px;vertical-align:bottom;">PMMA</td> <td style="overflow:hidden;padding:0px 3px 0px 3px;vertical-align:bottom;"></td> <td data-sheets-value='{"1":2,"2":"Opaal (O)"}' style="overflow:hidden;padding:0px 3px 0px 3px;vertical-align:bottom;">Opal (O)</td> <td data-sheets-numberformat='{"1":2,"2":"0.00","3":1}' data-sheets-value='{"1":3,"3":1.19}' style="overflow:hidden;padding:0px 3px 0px 3px;vertical-align:bottom;text-align:center;">1.19</td> <td data-sheets-numberformat='{"1":2,"2":"0","3":1}' data-sheets-value='{"1":3,"3":34.03}' style="overflow:hidden;padding:0px 3px 0px 3px;vertical-align:bottom;text-align:center;">34</td> <td data-sheets-numberformat='{"1":2,"2":"0","3":1}' data-sheets-value='{"1":3,"3":50.160000000000004}' style="overflow:hidden;padding:0px 3px 0px 3px;vertical-align:bottom;text-align:center;">50</td> <td data-sheets-value='{"1":3,"3":24}' style="border-right:1px solid #000000;overflow:hidden;padding:0px 3px 0px 3px;vertical-align:bottom;text-align:center;">24</td> </tr> <tr style="height:20px;"> <td style="border-left:1px solid #000000;overflow:hidden;padding:0px 3px 0px 3px;vertical-align:bottom;"></td> <td data-sheets-value='{"1":2,"2":"DW"}' style="overflow:hidden;padding:0px 3px 0px 3px;vertical-align:bottom;">DW</td> <td data-sheets-value='{"1":2,"2":"Helder (H/H)"}' style="overflow:hidden;padding:0px 3px 0px 3px;vertical-align:bottom;">Klar (H/H)</td> <td data-sheets-numberformat='{"1":2,"2":"0.00","3":1}' data-sheets-value='{"1":3,"3":0.98}' style="overflow:hidden;padding:0px 3px 0px 3px;vertical-align:bottom;text-align:center;">0.98</td> <td data-sheets-numberformat='{"1":2,"2":"0","3":1}' data-sheets-value='{"1":3,"3":33.21}' style="overflow:hidden;padding:0px 3px 0px 3px;vertical-align:bottom;text-align:center;">33</td> <td data-sheets-numberformat='{"1":2,"2":"0","3":1}' data-sheets-value='{"1":3,"3":49.5}' style="overflow:hidden;padding:0px 3px 0px 3px;vertical-align:bottom;text-align:center;">50</td> <td data-sheets-value='{"1":3,"3":26}' style="border-right:1px solid #000000;overflow:hidden;padding:0px 3px 0px 3px;vertical-align:bottom;text-align:center;">26</td> </tr> <tr style="height:20px;"> <td style="border-bottom:1px solid #000000;border-left:1px solid #000000;overflow:hidden;padding:0px 3px 0px 3px;vertical-align:bottom;"></td> <td style="border-bottom:1px solid #000000;overflow:hidden;padding:0px 3px 0px 3px;vertical-align:bottom;"></td> <td data-sheets-value='{"1":2,"2":"Opaal (O/O)"}' style="border-bottom:1px solid #000000;overflow:hidden;padding:0px 3px 0px 3px;vertical-align:bottom;">Opal (O/O)</td> <td data-sheets-numberformat='{"1":2,"2":"0.00","3":1}' data-sheets-value='{"1":3,"3":0.98}' style="border-bottom:1px solid #000000;overflow:hidden;padding:0px 3px 0px 3px;vertical-align:bottom;text-align:center;">0.98</td> <td data-sheets-numberformat='{"1":2,"2":"0","3":1}' data-sheets-value='{"1":3,"3":28.29}' style="border-bottom:1px solid #000000;overflow:hidden;padding:0px 3px 0px 3px;vertical-align:bottom;text-align:center;">28</td> <td data-sheets-numberformat='{"1":2,"2":"0","3":1}' data-sheets-value='{"1":3,"3":38.28}' style="border-bottom:1px solid #000000;overflow:hidden;padding:0px 3px 0px 3px;vertical-align:bottom;text-align:center;">38</td> <td data-sheets-value='{"1":3,"3":26}' style="border-right:1px solid #000000;border-bottom:1px solid #000000;overflow:hidden;padding:0px 3px 0px 3px;vertical-align:bottom;text-align:center;">26</td> </tr> <tr style="height:20px;"> <td data-sheets-value='{"1":2,"2":"Polycarbonaat "}' style="border-left:1px solid #000000;overflow:hidden;padding:0px 3px 0px 3px;vertical-align:bottom;">Polycarbonaat </td> <td data-sheets-value='{"1":2,"2":"EW"}' style="overflow:hidden;padding:0px 3px 0px 3px;vertical-align:bottom;">EW</td> <td data-sheets-value='{"1":2,"2":"Helder (A)"}' style="overflow:hidden;padding:0px 3px 0px 3px;vertical-align:bottom;">Klar (A)</td> <td data-sheets-numberformat='{"1":2,"2":"0.00","3":1}' data-sheets-value='{"1":3,"3":1.19}' style="overflow:hidden;padding:0px 3px 0px 3px;vertical-align:bottom;text-align:center;">1.19</td> <td data-sheets-numberformat='{"1":2,"2":"0","3":1}' data-sheets-value='{"1":3,"3":36.08}' style="overflow:hidden;padding:0px 3px 0px 3px;vertical-align:bottom;text-align:center;">36</td> <td data-sheets-numberformat='{"1":2,"2":"0","3":1}' data-sheets-value='{"1":3,"3":54.78}' style="overflow:hidden;padding:0px 3px 0px 3px;vertical-align:bottom;text-align:center;">55</td> <td data-sheets-value='{"1":3,"3":24}' style="border-right:1px solid #000000;overflow:hidden;padding:0px 3px 0px 3px;vertical-align:bottom;text-align:center;">24</td> </tr> <tr style="height:20px;"> <td data-sheets-value='{"1":2,"2":"PC"}' style="border-left:1px solid #000000;overflow:hidden;padding:0px 3px 0px 3px;vertical-align:bottom;">PC</td> <td style="overflow:hidden;padding:0px 3px 0px 3px;vertical-align:bottom;"></td> <td data-sheets-value='{"1":2,"2":"Opaal (D)"}' style="overflow:hidden;padding:0px 3px 0px 3px;vertical-align:bottom;">Opal (D)</td> <td data-sheets-numberformat='{"1":2,"2":"0.00","3":1}' data-sheets-value='{"1":3,"3":1.19}' style="overflow:hidden;padding:0px 3px 0px 3px;vertical-align:bottom;text-align:center;">1.19</td> <td data-sheets-numberformat='{"1":2,"2":"0","3":1}' data-sheets-value='{"1":3,"3":23.779999999999998}' style="overflow:hidden;padding:0px 3px 0px 3px;vertical-align:bottom;text-align:center;">24</td> <td data-sheets-numberformat='{"1":2,"2":"0","3":1}' data-sheets-value='{"1":3,"3":39.6}' style="overflow:hidden;padding:0px 3px 0px 3px;vertical-align:bottom;text-align:center;">40</td> <td data-sheets-value='{"1":3,"3":24}' style="border-right:1px solid #000000;overflow:hidden;padding:0px 3px 0px 3px;vertical-align:bottom;text-align:center;">24</td> </tr> <tr style="height:20px;"> <td style="border-left:1px solid #000000;overflow:hidden;padding:0px 3px 0px 3px;vertical-align:bottom;"></td> <td data-sheets-value='{"1":2,"2":"DW"}' style="overflow:hidden;padding:0px 3px 0px 3px;vertical-align:bottom;">DW</td> <td data-sheets-value='{"1":2,"2":"Helder (A/H)"}' style="overflow:hidden;padding:0px 3px 0px 3px;vertical-align:bottom;">Klar (A/H)</td> <td data-sheets-numberformat='{"1":2,"2":"0.00","3":1}' data-sheets-value='{"1":3,"3":0.98}' style="overflow:hidden;padding:0px 3px 0px 3px;vertical-align:bottom;text-align:center;">0.98</td> <td data-sheets-numberformat='{"1":2,"2":"0","3":1}' data-sheets-value='{"1":3,"3":32.39}' style="overflow:hidden;padding:0px 3px 0px 3px;vertical-align:bottom;text-align:center;">32</td> <td data-sheets-numberformat='{"1":2,"2":"0","3":1}' data-sheets-value='{"1":3,"3":47.52}' style="overflow:hidden;padding:0px 3px 0px 3px;vertical-align:bottom;text-align:center;">48</td> <td data-sheets-value='{"1":3,"3":26}' style="border-right:1px solid #000000;overflow:hidden;padding:0px 3px 0px 3px;vertical-align:bottom;text-align:center;">26</td> </tr> <tr style="height:20px;"> <td style="border-left:1px solid #000000;overflow:hidden;padding:0px 3px 0px 3px;vertical-align:bottom;"></td> <td style="overflow:hidden;padding:0px 3px 0px 3px;vertical-align:bottom;"></td> <td data-sheets-value='{"1":2,"2":"Helder (A/A)"}' style="overflow:hidden;padding:0px 3px 0px 3px;vertical-align:bottom;">Klar (A/A)</td> <td data-sheets-numberformat='{"1":2,"2":"0.00","3":1}' data-sheets-value='{"1":3,"3":0.98}' style="overflow:hidden;padding:0px 3px 0px 3px;vertical-align:bottom;text-align:center;">0.98</td> <td data-sheets-numberformat='{"1":2,"2":"0","3":1}' data-sheets-value='{"1":3,"3":31.569999999999997}' style="overflow:hidden;padding:0px 3px 0px 3px;vertical-align:bottom;text-align:center;">32</td> <td data-sheets-numberformat='{"1":2,"2":"0","3":1}' data-sheets-value='{"1":3,"3":45.54}' style="overflow:hidden;padding:0px 3px 0px 3px;vertical-align:bottom;text-align:center;">46</td> <td data-sheets-value='{"1":3,"3":26}' style="border-right:1px solid #000000;overflow:hidden;padding:0px 3px 0px 3px;vertical-align:bottom;text-align:center;">26</td> </tr> <tr style="height:20px;"> <td style="border-left:1px solid #000000;overflow:hidden;padding:0px 3px 0px 3px;vertical-align:bottom;"></td> <td style="overflow:hidden;padding:0px 3px 0px 3px;vertical-align:bottom;"></td> <td data-sheets-value='{"1":2,"2":"Opaal (A/O)"}' style="overflow:hidden;padding:0px 3px 0px 3px;vertical-align:bottom;">Opal (A/O)</td> <td data-sheets-numberformat='{"1":2,"2":"0.00","3":1}' data-sheets-value='{"1":3,"3":0.98}' style="overflow:hidden;padding:0px 3px 0px 3px;vertical-align:bottom;text-align:center;">0.98</td> <td data-sheets-numberformat='{"1":2,"2":"0","3":1}' data-sheets-value='{"1":3,"3":29.93}' style="overflow:hidden;padding:0px 3px 0px 3px;vertical-align:bottom;text-align:center;">30</td> <td data-sheets-numberformat='{"1":2,"2":"0","3":1}' data-sheets-value='{"1":3,"3":41.580000000000005}' style="overflow:hidden;padding:0px 3px 0px 3px;vertical-align:bottom;text-align:center;">42</td> <td data-sheets-value='{"1":3,"3":26}' style="border-right:1px solid #000000;overflow:hidden;padding:0px 3px 0px 3px;vertical-align:bottom;text-align:center;">26</td> </tr> <tr style="height:20px;"> <td style="border-bottom:1px solid #000000;border-left:1px solid #000000;overflow:hidden;padding:0px 3px 0px 3px;vertical-align:bottom;"></td> <td style="border-bottom:1px solid #000000;overflow:hidden;padding:0px 3px 0px 3px;vertical-align:bottom;"></td> <td data-sheets-value='{"1":2,"2":"Opaal (A/D)"}' style="border-bottom:1px solid #000000;overflow:hidden;padding:0px 3px 0px 3px;vertical-align:bottom;">Opal (A/D)</td> <td data-sheets-numberformat='{"1":2,"2":"0.00","3":1}' data-sheets-value='{"1":3,"3":0.98}' style="border-bottom:1px solid #000000;overflow:hidden;padding:0px 3px 0px 3px;vertical-align:bottom;text-align:center;">0.98</td> <td data-sheets-numberformat='{"1":2,"2":"0","3":1}' data-sheets-value='{"1":3,"3":20.91}' style="border-bottom:1px solid #000000;overflow:hidden;padding:0px 3px 0px 3px;vertical-align:bottom;text-align:center;">21</td> <td data-sheets-numberformat='{"1":2,"2":"0","3":1}' data-sheets-value='{"1":3,"3":33}' style="border-bottom:1px solid #000000;overflow:hidden;padding:0px 3px 0px 3px;vertical-align:bottom;text-align:center;">33</td> <td data-sheets-value='{"1":3,"3":26}' style="border-right:1px solid #000000;border-bottom:1px solid #000000;overflow:hidden;padding:0px 3px 0px 3px;vertical-align:bottom;text-align:center;">26</td> </tr> <tr style="height:20px;"> <td data-sheets-value='{"1":2,"2":"Polycarbonaat"}' style="border-left:1px solid #000000;overflow:hidden;padding:0px 3px 0px 3px;vertical-align:bottom;">Polycarbonat</td> <td data-sheets-value='{"1":2,"2":"EW"}' style="overflow:hidden;padding:0px 3px 0px 3px;vertical-align:bottom;">EW</td> <td data-sheets-value='{"1":2,"2":"Heatstop Opaal (T)"}' style="overflow:hidden;padding:0px 3px 0px 3px;vertical-align:bottom;">Heatstop opal (T)</td> <td data-sheets-numberformat='{"1":2,"2":"0.00","3":1}' data-sheets-value='{"1":3,"3":1.19}' style="overflow:hidden;padding:0px 3px 0px 3px;vertical-align:bottom;text-align:center;">1.19</td> <td data-sheets-numberformat='{"1":2,"2":"0","3":1}' data-sheets-value='{"1":3,"3":20.09}' style="overflow:hidden;padding:0px 3px 0px 3px;vertical-align:bottom;text-align:center;">20</td> <td data-sheets-numberformat='{"1":2,"2":"0","3":1}' data-sheets-value='{"1":3,"3":38.940000000000005}' style="overflow:hidden;padding:0px 3px 0px 3px;vertical-align:bottom;text-align:center;">39</td> <td data-sheets-value='{"1":3,"3":24}' style="border-right:1px solid #000000;overflow:hidden;padding:0px 3px 0px 3px;vertical-align:bottom;text-align:center;">24</td> </tr> <tr style="height:20px;"> <td data-sheets-value='{"1":2,"2":"Heatstop PC"}' style="border-left:1px solid #000000;overflow:hidden;padding:0px 3px 0px 3px;vertical-align:bottom;">Heatstop PC</td> <td data-sheets-value='{"1":2,"2":"DW"}' style="overflow:hidden;padding:0px 3px 0px 3px;vertical-align:bottom;">DW</td> <td data-sheets-value='{"1":2,"2":"Helder (T/H)"}' style="overflow:hidden;padding:0px 3px 0px 3px;vertical-align:bottom;">Klar (T/H)</td> <td data-sheets-numberformat='{"1":2,"2":"0.00","3":1}' data-sheets-value='{"1":3,"3":0.98}' style="overflow:hidden;padding:0px 3px 0px 3px;vertical-align:bottom;text-align:center;">0.98</td> <td data-sheets-numberformat='{"1":2,"2":"0","3":1}' data-sheets-value='{"1":3,"3":18.04}' style="overflow:hidden;padding:0px 3px 0px 3px;vertical-align:bottom;text-align:center;">18</td> <td data-sheets-numberformat='{"1":2,"2":"0","3":1}' data-sheets-value='{"1":3,"3":33.660000000000004}' style="overflow:hidden;padding:0px 3px 0px 3px;vertical-align:bottom;text-align:center;">34</td> <td data-sheets-value='{"1":3,"3":26}' style="border-right:1px solid #000000;overflow:hidden;padding:0px 3px 0px 3px;vertical-align:bottom;text-align:center;">26</td> </tr> <tr style="height:20px;"> <td style="border-bottom:1px solid #000000;border-left:1px solid #000000;overflow:hidden;padding:0px 3px 0px 3px;vertical-align:bottom;"></td> <td style="border-bottom:1px solid #000000;overflow:hidden;padding:0px 3px 0px 3px;vertical-align:bottom;"></td> <td data-sheets-value='{"1":2,"2":"Opaal (T/O)"}' style="border-bottom:1px solid #000000;overflow:hidden;padding:0px 3px 0px 3px;vertical-align:bottom;">Opal (T/O)</td> <td data-sheets-numberformat='{"1":2,"2":"0.00","3":1}' data-sheets-value='{"1":3,"3":0.98}' style="border-bottom:1px solid #000000;overflow:hidden;padding:0px 3px 0px 3px;vertical-align:bottom;text-align:center;">0.98</td> <td data-sheets-numberformat='{"1":2,"2":"0","3":1}' data-sheets-value='{"1":3,"3":16.81}' style="border-bottom:1px solid #000000;overflow:hidden;padding:0px 3px 0px 3px;vertical-align:bottom;text-align:center;">17</td> <td data-sheets-numberformat='{"1":2,"2":"0","3":1}' data-sheets-value='{"1":3,"3":29.700000000000003}' style="border-bottom:1px solid #000000;overflow:hidden;padding:0px 3px 0px 3px;vertical-align:bottom;text-align:center;">30</td> <td data-sheets-value='{"1":3,"3":26}' style="border-right:1px solid #000000;border-bottom:1px solid #000000;overflow:hidden;padding:0px 3px 0px 3px;vertical-align:bottom;text-align:center;">26</td> </tr> </tbody></table> | skylux-160-ce-met-koepel-en-pvc-opstand-30-20-met-lm-motor-pvc-raam-type-ep25-en-windvang-0700-x-1500-mm | 8586035298637 | 46872365629773
Rauch- und Wärmeabzug (RWA) | RWA-System | Skylux | Skylux 160° CE mit Kuppel und PVC-Aufsatzkranz 30/20 mit LM-Motor, PVC-Rahmen Typ EP25 und Windfang 0750 x 1050 mm |  | 50457 | 5412970504573 | 4376.6 | Ja | 30-45 | 74.72 | 750 x 1050 mm | 1050 | 750 |  | PCV 30/20 (30 cm hoch & Dachöffnung = 20 cm größer als das Tageslichtmaß) | Rechteckig | 1.19 W/m²K - 0.98 W/m²K | 57% - 30% | 37% - 17% | 24dB - 26dB | 160° CE (für Industrie) | PVC-Rahmen EP25 | mit Windfang | E | Einzelmotor | Maximal ist eine doppelschalige Lichtkuppel für dieses Produkt möglich | Ut-Wert LT-Wert g-Wert Rw-waarde EN 1873 : 2014 EN ISO 13468 EN 16153 EN 410 EN 410 EN ISO 140-3 Material Schalen Schalen (W/m²K) (%) (%) (dB) Acryl EW Klar (H) 1.19 37 57 24 PMMA Opal (O) 1.19 34 50 24 DW Klar (H/H) 0.98 33 50 26 Opal (O/O) 0.98 28 38 26 Polycarbonaat EW Klar (A) 1.19 36 55 24 PC Opal (D) 1.19 24 40 24 DW Klar (A/H) 0.98 32 48 26 Klar (A/A) 0.98 32 46 26 Opal (A/O) 0.98 30 42 26 Opal (A/D) 0.98 21 33 26 Polycarbonat EW Heatstop opal (T) 1.19 20 39 24 Heatstop PC DW Klar (T/H) 0.98 18 34 26 Opal (T/O) 0.98 17 30 26 | https://skylux.eu/de/products/skylux-160-ce-met-koepel-en-pvc-opstand-30-20-met-lm-motor-pvc-raam-type-ep25-en-windvang-0750-x-1050-mm | https://skylux.eu/cdn/shop/files/Skylux-160deg-CE-met-koepel-en-pvc-opstand-3020-met-LM-motor-pvc-raam-type-EP25-en-windvang-0750-x-1050-mm-RWA-systeem.jpg?v=1702980926&width=1600 | https://skylux.eu/cdn/shop/files/e5a82811-1bb0-48e4-a776-cacb59c7c092_fc4ebecb-8abe-4f12-90f0-dd8ccad1b1fa.jpg?v=1688551245&width=1600 | //skylux.eu/cdn/shop/files/D_MH_Montageanleitung_Skylux_160_CE_LM.pdf?v=1503750771917917123 | //skylux.eu/cdn/shop/files/D_TD_Technische_Daten_Skylux_Skylux_160_CE_Elektrisch.pdf?v=10489854405570094672 | <style type="text/css" id="isPasted"><!--td {border: 1px solid #cccccc;}br {mso-data-placement:same-cell;}--></style><table border="1" cellpadding="0" cellspacing="0" dir="ltr" style="table-layout:fixed;font-size:10pt;font-family:Arial;border-collapse:collapse;border:none;"><tbody> <tr style="height:20px;"> <td style="overflow:hidden;padding:0px 3px 0px 3px;vertical-align:bottom;"></td> <td style="overflow:hidden;padding:0px 3px 0px 3px;vertical-align:bottom;"></td> <td style="overflow:hidden;padding:0px 3px 0px 3px;vertical-align:bottom;"></td> <td data-sheets-value='{"1":2,"2":"Ut-waarde"}' style="overflow:hidden;padding:0px 3px 0px 3px;vertical-align:bottom;font-weight:bold;text-align:center;">Ut-Wert</td> <td data-sheets-value='{"1":2,"2":"LT-waarde"}' style="overflow:hidden;padding:0px 3px 0px 3px;vertical-align:bottom;font-weight:bold;text-align:center;">LT-Wert</td> <td data-sheets-value='{"1":2,"2":"g-waarde"}' style="overflow:hidden;padding:0px 3px 0px 3px;vertical-align:bottom;font-weight:bold;text-align:center;">g-Wert</td> <td data-sheets-value='{"1":2,"2":"Rw-waarde "}' style="overflow:hidden;padding:0px 3px 0px 3px;vertical-align:bottom;font-weight:bold;text-align:center;">Rw-waarde </td> </tr> <tr style="height:20px;"> <td style="overflow:hidden;padding:0px 3px 0px 3px;vertical-align:bottom;"></td> <td style="overflow:hidden;padding:0px 3px 0px 3px;vertical-align:bottom;"></td> <td style="overflow:hidden;padding:0px 3px 0px 3px;vertical-align:bottom;"></td> <td data-sheets-numberformat='{"1":2,"2":"0.00","3":1}' data-sheets-value='{"1":2,"2":"EN 1873 : 2014"}' style="overflow:hidden;padding:0px 3px 0px 3px;vertical-align:bottom;text-align:center;">EN 1873 : 2014</td> <td data-sheets-numberformat='{"1":2,"2":"0","3":1}' data-sheets-value='{"1":2,"2":"EN ISO 13468 EN 16153 EN 410"}' style="overflow:hidden;padding:0px 3px 0px 3px;vertical-align:bottom;text-align:center;">EN ISO 13468 EN 16153 EN 410</td> <td data-sheets-numberformat='{"1":2,"2":"0","3":1}' data-sheets-value='{"1":2,"2":"EN 410"}' style="overflow:hidden;padding:0px 3px 0px 3px;vertical-align:bottom;text-align:center;">EN 410</td> <td data-sheets-value='{"1":2,"2":"EN ISO 140-3\t\t"}' style="overflow:hidden;padding:0px 3px 0px 3px;vertical-align:bottom;text-align:center;">EN ISO 140-3 </td> </tr> <tr style="height:20px;"> <td data-sheets-value='{"1":2,"2":"Materiaal"}' style="border-bottom:1px solid #000000;overflow:hidden;padding:0px 3px 0px 3px;vertical-align:bottom;background-color:#000000;font-weight:bold;color:#ffffff;">Material</td> <td data-sheets-value='{"1":2,"2":"Wanden"}' style="border-bottom:1px solid #000000;overflow:hidden;padding:0px 3px 0px 3px;vertical-align:bottom;background-color:#000000;font-weight:bold;color:#ffffff;">Schalen</td> <td data-sheets-value='{"1":2,"2":"Schalen"}' style="border-bottom:1px solid #000000;overflow:hidden;padding:0px 3px 0px 3px;vertical-align:bottom;background-color:#000000;font-weight:bold;color:#ffffff;">Schalen</td> <td data-sheets-numberformat='{"1":2,"2":"0.00","3":1}' data-sheets-value='{"1":2,"2":"(W/m²K)\t"}' style="border-bottom:1px solid #000000;overflow:hidden;padding:0px 3px 0px 3px;vertical-align:bottom;background-color:#000000;font-weight:bold;color:#ffffff;text-align:center;">(W/m²K) </td> <td data-sheets-numberformat='{"1":2,"2":"0","3":1}' data-sheets-value='{"1":2,"2":"(%)"}' style="border-bottom:1px solid #000000;overflow:hidden;padding:0px 3px 0px 3px;vertical-align:bottom;background-color:#000000;font-weight:bold;color:#ffffff;text-align:center;">(%)</td> <td data-sheets-numberformat='{"1":2,"2":"0","3":1}' data-sheets-value='{"1":2,"2":"(%)"}' style="border-bottom:1px solid #000000;overflow:hidden;padding:0px 3px 0px 3px;vertical-align:bottom;background-color:#000000;font-weight:bold;color:#ffffff;text-align:center;">(%)</td> <td data-sheets-value='{"1":2,"2":"(dB)"}' style="border-bottom:1px solid #000000;overflow:hidden;padding:0px 3px 0px 3px;vertical-align:bottom;background-color:#000000;font-weight:bold;color:#ffffff;text-align:center;">(dB)</td> </tr> <tr style="height:20px;"> <td data-sheets-value='{"1":2,"2":"Acrylaat"}' style="border-left:1px solid #000000;overflow:hidden;padding:0px 3px 0px 3px;vertical-align:bottom;">Acryl</td> <td data-sheets-value='{"1":2,"2":"EW"}' style="overflow:hidden;padding:0px 3px 0px 3px;vertical-align:bottom;">EW</td> <td data-sheets-value='{"1":2,"2":"Helder (H)"}' style="overflow:hidden;padding:0px 3px 0px 3px;vertical-align:bottom;">Klar (H)</td> <td data-sheets-numberformat='{"1":2,"2":"0.00","3":1}' data-sheets-value='{"1":3,"3":1.19}' style="overflow:hidden;padding:0px 3px 0px 3px;vertical-align:bottom;text-align:center;">1.19</td> <td data-sheets-numberformat='{"1":2,"2":"0","3":1}' data-sheets-value='{"1":3,"3":36.9}' style="overflow:hidden;padding:0px 3px 0px 3px;vertical-align:bottom;text-align:center;">37</td> <td data-sheets-numberformat='{"1":2,"2":"0","3":1}' data-sheets-value='{"1":3,"3":57.42}' style="overflow:hidden;padding:0px 3px 0px 3px;vertical-align:bottom;text-align:center;">57</td> <td data-sheets-value='{"1":3,"3":24}' style="border-right:1px solid #000000;overflow:hidden;padding:0px 3px 0px 3px;vertical-align:bottom;text-align:center;">24</td> </tr> <tr style="height:20px;"> <td data-sheets-value='{"1":2,"2":"PMMA"}' style="border-left:1px solid #000000;overflow:hidden;padding:0px 3px 0px 3px;vertical-align:bottom;">PMMA</td> <td style="overflow:hidden;padding:0px 3px 0px 3px;vertical-align:bottom;"></td> <td data-sheets-value='{"1":2,"2":"Opaal (O)"}' style="overflow:hidden;padding:0px 3px 0px 3px;vertical-align:bottom;">Opal (O)</td> <td data-sheets-numberformat='{"1":2,"2":"0.00","3":1}' data-sheets-value='{"1":3,"3":1.19}' style="overflow:hidden;padding:0px 3px 0px 3px;vertical-align:bottom;text-align:center;">1.19</td> <td data-sheets-numberformat='{"1":2,"2":"0","3":1}' data-sheets-value='{"1":3,"3":34.03}' style="overflow:hidden;padding:0px 3px 0px 3px;vertical-align:bottom;text-align:center;">34</td> <td data-sheets-numberformat='{"1":2,"2":"0","3":1}' data-sheets-value='{"1":3,"3":50.160000000000004}' style="overflow:hidden;padding:0px 3px 0px 3px;vertical-align:bottom;text-align:center;">50</td> <td data-sheets-value='{"1":3,"3":24}' style="border-right:1px solid #000000;overflow:hidden;padding:0px 3px 0px 3px;vertical-align:bottom;text-align:center;">24</td> </tr> <tr style="height:20px;"> <td style="border-left:1px solid #000000;overflow:hidden;padding:0px 3px 0px 3px;vertical-align:bottom;"></td> <td data-sheets-value='{"1":2,"2":"DW"}' style="overflow:hidden;padding:0px 3px 0px 3px;vertical-align:bottom;">DW</td> <td data-sheets-value='{"1":2,"2":"Helder (H/H)"}' style="overflow:hidden;padding:0px 3px 0px 3px;vertical-align:bottom;">Klar (H/H)</td> <td data-sheets-numberformat='{"1":2,"2":"0.00","3":1}' data-sheets-value='{"1":3,"3":0.98}' style="overflow:hidden;padding:0px 3px 0px 3px;vertical-align:bottom;text-align:center;">0.98</td> <td data-sheets-numberformat='{"1":2,"2":"0","3":1}' data-sheets-value='{"1":3,"3":33.21}' style="overflow:hidden;padding:0px 3px 0px 3px;vertical-align:bottom;text-align:center;">33</td> <td data-sheets-numberformat='{"1":2,"2":"0","3":1}' data-sheets-value='{"1":3,"3":49.5}' style="overflow:hidden;padding:0px 3px 0px 3px;vertical-align:bottom;text-align:center;">50</td> <td data-sheets-value='{"1":3,"3":26}' style="border-right:1px solid #000000;overflow:hidden;padding:0px 3px 0px 3px;vertical-align:bottom;text-align:center;">26</td> </tr> <tr style="height:20px;"> <td style="border-bottom:1px solid #000000;border-left:1px solid #000000;overflow:hidden;padding:0px 3px 0px 3px;vertical-align:bottom;"></td> <td style="border-bottom:1px solid #000000;overflow:hidden;padding:0px 3px 0px 3px;vertical-align:bottom;"></td> <td data-sheets-value='{"1":2,"2":"Opaal (O/O)"}' style="border-bottom:1px solid #000000;overflow:hidden;padding:0px 3px 0px 3px;vertical-align:bottom;">Opal (O/O)</td> <td data-sheets-numberformat='{"1":2,"2":"0.00","3":1}' data-sheets-value='{"1":3,"3":0.98}' style="border-bottom:1px solid #000000;overflow:hidden;padding:0px 3px 0px 3px;vertical-align:bottom;text-align:center;">0.98</td> <td data-sheets-numberformat='{"1":2,"2":"0","3":1}' data-sheets-value='{"1":3,"3":28.29}' style="border-bottom:1px solid #000000;overflow:hidden;padding:0px 3px 0px 3px;vertical-align:bottom;text-align:center;">28</td> <td data-sheets-numberformat='{"1":2,"2":"0","3":1}' data-sheets-value='{"1":3,"3":38.28}' style="border-bottom:1px solid #000000;overflow:hidden;padding:0px 3px 0px 3px;vertical-align:bottom;text-align:center;">38</td> <td data-sheets-value='{"1":3,"3":26}' style="border-right:1px solid #000000;border-bottom:1px solid #000000;overflow:hidden;padding:0px 3px 0px 3px;vertical-align:bottom;text-align:center;">26</td> </tr> <tr style="height:20px;"> <td data-sheets-value='{"1":2,"2":"Polycarbonaat "}' style="border-left:1px solid #000000;overflow:hidden;padding:0px 3px 0px 3px;vertical-align:bottom;">Polycarbonaat </td> <td data-sheets-value='{"1":2,"2":"EW"}' style="overflow:hidden;padding:0px 3px 0px 3px;vertical-align:bottom;">EW</td> <td data-sheets-value='{"1":2,"2":"Helder (A)"}' style="overflow:hidden;padding:0px 3px 0px 3px;vertical-align:bottom;">Klar (A)</td> <td data-sheets-numberformat='{"1":2,"2":"0.00","3":1}' data-sheets-value='{"1":3,"3":1.19}' style="overflow:hidden;padding:0px 3px 0px 3px;vertical-align:bottom;text-align:center;">1.19</td> <td data-sheets-numberformat='{"1":2,"2":"0","3":1}' data-sheets-value='{"1":3,"3":36.08}' style="overflow:hidden;padding:0px 3px 0px 3px;vertical-align:bottom;text-align:center;">36</td> <td data-sheets-numberformat='{"1":2,"2":"0","3":1}' data-sheets-value='{"1":3,"3":54.78}' style="overflow:hidden;padding:0px 3px 0px 3px;vertical-align:bottom;text-align:center;">55</td> <td data-sheets-value='{"1":3,"3":24}' style="border-right:1px solid #000000;overflow:hidden;padding:0px 3px 0px 3px;vertical-align:bottom;text-align:center;">24</td> </tr> <tr style="height:20px;"> <td data-sheets-value='{"1":2,"2":"PC"}' style="border-left:1px solid #000000;overflow:hidden;padding:0px 3px 0px 3px;vertical-align:bottom;">PC</td> <td style="overflow:hidden;padding:0px 3px 0px 3px;vertical-align:bottom;"></td> <td data-sheets-value='{"1":2,"2":"Opaal (D)"}' style="overflow:hidden;padding:0px 3px 0px 3px;vertical-align:bottom;">Opal (D)</td> <td data-sheets-numberformat='{"1":2,"2":"0.00","3":1}' data-sheets-value='{"1":3,"3":1.19}' style="overflow:hidden;padding:0px 3px 0px 3px;vertical-align:bottom;text-align:center;">1.19</td> <td data-sheets-numberformat='{"1":2,"2":"0","3":1}' data-sheets-value='{"1":3,"3":23.779999999999998}' style="overflow:hidden;padding:0px 3px 0px 3px;vertical-align:bottom;text-align:center;">24</td> <td data-sheets-numberformat='{"1":2,"2":"0","3":1}' data-sheets-value='{"1":3,"3":39.6}' style="overflow:hidden;padding:0px 3px 0px 3px;vertical-align:bottom;text-align:center;">40</td> <td data-sheets-value='{"1":3,"3":24}' style="border-right:1px solid #000000;overflow:hidden;padding:0px 3px 0px 3px;vertical-align:bottom;text-align:center;">24</td> </tr> <tr style="height:20px;"> <td style="border-left:1px solid #000000;overflow:hidden;padding:0px 3px 0px 3px;vertical-align:bottom;"></td> <td data-sheets-value='{"1":2,"2":"DW"}' style="overflow:hidden;padding:0px 3px 0px 3px;vertical-align:bottom;">DW</td> <td data-sheets-value='{"1":2,"2":"Helder (A/H)"}' style="overflow:hidden;padding:0px 3px 0px 3px;vertical-align:bottom;">Klar (A/H)</td> <td data-sheets-numberformat='{"1":2,"2":"0.00","3":1}' data-sheets-value='{"1":3,"3":0.98}' style="overflow:hidden;padding:0px 3px 0px 3px;vertical-align:bottom;text-align:center;">0.98</td> <td data-sheets-numberformat='{"1":2,"2":"0","3":1}' data-sheets-value='{"1":3,"3":32.39}' style="overflow:hidden;padding:0px 3px 0px 3px;vertical-align:bottom;text-align:center;">32</td> <td data-sheets-numberformat='{"1":2,"2":"0","3":1}' data-sheets-value='{"1":3,"3":47.52}' style="overflow:hidden;padding:0px 3px 0px 3px;vertical-align:bottom;text-align:center;">48</td> <td data-sheets-value='{"1":3,"3":26}' style="border-right:1px solid #000000;overflow:hidden;padding:0px 3px 0px 3px;vertical-align:bottom;text-align:center;">26</td> </tr> <tr style="height:20px;"> <td style="border-left:1px solid #000000;overflow:hidden;padding:0px 3px 0px 3px;vertical-align:bottom;"></td> <td style="overflow:hidden;padding:0px 3px 0px 3px;vertical-align:bottom;"></td> <td data-sheets-value='{"1":2,"2":"Helder (A/A)"}' style="overflow:hidden;padding:0px 3px 0px 3px;vertical-align:bottom;">Klar (A/A)</td> <td data-sheets-numberformat='{"1":2,"2":"0.00","3":1}' data-sheets-value='{"1":3,"3":0.98}' style="overflow:hidden;padding:0px 3px 0px 3px;vertical-align:bottom;text-align:center;">0.98</td> <td data-sheets-numberformat='{"1":2,"2":"0","3":1}' data-sheets-value='{"1":3,"3":31.569999999999997}' style="overflow:hidden;padding:0px 3px 0px 3px;vertical-align:bottom;text-align:center;">32</td> <td data-sheets-numberformat='{"1":2,"2":"0","3":1}' data-sheets-value='{"1":3,"3":45.54}' style="overflow:hidden;padding:0px 3px 0px 3px;vertical-align:bottom;text-align:center;">46</td> <td data-sheets-value='{"1":3,"3":26}' style="border-right:1px solid #000000;overflow:hidden;padding:0px 3px 0px 3px;vertical-align:bottom;text-align:center;">26</td> </tr> <tr style="height:20px;"> <td style="border-left:1px solid #000000;overflow:hidden;padding:0px 3px 0px 3px;vertical-align:bottom;"></td> <td style="overflow:hidden;padding:0px 3px 0px 3px;vertical-align:bottom;"></td> <td data-sheets-value='{"1":2,"2":"Opaal (A/O)"}' style="overflow:hidden;padding:0px 3px 0px 3px;vertical-align:bottom;">Opal (A/O)</td> <td data-sheets-numberformat='{"1":2,"2":"0.00","3":1}' data-sheets-value='{"1":3,"3":0.98}' style="overflow:hidden;padding:0px 3px 0px 3px;vertical-align:bottom;text-align:center;">0.98</td> <td data-sheets-numberformat='{"1":2,"2":"0","3":1}' data-sheets-value='{"1":3,"3":29.93}' style="overflow:hidden;padding:0px 3px 0px 3px;vertical-align:bottom;text-align:center;">30</td> <td data-sheets-numberformat='{"1":2,"2":"0","3":1}' data-sheets-value='{"1":3,"3":41.580000000000005}' style="overflow:hidden;padding:0px 3px 0px 3px;vertical-align:bottom;text-align:center;">42</td> <td data-sheets-value='{"1":3,"3":26}' style="border-right:1px solid #000000;overflow:hidden;padding:0px 3px 0px 3px;vertical-align:bottom;text-align:center;">26</td> </tr> <tr style="height:20px;"> <td style="border-bottom:1px solid #000000;border-left:1px solid #000000;overflow:hidden;padding:0px 3px 0px 3px;vertical-align:bottom;"></td> <td style="border-bottom:1px solid #000000;overflow:hidden;padding:0px 3px 0px 3px;vertical-align:bottom;"></td> <td data-sheets-value='{"1":2,"2":"Opaal (A/D)"}' style="border-bottom:1px solid #000000;overflow:hidden;padding:0px 3px 0px 3px;vertical-align:bottom;">Opal (A/D)</td> <td data-sheets-numberformat='{"1":2,"2":"0.00","3":1}' data-sheets-value='{"1":3,"3":0.98}' style="border-bottom:1px solid #000000;overflow:hidden;padding:0px 3px 0px 3px;vertical-align:bottom;text-align:center;">0.98</td> <td data-sheets-numberformat='{"1":2,"2":"0","3":1}' data-sheets-value='{"1":3,"3":20.91}' style="border-bottom:1px solid #000000;overflow:hidden;padding:0px 3px 0px 3px;vertical-align:bottom;text-align:center;">21</td> <td data-sheets-numberformat='{"1":2,"2":"0","3":1}' data-sheets-value='{"1":3,"3":33}' style="border-bottom:1px solid #000000;overflow:hidden;padding:0px 3px 0px 3px;vertical-align:bottom;text-align:center;">33</td> <td data-sheets-value='{"1":3,"3":26}' style="border-right:1px solid #000000;border-bottom:1px solid #000000;overflow:hidden;padding:0px 3px 0px 3px;vertical-align:bottom;text-align:center;">26</td> </tr> <tr style="height:20px;"> <td data-sheets-value='{"1":2,"2":"Polycarbonaat"}' style="border-left:1px solid #000000;overflow:hidden;padding:0px 3px 0px 3px;vertical-align:bottom;">Polycarbonat</td> <td data-sheets-value='{"1":2,"2":"EW"}' style="overflow:hidden;padding:0px 3px 0px 3px;vertical-align:bottom;">EW</td> <td data-sheets-value='{"1":2,"2":"Heatstop Opaal (T)"}' style="overflow:hidden;padding:0px 3px 0px 3px;vertical-align:bottom;">Heatstop opal (T)</td> <td data-sheets-numberformat='{"1":2,"2":"0.00","3":1}' data-sheets-value='{"1":3,"3":1.19}' style="overflow:hidden;padding:0px 3px 0px 3px;vertical-align:bottom;text-align:center;">1.19</td> <td data-sheets-numberformat='{"1":2,"2":"0","3":1}' data-sheets-value='{"1":3,"3":20.09}' style="overflow:hidden;padding:0px 3px 0px 3px;vertical-align:bottom;text-align:center;">20</td> <td data-sheets-numberformat='{"1":2,"2":"0","3":1}' data-sheets-value='{"1":3,"3":38.940000000000005}' style="overflow:hidden;padding:0px 3px 0px 3px;vertical-align:bottom;text-align:center;">39</td> <td data-sheets-value='{"1":3,"3":24}' style="border-right:1px solid #000000;overflow:hidden;padding:0px 3px 0px 3px;vertical-align:bottom;text-align:center;">24</td> </tr> <tr style="height:20px;"> <td data-sheets-value='{"1":2,"2":"Heatstop PC"}' style="border-left:1px solid #000000;overflow:hidden;padding:0px 3px 0px 3px;vertical-align:bottom;">Heatstop PC</td> <td data-sheets-value='{"1":2,"2":"DW"}' style="overflow:hidden;padding:0px 3px 0px 3px;vertical-align:bottom;">DW</td> <td data-sheets-value='{"1":2,"2":"Helder (T/H)"}' style="overflow:hidden;padding:0px 3px 0px 3px;vertical-align:bottom;">Klar (T/H)</td> <td data-sheets-numberformat='{"1":2,"2":"0.00","3":1}' data-sheets-value='{"1":3,"3":0.98}' style="overflow:hidden;padding:0px 3px 0px 3px;vertical-align:bottom;text-align:center;">0.98</td> <td data-sheets-numberformat='{"1":2,"2":"0","3":1}' data-sheets-value='{"1":3,"3":18.04}' style="overflow:hidden;padding:0px 3px 0px 3px;vertical-align:bottom;text-align:center;">18</td> <td data-sheets-numberformat='{"1":2,"2":"0","3":1}' data-sheets-value='{"1":3,"3":33.660000000000004}' style="overflow:hidden;padding:0px 3px 0px 3px;vertical-align:bottom;text-align:center;">34</td> <td data-sheets-value='{"1":3,"3":26}' style="border-right:1px solid #000000;overflow:hidden;padding:0px 3px 0px 3px;vertical-align:bottom;text-align:center;">26</td> </tr> <tr style="height:20px;"> <td style="border-bottom:1px solid #000000;border-left:1px solid #000000;overflow:hidden;padding:0px 3px 0px 3px;vertical-align:bottom;"></td> <td style="border-bottom:1px solid #000000;overflow:hidden;padding:0px 3px 0px 3px;vertical-align:bottom;"></td> <td data-sheets-value='{"1":2,"2":"Opaal (T/O)"}' style="border-bottom:1px solid #000000;overflow:hidden;padding:0px 3px 0px 3px;vertical-align:bottom;">Opal (T/O)</td> <td data-sheets-numberformat='{"1":2,"2":"0.00","3":1}' data-sheets-value='{"1":3,"3":0.98}' style="border-bottom:1px solid #000000;overflow:hidden;padding:0px 3px 0px 3px;vertical-align:bottom;text-align:center;">0.98</td> <td data-sheets-numberformat='{"1":2,"2":"0","3":1}' data-sheets-value='{"1":3,"3":16.81}' style="border-bottom:1px solid #000000;overflow:hidden;padding:0px 3px 0px 3px;vertical-align:bottom;text-align:center;">17</td> <td data-sheets-numberformat='{"1":2,"2":"0","3":1}' data-sheets-value='{"1":3,"3":29.700000000000003}' style="border-bottom:1px solid #000000;overflow:hidden;padding:0px 3px 0px 3px;vertical-align:bottom;text-align:center;">30</td> <td data-sheets-value='{"1":3,"3":26}' style="border-right:1px solid #000000;border-bottom:1px solid #000000;overflow:hidden;padding:0px 3px 0px 3px;vertical-align:bottom;text-align:center;">26</td> </tr> </tbody></table> | skylux-160-ce-met-koepel-en-pvc-opstand-30-20-met-lm-motor-pvc-raam-type-ep25-en-windvang-0750-x-1050-mm | 8586035331405 | 46872365695309
Rauch- und Wärmeabzug (RWA) | RWA-System | Skylux | Skylux 160° CE mit Kuppel und PVC-Aufsatzkranz 30/20 mit LM-Motor, PVC-Rahmen Typ EP25 und Windfang 0750 x 1250 mm |  | 50458 | 5412970504580 | 4431.05 | Ja | 30-45 | 77.76 | 750 x 1250 mm | 1250 | 750 |  | PCV 30/20 (30 cm hoch & Dachöffnung = 20 cm größer als das Tageslichtmaß) | Rechteckig | 1.19 W/m²K - 0.98 W/m²K | 57% - 30% | 37% - 17% | 24dB - 26dB | 160° CE (für Industrie) | PVC-Rahmen EP25 | mit Windfang | E | Einzelmotor | Maximal ist eine doppelschalige Lichtkuppel für dieses Produkt möglich | Ut-Wert LT-Wert g-Wert Rw-waarde EN 1873 : 2014 EN ISO 13468 EN 16153 EN 410 EN 410 EN ISO 140-3 Material Schalen Schalen (W/m²K) (%) (%) (dB) Acryl EW Klar (H) 1.19 37 57 24 PMMA Opal (O) 1.19 34 50 24 DW Klar (H/H) 0.98 33 50 26 Opal (O/O) 0.98 28 38 26 Polycarbonaat EW Klar (A) 1.19 36 55 24 PC Opal (D) 1.19 24 40 24 DW Klar (A/H) 0.98 32 48 26 Klar (A/A) 0.98 32 46 26 Opal (A/O) 0.98 30 42 26 Opal (A/D) 0.98 21 33 26 Polycarbonat EW Heatstop opal (T) 1.19 20 39 24 Heatstop PC DW Klar (T/H) 0.98 18 34 26 Opal (T/O) 0.98 17 30 26 | https://skylux.eu/de/products/skylux-160-ce-met-koepel-en-pvc-opstand-30-20-met-lm-motor-pvc-raam-type-ep25-en-windvang-0750-x-1250-mm | https://skylux.eu/cdn/shop/files/Skylux-160deg-CE-met-koepel-en-pvc-opstand-3020-met-LM-motor-pvc-raam-type-EP25-en-windvang-0750-x-1250-mm-RWA-systeem.jpg?v=1702980931&width=1600 | https://skylux.eu/cdn/shop/files/e5a82811-1bb0-48e4-a776-cacb59c7c092_4cd97f72-2fde-4e92-b7cc-cae27324cf23.jpg?v=1688551246&width=1600 | //skylux.eu/cdn/shop/files/D_MH_Montageanleitung_Skylux_160_CE_LM.pdf?v=1503750771917917123 | //skylux.eu/cdn/shop/files/D_TD_Technische_Daten_Skylux_Skylux_160_CE_Elektrisch.pdf?v=10489854405570094672 | <style type="text/css" id="isPasted"><!--td {border: 1px solid #cccccc;}br {mso-data-placement:same-cell;}--></style><table border="1" cellpadding="0" cellspacing="0" dir="ltr" style="table-layout:fixed;font-size:10pt;font-family:Arial;border-collapse:collapse;border:none;"><tbody> <tr style="height:20px;"> <td style="overflow:hidden;padding:0px 3px 0px 3px;vertical-align:bottom;"></td> <td style="overflow:hidden;padding:0px 3px 0px 3px;vertical-align:bottom;"></td> <td style="overflow:hidden;padding:0px 3px 0px 3px;vertical-align:bottom;"></td> <td data-sheets-value='{"1":2,"2":"Ut-waarde"}' style="overflow:hidden;padding:0px 3px 0px 3px;vertical-align:bottom;font-weight:bold;text-align:center;">Ut-Wert</td> <td data-sheets-value='{"1":2,"2":"LT-waarde"}' style="overflow:hidden;padding:0px 3px 0px 3px;vertical-align:bottom;font-weight:bold;text-align:center;">LT-Wert</td> <td data-sheets-value='{"1":2,"2":"g-waarde"}' style="overflow:hidden;padding:0px 3px 0px 3px;vertical-align:bottom;font-weight:bold;text-align:center;">g-Wert</td> <td data-sheets-value='{"1":2,"2":"Rw-waarde "}' style="overflow:hidden;padding:0px 3px 0px 3px;vertical-align:bottom;font-weight:bold;text-align:center;">Rw-waarde </td> </tr> <tr style="height:20px;"> <td style="overflow:hidden;padding:0px 3px 0px 3px;vertical-align:bottom;"></td> <td style="overflow:hidden;padding:0px 3px 0px 3px;vertical-align:bottom;"></td> <td style="overflow:hidden;padding:0px 3px 0px 3px;vertical-align:bottom;"></td> <td data-sheets-numberformat='{"1":2,"2":"0.00","3":1}' data-sheets-value='{"1":2,"2":"EN 1873 : 2014"}' style="overflow:hidden;padding:0px 3px 0px 3px;vertical-align:bottom;text-align:center;">EN 1873 : 2014</td> <td data-sheets-numberformat='{"1":2,"2":"0","3":1}' data-sheets-value='{"1":2,"2":"EN ISO 13468 EN 16153 EN 410"}' style="overflow:hidden;padding:0px 3px 0px 3px;vertical-align:bottom;text-align:center;">EN ISO 13468 EN 16153 EN 410</td> <td data-sheets-numberformat='{"1":2,"2":"0","3":1}' data-sheets-value='{"1":2,"2":"EN 410"}' style="overflow:hidden;padding:0px 3px 0px 3px;vertical-align:bottom;text-align:center;">EN 410</td> <td data-sheets-value='{"1":2,"2":"EN ISO 140-3\t\t"}' style="overflow:hidden;padding:0px 3px 0px 3px;vertical-align:bottom;text-align:center;">EN ISO 140-3 </td> </tr> <tr style="height:20px;"> <td data-sheets-value='{"1":2,"2":"Materiaal"}' style="border-bottom:1px solid #000000;overflow:hidden;padding:0px 3px 0px 3px;vertical-align:bottom;background-color:#000000;font-weight:bold;color:#ffffff;">Material</td> <td data-sheets-value='{"1":2,"2":"Wanden"}' style="border-bottom:1px solid #000000;overflow:hidden;padding:0px 3px 0px 3px;vertical-align:bottom;background-color:#000000;font-weight:bold;color:#ffffff;">Schalen</td> <td data-sheets-value='{"1":2,"2":"Schalen"}' style="border-bottom:1px solid #000000;overflow:hidden;padding:0px 3px 0px 3px;vertical-align:bottom;background-color:#000000;font-weight:bold;color:#ffffff;">Schalen</td> <td data-sheets-numberformat='{"1":2,"2":"0.00","3":1}' data-sheets-value='{"1":2,"2":"(W/m²K)\t"}' style="border-bottom:1px solid #000000;overflow:hidden;padding:0px 3px 0px 3px;vertical-align:bottom;background-color:#000000;font-weight:bold;color:#ffffff;text-align:center;">(W/m²K) </td> <td data-sheets-numberformat='{"1":2,"2":"0","3":1}' data-sheets-value='{"1":2,"2":"(%)"}' style="border-bottom:1px solid #000000;overflow:hidden;padding:0px 3px 0px 3px;vertical-align:bottom;background-color:#000000;font-weight:bold;color:#ffffff;text-align:center;">(%)</td> <td data-sheets-numberformat='{"1":2,"2":"0","3":1}' data-sheets-value='{"1":2,"2":"(%)"}' style="border-bottom:1px solid #000000;overflow:hidden;padding:0px 3px 0px 3px;vertical-align:bottom;background-color:#000000;font-weight:bold;color:#ffffff;text-align:center;">(%)</td> <td data-sheets-value='{"1":2,"2":"(dB)"}' style="border-bottom:1px solid #000000;overflow:hidden;padding:0px 3px 0px 3px;vertical-align:bottom;background-color:#000000;font-weight:bold;color:#ffffff;text-align:center;">(dB)</td> </tr> <tr style="height:20px;"> <td data-sheets-value='{"1":2,"2":"Acrylaat"}' style="border-left:1px solid #000000;overflow:hidden;padding:0px 3px 0px 3px;vertical-align:bottom;">Acryl</td> <td data-sheets-value='{"1":2,"2":"EW"}' style="overflow:hidden;padding:0px 3px 0px 3px;vertical-align:bottom;">EW</td> <td data-sheets-value='{"1":2,"2":"Helder (H)"}' style="overflow:hidden;padding:0px 3px 0px 3px;vertical-align:bottom;">Klar (H)</td> <td data-sheets-numberformat='{"1":2,"2":"0.00","3":1}' data-sheets-value='{"1":3,"3":1.19}' style="overflow:hidden;padding:0px 3px 0px 3px;vertical-align:bottom;text-align:center;">1.19</td> <td data-sheets-numberformat='{"1":2,"2":"0","3":1}' data-sheets-value='{"1":3,"3":36.9}' style="overflow:hidden;padding:0px 3px 0px 3px;vertical-align:bottom;text-align:center;">37</td> <td data-sheets-numberformat='{"1":2,"2":"0","3":1}' data-sheets-value='{"1":3,"3":57.42}' style="overflow:hidden;padding:0px 3px 0px 3px;vertical-align:bottom;text-align:center;">57</td> <td data-sheets-value='{"1":3,"3":24}' style="border-right:1px solid #000000;overflow:hidden;padding:0px 3px 0px 3px;vertical-align:bottom;text-align:center;">24</td> </tr> <tr style="height:20px;"> <td data-sheets-value='{"1":2,"2":"PMMA"}' style="border-left:1px solid #000000;overflow:hidden;padding:0px 3px 0px 3px;vertical-align:bottom;">PMMA</td> <td style="overflow:hidden;padding:0px 3px 0px 3px;vertical-align:bottom;"></td> <td data-sheets-value='{"1":2,"2":"Opaal (O)"}' style="overflow:hidden;padding:0px 3px 0px 3px;vertical-align:bottom;">Opal (O)</td> <td data-sheets-numberformat='{"1":2,"2":"0.00","3":1}' data-sheets-value='{"1":3,"3":1.19}' style="overflow:hidden;padding:0px 3px 0px 3px;vertical-align:bottom;text-align:center;">1.19</td> <td data-sheets-numberformat='{"1":2,"2":"0","3":1}' data-sheets-value='{"1":3,"3":34.03}' style="overflow:hidden;padding:0px 3px 0px 3px;vertical-align:bottom;text-align:center;">34</td> <td data-sheets-numberformat='{"1":2,"2":"0","3":1}' data-sheets-value='{"1":3,"3":50.160000000000004}' style="overflow:hidden;padding:0px 3px 0px 3px;vertical-align:bottom;text-align:center;">50</td> <td data-sheets-value='{"1":3,"3":24}' style="border-right:1px solid #000000;overflow:hidden;padding:0px 3px 0px 3px;vertical-align:bottom;text-align:center;">24</td> </tr> <tr style="height:20px;"> <td style="border-left:1px solid #000000;overflow:hidden;padding:0px 3px 0px 3px;vertical-align:bottom;"></td> <td data-sheets-value='{"1":2,"2":"DW"}' style="overflow:hidden;padding:0px 3px 0px 3px;vertical-align:bottom;">DW</td> <td data-sheets-value='{"1":2,"2":"Helder (H/H)"}' style="overflow:hidden;padding:0px 3px 0px 3px;vertical-align:bottom;">Klar (H/H)</td> <td data-sheets-numberformat='{"1":2,"2":"0.00","3":1}' data-sheets-value='{"1":3,"3":0.98}' style="overflow:hidden;padding:0px 3px 0px 3px;vertical-align:bottom;text-align:center;">0.98</td> <td data-sheets-numberformat='{"1":2,"2":"0","3":1}' data-sheets-value='{"1":3,"3":33.21}' style="overflow:hidden;padding:0px 3px 0px 3px;vertical-align:bottom;text-align:center;">33</td> <td data-sheets-numberformat='{"1":2,"2":"0","3":1}' data-sheets-value='{"1":3,"3":49.5}' style="overflow:hidden;padding:0px 3px 0px 3px;vertical-align:bottom;text-align:center;">50</td> <td data-sheets-value='{"1":3,"3":26}' style="border-right:1px solid #000000;overflow:hidden;padding:0px 3px 0px 3px;vertical-align:bottom;text-align:center;">26</td> </tr> <tr style="height:20px;"> <td style="border-bottom:1px solid #000000;border-left:1px solid #000000;overflow:hidden;padding:0px 3px 0px 3px;vertical-align:bottom;"></td> <td style="border-bottom:1px solid #000000;overflow:hidden;padding:0px 3px 0px 3px;vertical-align:bottom;"></td> <td data-sheets-value='{"1":2,"2":"Opaal (O/O)"}' style="border-bottom:1px solid #000000;overflow:hidden;padding:0px 3px 0px 3px;vertical-align:bottom;">Opal (O/O)</td> <td data-sheets-numberformat='{"1":2,"2":"0.00","3":1}' data-sheets-value='{"1":3,"3":0.98}' style="border-bottom:1px solid #000000;overflow:hidden;padding:0px 3px 0px 3px;vertical-align:bottom;text-align:center;">0.98</td> <td data-sheets-numberformat='{"1":2,"2":"0","3":1}' data-sheets-value='{"1":3,"3":28.29}' style="border-bottom:1px solid #000000;overflow:hidden;padding:0px 3px 0px 3px;vertical-align:bottom;text-align:center;">28</td> <td data-sheets-numberformat='{"1":2,"2":"0","3":1}' data-sheets-value='{"1":3,"3":38.28}' style="border-bottom:1px solid #000000;overflow:hidden;padding:0px 3px 0px 3px;vertical-align:bottom;text-align:center;">38</td> <td data-sheets-value='{"1":3,"3":26}' style="border-right:1px solid #000000;border-bottom:1px solid #000000;overflow:hidden;padding:0px 3px 0px 3px;vertical-align:bottom;text-align:center;">26</td> </tr> <tr style="height:20px;"> <td data-sheets-value='{"1":2,"2":"Polycarbonaat "}' style="border-left:1px solid #000000;overflow:hidden;padding:0px 3px 0px 3px;vertical-align:bottom;">Polycarbonaat </td> <td data-sheets-value='{"1":2,"2":"EW"}' style="overflow:hidden;padding:0px 3px 0px 3px;vertical-align:bottom;">EW</td> <td data-sheets-value='{"1":2,"2":"Helder (A)"}' style="overflow:hidden;padding:0px 3px 0px 3px;vertical-align:bottom;">Klar (A)</td> <td data-sheets-numberformat='{"1":2,"2":"0.00","3":1}' data-sheets-value='{"1":3,"3":1.19}' style="overflow:hidden;padding:0px 3px 0px 3px;vertical-align:bottom;text-align:center;">1.19</td> <td data-sheets-numberformat='{"1":2,"2":"0","3":1}' data-sheets-value='{"1":3,"3":36.08}' style="overflow:hidden;padding:0px 3px 0px 3px;vertical-align:bottom;text-align:center;">36</td> <td data-sheets-numberformat='{"1":2,"2":"0","3":1}' data-sheets-value='{"1":3,"3":54.78}' style="overflow:hidden;padding:0px 3px 0px 3px;vertical-align:bottom;text-align:center;">55</td> <td data-sheets-value='{"1":3,"3":24}' style="border-right:1px solid #000000;overflow:hidden;padding:0px 3px 0px 3px;vertical-align:bottom;text-align:center;">24</td> </tr> <tr style="height:20px;"> <td data-sheets-value='{"1":2,"2":"PC"}' style="border-left:1px solid #000000;overflow:hidden;padding:0px 3px 0px 3px;vertical-align:bottom;">PC</td> <td style="overflow:hidden;padding:0px 3px 0px 3px;vertical-align:bottom;"></td> <td data-sheets-value='{"1":2,"2":"Opaal (D)"}' style="overflow:hidden;padding:0px 3px 0px 3px;vertical-align:bottom;">Opal (D)</td> <td data-sheets-numberformat='{"1":2,"2":"0.00","3":1}' data-sheets-value='{"1":3,"3":1.19}' style="overflow:hidden;padding:0px 3px 0px 3px;vertical-align:bottom;text-align:center;">1.19</td> <td data-sheets-numberformat='{"1":2,"2":"0","3":1}' data-sheets-value='{"1":3,"3":23.779999999999998}' style="overflow:hidden;padding:0px 3px 0px 3px;vertical-align:bottom;text-align:center;">24</td> <td data-sheets-numberformat='{"1":2,"2":"0","3":1}' data-sheets-value='{"1":3,"3":39.6}' style="overflow:hidden;padding:0px 3px 0px 3px;vertical-align:bottom;text-align:center;">40</td> <td data-sheets-value='{"1":3,"3":24}' style="border-right:1px solid #000000;overflow:hidden;padding:0px 3px 0px 3px;vertical-align:bottom;text-align:center;">24</td> </tr> <tr style="height:20px;"> <td style="border-left:1px solid #000000;overflow:hidden;padding:0px 3px 0px 3px;vertical-align:bottom;"></td> <td data-sheets-value='{"1":2,"2":"DW"}' style="overflow:hidden;padding:0px 3px 0px 3px;vertical-align:bottom;">DW</td> <td data-sheets-value='{"1":2,"2":"Helder (A/H)"}' style="overflow:hidden;padding:0px 3px 0px 3px;vertical-align:bottom;">Klar (A/H)</td> <td data-sheets-numberformat='{"1":2,"2":"0.00","3":1}' data-sheets-value='{"1":3,"3":0.98}' style="overflow:hidden;padding:0px 3px 0px 3px;vertical-align:bottom;text-align:center;">0.98</td> <td data-sheets-numberformat='{"1":2,"2":"0","3":1}' data-sheets-value='{"1":3,"3":32.39}' style="overflow:hidden;padding:0px 3px 0px 3px;vertical-align:bottom;text-align:center;">32</td> <td data-sheets-numberformat='{"1":2,"2":"0","3":1}' data-sheets-value='{"1":3,"3":47.52}' style="overflow:hidden;padding:0px 3px 0px 3px;vertical-align:bottom;text-align:center;">48</td> <td data-sheets-value='{"1":3,"3":26}' style="border-right:1px solid #000000;overflow:hidden;padding:0px 3px 0px 3px;vertical-align:bottom;text-align:center;">26</td> </tr> <tr style="height:20px;"> <td style="border-left:1px solid #000000;overflow:hidden;padding:0px 3px 0px 3px;vertical-align:bottom;"></td> <td style="overflow:hidden;padding:0px 3px 0px 3px;vertical-align:bottom;"></td> <td data-sheets-value='{"1":2,"2":"Helder (A/A)"}' style="overflow:hidden;padding:0px 3px 0px 3px;vertical-align:bottom;">Klar (A/A)</td> <td data-sheets-numberformat='{"1":2,"2":"0.00","3":1}' data-sheets-value='{"1":3,"3":0.98}' style="overflow:hidden;padding:0px 3px 0px 3px;vertical-align:bottom;text-align:center;">0.98</td> <td data-sheets-numberformat='{"1":2,"2":"0","3":1}' data-sheets-value='{"1":3,"3":31.569999999999997}' style="overflow:hidden;padding:0px 3px 0px 3px;vertical-align:bottom;text-align:center;">32</td> <td data-sheets-numberformat='{"1":2,"2":"0","3":1}' data-sheets-value='{"1":3,"3":45.54}' style="overflow:hidden;padding:0px 3px 0px 3px;vertical-align:bottom;text-align:center;">46</td> <td data-sheets-value='{"1":3,"3":26}' style="border-right:1px solid #000000;overflow:hidden;padding:0px 3px 0px 3px;vertical-align:bottom;text-align:center;">26</td> </tr> <tr style="height:20px;"> <td style="border-left:1px solid #000000;overflow:hidden;padding:0px 3px 0px 3px;vertical-align:bottom;"></td> <td style="overflow:hidden;padding:0px 3px 0px 3px;vertical-align:bottom;"></td> <td data-sheets-value='{"1":2,"2":"Opaal (A/O)"}' style="overflow:hidden;padding:0px 3px 0px 3px;vertical-align:bottom;">Opal (A/O)</td> <td data-sheets-numberformat='{"1":2,"2":"0.00","3":1}' data-sheets-value='{"1":3,"3":0.98}' style="overflow:hidden;padding:0px 3px 0px 3px;vertical-align:bottom;text-align:center;">0.98</td> <td data-sheets-numberformat='{"1":2,"2":"0","3":1}' data-sheets-value='{"1":3,"3":29.93}' style="overflow:hidden;padding:0px 3px 0px 3px;vertical-align:bottom;text-align:center;">30</td> <td data-sheets-numberformat='{"1":2,"2":"0","3":1}' data-sheets-value='{"1":3,"3":41.580000000000005}' style="overflow:hidden;padding:0px 3px 0px 3px;vertical-align:bottom;text-align:center;">42</td> <td data-sheets-value='{"1":3,"3":26}' style="border-right:1px solid #000000;overflow:hidden;padding:0px 3px 0px 3px;vertical-align:bottom;text-align:center;">26</td> </tr> <tr style="height:20px;"> <td style="border-bottom:1px solid #000000;border-left:1px solid #000000;overflow:hidden;padding:0px 3px 0px 3px;vertical-align:bottom;"></td> <td style="border-bottom:1px solid #000000;overflow:hidden;padding:0px 3px 0px 3px;vertical-align:bottom;"></td> <td data-sheets-value='{"1":2,"2":"Opaal (A/D)"}' style="border-bottom:1px solid #000000;overflow:hidden;padding:0px 3px 0px 3px;vertical-align:bottom;">Opal (A/D)</td> <td data-sheets-numberformat='{"1":2,"2":"0.00","3":1}' data-sheets-value='{"1":3,"3":0.98}' style="border-bottom:1px solid #000000;overflow:hidden;padding:0px 3px 0px 3px;vertical-align:bottom;text-align:center;">0.98</td> <td data-sheets-numberformat='{"1":2,"2":"0","3":1}' data-sheets-value='{"1":3,"3":20.91}' style="border-bottom:1px solid #000000;overflow:hidden;padding:0px 3px 0px 3px;vertical-align:bottom;text-align:center;">21</td> <td data-sheets-numberformat='{"1":2,"2":"0","3":1}' data-sheets-value='{"1":3,"3":33}' style="border-bottom:1px solid #000000;overflow:hidden;padding:0px 3px 0px 3px;vertical-align:bottom;text-align:center;">33</td> <td data-sheets-value='{"1":3,"3":26}' style="border-right:1px solid #000000;border-bottom:1px solid #000000;overflow:hidden;padding:0px 3px 0px 3px;vertical-align:bottom;text-align:center;">26</td> </tr> <tr style="height:20px;"> <td data-sheets-value='{"1":2,"2":"Polycarbonaat"}' style="border-left:1px solid #000000;overflow:hidden;padding:0px 3px 0px 3px;vertical-align:bottom;">Polycarbonat</td> <td data-sheets-value='{"1":2,"2":"EW"}' style="overflow:hidden;padding:0px 3px 0px 3px;vertical-align:bottom;">EW</td> <td data-sheets-value='{"1":2,"2":"Heatstop Opaal (T)"}' style="overflow:hidden;padding:0px 3px 0px 3px;vertical-align:bottom;">Heatstop opal (T)</td> <td data-sheets-numberformat='{"1":2,"2":"0.00","3":1}' data-sheets-value='{"1":3,"3":1.19}' style="overflow:hidden;padding:0px 3px 0px 3px;vertical-align:bottom;text-align:center;">1.19</td> <td data-sheets-numberformat='{"1":2,"2":"0","3":1}' data-sheets-value='{"1":3,"3":20.09}' style="overflow:hidden;padding:0px 3px 0px 3px;vertical-align:bottom;text-align:center;">20</td> <td data-sheets-numberformat='{"1":2,"2":"0","3":1}' data-sheets-value='{"1":3,"3":38.940000000000005}' style="overflow:hidden;padding:0px 3px 0px 3px;vertical-align:bottom;text-align:center;">39</td> <td data-sheets-value='{"1":3,"3":24}' style="border-right:1px solid #000000;overflow:hidden;padding:0px 3px 0px 3px;vertical-align:bottom;text-align:center;">24</td> </tr> <tr style="height:20px;"> <td data-sheets-value='{"1":2,"2":"Heatstop PC"}' style="border-left:1px solid #000000;overflow:hidden;padding:0px 3px 0px 3px;vertical-align:bottom;">Heatstop PC</td> <td data-sheets-value='{"1":2,"2":"DW"}' style="overflow:hidden;padding:0px 3px 0px 3px;vertical-align:bottom;">DW</td> <td data-sheets-value='{"1":2,"2":"Helder (T/H)"}' style="overflow:hidden;padding:0px 3px 0px 3px;vertical-align:bottom;">Klar (T/H)</td> <td data-sheets-numberformat='{"1":2,"2":"0.00","3":1}' data-sheets-value='{"1":3,"3":0.98}' style="overflow:hidden;padding:0px 3px 0px 3px;vertical-align:bottom;text-align:center;">0.98</td> <td data-sheets-numberformat='{"1":2,"2":"0","3":1}' data-sheets-value='{"1":3,"3":18.04}' style="overflow:hidden;padding:0px 3px 0px 3px;vertical-align:bottom;text-align:center;">18</td> <td data-sheets-numberformat='{"1":2,"2":"0","3":1}' data-sheets-value='{"1":3,"3":33.660000000000004}' style="overflow:hidden;padding:0px 3px 0px 3px;vertical-align:bottom;text-align:center;">34</td> <td data-sheets-value='{"1":3,"3":26}' style="border-right:1px solid #000000;overflow:hidden;padding:0px 3px 0px 3px;vertical-align:bottom;text-align:center;">26</td> </tr> <tr style="height:20px;"> <td style="border-bottom:1px solid #000000;border-left:1px solid #000000;overflow:hidden;padding:0px 3px 0px 3px;vertical-align:bottom;"></td> <td style="border-bottom:1px solid #000000;overflow:hidden;padding:0px 3px 0px 3px;vertical-align:bottom;"></td> <td data-sheets-value='{"1":2,"2":"Opaal (T/O)"}' style="border-bottom:1px solid #000000;overflow:hidden;padding:0px 3px 0px 3px;vertical-align:bottom;">Opal (T/O)</td> <td data-sheets-numberformat='{"1":2,"2":"0.00","3":1}' data-sheets-value='{"1":3,"3":0.98}' style="border-bottom:1px solid #000000;overflow:hidden;padding:0px 3px 0px 3px;vertical-align:bottom;text-align:center;">0.98</td> <td data-sheets-numberformat='{"1":2,"2":"0","3":1}' data-sheets-value='{"1":3,"3":16.81}' style="border-bottom:1px solid #000000;overflow:hidden;padding:0px 3px 0px 3px;vertical-align:bottom;text-align:center;">17</td> <td data-sheets-numberformat='{"1":2,"2":"0","3":1}' data-sheets-value='{"1":3,"3":29.700000000000003}' style="border-bottom:1px solid #000000;overflow:hidden;padding:0px 3px 0px 3px;vertical-align:bottom;text-align:center;">30</td> <td data-sheets-value='{"1":3,"3":26}' style="border-right:1px solid #000000;border-bottom:1px solid #000000;overflow:hidden;padding:0px 3px 0px 3px;vertical-align:bottom;text-align:center;">26</td> </tr> </tbody></table> | skylux-160-ce-met-koepel-en-pvc-opstand-30-20-met-lm-motor-pvc-raam-type-ep25-en-windvang-0750-x-1250-mm | 8586035396941 | 46872365760845
Rauch- und Wärmeabzug (RWA) | RWA-System | Skylux | Skylux 160° CE mit Kuppel und PVC-Aufsatzkranz 30/20 mit LM-Motor, PVC-Rahmen Typ EP25 und Windfang 0800 x 1100 mm |  | 50459 | 5412970504597 | 4380.2 | Ja | 30-45 | 76.57 | 800 x 1100 mm | 1100 | 800 |  | PCV 30/20 (30 cm hoch & Dachöffnung = 20 cm größer als das Tageslichtmaß) | Rechteckig | 1.19 W/m²K - 0.98 W/m²K | 57% - 30% | 37% - 17% | 24dB - 26dB | 160° CE (für Industrie) | PVC-Rahmen EP25 | mit Windfang | E | Einzelmotor | Maximal ist eine doppelschalige Lichtkuppel für dieses Produkt möglich | Ut-Wert LT-Wert g-Wert Rw-waarde EN 1873 : 2014 EN ISO 13468 EN 16153 EN 410 EN 410 EN ISO 140-3 Material Schalen Schalen (W/m²K) (%) (%) (dB) Acryl EW Klar (H) 1.19 37 57 24 PMMA Opal (O) 1.19 34 50 24 DW Klar (H/H) 0.98 33 50 26 Opal (O/O) 0.98 28 38 26 Polycarbonaat EW Klar (A) 1.19 36 55 24 PC Opal (D) 1.19 24 40 24 DW Klar (A/H) 0.98 32 48 26 Klar (A/A) 0.98 32 46 26 Opal (A/O) 0.98 30 42 26 Opal (A/D) 0.98 21 33 26 Polycarbonat EW Heatstop opal (T) 1.19 20 39 24 Heatstop PC DW Klar (T/H) 0.98 18 34 26 Opal (T/O) 0.98 17 30 26 | https://skylux.eu/de/products/skylux-160-ce-met-koepel-en-pvc-opstand-30-20-met-lm-motor-pvc-raam-type-ep25-en-windvang-0800-x-1100-mm | https://skylux.eu/cdn/shop/files/Skylux-160deg-CE-met-koepel-en-pvc-opstand-3020-met-LM-motor-pvc-raam-type-EP25-en-windvang-0800-x-1100-mm-RWA-systeem.jpg?v=1702980937&width=1600 | https://skylux.eu/cdn/shop/files/e5a82811-1bb0-48e4-a776-cacb59c7c092_aa90d5da-b9b3-424c-b20a-b3615c893178.jpg?v=1688551247&width=1600 | //skylux.eu/cdn/shop/files/D_MH_Montageanleitung_Skylux_160_CE_LM.pdf?v=1503750771917917123 | //skylux.eu/cdn/shop/files/D_TD_Technische_Daten_Skylux_Skylux_160_CE_Elektrisch.pdf?v=10489854405570094672 | <style type="text/css" id="isPasted"><!--td {border: 1px solid #cccccc;}br {mso-data-placement:same-cell;}--></style><table border="1" cellpadding="0" cellspacing="0" dir="ltr" style="table-layout:fixed;font-size:10pt;font-family:Arial;border-collapse:collapse;border:none;"><tbody> <tr style="height:20px;"> <td style="overflow:hidden;padding:0px 3px 0px 3px;vertical-align:bottom;"></td> <td style="overflow:hidden;padding:0px 3px 0px 3px;vertical-align:bottom;"></td> <td style="overflow:hidden;padding:0px 3px 0px 3px;vertical-align:bottom;"></td> <td data-sheets-value='{"1":2,"2":"Ut-waarde"}' style="overflow:hidden;padding:0px 3px 0px 3px;vertical-align:bottom;font-weight:bold;text-align:center;">Ut-Wert</td> <td data-sheets-value='{"1":2,"2":"LT-waarde"}' style="overflow:hidden;padding:0px 3px 0px 3px;vertical-align:bottom;font-weight:bold;text-align:center;">LT-Wert</td> <td data-sheets-value='{"1":2,"2":"g-waarde"}' style="overflow:hidden;padding:0px 3px 0px 3px;vertical-align:bottom;font-weight:bold;text-align:center;">g-Wert</td> <td data-sheets-value='{"1":2,"2":"Rw-waarde "}' style="overflow:hidden;padding:0px 3px 0px 3px;vertical-align:bottom;font-weight:bold;text-align:center;">Rw-waarde </td> </tr> <tr style="height:20px;"> <td style="overflow:hidden;padding:0px 3px 0px 3px;vertical-align:bottom;"></td> <td style="overflow:hidden;padding:0px 3px 0px 3px;vertical-align:bottom;"></td> <td style="overflow:hidden;padding:0px 3px 0px 3px;vertical-align:bottom;"></td> <td data-sheets-numberformat='{"1":2,"2":"0.00","3":1}' data-sheets-value='{"1":2,"2":"EN 1873 : 2014"}' style="overflow:hidden;padding:0px 3px 0px 3px;vertical-align:bottom;text-align:center;">EN 1873 : 2014</td> <td data-sheets-numberformat='{"1":2,"2":"0","3":1}' data-sheets-value='{"1":2,"2":"EN ISO 13468 EN 16153 EN 410"}' style="overflow:hidden;padding:0px 3px 0px 3px;vertical-align:bottom;text-align:center;">EN ISO 13468 EN 16153 EN 410</td> <td data-sheets-numberformat='{"1":2,"2":"0","3":1}' data-sheets-value='{"1":2,"2":"EN 410"}' style="overflow:hidden;padding:0px 3px 0px 3px;vertical-align:bottom;text-align:center;">EN 410</td> <td data-sheets-value='{"1":2,"2":"EN ISO 140-3\t\t"}' style="overflow:hidden;padding:0px 3px 0px 3px;vertical-align:bottom;text-align:center;">EN ISO 140-3 </td> </tr> <tr style="height:20px;"> <td data-sheets-value='{"1":2,"2":"Materiaal"}' style="border-bottom:1px solid #000000;overflow:hidden;padding:0px 3px 0px 3px;vertical-align:bottom;background-color:#000000;font-weight:bold;color:#ffffff;">Material</td> <td data-sheets-value='{"1":2,"2":"Wanden"}' style="border-bottom:1px solid #000000;overflow:hidden;padding:0px 3px 0px 3px;vertical-align:bottom;background-color:#000000;font-weight:bold;color:#ffffff;">Schalen</td> <td data-sheets-value='{"1":2,"2":"Schalen"}' style="border-bottom:1px solid #000000;overflow:hidden;padding:0px 3px 0px 3px;vertical-align:bottom;background-color:#000000;font-weight:bold;color:#ffffff;">Schalen</td> <td data-sheets-numberformat='{"1":2,"2":"0.00","3":1}' data-sheets-value='{"1":2,"2":"(W/m²K)\t"}' style="border-bottom:1px solid #000000;overflow:hidden;padding:0px 3px 0px 3px;vertical-align:bottom;background-color:#000000;font-weight:bold;color:#ffffff;text-align:center;">(W/m²K) </td> <td data-sheets-numberformat='{"1":2,"2":"0","3":1}' data-sheets-value='{"1":2,"2":"(%)"}' style="border-bottom:1px solid #000000;overflow:hidden;padding:0px 3px 0px 3px;vertical-align:bottom;background-color:#000000;font-weight:bold;color:#ffffff;text-align:center;">(%)</td> <td data-sheets-numberformat='{"1":2,"2":"0","3":1}' data-sheets-value='{"1":2,"2":"(%)"}' style="border-bottom:1px solid #000000;overflow:hidden;padding:0px 3px 0px 3px;vertical-align:bottom;background-color:#000000;font-weight:bold;color:#ffffff;text-align:center;">(%)</td> <td data-sheets-value='{"1":2,"2":"(dB)"}' style="border-bottom:1px solid #000000;overflow:hidden;padding:0px 3px 0px 3px;vertical-align:bottom;background-color:#000000;font-weight:bold;color:#ffffff;text-align:center;">(dB)</td> </tr> <tr style="height:20px;"> <td data-sheets-value='{"1":2,"2":"Acrylaat"}' style="border-left:1px solid #000000;overflow:hidden;padding:0px 3px 0px 3px;vertical-align:bottom;">Acryl</td> <td data-sheets-value='{"1":2,"2":"EW"}' style="overflow:hidden;padding:0px 3px 0px 3px;vertical-align:bottom;">EW</td> <td data-sheets-value='{"1":2,"2":"Helder (H)"}' style="overflow:hidden;padding:0px 3px 0px 3px;vertical-align:bottom;">Klar (H)</td> <td data-sheets-numberformat='{"1":2,"2":"0.00","3":1}' data-sheets-value='{"1":3,"3":1.19}' style="overflow:hidden;padding:0px 3px 0px 3px;vertical-align:bottom;text-align:center;">1.19</td> <td data-sheets-numberformat='{"1":2,"2":"0","3":1}' data-sheets-value='{"1":3,"3":36.9}' style="overflow:hidden;padding:0px 3px 0px 3px;vertical-align:bottom;text-align:center;">37</td> <td data-sheets-numberformat='{"1":2,"2":"0","3":1}' data-sheets-value='{"1":3,"3":57.42}' style="overflow:hidden;padding:0px 3px 0px 3px;vertical-align:bottom;text-align:center;">57</td> <td data-sheets-value='{"1":3,"3":24}' style="border-right:1px solid #000000;overflow:hidden;padding:0px 3px 0px 3px;vertical-align:bottom;text-align:center;">24</td> </tr> <tr style="height:20px;"> <td data-sheets-value='{"1":2,"2":"PMMA"}' style="border-left:1px solid #000000;overflow:hidden;padding:0px 3px 0px 3px;vertical-align:bottom;">PMMA</td> <td style="overflow:hidden;padding:0px 3px 0px 3px;vertical-align:bottom;"></td> <td data-sheets-value='{"1":2,"2":"Opaal (O)"}' style="overflow:hidden;padding:0px 3px 0px 3px;vertical-align:bottom;">Opal (O)</td> <td data-sheets-numberformat='{"1":2,"2":"0.00","3":1}' data-sheets-value='{"1":3,"3":1.19}' style="overflow:hidden;padding:0px 3px 0px 3px;vertical-align:bottom;text-align:center;">1.19</td> <td data-sheets-numberformat='{"1":2,"2":"0","3":1}' data-sheets-value='{"1":3,"3":34.03}' style="overflow:hidden;padding:0px 3px 0px 3px;vertical-align:bottom;text-align:center;">34</td> <td data-sheets-numberformat='{"1":2,"2":"0","3":1}' data-sheets-value='{"1":3,"3":50.160000000000004}' style="overflow:hidden;padding:0px 3px 0px 3px;vertical-align:bottom;text-align:center;">50</td> <td data-sheets-value='{"1":3,"3":24}' style="border-right:1px solid #000000;overflow:hidden;padding:0px 3px 0px 3px;vertical-align:bottom;text-align:center;">24</td> </tr> <tr style="height:20px;"> <td style="border-left:1px solid #000000;overflow:hidden;padding:0px 3px 0px 3px;vertical-align:bottom;"></td> <td data-sheets-value='{"1":2,"2":"DW"}' style="overflow:hidden;padding:0px 3px 0px 3px;vertical-align:bottom;">DW</td> <td data-sheets-value='{"1":2,"2":"Helder (H/H)"}' style="overflow:hidden;padding:0px 3px 0px 3px;vertical-align:bottom;">Klar (H/H)</td> <td data-sheets-numberformat='{"1":2,"2":"0.00","3":1}' data-sheets-value='{"1":3,"3":0.98}' style="overflow:hidden;padding:0px 3px 0px 3px;vertical-align:bottom;text-align:center;">0.98</td> <td data-sheets-numberformat='{"1":2,"2":"0","3":1}' data-sheets-value='{"1":3,"3":33.21}' style="overflow:hidden;padding:0px 3px 0px 3px;vertical-align:bottom;text-align:center;">33</td> <td data-sheets-numberformat='{"1":2,"2":"0","3":1}' data-sheets-value='{"1":3,"3":49.5}' style="overflow:hidden;padding:0px 3px 0px 3px;vertical-align:bottom;text-align:center;">50</td> <td data-sheets-value='{"1":3,"3":26}' style="border-right:1px solid #000000;overflow:hidden;padding:0px 3px 0px 3px;vertical-align:bottom;text-align:center;">26</td> </tr> <tr style="height:20px;"> <td style="border-bottom:1px solid #000000;border-left:1px solid #000000;overflow:hidden;padding:0px 3px 0px 3px;vertical-align:bottom;"></td> <td style="border-bottom:1px solid #000000;overflow:hidden;padding:0px 3px 0px 3px;vertical-align:bottom;"></td> <td data-sheets-value='{"1":2,"2":"Opaal (O/O)"}' style="border-bottom:1px solid #000000;overflow:hidden;padding:0px 3px 0px 3px;vertical-align:bottom;">Opal (O/O)</td> <td data-sheets-numberformat='{"1":2,"2":"0.00","3":1}' data-sheets-value='{"1":3,"3":0.98}' style="border-bottom:1px solid #000000;overflow:hidden;padding:0px 3px 0px 3px;vertical-align:bottom;text-align:center;">0.98</td> <td data-sheets-numberformat='{"1":2,"2":"0","3":1}' data-sheets-value='{"1":3,"3":28.29}' style="border-bottom:1px solid #000000;overflow:hidden;padding:0px 3px 0px 3px;vertical-align:bottom;text-align:center;">28</td> <td data-sheets-numberformat='{"1":2,"2":"0","3":1}' data-sheets-value='{"1":3,"3":38.28}' style="border-bottom:1px solid #000000;overflow:hidden;padding:0px 3px 0px 3px;vertical-align:bottom;text-align:center;">38</td> <td data-sheets-value='{"1":3,"3":26}' style="border-right:1px solid #000000;border-bottom:1px solid #000000;overflow:hidden;padding:0px 3px 0px 3px;vertical-align:bottom;text-align:center;">26</td> </tr> <tr style="height:20px;"> <td data-sheets-value='{"1":2,"2":"Polycarbonaat "}' style="border-left:1px solid #000000;overflow:hidden;padding:0px 3px 0px 3px;vertical-align:bottom;">Polycarbonaat </td> <td data-sheets-value='{"1":2,"2":"EW"}' style="overflow:hidden;padding:0px 3px 0px 3px;vertical-align:bottom;">EW</td> <td data-sheets-value='{"1":2,"2":"Helder (A)"}' style="overflow:hidden;padding:0px 3px 0px 3px;vertical-align:bottom;">Klar (A)</td> <td data-sheets-numberformat='{"1":2,"2":"0.00","3":1}' data-sheets-value='{"1":3,"3":1.19}' style="overflow:hidden;padding:0px 3px 0px 3px;vertical-align:bottom;text-align:center;">1.19</td> <td data-sheets-numberformat='{"1":2,"2":"0","3":1}' data-sheets-value='{"1":3,"3":36.08}' style="overflow:hidden;padding:0px 3px 0px 3px;vertical-align:bottom;text-align:center;">36</td> <td data-sheets-numberformat='{"1":2,"2":"0","3":1}' data-sheets-value='{"1":3,"3":54.78}' style="overflow:hidden;padding:0px 3px 0px 3px;vertical-align:bottom;text-align:center;">55</td> <td data-sheets-value='{"1":3,"3":24}' style="border-right:1px solid #000000;overflow:hidden;padding:0px 3px 0px 3px;vertical-align:bottom;text-align:center;">24</td> </tr> <tr style="height:20px;"> <td data-sheets-value='{"1":2,"2":"PC"}' style="border-left:1px solid #000000;overflow:hidden;padding:0px 3px 0px 3px;vertical-align:bottom;">PC</td> <td style="overflow:hidden;padding:0px 3px 0px 3px;vertical-align:bottom;"></td> <td data-sheets-value='{"1":2,"2":"Opaal (D)"}' style="overflow:hidden;padding:0px 3px 0px 3px;vertical-align:bottom;">Opal (D)</td> <td data-sheets-numberformat='{"1":2,"2":"0.00","3":1}' data-sheets-value='{"1":3,"3":1.19}' style="overflow:hidden;padding:0px 3px 0px 3px;vertical-align:bottom;text-align:center;">1.19</td> <td data-sheets-numberformat='{"1":2,"2":"0","3":1}' data-sheets-value='{"1":3,"3":23.779999999999998}' style="overflow:hidden;padding:0px 3px 0px 3px;vertical-align:bottom;text-align:center;">24</td> <td data-sheets-numberformat='{"1":2,"2":"0","3":1}' data-sheets-value='{"1":3,"3":39.6}' style="overflow:hidden;padding:0px 3px 0px 3px;vertical-align:bottom;text-align:center;">40</td> <td data-sheets-value='{"1":3,"3":24}' style="border-right:1px solid #000000;overflow:hidden;padding:0px 3px 0px 3px;vertical-align:bottom;text-align:center;">24</td> </tr> <tr style="height:20px;"> <td style="border-left:1px solid #000000;overflow:hidden;padding:0px 3px 0px 3px;vertical-align:bottom;"></td> <td data-sheets-value='{"1":2,"2":"DW"}' style="overflow:hidden;padding:0px 3px 0px 3px;vertical-align:bottom;">DW</td> <td data-sheets-value='{"1":2,"2":"Helder (A/H)"}' style="overflow:hidden;padding:0px 3px 0px 3px;vertical-align:bottom;">Klar (A/H)</td> <td data-sheets-numberformat='{"1":2,"2":"0.00","3":1}' data-sheets-value='{"1":3,"3":0.98}' style="overflow:hidden;padding:0px 3px 0px 3px;vertical-align:bottom;text-align:center;">0.98</td> <td data-sheets-numberformat='{"1":2,"2":"0","3":1}' data-sheets-value='{"1":3,"3":32.39}' style="overflow:hidden;padding:0px 3px 0px 3px;vertical-align:bottom;text-align:center;">32</td> <td data-sheets-numberformat='{"1":2,"2":"0","3":1}' data-sheets-value='{"1":3,"3":47.52}' style="overflow:hidden;padding:0px 3px 0px 3px;vertical-align:bottom;text-align:center;">48</td> <td data-sheets-value='{"1":3,"3":26}' style="border-right:1px solid #000000;overflow:hidden;padding:0px 3px 0px 3px;vertical-align:bottom;text-align:center;">26</td> </tr> <tr style="height:20px;"> <td style="border-left:1px solid #000000;overflow:hidden;padding:0px 3px 0px 3px;vertical-align:bottom;"></td> <td style="overflow:hidden;padding:0px 3px 0px 3px;vertical-align:bottom;"></td> <td data-sheets-value='{"1":2,"2":"Helder (A/A)"}' style="overflow:hidden;padding:0px 3px 0px 3px;vertical-align:bottom;">Klar (A/A)</td> <td data-sheets-numberformat='{"1":2,"2":"0.00","3":1}' data-sheets-value='{"1":3,"3":0.98}' style="overflow:hidden;padding:0px 3px 0px 3px;vertical-align:bottom;text-align:center;">0.98</td> <td data-sheets-numberformat='{"1":2,"2":"0","3":1}' data-sheets-value='{"1":3,"3":31.569999999999997}' style="overflow:hidden;padding:0px 3px 0px 3px;vertical-align:bottom;text-align:center;">32</td> <td data-sheets-numberformat='{"1":2,"2":"0","3":1}' data-sheets-value='{"1":3,"3":45.54}' style="overflow:hidden;padding:0px 3px 0px 3px;vertical-align:bottom;text-align:center;">46</td> <td data-sheets-value='{"1":3,"3":26}' style="border-right:1px solid #000000;overflow:hidden;padding:0px 3px 0px 3px;vertical-align:bottom;text-align:center;">26</td> </tr> <tr style="height:20px;"> <td style="border-left:1px solid #000000;overflow:hidden;padding:0px 3px 0px 3px;vertical-align:bottom;"></td> <td style="overflow:hidden;padding:0px 3px 0px 3px;vertical-align:bottom;"></td> <td data-sheets-value='{"1":2,"2":"Opaal (A/O)"}' style="overflow:hidden;padding:0px 3px 0px 3px;vertical-align:bottom;">Opal (A/O)</td> <td data-sheets-numberformat='{"1":2,"2":"0.00","3":1}' data-sheets-value='{"1":3,"3":0.98}' style="overflow:hidden;padding:0px 3px 0px 3px;vertical-align:bottom;text-align:center;">0.98</td> <td data-sheets-numberformat='{"1":2,"2":"0","3":1}' data-sheets-value='{"1":3,"3":29.93}' style="overflow:hidden;padding:0px 3px 0px 3px;vertical-align:bottom;text-align:center;">30</td> <td data-sheets-numberformat='{"1":2,"2":"0","3":1}' data-sheets-value='{"1":3,"3":41.580000000000005}' style="overflow:hidden;padding:0px 3px 0px 3px;vertical-align:bottom;text-align:center;">42</td> <td data-sheets-value='{"1":3,"3":26}' style="border-right:1px solid #000000;overflow:hidden;padding:0px 3px 0px 3px;vertical-align:bottom;text-align:center;">26</td> </tr> <tr style="height:20px;"> <td style="border-bottom:1px solid #000000;border-left:1px solid #000000;overflow:hidden;padding:0px 3px 0px 3px;vertical-align:bottom;"></td> <td style="border-bottom:1px solid #000000;overflow:hidden;padding:0px 3px 0px 3px;vertical-align:bottom;"></td> <td data-sheets-value='{"1":2,"2":"Opaal (A/D)"}' style="border-bottom:1px solid #000000;overflow:hidden;padding:0px 3px 0px 3px;vertical-align:bottom;">Opal (A/D)</td> <td data-sheets-numberformat='{"1":2,"2":"0.00","3":1}' data-sheets-value='{"1":3,"3":0.98}' style="border-bottom:1px solid #000000;overflow:hidden;padding:0px 3px 0px 3px;vertical-align:bottom;text-align:center;">0.98</td> <td data-sheets-numberformat='{"1":2,"2":"0","3":1}' data-sheets-value='{"1":3,"3":20.91}' style="border-bottom:1px solid #000000;overflow:hidden;padding:0px 3px 0px 3px;vertical-align:bottom;text-align:center;">21</td> <td data-sheets-numberformat='{"1":2,"2":"0","3":1}' data-sheets-value='{"1":3,"3":33}' style="border-bottom:1px solid #000000;overflow:hidden;padding:0px 3px 0px 3px;vertical-align:bottom;text-align:center;">33</td> <td data-sheets-value='{"1":3,"3":26}' style="border-right:1px solid #000000;border-bottom:1px solid #000000;overflow:hidden;padding:0px 3px 0px 3px;vertical-align:bottom;text-align:center;">26</td> </tr> <tr style="height:20px;"> <td data-sheets-value='{"1":2,"2":"Polycarbonaat"}' style="border-left:1px solid #000000;overflow:hidden;padding:0px 3px 0px 3px;vertical-align:bottom;">Polycarbonat</td> <td data-sheets-value='{"1":2,"2":"EW"}' style="overflow:hidden;padding:0px 3px 0px 3px;vertical-align:bottom;">EW</td> <td data-sheets-value='{"1":2,"2":"Heatstop Opaal (T)"}' style="overflow:hidden;padding:0px 3px 0px 3px;vertical-align:bottom;">Heatstop opal (T)</td> <td data-sheets-numberformat='{"1":2,"2":"0.00","3":1}' data-sheets-value='{"1":3,"3":1.19}' style="overflow:hidden;padding:0px 3px 0px 3px;vertical-align:bottom;text-align:center;">1.19</td> <td data-sheets-numberformat='{"1":2,"2":"0","3":1}' data-sheets-value='{"1":3,"3":20.09}' style="overflow:hidden;padding:0px 3px 0px 3px;vertical-align:bottom;text-align:center;">20</td> <td data-sheets-numberformat='{"1":2,"2":"0","3":1}' data-sheets-value='{"1":3,"3":38.940000000000005}' style="overflow:hidden;padding:0px 3px 0px 3px;vertical-align:bottom;text-align:center;">39</td> <td data-sheets-value='{"1":3,"3":24}' style="border-right:1px solid #000000;overflow:hidden;padding:0px 3px 0px 3px;vertical-align:bottom;text-align:center;">24</td> </tr> <tr style="height:20px;"> <td data-sheets-value='{"1":2,"2":"Heatstop PC"}' style="border-left:1px solid #000000;overflow:hidden;padding:0px 3px 0px 3px;vertical-align:bottom;">Heatstop PC</td> <td data-sheets-value='{"1":2,"2":"DW"}' style="overflow:hidden;padding:0px 3px 0px 3px;vertical-align:bottom;">DW</td> <td data-sheets-value='{"1":2,"2":"Helder (T/H)"}' style="overflow:hidden;padding:0px 3px 0px 3px;vertical-align:bottom;">Klar (T/H)</td> <td data-sheets-numberformat='{"1":2,"2":"0.00","3":1}' data-sheets-value='{"1":3,"3":0.98}' style="overflow:hidden;padding:0px 3px 0px 3px;vertical-align:bottom;text-align:center;">0.98</td> <td data-sheets-numberformat='{"1":2,"2":"0","3":1}' data-sheets-value='{"1":3,"3":18.04}' style="overflow:hidden;padding:0px 3px 0px 3px;vertical-align:bottom;text-align:center;">18</td> <td data-sheets-numberformat='{"1":2,"2":"0","3":1}' data-sheets-value='{"1":3,"3":33.660000000000004}' style="overflow:hidden;padding:0px 3px 0px 3px;vertical-align:bottom;text-align:center;">34</td> <td data-sheets-value='{"1":3,"3":26}' style="border-right:1px solid #000000;overflow:hidden;padding:0px 3px 0px 3px;vertical-align:bottom;text-align:center;">26</td> </tr> <tr style="height:20px;"> <td style="border-bottom:1px solid #000000;border-left:1px solid #000000;overflow:hidden;padding:0px 3px 0px 3px;vertical-align:bottom;"></td> <td style="border-bottom:1px solid #000000;overflow:hidden;padding:0px 3px 0px 3px;vertical-align:bottom;"></td> <td data-sheets-value='{"1":2,"2":"Opaal (T/O)"}' style="border-bottom:1px solid #000000;overflow:hidden;padding:0px 3px 0px 3px;vertical-align:bottom;">Opal (T/O)</td> <td data-sheets-numberformat='{"1":2,"2":"0.00","3":1}' data-sheets-value='{"1":3,"3":0.98}' style="border-bottom:1px solid #000000;overflow:hidden;padding:0px 3px 0px 3px;vertical-align:bottom;text-align:center;">0.98</td> <td data-sheets-numberformat='{"1":2,"2":"0","3":1}' data-sheets-value='{"1":3,"3":16.81}' style="border-bottom:1px solid #000000;overflow:hidden;padding:0px 3px 0px 3px;vertical-align:bottom;text-align:center;">17</td> <td data-sheets-numberformat='{"1":2,"2":"0","3":1}' data-sheets-value='{"1":3,"3":29.700000000000003}' style="border-bottom:1px solid #000000;overflow:hidden;padding:0px 3px 0px 3px;vertical-align:bottom;text-align:center;">30</td> <td data-sheets-value='{"1":3,"3":26}' style="border-right:1px solid #000000;border-bottom:1px solid #000000;overflow:hidden;padding:0px 3px 0px 3px;vertical-align:bottom;text-align:center;">26</td> </tr> </tbody></table> | skylux-160-ce-met-koepel-en-pvc-opstand-30-20-met-lm-motor-pvc-raam-type-ep25-en-windvang-0800-x-1100-mm | 8586035429709 | 46872365826381
Rauch- und Wärmeabzug (RWA) | RWA-System | Skylux | Skylux 160° CE mit Kuppel und PVC-Aufsatzkranz 30/20 mit LM-Motor, PVC-Rahmen Typ EP25 und Windfang 0800 x 1300 mm |  | 50460 | 5412970504603 | 4506.05 | Ja | 30-45 | 80.54 | 800 x 1300 mm | 1300 | 800 |  | PCV 30/20 (30 cm hoch & Dachöffnung = 20 cm größer als das Tageslichtmaß) | Rechteckig | 1.19 W/m²K - 0.98 W/m²K | 57% - 30% | 37% - 17% | 24dB - 26dB | 160° CE (für Industrie) | PVC-Rahmen EP25 | mit Windfang | E | Einzelmotor | Maximal ist eine doppelschalige Lichtkuppel für dieses Produkt möglich | Ut-Wert LT-Wert g-Wert Rw-waarde EN 1873 : 2014 EN ISO 13468 EN 16153 EN 410 EN 410 EN ISO 140-3 Material Schalen Schalen (W/m²K) (%) (%) (dB) Acryl EW Klar (H) 1.19 37 57 24 PMMA Opal (O) 1.19 34 50 24 DW Klar (H/H) 0.98 33 50 26 Opal (O/O) 0.98 28 38 26 Polycarbonaat EW Klar (A) 1.19 36 55 24 PC Opal (D) 1.19 24 40 24 DW Klar (A/H) 0.98 32 48 26 Klar (A/A) 0.98 32 46 26 Opal (A/O) 0.98 30 42 26 Opal (A/D) 0.98 21 33 26 Polycarbonat EW Heatstop opal (T) 1.19 20 39 24 Heatstop PC DW Klar (T/H) 0.98 18 34 26 Opal (T/O) 0.98 17 30 26 | https://skylux.eu/de/products/skylux-160-ce-met-koepel-en-pvc-opstand-30-20-met-lm-motor-pvc-raam-type-ep25-en-windvang-0800-x-1300-mm | https://skylux.eu/cdn/shop/files/Skylux-160deg-CE-met-koepel-en-pvc-opstand-3020-met-LM-motor-pvc-raam-type-EP25-en-windvang-0800-x-1300-mm-RWA-systeem.jpg?v=1702980942&width=1600 | https://skylux.eu/cdn/shop/files/e5a82811-1bb0-48e4-a776-cacb59c7c092_ee31a78c-94d2-44b5-ba1a-b896d2043bc3.jpg?v=1688551249&width=1600 | //skylux.eu/cdn/shop/files/D_MH_Montageanleitung_Skylux_160_CE_LM.pdf?v=1503750771917917123 | //skylux.eu/cdn/shop/files/D_TD_Technische_Daten_Skylux_Skylux_160_CE_Elektrisch.pdf?v=10489854405570094672 | <style type="text/css" id="isPasted"><!--td {border: 1px solid #cccccc;}br {mso-data-placement:same-cell;}--></style><table border="1" cellpadding="0" cellspacing="0" dir="ltr" style="table-layout:fixed;font-size:10pt;font-family:Arial;border-collapse:collapse;border:none;"><tbody> <tr style="height:20px;"> <td style="overflow:hidden;padding:0px 3px 0px 3px;vertical-align:bottom;"></td> <td style="overflow:hidden;padding:0px 3px 0px 3px;vertical-align:bottom;"></td> <td style="overflow:hidden;padding:0px 3px 0px 3px;vertical-align:bottom;"></td> <td data-sheets-value='{"1":2,"2":"Ut-waarde"}' style="overflow:hidden;padding:0px 3px 0px 3px;vertical-align:bottom;font-weight:bold;text-align:center;">Ut-Wert</td> <td data-sheets-value='{"1":2,"2":"LT-waarde"}' style="overflow:hidden;padding:0px 3px 0px 3px;vertical-align:bottom;font-weight:bold;text-align:center;">LT-Wert</td> <td data-sheets-value='{"1":2,"2":"g-waarde"}' style="overflow:hidden;padding:0px 3px 0px 3px;vertical-align:bottom;font-weight:bold;text-align:center;">g-Wert</td> <td data-sheets-value='{"1":2,"2":"Rw-waarde "}' style="overflow:hidden;padding:0px 3px 0px 3px;vertical-align:bottom;font-weight:bold;text-align:center;">Rw-waarde </td> </tr> <tr style="height:20px;"> <td style="overflow:hidden;padding:0px 3px 0px 3px;vertical-align:bottom;"></td> <td style="overflow:hidden;padding:0px 3px 0px 3px;vertical-align:bottom;"></td> <td style="overflow:hidden;padding:0px 3px 0px 3px;vertical-align:bottom;"></td> <td data-sheets-numberformat='{"1":2,"2":"0.00","3":1}' data-sheets-value='{"1":2,"2":"EN 1873 : 2014"}' style="overflow:hidden;padding:0px 3px 0px 3px;vertical-align:bottom;text-align:center;">EN 1873 : 2014</td> <td data-sheets-numberformat='{"1":2,"2":"0","3":1}' data-sheets-value='{"1":2,"2":"EN ISO 13468 EN 16153 EN 410"}' style="overflow:hidden;padding:0px 3px 0px 3px;vertical-align:bottom;text-align:center;">EN ISO 13468 EN 16153 EN 410</td> <td data-sheets-numberformat='{"1":2,"2":"0","3":1}' data-sheets-value='{"1":2,"2":"EN 410"}' style="overflow:hidden;padding:0px 3px 0px 3px;vertical-align:bottom;text-align:center;">EN 410</td> <td data-sheets-value='{"1":2,"2":"EN ISO 140-3\t\t"}' style="overflow:hidden;padding:0px 3px 0px 3px;vertical-align:bottom;text-align:center;">EN ISO 140-3 </td> </tr> <tr style="height:20px;"> <td data-sheets-value='{"1":2,"2":"Materiaal"}' style="border-bottom:1px solid #000000;overflow:hidden;padding:0px 3px 0px 3px;vertical-align:bottom;background-color:#000000;font-weight:bold;color:#ffffff;">Material</td> <td data-sheets-value='{"1":2,"2":"Wanden"}' style="border-bottom:1px solid #000000;overflow:hidden;padding:0px 3px 0px 3px;vertical-align:bottom;background-color:#000000;font-weight:bold;color:#ffffff;">Schalen</td> <td data-sheets-value='{"1":2,"2":"Schalen"}' style="border-bottom:1px solid #000000;overflow:hidden;padding:0px 3px 0px 3px;vertical-align:bottom;background-color:#000000;font-weight:bold;color:#ffffff;">Schalen</td> <td data-sheets-numberformat='{"1":2,"2":"0.00","3":1}' data-sheets-value='{"1":2,"2":"(W/m²K)\t"}' style="border-bottom:1px solid #000000;overflow:hidden;padding:0px 3px 0px 3px;vertical-align:bottom;background-color:#000000;font-weight:bold;color:#ffffff;text-align:center;">(W/m²K) </td> <td data-sheets-numberformat='{"1":2,"2":"0","3":1}' data-sheets-value='{"1":2,"2":"(%)"}' style="border-bottom:1px solid #000000;overflow:hidden;padding:0px 3px 0px 3px;vertical-align:bottom;background-color:#000000;font-weight:bold;color:#ffffff;text-align:center;">(%)</td> <td data-sheets-numberformat='{"1":2,"2":"0","3":1}' data-sheets-value='{"1":2,"2":"(%)"}' style="border-bottom:1px solid #000000;overflow:hidden;padding:0px 3px 0px 3px;vertical-align:bottom;background-color:#000000;font-weight:bold;color:#ffffff;text-align:center;">(%)</td> <td data-sheets-value='{"1":2,"2":"(dB)"}' style="border-bottom:1px solid #000000;overflow:hidden;padding:0px 3px 0px 3px;vertical-align:bottom;background-color:#000000;font-weight:bold;color:#ffffff;text-align:center;">(dB)</td> </tr> <tr style="height:20px;"> <td data-sheets-value='{"1":2,"2":"Acrylaat"}' style="border-left:1px solid #000000;overflow:hidden;padding:0px 3px 0px 3px;vertical-align:bottom;">Acryl</td> <td data-sheets-value='{"1":2,"2":"EW"}' style="overflow:hidden;padding:0px 3px 0px 3px;vertical-align:bottom;">EW</td> <td data-sheets-value='{"1":2,"2":"Helder (H)"}' style="overflow:hidden;padding:0px 3px 0px 3px;vertical-align:bottom;">Klar (H)</td> <td data-sheets-numberformat='{"1":2,"2":"0.00","3":1}' data-sheets-value='{"1":3,"3":1.19}' style="overflow:hidden;padding:0px 3px 0px 3px;vertical-align:bottom;text-align:center;">1.19</td> <td data-sheets-numberformat='{"1":2,"2":"0","3":1}' data-sheets-value='{"1":3,"3":36.9}' style="overflow:hidden;padding:0px 3px 0px 3px;vertical-align:bottom;text-align:center;">37</td> <td data-sheets-numberformat='{"1":2,"2":"0","3":1}' data-sheets-value='{"1":3,"3":57.42}' style="overflow:hidden;padding:0px 3px 0px 3px;vertical-align:bottom;text-align:center;">57</td> <td data-sheets-value='{"1":3,"3":24}' style="border-right:1px solid #000000;overflow:hidden;padding:0px 3px 0px 3px;vertical-align:bottom;text-align:center;">24</td> </tr> <tr style="height:20px;"> <td data-sheets-value='{"1":2,"2":"PMMA"}' style="border-left:1px solid #000000;overflow:hidden;padding:0px 3px 0px 3px;vertical-align:bottom;">PMMA</td> <td style="overflow:hidden;padding:0px 3px 0px 3px;vertical-align:bottom;"></td> <td data-sheets-value='{"1":2,"2":"Opaal (O)"}' style="overflow:hidden;padding:0px 3px 0px 3px;vertical-align:bottom;">Opal (O)</td> <td data-sheets-numberformat='{"1":2,"2":"0.00","3":1}' data-sheets-value='{"1":3,"3":1.19}' style="overflow:hidden;padding:0px 3px 0px 3px;vertical-align:bottom;text-align:center;">1.19</td> <td data-sheets-numberformat='{"1":2,"2":"0","3":1}' data-sheets-value='{"1":3,"3":34.03}' style="overflow:hidden;padding:0px 3px 0px 3px;vertical-align:bottom;text-align:center;">34</td> <td data-sheets-numberformat='{"1":2,"2":"0","3":1}' data-sheets-value='{"1":3,"3":50.160000000000004}' style="overflow:hidden;padding:0px 3px 0px 3px;vertical-align:bottom;text-align:center;">50</td> <td data-sheets-value='{"1":3,"3":24}' style="border-right:1px solid #000000;overflow:hidden;padding:0px 3px 0px 3px;vertical-align:bottom;text-align:center;">24</td> </tr> <tr style="height:20px;"> <td style="border-left:1px solid #000000;overflow:hidden;padding:0px 3px 0px 3px;vertical-align:bottom;"></td> <td data-sheets-value='{"1":2,"2":"DW"}' style="overflow:hidden;padding:0px 3px 0px 3px;vertical-align:bottom;">DW</td> <td data-sheets-value='{"1":2,"2":"Helder (H/H)"}' style="overflow:hidden;padding:0px 3px 0px 3px;vertical-align:bottom;">Klar (H/H)</td> <td data-sheets-numberformat='{"1":2,"2":"0.00","3":1}' data-sheets-value='{"1":3,"3":0.98}' style="overflow:hidden;padding:0px 3px 0px 3px;vertical-align:bottom;text-align:center;">0.98</td> <td data-sheets-numberformat='{"1":2,"2":"0","3":1}' data-sheets-value='{"1":3,"3":33.21}' style="overflow:hidden;padding:0px 3px 0px 3px;vertical-align:bottom;text-align:center;">33</td> <td data-sheets-numberformat='{"1":2,"2":"0","3":1}' data-sheets-value='{"1":3,"3":49.5}' style="overflow:hidden;padding:0px 3px 0px 3px;vertical-align:bottom;text-align:center;">50</td> <td data-sheets-value='{"1":3,"3":26}' style="border-right:1px solid #000000;overflow:hidden;padding:0px 3px 0px 3px;vertical-align:bottom;text-align:center;">26</td> </tr> <tr style="height:20px;"> <td style="border-bottom:1px solid #000000;border-left:1px solid #000000;overflow:hidden;padding:0px 3px 0px 3px;vertical-align:bottom;"></td> <td style="border-bottom:1px solid #000000;overflow:hidden;padding:0px 3px 0px 3px;vertical-align:bottom;"></td> <td data-sheets-value='{"1":2,"2":"Opaal (O/O)"}' style="border-bottom:1px solid #000000;overflow:hidden;padding:0px 3px 0px 3px;vertical-align:bottom;">Opal (O/O)</td> <td data-sheets-numberformat='{"1":2,"2":"0.00","3":1}' data-sheets-value='{"1":3,"3":0.98}' style="border-bottom:1px solid #000000;overflow:hidden;padding:0px 3px 0px 3px;vertical-align:bottom;text-align:center;">0.98</td> <td data-sheets-numberformat='{"1":2,"2":"0","3":1}' data-sheets-value='{"1":3,"3":28.29}' style="border-bottom:1px solid #000000;overflow:hidden;padding:0px 3px 0px 3px;vertical-align:bottom;text-align:center;">28</td> <td data-sheets-numberformat='{"1":2,"2":"0","3":1}' data-sheets-value='{"1":3,"3":38.28}' style="border-bottom:1px solid #000000;overflow:hidden;padding:0px 3px 0px 3px;vertical-align:bottom;text-align:center;">38</td> <td data-sheets-value='{"1":3,"3":26}' style="border-right:1px solid #000000;border-bottom:1px solid #000000;overflow:hidden;padding:0px 3px 0px 3px;vertical-align:bottom;text-align:center;">26</td> </tr> <tr style="height:20px;"> <td data-sheets-value='{"1":2,"2":"Polycarbonaat "}' style="border-left:1px solid #000000;overflow:hidden;padding:0px 3px 0px 3px;vertical-align:bottom;">Polycarbonaat </td> <td data-sheets-value='{"1":2,"2":"EW"}' style="overflow:hidden;padding:0px 3px 0px 3px;vertical-align:bottom;">EW</td> <td data-sheets-value='{"1":2,"2":"Helder (A)"}' style="overflow:hidden;padding:0px 3px 0px 3px;vertical-align:bottom;">Klar (A)</td> <td data-sheets-numberformat='{"1":2,"2":"0.00","3":1}' data-sheets-value='{"1":3,"3":1.19}' style="overflow:hidden;padding:0px 3px 0px 3px;vertical-align:bottom;text-align:center;">1.19</td> <td data-sheets-numberformat='{"1":2,"2":"0","3":1}' data-sheets-value='{"1":3,"3":36.08}' style="overflow:hidden;padding:0px 3px 0px 3px;vertical-align:bottom;text-align:center;">36</td> <td data-sheets-numberformat='{"1":2,"2":"0","3":1}' data-sheets-value='{"1":3,"3":54.78}' style="overflow:hidden;padding:0px 3px 0px 3px;vertical-align:bottom;text-align:center;">55</td> <td data-sheets-value='{"1":3,"3":24}' style="border-right:1px solid #000000;overflow:hidden;padding:0px 3px 0px 3px;vertical-align:bottom;text-align:center;">24</td> </tr> <tr style="height:20px;"> <td data-sheets-value='{"1":2,"2":"PC"}' style="border-left:1px solid #000000;overflow:hidden;padding:0px 3px 0px 3px;vertical-align:bottom;">PC</td> <td style="overflow:hidden;padding:0px 3px 0px 3px;vertical-align:bottom;"></td> <td data-sheets-value='{"1":2,"2":"Opaal (D)"}' style="overflow:hidden;padding:0px 3px 0px 3px;vertical-align:bottom;">Opal (D)</td> <td data-sheets-numberformat='{"1":2,"2":"0.00","3":1}' data-sheets-value='{"1":3,"3":1.19}' style="overflow:hidden;padding:0px 3px 0px 3px;vertical-align:bottom;text-align:center;">1.19</td> <td data-sheets-numberformat='{"1":2,"2":"0","3":1}' data-sheets-value='{"1":3,"3":23.779999999999998}' style="overflow:hidden;padding:0px 3px 0px 3px;vertical-align:bottom;text-align:center;">24</td> <td data-sheets-numberformat='{"1":2,"2":"0","3":1}' data-sheets-value='{"1":3,"3":39.6}' style="overflow:hidden;padding:0px 3px 0px 3px;vertical-align:bottom;text-align:center;">40</td> <td data-sheets-value='{"1":3,"3":24}' style="border-right:1px solid #000000;overflow:hidden;padding:0px 3px 0px 3px;vertical-align:bottom;text-align:center;">24</td> </tr> <tr style="height:20px;"> <td style="border-left:1px solid #000000;overflow:hidden;padding:0px 3px 0px 3px;vertical-align:bottom;"></td> <td data-sheets-value='{"1":2,"2":"DW"}' style="overflow:hidden;padding:0px 3px 0px 3px;vertical-align:bottom;">DW</td> <td data-sheets-value='{"1":2,"2":"Helder (A/H)"}' style="overflow:hidden;padding:0px 3px 0px 3px;vertical-align:bottom;">Klar (A/H)</td> <td data-sheets-numberformat='{"1":2,"2":"0.00","3":1}' data-sheets-value='{"1":3,"3":0.98}' style="overflow:hidden;padding:0px 3px 0px 3px;vertical-align:bottom;text-align:center;">0.98</td> <td data-sheets-numberformat='{"1":2,"2":"0","3":1}' data-sheets-value='{"1":3,"3":32.39}' style="overflow:hidden;padding:0px 3px 0px 3px;vertical-align:bottom;text-align:center;">32</td> <td data-sheets-numberformat='{"1":2,"2":"0","3":1}' data-sheets-value='{"1":3,"3":47.52}' style="overflow:hidden;padding:0px 3px 0px 3px;vertical-align:bottom;text-align:center;">48</td> <td data-sheets-value='{"1":3,"3":26}' style="border-right:1px solid #000000;overflow:hidden;padding:0px 3px 0px 3px;vertical-align:bottom;text-align:center;">26</td> </tr> <tr style="height:20px;"> <td style="border-left:1px solid #000000;overflow:hidden;padding:0px 3px 0px 3px;vertical-align:bottom;"></td> <td style="overflow:hidden;padding:0px 3px 0px 3px;vertical-align:bottom;"></td> <td data-sheets-value='{"1":2,"2":"Helder (A/A)"}' style="overflow:hidden;padding:0px 3px 0px 3px;vertical-align:bottom;">Klar (A/A)</td> <td data-sheets-numberformat='{"1":2,"2":"0.00","3":1}' data-sheets-value='{"1":3,"3":0.98}' style="overflow:hidden;padding:0px 3px 0px 3px;vertical-align:bottom;text-align:center;">0.98</td> <td data-sheets-numberformat='{"1":2,"2":"0","3":1}' data-sheets-value='{"1":3,"3":31.569999999999997}' style="overflow:hidden;padding:0px 3px 0px 3px;vertical-align:bottom;text-align:center;">32</td> <td data-sheets-numberformat='{"1":2,"2":"0","3":1}' data-sheets-value='{"1":3,"3":45.54}' style="overflow:hidden;padding:0px 3px 0px 3px;vertical-align:bottom;text-align:center;">46</td> <td data-sheets-value='{"1":3,"3":26}' style="border-right:1px solid #000000;overflow:hidden;padding:0px 3px 0px 3px;vertical-align:bottom;text-align:center;">26</td> </tr> <tr style="height:20px;"> <td style="border-left:1px solid #000000;overflow:hidden;padding:0px 3px 0px 3px;vertical-align:bottom;"></td> <td style="overflow:hidden;padding:0px 3px 0px 3px;vertical-align:bottom;"></td> <td data-sheets-value='{"1":2,"2":"Opaal (A/O)"}' style="overflow:hidden;padding:0px 3px 0px 3px;vertical-align:bottom;">Opal (A/O)</td> <td data-sheets-numberformat='{"1":2,"2":"0.00","3":1}' data-sheets-value='{"1":3,"3":0.98}' style="overflow:hidden;padding:0px 3px 0px 3px;vertical-align:bottom;text-align:center;">0.98</td> <td data-sheets-numberformat='{"1":2,"2":"0","3":1}' data-sheets-value='{"1":3,"3":29.93}' style="overflow:hidden;padding:0px 3px 0px 3px;vertical-align:bottom;text-align:center;">30</td> <td data-sheets-numberformat='{"1":2,"2":"0","3":1}' data-sheets-value='{"1":3,"3":41.580000000000005}' style="overflow:hidden;padding:0px 3px 0px 3px;vertical-align:bottom;text-align:center;">42</td> <td data-sheets-value='{"1":3,"3":26}' style="border-right:1px solid #000000;overflow:hidden;padding:0px 3px 0px 3px;vertical-align:bottom;text-align:center;">26</td> </tr> <tr style="height:20px;"> <td style="border-bottom:1px solid #000000;border-left:1px solid #000000;overflow:hidden;padding:0px 3px 0px 3px;vertical-align:bottom;"></td> <td style="border-bottom:1px solid #000000;overflow:hidden;padding:0px 3px 0px 3px;vertical-align:bottom;"></td> <td data-sheets-value='{"1":2,"2":"Opaal (A/D)"}' style="border-bottom:1px solid #000000;overflow:hidden;padding:0px 3px 0px 3px;vertical-align:bottom;">Opal (A/D)</td> <td data-sheets-numberformat='{"1":2,"2":"0.00","3":1}' data-sheets-value='{"1":3,"3":0.98}' style="border-bottom:1px solid #000000;overflow:hidden;padding:0px 3px 0px 3px;vertical-align:bottom;text-align:center;">0.98</td> <td data-sheets-numberformat='{"1":2,"2":"0","3":1}' data-sheets-value='{"1":3,"3":20.91}' style="border-bottom:1px solid #000000;overflow:hidden;padding:0px 3px 0px 3px;vertical-align:bottom;text-align:center;">21</td> <td data-sheets-numberformat='{"1":2,"2":"0","3":1}' data-sheets-value='{"1":3,"3":33}' style="border-bottom:1px solid #000000;overflow:hidden;padding:0px 3px 0px 3px;vertical-align:bottom;text-align:center;">33</td> <td data-sheets-value='{"1":3,"3":26}' style="border-right:1px solid #000000;border-bottom:1px solid #000000;overflow:hidden;padding:0px 3px 0px 3px;vertical-align:bottom;text-align:center;">26</td> </tr> <tr style="height:20px;"> <td data-sheets-value='{"1":2,"2":"Polycarbonaat"}' style="border-left:1px solid #000000;overflow:hidden;padding:0px 3px 0px 3px;vertical-align:bottom;">Polycarbonat</td> <td data-sheets-value='{"1":2,"2":"EW"}' style="overflow:hidden;padding:0px 3px 0px 3px;vertical-align:bottom;">EW</td> <td data-sheets-value='{"1":2,"2":"Heatstop Opaal (T)"}' style="overflow:hidden;padding:0px 3px 0px 3px;vertical-align:bottom;">Heatstop opal (T)</td> <td data-sheets-numberformat='{"1":2,"2":"0.00","3":1}' data-sheets-value='{"1":3,"3":1.19}' style="overflow:hidden;padding:0px 3px 0px 3px;vertical-align:bottom;text-align:center;">1.19</td> <td data-sheets-numberformat='{"1":2,"2":"0","3":1}' data-sheets-value='{"1":3,"3":20.09}' style="overflow:hidden;padding:0px 3px 0px 3px;vertical-align:bottom;text-align:center;">20</td> <td data-sheets-numberformat='{"1":2,"2":"0","3":1}' data-sheets-value='{"1":3,"3":38.940000000000005}' style="overflow:hidden;padding:0px 3px 0px 3px;vertical-align:bottom;text-align:center;">39</td> <td data-sheets-value='{"1":3,"3":24}' style="border-right:1px solid #000000;overflow:hidden;padding:0px 3px 0px 3px;vertical-align:bottom;text-align:center;">24</td> </tr> <tr style="height:20px;"> <td data-sheets-value='{"1":2,"2":"Heatstop PC"}' style="border-left:1px solid #000000;overflow:hidden;padding:0px 3px 0px 3px;vertical-align:bottom;">Heatstop PC</td> <td data-sheets-value='{"1":2,"2":"DW"}' style="overflow:hidden;padding:0px 3px 0px 3px;vertical-align:bottom;">DW</td> <td data-sheets-value='{"1":2,"2":"Helder (T/H)"}' style="overflow:hidden;padding:0px 3px 0px 3px;vertical-align:bottom;">Klar (T/H)</td> <td data-sheets-numberformat='{"1":2,"2":"0.00","3":1}' data-sheets-value='{"1":3,"3":0.98}' style="overflow:hidden;padding:0px 3px 0px 3px;vertical-align:bottom;text-align:center;">0.98</td> <td data-sheets-numberformat='{"1":2,"2":"0","3":1}' data-sheets-value='{"1":3,"3":18.04}' style="overflow:hidden;padding:0px 3px 0px 3px;vertical-align:bottom;text-align:center;">18</td> <td data-sheets-numberformat='{"1":2,"2":"0","3":1}' data-sheets-value='{"1":3,"3":33.660000000000004}' style="overflow:hidden;padding:0px 3px 0px 3px;vertical-align:bottom;text-align:center;">34</td> <td data-sheets-value='{"1":3,"3":26}' style="border-right:1px solid #000000;overflow:hidden;padding:0px 3px 0px 3px;vertical-align:bottom;text-align:center;">26</td> </tr> <tr style="height:20px;"> <td style="border-bottom:1px solid #000000;border-left:1px solid #000000;overflow:hidden;padding:0px 3px 0px 3px;vertical-align:bottom;"></td> <td style="border-bottom:1px solid #000000;overflow:hidden;padding:0px 3px 0px 3px;vertical-align:bottom;"></td> <td data-sheets-value='{"1":2,"2":"Opaal (T/O)"}' style="border-bottom:1px solid #000000;overflow:hidden;padding:0px 3px 0px 3px;vertical-align:bottom;">Opal (T/O)</td> <td data-sheets-numberformat='{"1":2,"2":"0.00","3":1}' data-sheets-value='{"1":3,"3":0.98}' style="border-bottom:1px solid #000000;overflow:hidden;padding:0px 3px 0px 3px;vertical-align:bottom;text-align:center;">0.98</td> <td data-sheets-numberformat='{"1":2,"2":"0","3":1}' data-sheets-value='{"1":3,"3":16.81}' style="border-bottom:1px solid #000000;overflow:hidden;padding:0px 3px 0px 3px;vertical-align:bottom;text-align:center;">17</td> <td data-sheets-numberformat='{"1":2,"2":"0","3":1}' data-sheets-value='{"1":3,"3":29.700000000000003}' style="border-bottom:1px solid #000000;overflow:hidden;padding:0px 3px 0px 3px;vertical-align:bottom;text-align:center;">30</td> <td data-sheets-value='{"1":3,"3":26}' style="border-right:1px solid #000000;border-bottom:1px solid #000000;overflow:hidden;padding:0px 3px 0px 3px;vertical-align:bottom;text-align:center;">26</td> </tr> </tbody></table> | skylux-160-ce-met-koepel-en-pvc-opstand-30-20-met-lm-motor-pvc-raam-type-ep25-en-windvang-0800-x-1300-mm | 8586035528013 | 46872365957453
Rauch- und Wärmeabzug (RWA) | RWA-System | Skylux | Skylux 160° CE mit Kuppel und PVC-Aufsatzkranz 30/20 mit LM-Motor, PVC-Rahmen Typ EP25 und Windfang 0800 x 1400 mm |  | 50461 | 5412970504610 | 4677.9 | Ja | 30-45 | 79.8 | 800 x 1400 mm | 1400 | 800 |  | PCV 30/20 (30 cm hoch & Dachöffnung = 20 cm größer als das Tageslichtmaß) | Rechteckig | 1.19 W/m²K - 0.98 W/m²K | 57% - 30% | 37% - 17% | 24dB - 26dB | 160° CE (für Industrie) | PVC-Rahmen EP25 | mit Windfang | E | Einzelmotor | Maximal ist eine doppelschalige Lichtkuppel für dieses Produkt möglich | Ut-Wert LT-Wert g-Wert Rw-waarde EN 1873 : 2014 EN ISO 13468 EN 16153 EN 410 EN 410 EN ISO 140-3 Material Schalen Schalen (W/m²K) (%) (%) (dB) Acryl EW Klar (H) 1.19 37 57 24 PMMA Opal (O) 1.19 34 50 24 DW Klar (H/H) 0.98 33 50 26 Opal (O/O) 0.98 28 38 26 Polycarbonaat EW Klar (A) 1.19 36 55 24 PC Opal (D) 1.19 24 40 24 DW Klar (A/H) 0.98 32 48 26 Klar (A/A) 0.98 32 46 26 Opal (A/O) 0.98 30 42 26 Opal (A/D) 0.98 21 33 26 Polycarbonat EW Heatstop opal (T) 1.19 20 39 24 Heatstop PC DW Klar (T/H) 0.98 18 34 26 Opal (T/O) 0.98 17 30 26 | https://skylux.eu/de/products/skylux-160-ce-met-koepel-en-pvc-opstand-30-20-met-lm-motor-pvc-raam-type-ep25-en-windvang-0800-x-1400-mm | https://skylux.eu/cdn/shop/files/Skylux-160deg-CE-met-koepel-en-pvc-opstand-3020-met-LM-motor-pvc-raam-type-EP25-en-windvang-0800-x-1400-mm-RWA-systeem.jpg?v=1702980948&width=1600 | https://skylux.eu/cdn/shop/files/e5a82811-1bb0-48e4-a776-cacb59c7c092_a82bf8be-7ed3-48c5-b047-e47db682b8cf.jpg?v=1688551250&width=1600 | //skylux.eu/cdn/shop/files/D_MH_Montageanleitung_Skylux_160_CE_LM.pdf?v=1503750771917917123 | //skylux.eu/cdn/shop/files/D_TD_Technische_Daten_Skylux_Skylux_160_CE_Elektrisch.pdf?v=10489854405570094672 | <style type="text/css" id="isPasted"><!--td {border: 1px solid #cccccc;}br {mso-data-placement:same-cell;}--></style><table border="1" cellpadding="0" cellspacing="0" dir="ltr" style="table-layout:fixed;font-size:10pt;font-family:Arial;border-collapse:collapse;border:none;"><tbody> <tr style="height:20px;"> <td style="overflow:hidden;padding:0px 3px 0px 3px;vertical-align:bottom;"></td> <td style="overflow:hidden;padding:0px 3px 0px 3px;vertical-align:bottom;"></td> <td style="overflow:hidden;padding:0px 3px 0px 3px;vertical-align:bottom;"></td> <td data-sheets-value='{"1":2,"2":"Ut-waarde"}' style="overflow:hidden;padding:0px 3px 0px 3px;vertical-align:bottom;font-weight:bold;text-align:center;">Ut-Wert</td> <td data-sheets-value='{"1":2,"2":"LT-waarde"}' style="overflow:hidden;padding:0px 3px 0px 3px;vertical-align:bottom;font-weight:bold;text-align:center;">LT-Wert</td> <td data-sheets-value='{"1":2,"2":"g-waarde"}' style="overflow:hidden;padding:0px 3px 0px 3px;vertical-align:bottom;font-weight:bold;text-align:center;">g-Wert</td> <td data-sheets-value='{"1":2,"2":"Rw-waarde "}' style="overflow:hidden;padding:0px 3px 0px 3px;vertical-align:bottom;font-weight:bold;text-align:center;">Rw-waarde </td> </tr> <tr style="height:20px;"> <td style="overflow:hidden;padding:0px 3px 0px 3px;vertical-align:bottom;"></td> <td style="overflow:hidden;padding:0px 3px 0px 3px;vertical-align:bottom;"></td> <td style="overflow:hidden;padding:0px 3px 0px 3px;vertical-align:bottom;"></td> <td data-sheets-numberformat='{"1":2,"2":"0.00","3":1}' data-sheets-value='{"1":2,"2":"EN 1873 : 2014"}' style="overflow:hidden;padding:0px 3px 0px 3px;vertical-align:bottom;text-align:center;">EN 1873 : 2014</td> <td data-sheets-numberformat='{"1":2,"2":"0","3":1}' data-sheets-value='{"1":2,"2":"EN ISO 13468 EN 16153 EN 410"}' style="overflow:hidden;padding:0px 3px 0px 3px;vertical-align:bottom;text-align:center;">EN ISO 13468 EN 16153 EN 410</td> <td data-sheets-numberformat='{"1":2,"2":"0","3":1}' data-sheets-value='{"1":2,"2":"EN 410"}' style="overflow:hidden;padding:0px 3px 0px 3px;vertical-align:bottom;text-align:center;">EN 410</td> <td data-sheets-value='{"1":2,"2":"EN ISO 140-3\t\t"}' style="overflow:hidden;padding:0px 3px 0px 3px;vertical-align:bottom;text-align:center;">EN ISO 140-3 </td> </tr> <tr style="height:20px;"> <td data-sheets-value='{"1":2,"2":"Materiaal"}' style="border-bottom:1px solid #000000;overflow:hidden;padding:0px 3px 0px 3px;vertical-align:bottom;background-color:#000000;font-weight:bold;color:#ffffff;">Material</td> <td data-sheets-value='{"1":2,"2":"Wanden"}' style="border-bottom:1px solid #000000;overflow:hidden;padding:0px 3px 0px 3px;vertical-align:bottom;background-color:#000000;font-weight:bold;color:#ffffff;">Schalen</td> <td data-sheets-value='{"1":2,"2":"Schalen"}' style="border-bottom:1px solid #000000;overflow:hidden;padding:0px 3px 0px 3px;vertical-align:bottom;background-color:#000000;font-weight:bold;color:#ffffff;">Schalen</td> <td data-sheets-numberformat='{"1":2,"2":"0.00","3":1}' data-sheets-value='{"1":2,"2":"(W/m²K)\t"}' style="border-bottom:1px solid #000000;overflow:hidden;padding:0px 3px 0px 3px;vertical-align:bottom;background-color:#000000;font-weight:bold;color:#ffffff;text-align:center;">(W/m²K) </td> <td data-sheets-numberformat='{"1":2,"2":"0","3":1}' data-sheets-value='{"1":2,"2":"(%)"}' style="border-bottom:1px solid #000000;overflow:hidden;padding:0px 3px 0px 3px;vertical-align:bottom;background-color:#000000;font-weight:bold;color:#ffffff;text-align:center;">(%)</td> <td data-sheets-numberformat='{"1":2,"2":"0","3":1}' data-sheets-value='{"1":2,"2":"(%)"}' style="border-bottom:1px solid #000000;overflow:hidden;padding:0px 3px 0px 3px;vertical-align:bottom;background-color:#000000;font-weight:bold;color:#ffffff;text-align:center;">(%)</td> <td data-sheets-value='{"1":2,"2":"(dB)"}' style="border-bottom:1px solid #000000;overflow:hidden;padding:0px 3px 0px 3px;vertical-align:bottom;background-color:#000000;font-weight:bold;color:#ffffff;text-align:center;">(dB)</td> </tr> <tr style="height:20px;"> <td data-sheets-value='{"1":2,"2":"Acrylaat"}' style="border-left:1px solid #000000;overflow:hidden;padding:0px 3px 0px 3px;vertical-align:bottom;">Acryl</td> <td data-sheets-value='{"1":2,"2":"EW"}' style="overflow:hidden;padding:0px 3px 0px 3px;vertical-align:bottom;">EW</td> <td data-sheets-value='{"1":2,"2":"Helder (H)"}' style="overflow:hidden;padding:0px 3px 0px 3px;vertical-align:bottom;">Klar (H)</td> <td data-sheets-numberformat='{"1":2,"2":"0.00","3":1}' data-sheets-value='{"1":3,"3":1.19}' style="overflow:hidden;padding:0px 3px 0px 3px;vertical-align:bottom;text-align:center;">1.19</td> <td data-sheets-numberformat='{"1":2,"2":"0","3":1}' data-sheets-value='{"1":3,"3":36.9}' style="overflow:hidden;padding:0px 3px 0px 3px;vertical-align:bottom;text-align:center;">37</td> <td data-sheets-numberformat='{"1":2,"2":"0","3":1}' data-sheets-value='{"1":3,"3":57.42}' style="overflow:hidden;padding:0px 3px 0px 3px;vertical-align:bottom;text-align:center;">57</td> <td data-sheets-value='{"1":3,"3":24}' style="border-right:1px solid #000000;overflow:hidden;padding:0px 3px 0px 3px;vertical-align:bottom;text-align:center;">24</td> </tr> <tr style="height:20px;"> <td data-sheets-value='{"1":2,"2":"PMMA"}' style="border-left:1px solid #000000;overflow:hidden;padding:0px 3px 0px 3px;vertical-align:bottom;">PMMA</td> <td style="overflow:hidden;padding:0px 3px 0px 3px;vertical-align:bottom;"></td> <td data-sheets-value='{"1":2,"2":"Opaal (O)"}' style="overflow:hidden;padding:0px 3px 0px 3px;vertical-align:bottom;">Opal (O)</td> <td data-sheets-numberformat='{"1":2,"2":"0.00","3":1}' data-sheets-value='{"1":3,"3":1.19}' style="overflow:hidden;padding:0px 3px 0px 3px;vertical-align:bottom;text-align:center;">1.19</td> <td data-sheets-numberformat='{"1":2,"2":"0","3":1}' data-sheets-value='{"1":3,"3":34.03}' style="overflow:hidden;padding:0px 3px 0px 3px;vertical-align:bottom;text-align:center;">34</td> <td data-sheets-numberformat='{"1":2,"2":"0","3":1}' data-sheets-value='{"1":3,"3":50.160000000000004}' style="overflow:hidden;padding:0px 3px 0px 3px;vertical-align:bottom;text-align:center;">50</td> <td data-sheets-value='{"1":3,"3":24}' style="border-right:1px solid #000000;overflow:hidden;padding:0px 3px 0px 3px;vertical-align:bottom;text-align:center;">24</td> </tr> <tr style="height:20px;"> <td style="border-left:1px solid #000000;overflow:hidden;padding:0px 3px 0px 3px;vertical-align:bottom;"></td> <td data-sheets-value='{"1":2,"2":"DW"}' style="overflow:hidden;padding:0px 3px 0px 3px;vertical-align:bottom;">DW</td> <td data-sheets-value='{"1":2,"2":"Helder (H/H)"}' style="overflow:hidden;padding:0px 3px 0px 3px;vertical-align:bottom;">Klar (H/H)</td> <td data-sheets-numberformat='{"1":2,"2":"0.00","3":1}' data-sheets-value='{"1":3,"3":0.98}' style="overflow:hidden;padding:0px 3px 0px 3px;vertical-align:bottom;text-align:center;">0.98</td> <td data-sheets-numberformat='{"1":2,"2":"0","3":1}' data-sheets-value='{"1":3,"3":33.21}' style="overflow:hidden;padding:0px 3px 0px 3px;vertical-align:bottom;text-align:center;">33</td> <td data-sheets-numberformat='{"1":2,"2":"0","3":1}' data-sheets-value='{"1":3,"3":49.5}' style="overflow:hidden;padding:0px 3px 0px 3px;vertical-align:bottom;text-align:center;">50</td> <td data-sheets-value='{"1":3,"3":26}' style="border-right:1px solid #000000;overflow:hidden;padding:0px 3px 0px 3px;vertical-align:bottom;text-align:center;">26</td> </tr> <tr style="height:20px;"> <td style="border-bottom:1px solid #000000;border-left:1px solid #000000;overflow:hidden;padding:0px 3px 0px 3px;vertical-align:bottom;"></td> <td style="border-bottom:1px solid #000000;overflow:hidden;padding:0px 3px 0px 3px;vertical-align:bottom;"></td> <td data-sheets-value='{"1":2,"2":"Opaal (O/O)"}' style="border-bottom:1px solid #000000;overflow:hidden;padding:0px 3px 0px 3px;vertical-align:bottom;">Opal (O/O)</td> <td data-sheets-numberformat='{"1":2,"2":"0.00","3":1}' data-sheets-value='{"1":3,"3":0.98}' style="border-bottom:1px solid #000000;overflow:hidden;padding:0px 3px 0px 3px;vertical-align:bottom;text-align:center;">0.98</td> <td data-sheets-numberformat='{"1":2,"2":"0","3":1}' data-sheets-value='{"1":3,"3":28.29}' style="border-bottom:1px solid #000000;overflow:hidden;padding:0px 3px 0px 3px;vertical-align:bottom;text-align:center;">28</td> <td data-sheets-numberformat='{"1":2,"2":"0","3":1}' data-sheets-value='{"1":3,"3":38.28}' style="border-bottom:1px solid #000000;overflow:hidden;padding:0px 3px 0px 3px;vertical-align:bottom;text-align:center;">38</td> <td data-sheets-value='{"1":3,"3":26}' style="border-right:1px solid #000000;border-bottom:1px solid #000000;overflow:hidden;padding:0px 3px 0px 3px;vertical-align:bottom;text-align:center;">26</td> </tr> <tr style="height:20px;"> <td data-sheets-value='{"1":2,"2":"Polycarbonaat "}' style="border-left:1px solid #000000;overflow:hidden;padding:0px 3px 0px 3px;vertical-align:bottom;">Polycarbonaat </td> <td data-sheets-value='{"1":2,"2":"EW"}' style="overflow:hidden;padding:0px 3px 0px 3px;vertical-align:bottom;">EW</td> <td data-sheets-value='{"1":2,"2":"Helder (A)"}' style="overflow:hidden;padding:0px 3px 0px 3px;vertical-align:bottom;">Klar (A)</td> <td data-sheets-numberformat='{"1":2,"2":"0.00","3":1}' data-sheets-value='{"1":3,"3":1.19}' style="overflow:hidden;padding:0px 3px 0px 3px;vertical-align:bottom;text-align:center;">1.19</td> <td data-sheets-numberformat='{"1":2,"2":"0","3":1}' data-sheets-value='{"1":3,"3":36.08}' style="overflow:hidden;padding:0px 3px 0px 3px;vertical-align:bottom;text-align:center;">36</td> <td data-sheets-numberformat='{"1":2,"2":"0","3":1}' data-sheets-value='{"1":3,"3":54.78}' style="overflow:hidden;padding:0px 3px 0px 3px;vertical-align:bottom;text-align:center;">55</td> <td data-sheets-value='{"1":3,"3":24}' style="border-right:1px solid #000000;overflow:hidden;padding:0px 3px 0px 3px;vertical-align:bottom;text-align:center;">24</td> </tr> <tr style="height:20px;"> <td data-sheets-value='{"1":2,"2":"PC"}' style="border-left:1px solid #000000;overflow:hidden;padding:0px 3px 0px 3px;vertical-align:bottom;">PC</td> <td style="overflow:hidden;padding:0px 3px 0px 3px;vertical-align:bottom;"></td> <td data-sheets-value='{"1":2,"2":"Opaal (D)"}' style="overflow:hidden;padding:0px 3px 0px 3px;vertical-align:bottom;">Opal (D)</td> <td data-sheets-numberformat='{"1":2,"2":"0.00","3":1}' data-sheets-value='{"1":3,"3":1.19}' style="overflow:hidden;padding:0px 3px 0px 3px;vertical-align:bottom;text-align:center;">1.19</td> <td data-sheets-numberformat='{"1":2,"2":"0","3":1}' data-sheets-value='{"1":3,"3":23.779999999999998}' style="overflow:hidden;padding:0px 3px 0px 3px;vertical-align:bottom;text-align:center;">24</td> <td data-sheets-numberformat='{"1":2,"2":"0","3":1}' data-sheets-value='{"1":3,"3":39.6}' style="overflow:hidden;padding:0px 3px 0px 3px;vertical-align:bottom;text-align:center;">40</td> <td data-sheets-value='{"1":3,"3":24}' style="border-right:1px solid #000000;overflow:hidden;padding:0px 3px 0px 3px;vertical-align:bottom;text-align:center;">24</td> </tr> <tr style="height:20px;"> <td style="border-left:1px solid #000000;overflow:hidden;padding:0px 3px 0px 3px;vertical-align:bottom;"></td> <td data-sheets-value='{"1":2,"2":"DW"}' style="overflow:hidden;padding:0px 3px 0px 3px;vertical-align:bottom;">DW</td> <td data-sheets-value='{"1":2,"2":"Helder (A/H)"}' style="overflow:hidden;padding:0px 3px 0px 3px;vertical-align:bottom;">Klar (A/H)</td> <td data-sheets-numberformat='{"1":2,"2":"0.00","3":1}' data-sheets-value='{"1":3,"3":0.98}' style="overflow:hidden;padding:0px 3px 0px 3px;vertical-align:bottom;text-align:center;">0.98</td> <td data-sheets-numberformat='{"1":2,"2":"0","3":1}' data-sheets-value='{"1":3,"3":32.39}' style="overflow:hidden;padding:0px 3px 0px 3px;vertical-align:bottom;text-align:center;">32</td> <td data-sheets-numberformat='{"1":2,"2":"0","3":1}' data-sheets-value='{"1":3,"3":47.52}' style="overflow:hidden;padding:0px 3px 0px 3px;vertical-align:bottom;text-align:center;">48</td> <td data-sheets-value='{"1":3,"3":26}' style="border-right:1px solid #000000;overflow:hidden;padding:0px 3px 0px 3px;vertical-align:bottom;text-align:center;">26</td> </tr> <tr style="height:20px;"> <td style="border-left:1px solid #000000;overflow:hidden;padding:0px 3px 0px 3px;vertical-align:bottom;"></td> <td style="overflow:hidden;padding:0px 3px 0px 3px;vertical-align:bottom;"></td> <td data-sheets-value='{"1":2,"2":"Helder (A/A)"}' style="overflow:hidden;padding:0px 3px 0px 3px;vertical-align:bottom;">Klar (A/A)</td> <td data-sheets-numberformat='{"1":2,"2":"0.00","3":1}' data-sheets-value='{"1":3,"3":0.98}' style="overflow:hidden;padding:0px 3px 0px 3px;vertical-align:bottom;text-align:center;">0.98</td> <td data-sheets-numberformat='{"1":2,"2":"0","3":1}' data-sheets-value='{"1":3,"3":31.569999999999997}' style="overflow:hidden;padding:0px 3px 0px 3px;vertical-align:bottom;text-align:center;">32</td> <td data-sheets-numberformat='{"1":2,"2":"0","3":1}' data-sheets-value='{"1":3,"3":45.54}' style="overflow:hidden;padding:0px 3px 0px 3px;vertical-align:bottom;text-align:center;">46</td> <td data-sheets-value='{"1":3,"3":26}' style="border-right:1px solid #000000;overflow:hidden;padding:0px 3px 0px 3px;vertical-align:bottom;text-align:center;">26</td> </tr> <tr style="height:20px;"> <td style="border-left:1px solid #000000;overflow:hidden;padding:0px 3px 0px 3px;vertical-align:bottom;"></td> <td style="overflow:hidden;padding:0px 3px 0px 3px;vertical-align:bottom;"></td> <td data-sheets-value='{"1":2,"2":"Opaal (A/O)"}' style="overflow:hidden;padding:0px 3px 0px 3px;vertical-align:bottom;">Opal (A/O)</td> <td data-sheets-numberformat='{"1":2,"2":"0.00","3":1}' data-sheets-value='{"1":3,"3":0.98}' style="overflow:hidden;padding:0px 3px 0px 3px;vertical-align:bottom;text-align:center;">0.98</td> <td data-sheets-numberformat='{"1":2,"2":"0","3":1}' data-sheets-value='{"1":3,"3":29.93}' style="overflow:hidden;padding:0px 3px 0px 3px;vertical-align:bottom;text-align:center;">30</td> <td data-sheets-numberformat='{"1":2,"2":"0","3":1}' data-sheets-value='{"1":3,"3":41.580000000000005}' style="overflow:hidden;padding:0px 3px 0px 3px;vertical-align:bottom;text-align:center;">42</td> <td data-sheets-value='{"1":3,"3":26}' style="border-right:1px solid #000000;overflow:hidden;padding:0px 3px 0px 3px;vertical-align:bottom;text-align:center;">26</td> </tr> <tr style="height:20px;"> <td style="border-bottom:1px solid #000000;border-left:1px solid #000000;overflow:hidden;padding:0px 3px 0px 3px;vertical-align:bottom;"></td> <td style="border-bottom:1px solid #000000;overflow:hidden;padding:0px 3px 0px 3px;vertical-align:bottom;"></td> <td data-sheets-value='{"1":2,"2":"Opaal (A/D)"}' style="border-bottom:1px solid #000000;overflow:hidden;padding:0px 3px 0px 3px;vertical-align:bottom;">Opal (A/D)</td> <td data-sheets-numberformat='{"1":2,"2":"0.00","3":1}' data-sheets-value='{"1":3,"3":0.98}' style="border-bottom:1px solid #000000;overflow:hidden;padding:0px 3px 0px 3px;vertical-align:bottom;text-align:center;">0.98</td> <td data-sheets-numberformat='{"1":2,"2":"0","3":1}' data-sheets-value='{"1":3,"3":20.91}' style="border-bottom:1px solid #000000;overflow:hidden;padding:0px 3px 0px 3px;vertical-align:bottom;text-align:center;">21</td> <td data-sheets-numberformat='{"1":2,"2":"0","3":1}' data-sheets-value='{"1":3,"3":33}' style="border-bottom:1px solid #000000;overflow:hidden;padding:0px 3px 0px 3px;vertical-align:bottom;text-align:center;">33</td> <td data-sheets-value='{"1":3,"3":26}' style="border-right:1px solid #000000;border-bottom:1px solid #000000;overflow:hidden;padding:0px 3px 0px 3px;vertical-align:bottom;text-align:center;">26</td> </tr> <tr style="height:20px;"> <td data-sheets-value='{"1":2,"2":"Polycarbonaat"}' style="border-left:1px solid #000000;overflow:hidden;padding:0px 3px 0px 3px;vertical-align:bottom;">Polycarbonat</td> <td data-sheets-value='{"1":2,"2":"EW"}' style="overflow:hidden;padding:0px 3px 0px 3px;vertical-align:bottom;">EW</td> <td data-sheets-value='{"1":2,"2":"Heatstop Opaal (T)"}' style="overflow:hidden;padding:0px 3px 0px 3px;vertical-align:bottom;">Heatstop opal (T)</td> <td data-sheets-numberformat='{"1":2,"2":"0.00","3":1}' data-sheets-value='{"1":3,"3":1.19}' style="overflow:hidden;padding:0px 3px 0px 3px;vertical-align:bottom;text-align:center;">1.19</td> <td data-sheets-numberformat='{"1":2,"2":"0","3":1}' data-sheets-value='{"1":3,"3":20.09}' style="overflow:hidden;padding:0px 3px 0px 3px;vertical-align:bottom;text-align:center;">20</td> <td data-sheets-numberformat='{"1":2,"2":"0","3":1}' data-sheets-value='{"1":3,"3":38.940000000000005}' style="overflow:hidden;padding:0px 3px 0px 3px;vertical-align:bottom;text-align:center;">39</td> <td data-sheets-value='{"1":3,"3":24}' style="border-right:1px solid #000000;overflow:hidden;padding:0px 3px 0px 3px;vertical-align:bottom;text-align:center;">24</td> </tr> <tr style="height:20px;"> <td data-sheets-value='{"1":2,"2":"Heatstop PC"}' style="border-left:1px solid #000000;overflow:hidden;padding:0px 3px 0px 3px;vertical-align:bottom;">Heatstop PC</td> <td data-sheets-value='{"1":2,"2":"DW"}' style="overflow:hidden;padding:0px 3px 0px 3px;vertical-align:bottom;">DW</td> <td data-sheets-value='{"1":2,"2":"Helder (T/H)"}' style="overflow:hidden;padding:0px 3px 0px 3px;vertical-align:bottom;">Klar (T/H)</td> <td data-sheets-numberformat='{"1":2,"2":"0.00","3":1}' data-sheets-value='{"1":3,"3":0.98}' style="overflow:hidden;padding:0px 3px 0px 3px;vertical-align:bottom;text-align:center;">0.98</td> <td data-sheets-numberformat='{"1":2,"2":"0","3":1}' data-sheets-value='{"1":3,"3":18.04}' style="overflow:hidden;padding:0px 3px 0px 3px;vertical-align:bottom;text-align:center;">18</td> <td data-sheets-numberformat='{"1":2,"2":"0","3":1}' data-sheets-value='{"1":3,"3":33.660000000000004}' style="overflow:hidden;padding:0px 3px 0px 3px;vertical-align:bottom;text-align:center;">34</td> <td data-sheets-value='{"1":3,"3":26}' style="border-right:1px solid #000000;overflow:hidden;padding:0px 3px 0px 3px;vertical-align:bottom;text-align:center;">26</td> </tr> <tr style="height:20px;"> <td style="border-bottom:1px solid #000000;border-left:1px solid #000000;overflow:hidden;padding:0px 3px 0px 3px;vertical-align:bottom;"></td> <td style="border-bottom:1px solid #000000;overflow:hidden;padding:0px 3px 0px 3px;vertical-align:bottom;"></td> <td data-sheets-value='{"1":2,"2":"Opaal (T/O)"}' style="border-bottom:1px solid #000000;overflow:hidden;padding:0px 3px 0px 3px;vertical-align:bottom;">Opal (T/O)</td> <td data-sheets-numberformat='{"1":2,"2":"0.00","3":1}' data-sheets-value='{"1":3,"3":0.98}' style="border-bottom:1px solid #000000;overflow:hidden;padding:0px 3px 0px 3px;vertical-align:bottom;text-align:center;">0.98</td> <td data-sheets-numberformat='{"1":2,"2":"0","3":1}' data-sheets-value='{"1":3,"3":16.81}' style="border-bottom:1px solid #000000;overflow:hidden;padding:0px 3px 0px 3px;vertical-align:bottom;text-align:center;">17</td> <td data-sheets-numberformat='{"1":2,"2":"0","3":1}' data-sheets-value='{"1":3,"3":29.700000000000003}' style="border-bottom:1px solid #000000;overflow:hidden;padding:0px 3px 0px 3px;vertical-align:bottom;text-align:center;">30</td> <td data-sheets-value='{"1":3,"3":26}' style="border-right:1px solid #000000;border-bottom:1px solid #000000;overflow:hidden;padding:0px 3px 0px 3px;vertical-align:bottom;text-align:center;">26</td> </tr> </tbody></table> | skylux-160-ce-met-koepel-en-pvc-opstand-30-20-met-lm-motor-pvc-raam-type-ep25-en-windvang-0800-x-1400-mm | 8586035593549 | 46872366055757
Rauch- und Wärmeabzug (RWA) | RWA-System | Skylux | Skylux 160° CE mit Kuppel und PVC-Aufsatzkranz 30/20 mit LM-Motor, PVC-Rahmen Typ EP25 und Windfang 0900 x 1200 mm |  | 50462 | 5412970504627 | 4530.25 | Ja | 30-45 | 80.73 | 900 x 1200 mm | 1200 | 900 |  | PCV 30/20 (30 cm hoch & Dachöffnung = 20 cm größer als das Tageslichtmaß) | Rechteckig | 1.19 W/m²K - 0.98 W/m²K | 57% - 30% | 37% - 17% | 24dB - 26dB | 160° CE (für Industrie) | PVC-Rahmen EP25 | mit Windfang | E | Einzelmotor | Maximal ist eine doppelschalige Lichtkuppel für dieses Produkt möglich | Ut-Wert LT-Wert g-Wert Rw-waarde EN 1873 : 2014 EN ISO 13468 EN 16153 EN 410 EN 410 EN ISO 140-3 Material Schalen Schalen (W/m²K) (%) (%) (dB) Acryl EW Klar (H) 1.19 37 57 24 PMMA Opal (O) 1.19 34 50 24 DW Klar (H/H) 0.98 33 50 26 Opal (O/O) 0.98 28 38 26 Polycarbonaat EW Klar (A) 1.19 36 55 24 PC Opal (D) 1.19 24 40 24 DW Klar (A/H) 0.98 32 48 26 Klar (A/A) 0.98 32 46 26 Opal (A/O) 0.98 30 42 26 Opal (A/D) 0.98 21 33 26 Polycarbonat EW Heatstop opal (T) 1.19 20 39 24 Heatstop PC DW Klar (T/H) 0.98 18 34 26 Opal (T/O) 0.98 17 30 26 | https://skylux.eu/de/products/skylux-160-ce-met-koepel-en-pvc-opstand-30-20-met-lm-motor-pvc-raam-type-ep25-en-windvang-0900-x-1200-mm | https://skylux.eu/cdn/shop/files/Skylux-160deg-CE-met-koepel-en-pvc-opstand-3020-met-LM-motor-pvc-raam-type-EP25-en-windvang-0900-x-1200-mm-RWA-systeem.jpg?v=1702980953&width=1600 | https://skylux.eu/cdn/shop/files/e5a82811-1bb0-48e4-a776-cacb59c7c092_ec9e841f-002c-4d0a-ad96-a389b6919767.jpg?v=1688551251&width=1600 | //skylux.eu/cdn/shop/files/D_MH_Montageanleitung_Skylux_160_CE_LM.pdf?v=1503750771917917123 | //skylux.eu/cdn/shop/files/D_TD_Technische_Daten_Skylux_Skylux_160_CE_Elektrisch.pdf?v=10489854405570094672 | <style type="text/css" id="isPasted"><!--td {border: 1px solid #cccccc;}br {mso-data-placement:same-cell;}--></style><table border="1" cellpadding="0" cellspacing="0" dir="ltr" style="table-layout:fixed;font-size:10pt;font-family:Arial;border-collapse:collapse;border:none;"><tbody> <tr style="height:20px;"> <td style="overflow:hidden;padding:0px 3px 0px 3px;vertical-align:bottom;"></td> <td style="overflow:hidden;padding:0px 3px 0px 3px;vertical-align:bottom;"></td> <td style="overflow:hidden;padding:0px 3px 0px 3px;vertical-align:bottom;"></td> <td data-sheets-value='{"1":2,"2":"Ut-waarde"}' style="overflow:hidden;padding:0px 3px 0px 3px;vertical-align:bottom;font-weight:bold;text-align:center;">Ut-Wert</td> <td data-sheets-value='{"1":2,"2":"LT-waarde"}' style="overflow:hidden;padding:0px 3px 0px 3px;vertical-align:bottom;font-weight:bold;text-align:center;">LT-Wert</td> <td data-sheets-value='{"1":2,"2":"g-waarde"}' style="overflow:hidden;padding:0px 3px 0px 3px;vertical-align:bottom;font-weight:bold;text-align:center;">g-Wert</td> <td data-sheets-value='{"1":2,"2":"Rw-waarde "}' style="overflow:hidden;padding:0px 3px 0px 3px;vertical-align:bottom;font-weight:bold;text-align:center;">Rw-waarde </td> </tr> <tr style="height:20px;"> <td style="overflow:hidden;padding:0px 3px 0px 3px;vertical-align:bottom;"></td> <td style="overflow:hidden;padding:0px 3px 0px 3px;vertical-align:bottom;"></td> <td style="overflow:hidden;padding:0px 3px 0px 3px;vertical-align:bottom;"></td> <td data-sheets-numberformat='{"1":2,"2":"0.00","3":1}' data-sheets-value='{"1":2,"2":"EN 1873 : 2014"}' style="overflow:hidden;padding:0px 3px 0px 3px;vertical-align:bottom;text-align:center;">EN 1873 : 2014</td> <td data-sheets-numberformat='{"1":2,"2":"0","3":1}' data-sheets-value='{"1":2,"2":"EN ISO 13468 EN 16153 EN 410"}' style="overflow:hidden;padding:0px 3px 0px 3px;vertical-align:bottom;text-align:center;">EN ISO 13468 EN 16153 EN 410</td> <td data-sheets-numberformat='{"1":2,"2":"0","3":1}' data-sheets-value='{"1":2,"2":"EN 410"}' style="overflow:hidden;padding:0px 3px 0px 3px;vertical-align:bottom;text-align:center;">EN 410</td> <td data-sheets-value='{"1":2,"2":"EN ISO 140-3\t\t"}' style="overflow:hidden;padding:0px 3px 0px 3px;vertical-align:bottom;text-align:center;">EN ISO 140-3 </td> </tr> <tr style="height:20px;"> <td data-sheets-value='{"1":2,"2":"Materiaal"}' style="border-bottom:1px solid #000000;overflow:hidden;padding:0px 3px 0px 3px;vertical-align:bottom;background-color:#000000;font-weight:bold;color:#ffffff;">Material</td> <td data-sheets-value='{"1":2,"2":"Wanden"}' style="border-bottom:1px solid #000000;overflow:hidden;padding:0px 3px 0px 3px;vertical-align:bottom;background-color:#000000;font-weight:bold;color:#ffffff;">Schalen</td> <td data-sheets-value='{"1":2,"2":"Schalen"}' style="border-bottom:1px solid #000000;overflow:hidden;padding:0px 3px 0px 3px;vertical-align:bottom;background-color:#000000;font-weight:bold;color:#ffffff;">Schalen</td> <td data-sheets-numberformat='{"1":2,"2":"0.00","3":1}' data-sheets-value='{"1":2,"2":"(W/m²K)\t"}' style="border-bottom:1px solid #000000;overflow:hidden;padding:0px 3px 0px 3px;vertical-align:bottom;background-color:#000000;font-weight:bold;color:#ffffff;text-align:center;">(W/m²K) </td> <td data-sheets-numberformat='{"1":2,"2":"0","3":1}' data-sheets-value='{"1":2,"2":"(%)"}' style="border-bottom:1px solid #000000;overflow:hidden;padding:0px 3px 0px 3px;vertical-align:bottom;background-color:#000000;font-weight:bold;color:#ffffff;text-align:center;">(%)</td> <td data-sheets-numberformat='{"1":2,"2":"0","3":1}' data-sheets-value='{"1":2,"2":"(%)"}' style="border-bottom:1px solid #000000;overflow:hidden;padding:0px 3px 0px 3px;vertical-align:bottom;background-color:#000000;font-weight:bold;color:#ffffff;text-align:center;">(%)</td> <td data-sheets-value='{"1":2,"2":"(dB)"}' style="border-bottom:1px solid #000000;overflow:hidden;padding:0px 3px 0px 3px;vertical-align:bottom;background-color:#000000;font-weight:bold;color:#ffffff;text-align:center;">(dB)</td> </tr> <tr style="height:20px;"> <td data-sheets-value='{"1":2,"2":"Acrylaat"}' style="border-left:1px solid #000000;overflow:hidden;padding:0px 3px 0px 3px;vertical-align:bottom;">Acryl</td> <td data-sheets-value='{"1":2,"2":"EW"}' style="overflow:hidden;padding:0px 3px 0px 3px;vertical-align:bottom;">EW</td> <td data-sheets-value='{"1":2,"2":"Helder (H)"}' style="overflow:hidden;padding:0px 3px 0px 3px;vertical-align:bottom;">Klar (H)</td> <td data-sheets-numberformat='{"1":2,"2":"0.00","3":1}' data-sheets-value='{"1":3,"3":1.19}' style="overflow:hidden;padding:0px 3px 0px 3px;vertical-align:bottom;text-align:center;">1.19</td> <td data-sheets-numberformat='{"1":2,"2":"0","3":1}' data-sheets-value='{"1":3,"3":36.9}' style="overflow:hidden;padding:0px 3px 0px 3px;vertical-align:bottom;text-align:center;">37</td> <td data-sheets-numberformat='{"1":2,"2":"0","3":1}' data-sheets-value='{"1":3,"3":57.42}' style="overflow:hidden;padding:0px 3px 0px 3px;vertical-align:bottom;text-align:center;">57</td> <td data-sheets-value='{"1":3,"3":24}' style="border-right:1px solid #000000;overflow:hidden;padding:0px 3px 0px 3px;vertical-align:bottom;text-align:center;">24</td> </tr> <tr style="height:20px;"> <td data-sheets-value='{"1":2,"2":"PMMA"}' style="border-left:1px solid #000000;overflow:hidden;padding:0px 3px 0px 3px;vertical-align:bottom;">PMMA</td> <td style="overflow:hidden;padding:0px 3px 0px 3px;vertical-align:bottom;"></td> <td data-sheets-value='{"1":2,"2":"Opaal (O)"}' style="overflow:hidden;padding:0px 3px 0px 3px;vertical-align:bottom;">Opal (O)</td> <td data-sheets-numberformat='{"1":2,"2":"0.00","3":1}' data-sheets-value='{"1":3,"3":1.19}' style="overflow:hidden;padding:0px 3px 0px 3px;vertical-align:bottom;text-align:center;">1.19</td> <td data-sheets-numberformat='{"1":2,"2":"0","3":1}' data-sheets-value='{"1":3,"3":34.03}' style="overflow:hidden;padding:0px 3px 0px 3px;vertical-align:bottom;text-align:center;">34</td> <td data-sheets-numberformat='{"1":2,"2":"0","3":1}' data-sheets-value='{"1":3,"3":50.160000000000004}' style="overflow:hidden;padding:0px 3px 0px 3px;vertical-align:bottom;text-align:center;">50</td> <td data-sheets-value='{"1":3,"3":24}' style="border-right:1px solid #000000;overflow:hidden;padding:0px 3px 0px 3px;vertical-align:bottom;text-align:center;">24</td> </tr> <tr style="height:20px;"> <td style="border-left:1px solid #000000;overflow:hidden;padding:0px 3px 0px 3px;vertical-align:bottom;"></td> <td data-sheets-value='{"1":2,"2":"DW"}' style="overflow:hidden;padding:0px 3px 0px 3px;vertical-align:bottom;">DW</td> <td data-sheets-value='{"1":2,"2":"Helder (H/H)"}' style="overflow:hidden;padding:0px 3px 0px 3px;vertical-align:bottom;">Klar (H/H)</td> <td data-sheets-numberformat='{"1":2,"2":"0.00","3":1}' data-sheets-value='{"1":3,"3":0.98}' style="overflow:hidden;padding:0px 3px 0px 3px;vertical-align:bottom;text-align:center;">0.98</td> <td data-sheets-numberformat='{"1":2,"2":"0","3":1}' data-sheets-value='{"1":3,"3":33.21}' style="overflow:hidden;padding:0px 3px 0px 3px;vertical-align:bottom;text-align:center;">33</td> <td data-sheets-numberformat='{"1":2,"2":"0","3":1}' data-sheets-value='{"1":3,"3":49.5}' style="overflow:hidden;padding:0px 3px 0px 3px;vertical-align:bottom;text-align:center;">50</td> <td data-sheets-value='{"1":3,"3":26}' style="border-right:1px solid #000000;overflow:hidden;padding:0px 3px 0px 3px;vertical-align:bottom;text-align:center;">26</td> </tr> <tr style="height:20px;"> <td style="border-bottom:1px solid #000000;border-left:1px solid #000000;overflow:hidden;padding:0px 3px 0px 3px;vertical-align:bottom;"></td> <td style="border-bottom:1px solid #000000;overflow:hidden;padding:0px 3px 0px 3px;vertical-align:bottom;"></td> <td data-sheets-value='{"1":2,"2":"Opaal (O/O)"}' style="border-bottom:1px solid #000000;overflow:hidden;padding:0px 3px 0px 3px;vertical-align:bottom;">Opal (O/O)</td> <td data-sheets-numberformat='{"1":2,"2":"0.00","3":1}' data-sheets-value='{"1":3,"3":0.98}' style="border-bottom:1px solid #000000;overflow:hidden;padding:0px 3px 0px 3px;vertical-align:bottom;text-align:center;">0.98</td> <td data-sheets-numberformat='{"1":2,"2":"0","3":1}' data-sheets-value='{"1":3,"3":28.29}' style="border-bottom:1px solid #000000;overflow:hidden;padding:0px 3px 0px 3px;vertical-align:bottom;text-align:center;">28</td> <td data-sheets-numberformat='{"1":2,"2":"0","3":1}' data-sheets-value='{"1":3,"3":38.28}' style="border-bottom:1px solid #000000;overflow:hidden;padding:0px 3px 0px 3px;vertical-align:bottom;text-align:center;">38</td> <td data-sheets-value='{"1":3,"3":26}' style="border-right:1px solid #000000;border-bottom:1px solid #000000;overflow:hidden;padding:0px 3px 0px 3px;vertical-align:bottom;text-align:center;">26</td> </tr> <tr style="height:20px;"> <td data-sheets-value='{"1":2,"2":"Polycarbonaat "}' style="border-left:1px solid #000000;overflow:hidden;padding:0px 3px 0px 3px;vertical-align:bottom;">Polycarbonaat </td> <td data-sheets-value='{"1":2,"2":"EW"}' style="overflow:hidden;padding:0px 3px 0px 3px;vertical-align:bottom;">EW</td> <td data-sheets-value='{"1":2,"2":"Helder (A)"}' style="overflow:hidden;padding:0px 3px 0px 3px;vertical-align:bottom;">Klar (A)</td> <td data-sheets-numberformat='{"1":2,"2":"0.00","3":1}' data-sheets-value='{"1":3,"3":1.19}' style="overflow:hidden;padding:0px 3px 0px 3px;vertical-align:bottom;text-align:center;">1.19</td> <td data-sheets-numberformat='{"1":2,"2":"0","3":1}' data-sheets-value='{"1":3,"3":36.08}' style="overflow:hidden;padding:0px 3px 0px 3px;vertical-align:bottom;text-align:center;">36</td> <td data-sheets-numberformat='{"1":2,"2":"0","3":1}' data-sheets-value='{"1":3,"3":54.78}' style="overflow:hidden;padding:0px 3px 0px 3px;vertical-align:bottom;text-align:center;">55</td> <td data-sheets-value='{"1":3,"3":24}' style="border-right:1px solid #000000;overflow:hidden;padding:0px 3px 0px 3px;vertical-align:bottom;text-align:center;">24</td> </tr> <tr style="height:20px;"> <td data-sheets-value='{"1":2,"2":"PC"}' style="border-left:1px solid #000000;overflow:hidden;padding:0px 3px 0px 3px;vertical-align:bottom;">PC</td> <td style="overflow:hidden;padding:0px 3px 0px 3px;vertical-align:bottom;"></td> <td data-sheets-value='{"1":2,"2":"Opaal (D)"}' style="overflow:hidden;padding:0px 3px 0px 3px;vertical-align:bottom;">Opal (D)</td> <td data-sheets-numberformat='{"1":2,"2":"0.00","3":1}' data-sheets-value='{"1":3,"3":1.19}' style="overflow:hidden;padding:0px 3px 0px 3px;vertical-align:bottom;text-align:center;">1.19</td> <td data-sheets-numberformat='{"1":2,"2":"0","3":1}' data-sheets-value='{"1":3,"3":23.779999999999998}' style="overflow:hidden;padding:0px 3px 0px 3px;vertical-align:bottom;text-align:center;">24</td> <td data-sheets-numberformat='{"1":2,"2":"0","3":1}' data-sheets-value='{"1":3,"3":39.6}' style="overflow:hidden;padding:0px 3px 0px 3px;vertical-align:bottom;text-align:center;">40</td> <td data-sheets-value='{"1":3,"3":24}' style="border-right:1px solid #000000;overflow:hidden;padding:0px 3px 0px 3px;vertical-align:bottom;text-align:center;">24</td> </tr> <tr style="height:20px;"> <td style="border-left:1px solid #000000;overflow:hidden;padding:0px 3px 0px 3px;vertical-align:bottom;"></td> <td data-sheets-value='{"1":2,"2":"DW"}' style="overflow:hidden;padding:0px 3px 0px 3px;vertical-align:bottom;">DW</td> <td data-sheets-value='{"1":2,"2":"Helder (A/H)"}' style="overflow:hidden;padding:0px 3px 0px 3px;vertical-align:bottom;">Klar (A/H)</td> <td data-sheets-numberformat='{"1":2,"2":"0.00","3":1}' data-sheets-value='{"1":3,"3":0.98}' style="overflow:hidden;padding:0px 3px 0px 3px;vertical-align:bottom;text-align:center;">0.98</td> <td data-sheets-numberformat='{"1":2,"2":"0","3":1}' data-sheets-value='{"1":3,"3":32.39}' style="overflow:hidden;padding:0px 3px 0px 3px;vertical-align:bottom;text-align:center;">32</td> <td data-sheets-numberformat='{"1":2,"2":"0","3":1}' data-sheets-value='{"1":3,"3":47.52}' style="overflow:hidden;padding:0px 3px 0px 3px;vertical-align:bottom;text-align:center;">48</td> <td data-sheets-value='{"1":3,"3":26}' style="border-right:1px solid #000000;overflow:hidden;padding:0px 3px 0px 3px;vertical-align:bottom;text-align:center;">26</td> </tr> <tr style="height:20px;"> <td style="border-left:1px solid #000000;overflow:hidden;padding:0px 3px 0px 3px;vertical-align:bottom;"></td> <td style="overflow:hidden;padding:0px 3px 0px 3px;vertical-align:bottom;"></td> <td data-sheets-value='{"1":2,"2":"Helder (A/A)"}' style="overflow:hidden;padding:0px 3px 0px 3px;vertical-align:bottom;">Klar (A/A)</td> <td data-sheets-numberformat='{"1":2,"2":"0.00","3":1}' data-sheets-value='{"1":3,"3":0.98}' style="overflow:hidden;padding:0px 3px 0px 3px;vertical-align:bottom;text-align:center;">0.98</td> <td data-sheets-numberformat='{"1":2,"2":"0","3":1}' data-sheets-value='{"1":3,"3":31.569999999999997}' style="overflow:hidden;padding:0px 3px 0px 3px;vertical-align:bottom;text-align:center;">32</td> <td data-sheets-numberformat='{"1":2,"2":"0","3":1}' data-sheets-value='{"1":3,"3":45.54}' style="overflow:hidden;padding:0px 3px 0px 3px;vertical-align:bottom;text-align:center;">46</td> <td data-sheets-value='{"1":3,"3":26}' style="border-right:1px solid #000000;overflow:hidden;padding:0px 3px 0px 3px;vertical-align:bottom;text-align:center;">26</td> </tr> <tr style="height:20px;"> <td style="border-left:1px solid #000000;overflow:hidden;padding:0px 3px 0px 3px;vertical-align:bottom;"></td> <td style="overflow:hidden;padding:0px 3px 0px 3px;vertical-align:bottom;"></td> <td data-sheets-value='{"1":2,"2":"Opaal (A/O)"}' style="overflow:hidden;padding:0px 3px 0px 3px;vertical-align:bottom;">Opal (A/O)</td> <td data-sheets-numberformat='{"1":2,"2":"0.00","3":1}' data-sheets-value='{"1":3,"3":0.98}' style="overflow:hidden;padding:0px 3px 0px 3px;vertical-align:bottom;text-align:center;">0.98</td> <td data-sheets-numberformat='{"1":2,"2":"0","3":1}' data-sheets-value='{"1":3,"3":29.93}' style="overflow:hidden;padding:0px 3px 0px 3px;vertical-align:bottom;text-align:center;">30</td> <td data-sheets-numberformat='{"1":2,"2":"0","3":1}' data-sheets-value='{"1":3,"3":41.580000000000005}' style="overflow:hidden;padding:0px 3px 0px 3px;vertical-align:bottom;text-align:center;">42</td> <td data-sheets-value='{"1":3,"3":26}' style="border-right:1px solid #000000;overflow:hidden;padding:0px 3px 0px 3px;vertical-align:bottom;text-align:center;">26</td> </tr> <tr style="height:20px;"> <td style="border-bottom:1px solid #000000;border-left:1px solid #000000;overflow:hidden;padding:0px 3px 0px 3px;vertical-align:bottom;"></td> <td style="border-bottom:1px solid #000000;overflow:hidden;padding:0px 3px 0px 3px;vertical-align:bottom;"></td> <td data-sheets-value='{"1":2,"2":"Opaal (A/D)"}' style="border-bottom:1px solid #000000;overflow:hidden;padding:0px 3px 0px 3px;vertical-align:bottom;">Opal (A/D)</td> <td data-sheets-numberformat='{"1":2,"2":"0.00","3":1}' data-sheets-value='{"1":3,"3":0.98}' style="border-bottom:1px solid #000000;overflow:hidden;padding:0px 3px 0px 3px;vertical-align:bottom;text-align:center;">0.98</td> <td data-sheets-numberformat='{"1":2,"2":"0","3":1}' data-sheets-value='{"1":3,"3":20.91}' style="border-bottom:1px solid #000000;overflow:hidden;padding:0px 3px 0px 3px;vertical-align:bottom;text-align:center;">21</td> <td data-sheets-numberformat='{"1":2,"2":"0","3":1}' data-sheets-value='{"1":3,"3":33}' style="border-bottom:1px solid #000000;overflow:hidden;padding:0px 3px 0px 3px;vertical-align:bottom;text-align:center;">33</td> <td data-sheets-value='{"1":3,"3":26}' style="border-right:1px solid #000000;border-bottom:1px solid #000000;overflow:hidden;padding:0px 3px 0px 3px;vertical-align:bottom;text-align:center;">26</td> </tr> <tr style="height:20px;"> <td data-sheets-value='{"1":2,"2":"Polycarbonaat"}' style="border-left:1px solid #000000;overflow:hidden;padding:0px 3px 0px 3px;vertical-align:bottom;">Polycarbonat</td> <td data-sheets-value='{"1":2,"2":"EW"}' style="overflow:hidden;padding:0px 3px 0px 3px;vertical-align:bottom;">EW</td> <td data-sheets-value='{"1":2,"2":"Heatstop Opaal (T)"}' style="overflow:hidden;padding:0px 3px 0px 3px;vertical-align:bottom;">Heatstop opal (T)</td> <td data-sheets-numberformat='{"1":2,"2":"0.00","3":1}' data-sheets-value='{"1":3,"3":1.19}' style="overflow:hidden;padding:0px 3px 0px 3px;vertical-align:bottom;text-align:center;">1.19</td> <td data-sheets-numberformat='{"1":2,"2":"0","3":1}' data-sheets-value='{"1":3,"3":20.09}' style="overflow:hidden;padding:0px 3px 0px 3px;vertical-align:bottom;text-align:center;">20</td> <td data-sheets-numberformat='{"1":2,"2":"0","3":1}' data-sheets-value='{"1":3,"3":38.940000000000005}' style="overflow:hidden;padding:0px 3px 0px 3px;vertical-align:bottom;text-align:center;">39</td> <td data-sheets-value='{"1":3,"3":24}' style="border-right:1px solid #000000;overflow:hidden;padding:0px 3px 0px 3px;vertical-align:bottom;text-align:center;">24</td> </tr> <tr style="height:20px;"> <td data-sheets-value='{"1":2,"2":"Heatstop PC"}' style="border-left:1px solid #000000;overflow:hidden;padding:0px 3px 0px 3px;vertical-align:bottom;">Heatstop PC</td> <td data-sheets-value='{"1":2,"2":"DW"}' style="overflow:hidden;padding:0px 3px 0px 3px;vertical-align:bottom;">DW</td> <td data-sheets-value='{"1":2,"2":"Helder (T/H)"}' style="overflow:hidden;padding:0px 3px 0px 3px;vertical-align:bottom;">Klar (T/H)</td> <td data-sheets-numberformat='{"1":2,"2":"0.00","3":1}' data-sheets-value='{"1":3,"3":0.98}' style="overflow:hidden;padding:0px 3px 0px 3px;vertical-align:bottom;text-align:center;">0.98</td> <td data-sheets-numberformat='{"1":2,"2":"0","3":1}' data-sheets-value='{"1":3,"3":18.04}' style="overflow:hidden;padding:0px 3px 0px 3px;vertical-align:bottom;text-align:center;">18</td> <td data-sheets-numberformat='{"1":2,"2":"0","3":1}' data-sheets-value='{"1":3,"3":33.660000000000004}' style="overflow:hidden;padding:0px 3px 0px 3px;vertical-align:bottom;text-align:center;">34</td> <td data-sheets-value='{"1":3,"3":26}' style="border-right:1px solid #000000;overflow:hidden;padding:0px 3px 0px 3px;vertical-align:bottom;text-align:center;">26</td> </tr> <tr style="height:20px;"> <td style="border-bottom:1px solid #000000;border-left:1px solid #000000;overflow:hidden;padding:0px 3px 0px 3px;vertical-align:bottom;"></td> <td style="border-bottom:1px solid #000000;overflow:hidden;padding:0px 3px 0px 3px;vertical-align:bottom;"></td> <td data-sheets-value='{"1":2,"2":"Opaal (T/O)"}' style="border-bottom:1px solid #000000;overflow:hidden;padding:0px 3px 0px 3px;vertical-align:bottom;">Opal (T/O)</td> <td data-sheets-numberformat='{"1":2,"2":"0.00","3":1}' data-sheets-value='{"1":3,"3":0.98}' style="border-bottom:1px solid #000000;overflow:hidden;padding:0px 3px 0px 3px;vertical-align:bottom;text-align:center;">0.98</td> <td data-sheets-numberformat='{"1":2,"2":"0","3":1}' data-sheets-value='{"1":3,"3":16.81}' style="border-bottom:1px solid #000000;overflow:hidden;padding:0px 3px 0px 3px;vertical-align:bottom;text-align:center;">17</td> <td data-sheets-numberformat='{"1":2,"2":"0","3":1}' data-sheets-value='{"1":3,"3":29.700000000000003}' style="border-bottom:1px solid #000000;overflow:hidden;padding:0px 3px 0px 3px;vertical-align:bottom;text-align:center;">30</td> <td data-sheets-value='{"1":3,"3":26}' style="border-right:1px solid #000000;border-bottom:1px solid #000000;overflow:hidden;padding:0px 3px 0px 3px;vertical-align:bottom;text-align:center;">26</td> </tr> </tbody></table> | skylux-160-ce-met-koepel-en-pvc-opstand-30-20-met-lm-motor-pvc-raam-type-ep25-en-windvang-0900-x-1200-mm | 8586035659085 | 46872366186829
Rauch- und Wärmeabzug (RWA) | RWA-System | Skylux | Skylux 160° CE mit Kuppel und PVC-Aufsatzkranz 30/20 mit LM-Motor, PVC-Rahmen Typ EP25 und Windfang 0900 x 1500 mm |  | 50463 | 5412970504634 | 4768.65 | Ja | 30-45 | 87.65 | 900 x 1500 mm | 1500 | 900 |  | PCV 30/20 (30 cm hoch & Dachöffnung = 20 cm größer als das Tageslichtmaß) | Rechteckig | 1.19 W/m²K - 0.98 W/m²K | 57% - 30% | 37% - 17% | 24dB - 26dB | 160° CE (für Industrie) | PVC-Rahmen EP25 | mit Windfang | E | Einzelmotor | Maximal ist eine doppelschalige Lichtkuppel für dieses Produkt möglich | Ut-Wert LT-Wert g-Wert Rw-waarde EN 1873 : 2014 EN ISO 13468 EN 16153 EN 410 EN 410 EN ISO 140-3 Material Schalen Schalen (W/m²K) (%) (%) (dB) Acryl EW Klar (H) 1.19 37 57 24 PMMA Opal (O) 1.19 34 50 24 DW Klar (H/H) 0.98 33 50 26 Opal (O/O) 0.98 28 38 26 Polycarbonaat EW Klar (A) 1.19 36 55 24 PC Opal (D) 1.19 24 40 24 DW Klar (A/H) 0.98 32 48 26 Klar (A/A) 0.98 32 46 26 Opal (A/O) 0.98 30 42 26 Opal (A/D) 0.98 21 33 26 Polycarbonat EW Heatstop opal (T) 1.19 20 39 24 Heatstop PC DW Klar (T/H) 0.98 18 34 26 Opal (T/O) 0.98 17 30 26 | https://skylux.eu/de/products/skylux-160-ce-met-koepel-en-pvc-opstand-30-20-met-lm-motor-pvc-raam-type-ep25-en-windvang-0900-x-1500-mm | https://skylux.eu/cdn/shop/files/Skylux-160deg-CE-met-koepel-en-pvc-opstand-3020-met-LM-motor-pvc-raam-type-EP25-en-windvang-0900-x-1500-mm-RWA-systeem.jpg?v=1702980958&width=1600 | https://skylux.eu/cdn/shop/files/e5a82811-1bb0-48e4-a776-cacb59c7c092_dadbe15c-8e7b-4f1e-aa68-4d7f63f40f3e.jpg?v=1688551252&width=1600 | //skylux.eu/cdn/shop/files/D_MH_Montageanleitung_Skylux_160_CE_LM.pdf?v=1503750771917917123 | //skylux.eu/cdn/shop/files/D_TD_Technische_Daten_Skylux_Skylux_160_CE_Elektrisch.pdf?v=10489854405570094672 | <style type="text/css" id="isPasted"><!--td {border: 1px solid #cccccc;}br {mso-data-placement:same-cell;}--></style><table border="1" cellpadding="0" cellspacing="0" dir="ltr" style="table-layout:fixed;font-size:10pt;font-family:Arial;border-collapse:collapse;border:none;"><tbody> <tr style="height:20px;"> <td style="overflow:hidden;padding:0px 3px 0px 3px;vertical-align:bottom;"></td> <td style="overflow:hidden;padding:0px 3px 0px 3px;vertical-align:bottom;"></td> <td style="overflow:hidden;padding:0px 3px 0px 3px;vertical-align:bottom;"></td> <td data-sheets-value='{"1":2,"2":"Ut-waarde"}' style="overflow:hidden;padding:0px 3px 0px 3px;vertical-align:bottom;font-weight:bold;text-align:center;">Ut-Wert</td> <td data-sheets-value='{"1":2,"2":"LT-waarde"}' style="overflow:hidden;padding:0px 3px 0px 3px;vertical-align:bottom;font-weight:bold;text-align:center;">LT-Wert</td> <td data-sheets-value='{"1":2,"2":"g-waarde"}' style="overflow:hidden;padding:0px 3px 0px 3px;vertical-align:bottom;font-weight:bold;text-align:center;">g-Wert</td> <td data-sheets-value='{"1":2,"2":"Rw-waarde "}' style="overflow:hidden;padding:0px 3px 0px 3px;vertical-align:bottom;font-weight:bold;text-align:center;">Rw-waarde </td> </tr> <tr style="height:20px;"> <td style="overflow:hidden;padding:0px 3px 0px 3px;vertical-align:bottom;"></td> <td style="overflow:hidden;padding:0px 3px 0px 3px;vertical-align:bottom;"></td> <td style="overflow:hidden;padding:0px 3px 0px 3px;vertical-align:bottom;"></td> <td data-sheets-numberformat='{"1":2,"2":"0.00","3":1}' data-sheets-value='{"1":2,"2":"EN 1873 : 2014"}' style="overflow:hidden;padding:0px 3px 0px 3px;vertical-align:bottom;text-align:center;">EN 1873 : 2014</td> <td data-sheets-numberformat='{"1":2,"2":"0","3":1}' data-sheets-value='{"1":2,"2":"EN ISO 13468 EN 16153 EN 410"}' style="overflow:hidden;padding:0px 3px 0px 3px;vertical-align:bottom;text-align:center;">EN ISO 13468 EN 16153 EN 410</td> <td data-sheets-numberformat='{"1":2,"2":"0","3":1}' data-sheets-value='{"1":2,"2":"EN 410"}' style="overflow:hidden;padding:0px 3px 0px 3px;vertical-align:bottom;text-align:center;">EN 410</td> <td data-sheets-value='{"1":2,"2":"EN ISO 140-3\t\t"}' style="overflow:hidden;padding:0px 3px 0px 3px;vertical-align:bottom;text-align:center;">EN ISO 140-3 </td> </tr> <tr style="height:20px;"> <td data-sheets-value='{"1":2,"2":"Materiaal"}' style="border-bottom:1px solid #000000;overflow:hidden;padding:0px 3px 0px 3px;vertical-align:bottom;background-color:#000000;font-weight:bold;color:#ffffff;">Material</td> <td data-sheets-value='{"1":2,"2":"Wanden"}' style="border-bottom:1px solid #000000;overflow:hidden;padding:0px 3px 0px 3px;vertical-align:bottom;background-color:#000000;font-weight:bold;color:#ffffff;">Schalen</td> <td data-sheets-value='{"1":2,"2":"Schalen"}' style="border-bottom:1px solid #000000;overflow:hidden;padding:0px 3px 0px 3px;vertical-align:bottom;background-color:#000000;font-weight:bold;color:#ffffff;">Schalen</td> <td data-sheets-numberformat='{"1":2,"2":"0.00","3":1}' data-sheets-value='{"1":2,"2":"(W/m²K)\t"}' style="border-bottom:1px solid #000000;overflow:hidden;padding:0px 3px 0px 3px;vertical-align:bottom;background-color:#000000;font-weight:bold;color:#ffffff;text-align:center;">(W/m²K) </td> <td data-sheets-numberformat='{"1":2,"2":"0","3":1}' data-sheets-value='{"1":2,"2":"(%)"}' style="border-bottom:1px solid #000000;overflow:hidden;padding:0px 3px 0px 3px;vertical-align:bottom;background-color:#000000;font-weight:bold;color:#ffffff;text-align:center;">(%)</td> <td data-sheets-numberformat='{"1":2,"2":"0","3":1}' data-sheets-value='{"1":2,"2":"(%)"}' style="border-bottom:1px solid #000000;overflow:hidden;padding:0px 3px 0px 3px;vertical-align:bottom;background-color:#000000;font-weight:bold;color:#ffffff;text-align:center;">(%)</td> <td data-sheets-value='{"1":2,"2":"(dB)"}' style="border-bottom:1px solid #000000;overflow:hidden;padding:0px 3px 0px 3px;vertical-align:bottom;background-color:#000000;font-weight:bold;color:#ffffff;text-align:center;">(dB)</td> </tr> <tr style="height:20px;"> <td data-sheets-value='{"1":2,"2":"Acrylaat"}' style="border-left:1px solid #000000;overflow:hidden;padding:0px 3px 0px 3px;vertical-align:bottom;">Acryl</td> <td data-sheets-value='{"1":2,"2":"EW"}' style="overflow:hidden;padding:0px 3px 0px 3px;vertical-align:bottom;">EW</td> <td data-sheets-value='{"1":2,"2":"Helder (H)"}' style="overflow:hidden;padding:0px 3px 0px 3px;vertical-align:bottom;">Klar (H)</td> <td data-sheets-numberformat='{"1":2,"2":"0.00","3":1}' data-sheets-value='{"1":3,"3":1.19}' style="overflow:hidden;padding:0px 3px 0px 3px;vertical-align:bottom;text-align:center;">1.19</td> <td data-sheets-numberformat='{"1":2,"2":"0","3":1}' data-sheets-value='{"1":3,"3":36.9}' style="overflow:hidden;padding:0px 3px 0px 3px;vertical-align:bottom;text-align:center;">37</td> <td data-sheets-numberformat='{"1":2,"2":"0","3":1}' data-sheets-value='{"1":3,"3":57.42}' style="overflow:hidden;padding:0px 3px 0px 3px;vertical-align:bottom;text-align:center;">57</td> <td data-sheets-value='{"1":3,"3":24}' style="border-right:1px solid #000000;overflow:hidden;padding:0px 3px 0px 3px;vertical-align:bottom;text-align:center;">24</td> </tr> <tr style="height:20px;"> <td data-sheets-value='{"1":2,"2":"PMMA"}' style="border-left:1px solid #000000;overflow:hidden;padding:0px 3px 0px 3px;vertical-align:bottom;">PMMA</td> <td style="overflow:hidden;padding:0px 3px 0px 3px;vertical-align:bottom;"></td> <td data-sheets-value='{"1":2,"2":"Opaal (O)"}' style="overflow:hidden;padding:0px 3px 0px 3px;vertical-align:bottom;">Opal (O)</td> <td data-sheets-numberformat='{"1":2,"2":"0.00","3":1}' data-sheets-value='{"1":3,"3":1.19}' style="overflow:hidden;padding:0px 3px 0px 3px;vertical-align:bottom;text-align:center;">1.19</td> <td data-sheets-numberformat='{"1":2,"2":"0","3":1}' data-sheets-value='{"1":3,"3":34.03}' style="overflow:hidden;padding:0px 3px 0px 3px;vertical-align:bottom;text-align:center;">34</td> <td data-sheets-numberformat='{"1":2,"2":"0","3":1}' data-sheets-value='{"1":3,"3":50.160000000000004}' style="overflow:hidden;padding:0px 3px 0px 3px;vertical-align:bottom;text-align:center;">50</td> <td data-sheets-value='{"1":3,"3":24}' style="border-right:1px solid #000000;overflow:hidden;padding:0px 3px 0px 3px;vertical-align:bottom;text-align:center;">24</td> </tr> <tr style="height:20px;"> <td style="border-left:1px solid #000000;overflow:hidden;padding:0px 3px 0px 3px;vertical-align:bottom;"></td> <td data-sheets-value='{"1":2,"2":"DW"}' style="overflow:hidden;padding:0px 3px 0px 3px;vertical-align:bottom;">DW</td> <td data-sheets-value='{"1":2,"2":"Helder (H/H)"}' style="overflow:hidden;padding:0px 3px 0px 3px;vertical-align:bottom;">Klar (H/H)</td> <td data-sheets-numberformat='{"1":2,"2":"0.00","3":1}' data-sheets-value='{"1":3,"3":0.98}' style="overflow:hidden;padding:0px 3px 0px 3px;vertical-align:bottom;text-align:center;">0.98</td> <td data-sheets-numberformat='{"1":2,"2":"0","3":1}' data-sheets-value='{"1":3,"3":33.21}' style="overflow:hidden;padding:0px 3px 0px 3px;vertical-align:bottom;text-align:center;">33</td> <td data-sheets-numberformat='{"1":2,"2":"0","3":1}' data-sheets-value='{"1":3,"3":49.5}' style="overflow:hidden;padding:0px 3px 0px 3px;vertical-align:bottom;text-align:center;">50</td> <td data-sheets-value='{"1":3,"3":26}' style="border-right:1px solid #000000;overflow:hidden;padding:0px 3px 0px 3px;vertical-align:bottom;text-align:center;">26</td> </tr> <tr style="height:20px;"> <td style="border-bottom:1px solid #000000;border-left:1px solid #000000;overflow:hidden;padding:0px 3px 0px 3px;vertical-align:bottom;"></td> <td style="border-bottom:1px solid #000000;overflow:hidden;padding:0px 3px 0px 3px;vertical-align:bottom;"></td> <td data-sheets-value='{"1":2,"2":"Opaal (O/O)"}' style="border-bottom:1px solid #000000;overflow:hidden;padding:0px 3px 0px 3px;vertical-align:bottom;">Opal (O/O)</td> <td data-sheets-numberformat='{"1":2,"2":"0.00","3":1}' data-sheets-value='{"1":3,"3":0.98}' style="border-bottom:1px solid #000000;overflow:hidden;padding:0px 3px 0px 3px;vertical-align:bottom;text-align:center;">0.98</td> <td data-sheets-numberformat='{"1":2,"2":"0","3":1}' data-sheets-value='{"1":3,"3":28.29}' style="border-bottom:1px solid #000000;overflow:hidden;padding:0px 3px 0px 3px;vertical-align:bottom;text-align:center;">28</td> <td data-sheets-numberformat='{"1":2,"2":"0","3":1}' data-sheets-value='{"1":3,"3":38.28}' style="border-bottom:1px solid #000000;overflow:hidden;padding:0px 3px 0px 3px;vertical-align:bottom;text-align:center;">38</td> <td data-sheets-value='{"1":3,"3":26}' style="border-right:1px solid #000000;border-bottom:1px solid #000000;overflow:hidden;padding:0px 3px 0px 3px;vertical-align:bottom;text-align:center;">26</td> </tr> <tr style="height:20px;"> <td data-sheets-value='{"1":2,"2":"Polycarbonaat "}' style="border-left:1px solid #000000;overflow:hidden;padding:0px 3px 0px 3px;vertical-align:bottom;">Polycarbonaat </td> <td data-sheets-value='{"1":2,"2":"EW"}' style="overflow:hidden;padding:0px 3px 0px 3px;vertical-align:bottom;">EW</td> <td data-sheets-value='{"1":2,"2":"Helder (A)"}' style="overflow:hidden;padding:0px 3px 0px 3px;vertical-align:bottom;">Klar (A)</td> <td data-sheets-numberformat='{"1":2,"2":"0.00","3":1}' data-sheets-value='{"1":3,"3":1.19}' style="overflow:hidden;padding:0px 3px 0px 3px;vertical-align:bottom;text-align:center;">1.19</td> <td data-sheets-numberformat='{"1":2,"2":"0","3":1}' data-sheets-value='{"1":3,"3":36.08}' style="overflow:hidden;padding:0px 3px 0px 3px;vertical-align:bottom;text-align:center;">36</td> <td data-sheets-numberformat='{"1":2,"2":"0","3":1}' data-sheets-value='{"1":3,"3":54.78}' style="overflow:hidden;padding:0px 3px 0px 3px;vertical-align:bottom;text-align:center;">55</td> <td data-sheets-value='{"1":3,"3":24}' style="border-right:1px solid #000000;overflow:hidden;padding:0px 3px 0px 3px;vertical-align:bottom;text-align:center;">24</td> </tr> <tr style="height:20px;"> <td data-sheets-value='{"1":2,"2":"PC"}' style="border-left:1px solid #000000;overflow:hidden;padding:0px 3px 0px 3px;vertical-align:bottom;">PC</td> <td style="overflow:hidden;padding:0px 3px 0px 3px;vertical-align:bottom;"></td> <td data-sheets-value='{"1":2,"2":"Opaal (D)"}' style="overflow:hidden;padding:0px 3px 0px 3px;vertical-align:bottom;">Opal (D)</td> <td data-sheets-numberformat='{"1":2,"2":"0.00","3":1}' data-sheets-value='{"1":3,"3":1.19}' style="overflow:hidden;padding:0px 3px 0px 3px;vertical-align:bottom;text-align:center;">1.19</td> <td data-sheets-numberformat='{"1":2,"2":"0","3":1}' data-sheets-value='{"1":3,"3":23.779999999999998}' style="overflow:hidden;padding:0px 3px 0px 3px;vertical-align:bottom;text-align:center;">24</td> <td data-sheets-numberformat='{"1":2,"2":"0","3":1}' data-sheets-value='{"1":3,"3":39.6}' style="overflow:hidden;padding:0px 3px 0px 3px;vertical-align:bottom;text-align:center;">40</td> <td data-sheets-value='{"1":3,"3":24}' style="border-right:1px solid #000000;overflow:hidden;padding:0px 3px 0px 3px;vertical-align:bottom;text-align:center;">24</td> </tr> <tr style="height:20px;"> <td style="border-left:1px solid #000000;overflow:hidden;padding:0px 3px 0px 3px;vertical-align:bottom;"></td> <td data-sheets-value='{"1":2,"2":"DW"}' style="overflow:hidden;padding:0px 3px 0px 3px;vertical-align:bottom;">DW</td> <td data-sheets-value='{"1":2,"2":"Helder (A/H)"}' style="overflow:hidden;padding:0px 3px 0px 3px;vertical-align:bottom;">Klar (A/H)</td> <td data-sheets-numberformat='{"1":2,"2":"0.00","3":1}' data-sheets-value='{"1":3,"3":0.98}' style="overflow:hidden;padding:0px 3px 0px 3px;vertical-align:bottom;text-align:center;">0.98</td> <td data-sheets-numberformat='{"1":2,"2":"0","3":1}' data-sheets-value='{"1":3,"3":32.39}' style="overflow:hidden;padding:0px 3px 0px 3px;vertical-align:bottom;text-align:center;">32</td> <td data-sheets-numberformat='{"1":2,"2":"0","3":1}' data-sheets-value='{"1":3,"3":47.52}' style="overflow:hidden;padding:0px 3px 0px 3px;vertical-align:bottom;text-align:center;">48</td> <td data-sheets-value='{"1":3,"3":26}' style="border-right:1px solid #000000;overflow:hidden;padding:0px 3px 0px 3px;vertical-align:bottom;text-align:center;">26</td> </tr> <tr style="height:20px;"> <td style="border-left:1px solid #000000;overflow:hidden;padding:0px 3px 0px 3px;vertical-align:bottom;"></td> <td style="overflow:hidden;padding:0px 3px 0px 3px;vertical-align:bottom;"></td> <td data-sheets-value='{"1":2,"2":"Helder (A/A)"}' style="overflow:hidden;padding:0px 3px 0px 3px;vertical-align:bottom;">Klar (A/A)</td> <td data-sheets-numberformat='{"1":2,"2":"0.00","3":1}' data-sheets-value='{"1":3,"3":0.98}' style="overflow:hidden;padding:0px 3px 0px 3px;vertical-align:bottom;text-align:center;">0.98</td> <td data-sheets-numberformat='{"1":2,"2":"0","3":1}' data-sheets-value='{"1":3,"3":31.569999999999997}' style="overflow:hidden;padding:0px 3px 0px 3px;vertical-align:bottom;text-align:center;">32</td> <td data-sheets-numberformat='{"1":2,"2":"0","3":1}' data-sheets-value='{"1":3,"3":45.54}' style="overflow:hidden;padding:0px 3px 0px 3px;vertical-align:bottom;text-align:center;">46</td> <td data-sheets-value='{"1":3,"3":26}' style="border-right:1px solid #000000;overflow:hidden;padding:0px 3px 0px 3px;vertical-align:bottom;text-align:center;">26</td> </tr> <tr style="height:20px;"> <td style="border-left:1px solid #000000;overflow:hidden;padding:0px 3px 0px 3px;vertical-align:bottom;"></td> <td style="overflow:hidden;padding:0px 3px 0px 3px;vertical-align:bottom;"></td> <td data-sheets-value='{"1":2,"2":"Opaal (A/O)"}' style="overflow:hidden;padding:0px 3px 0px 3px;vertical-align:bottom;">Opal (A/O)</td> <td data-sheets-numberformat='{"1":2,"2":"0.00","3":1}' data-sheets-value='{"1":3,"3":0.98}' style="overflow:hidden;padding:0px 3px 0px 3px;vertical-align:bottom;text-align:center;">0.98</td> <td data-sheets-numberformat='{"1":2,"2":"0","3":1}' data-sheets-value='{"1":3,"3":29.93}' style="overflow:hidden;padding:0px 3px 0px 3px;vertical-align:bottom;text-align:center;">30</td> <td data-sheets-numberformat='{"1":2,"2":"0","3":1}' data-sheets-value='{"1":3,"3":41.580000000000005}' style="overflow:hidden;padding:0px 3px 0px 3px;vertical-align:bottom;text-align:center;">42</td> <td data-sheets-value='{"1":3,"3":26}' style="border-right:1px solid #000000;overflow:hidden;padding:0px 3px 0px 3px;vertical-align:bottom;text-align:center;">26</td> </tr> <tr style="height:20px;"> <td style="border-bottom:1px solid #000000;border-left:1px solid #000000;overflow:hidden;padding:0px 3px 0px 3px;vertical-align:bottom;"></td> <td style="border-bottom:1px solid #000000;overflow:hidden;padding:0px 3px 0px 3px;vertical-align:bottom;"></td> <td data-sheets-value='{"1":2,"2":"Opaal (A/D)"}' style="border-bottom:1px solid #000000;overflow:hidden;padding:0px 3px 0px 3px;vertical-align:bottom;">Opal (A/D)</td> <td data-sheets-numberformat='{"1":2,"2":"0.00","3":1}' data-sheets-value='{"1":3,"3":0.98}' style="border-bottom:1px solid #000000;overflow:hidden;padding:0px 3px 0px 3px;vertical-align:bottom;text-align:center;">0.98</td> <td data-sheets-numberformat='{"1":2,"2":"0","3":1}' data-sheets-value='{"1":3,"3":20.91}' style="border-bottom:1px solid #000000;overflow:hidden;padding:0px 3px 0px 3px;vertical-align:bottom;text-align:center;">21</td> <td data-sheets-numberformat='{"1":2,"2":"0","3":1}' data-sheets-value='{"1":3,"3":33}' style="border-bottom:1px solid #000000;overflow:hidden;padding:0px 3px 0px 3px;vertical-align:bottom;text-align:center;">33</td> <td data-sheets-value='{"1":3,"3":26}' style="border-right:1px solid #000000;border-bottom:1px solid #000000;overflow:hidden;padding:0px 3px 0px 3px;vertical-align:bottom;text-align:center;">26</td> </tr> <tr style="height:20px;"> <td data-sheets-value='{"1":2,"2":"Polycarbonaat"}' style="border-left:1px solid #000000;overflow:hidden;padding:0px 3px 0px 3px;vertical-align:bottom;">Polycarbonat</td> <td data-sheets-value='{"1":2,"2":"EW"}' style="overflow:hidden;padding:0px 3px 0px 3px;vertical-align:bottom;">EW</td> <td data-sheets-value='{"1":2,"2":"Heatstop Opaal (T)"}' style="overflow:hidden;padding:0px 3px 0px 3px;vertical-align:bottom;">Heatstop opal (T)</td> <td data-sheets-numberformat='{"1":2,"2":"0.00","3":1}' data-sheets-value='{"1":3,"3":1.19}' style="overflow:hidden;padding:0px 3px 0px 3px;vertical-align:bottom;text-align:center;">1.19</td> <td data-sheets-numberformat='{"1":2,"2":"0","3":1}' data-sheets-value='{"1":3,"3":20.09}' style="overflow:hidden;padding:0px 3px 0px 3px;vertical-align:bottom;text-align:center;">20</td> <td data-sheets-numberformat='{"1":2,"2":"0","3":1}' data-sheets-value='{"1":3,"3":38.940000000000005}' style="overflow:hidden;padding:0px 3px 0px 3px;vertical-align:bottom;text-align:center;">39</td> <td data-sheets-value='{"1":3,"3":24}' style="border-right:1px solid #000000;overflow:hidden;padding:0px 3px 0px 3px;vertical-align:bottom;text-align:center;">24</td> </tr> <tr style="height:20px;"> <td data-sheets-value='{"1":2,"2":"Heatstop PC"}' style="border-left:1px solid #000000;overflow:hidden;padding:0px 3px 0px 3px;vertical-align:bottom;">Heatstop PC</td> <td data-sheets-value='{"1":2,"2":"DW"}' style="overflow:hidden;padding:0px 3px 0px 3px;vertical-align:bottom;">DW</td> <td data-sheets-value='{"1":2,"2":"Helder (T/H)"}' style="overflow:hidden;padding:0px 3px 0px 3px;vertical-align:bottom;">Klar (T/H)</td> <td data-sheets-numberformat='{"1":2,"2":"0.00","3":1}' data-sheets-value='{"1":3,"3":0.98}' style="overflow:hidden;padding:0px 3px 0px 3px;vertical-align:bottom;text-align:center;">0.98</td> <td data-sheets-numberformat='{"1":2,"2":"0","3":1}' data-sheets-value='{"1":3,"3":18.04}' style="overflow:hidden;padding:0px 3px 0px 3px;vertical-align:bottom;text-align:center;">18</td> <td data-sheets-numberformat='{"1":2,"2":"0","3":1}' data-sheets-value='{"1":3,"3":33.660000000000004}' style="overflow:hidden;padding:0px 3px 0px 3px;vertical-align:bottom;text-align:center;">34</td> <td data-sheets-value='{"1":3,"3":26}' style="border-right:1px solid #000000;overflow:hidden;padding:0px 3px 0px 3px;vertical-align:bottom;text-align:center;">26</td> </tr> <tr style="height:20px;"> <td style="border-bottom:1px solid #000000;border-left:1px solid #000000;overflow:hidden;padding:0px 3px 0px 3px;vertical-align:bottom;"></td> <td style="border-bottom:1px solid #000000;overflow:hidden;padding:0px 3px 0px 3px;vertical-align:bottom;"></td> <td data-sheets-value='{"1":2,"2":"Opaal (T/O)"}' style="border-bottom:1px solid #000000;overflow:hidden;padding:0px 3px 0px 3px;vertical-align:bottom;">Opal (T/O)</td> <td data-sheets-numberformat='{"1":2,"2":"0.00","3":1}' data-sheets-value='{"1":3,"3":0.98}' style="border-bottom:1px solid #000000;overflow:hidden;padding:0px 3px 0px 3px;vertical-align:bottom;text-align:center;">0.98</td> <td data-sheets-numberformat='{"1":2,"2":"0","3":1}' data-sheets-value='{"1":3,"3":16.81}' style="border-bottom:1px solid #000000;overflow:hidden;padding:0px 3px 0px 3px;vertical-align:bottom;text-align:center;">17</td> <td data-sheets-numberformat='{"1":2,"2":"0","3":1}' data-sheets-value='{"1":3,"3":29.700000000000003}' style="border-bottom:1px solid #000000;overflow:hidden;padding:0px 3px 0px 3px;vertical-align:bottom;text-align:center;">30</td> <td data-sheets-value='{"1":3,"3":26}' style="border-right:1px solid #000000;border-bottom:1px solid #000000;overflow:hidden;padding:0px 3px 0px 3px;vertical-align:bottom;text-align:center;">26</td> </tr> </tbody></table> | skylux-160-ce-met-koepel-en-pvc-opstand-30-20-met-lm-motor-pvc-raam-type-ep25-en-windvang-0900-x-1500-mm | 8586035691853 | 46872366252365
Rauch- und Wärmeabzug (RWA) | RWA-System | Skylux | Skylux 160° CE mit Kuppel und PVC-Aufsatzkranz 30/20 mit LM-Motor, PVC-Rahmen Typ EP25 und Windfang 1000 x 1000 mm |  | 50464 | 5412970504641 | 4408.05 | Ja | 30-45 | 78.07 | 1000 x 1000 mm | 1000 | 1000 |  | PCV 30/20 (30 cm hoch & Dachöffnung = 20 cm größer als das Tageslichtmaß) | Quadratisch | 1.19 W/m²K - 0.98 W/m²K | 57% - 30% | 37% - 17% | 24dB - 26dB | 160° CE (für Industrie) | PVC-Rahmen EP25 | mit Windfang | E | Einzelmotor | Maximal ist eine doppelschalige Lichtkuppel für dieses Produkt möglich | Ut-Wert LT-Wert g-Wert Rw-waarde EN 1873 : 2014 EN ISO 13468 EN 16153 EN 410 EN 410 EN ISO 140-3 Material Schalen Schalen (W/m²K) (%) (%) (dB) Acryl EW Klar (H) 1.19 37 57 24 PMMA Opal (O) 1.19 34 50 24 DW Klar (H/H) 0.98 33 50 26 Opal (O/O) 0.98 28 38 26 Polycarbonaat EW Klar (A) 1.19 36 55 24 PC Opal (D) 1.19 24 40 24 DW Klar (A/H) 0.98 32 48 26 Klar (A/A) 0.98 32 46 26 Opal (A/O) 0.98 30 42 26 Opal (A/D) 0.98 21 33 26 Polycarbonat EW Heatstop opal (T) 1.19 20 39 24 Heatstop PC DW Klar (T/H) 0.98 18 34 26 Opal (T/O) 0.98 17 30 26 | https://skylux.eu/de/products/skylux-160-ce-met-koepel-en-pvc-opstand-30-20-met-lm-motor-pvc-raam-type-ep25-en-windvang-1000-x-1000-mm | https://skylux.eu/cdn/shop/files/Skylux-160deg-CE-met-koepel-en-pvc-opstand-3020-met-LM-motor-pvc-raam-type-EP25-en-windvang-1000-x-1000-mm-RWA-systeem.jpg?v=1702980964&width=1600 | https://skylux.eu/cdn/shop/files/e5a82811-1bb0-48e4-a776-cacb59c7c092_a472525b-a5c6-4399-9456-effe8ed2ea76.jpg?v=1688551253&width=1600 | //skylux.eu/cdn/shop/files/D_MH_Montageanleitung_Skylux_160_CE_LM.pdf?v=1503750771917917123 | //skylux.eu/cdn/shop/files/D_TD_Technische_Daten_Skylux_Skylux_160_CE_Elektrisch.pdf?v=10489854405570094672 | <style type="text/css" id="isPasted"><!--td {border: 1px solid #cccccc;}br {mso-data-placement:same-cell;}--></style><table border="1" cellpadding="0" cellspacing="0" dir="ltr" style="table-layout:fixed;font-size:10pt;font-family:Arial;border-collapse:collapse;border:none;"><tbody> <tr style="height:20px;"> <td style="overflow:hidden;padding:0px 3px 0px 3px;vertical-align:bottom;"></td> <td style="overflow:hidden;padding:0px 3px 0px 3px;vertical-align:bottom;"></td> <td style="overflow:hidden;padding:0px 3px 0px 3px;vertical-align:bottom;"></td> <td data-sheets-value='{"1":2,"2":"Ut-waarde"}' style="overflow:hidden;padding:0px 3px 0px 3px;vertical-align:bottom;font-weight:bold;text-align:center;">Ut-Wert</td> <td data-sheets-value='{"1":2,"2":"LT-waarde"}' style="overflow:hidden;padding:0px 3px 0px 3px;vertical-align:bottom;font-weight:bold;text-align:center;">LT-Wert</td> <td data-sheets-value='{"1":2,"2":"g-waarde"}' style="overflow:hidden;padding:0px 3px 0px 3px;vertical-align:bottom;font-weight:bold;text-align:center;">g-Wert</td> <td data-sheets-value='{"1":2,"2":"Rw-waarde "}' style="overflow:hidden;padding:0px 3px 0px 3px;vertical-align:bottom;font-weight:bold;text-align:center;">Rw-waarde </td> </tr> <tr style="height:20px;"> <td style="overflow:hidden;padding:0px 3px 0px 3px;vertical-align:bottom;"></td> <td style="overflow:hidden;padding:0px 3px 0px 3px;vertical-align:bottom;"></td> <td style="overflow:hidden;padding:0px 3px 0px 3px;vertical-align:bottom;"></td> <td data-sheets-numberformat='{"1":2,"2":"0.00","3":1}' data-sheets-value='{"1":2,"2":"EN 1873 : 2014"}' style="overflow:hidden;padding:0px 3px 0px 3px;vertical-align:bottom;text-align:center;">EN 1873 : 2014</td> <td data-sheets-numberformat='{"1":2,"2":"0","3":1}' data-sheets-value='{"1":2,"2":"EN ISO 13468 EN 16153 EN 410"}' style="overflow:hidden;padding:0px 3px 0px 3px;vertical-align:bottom;text-align:center;">EN ISO 13468 EN 16153 EN 410</td> <td data-sheets-numberformat='{"1":2,"2":"0","3":1}' data-sheets-value='{"1":2,"2":"EN 410"}' style="overflow:hidden;padding:0px 3px 0px 3px;vertical-align:bottom;text-align:center;">EN 410</td> <td data-sheets-value='{"1":2,"2":"EN ISO 140-3\t\t"}' style="overflow:hidden;padding:0px 3px 0px 3px;vertical-align:bottom;text-align:center;">EN ISO 140-3 </td> </tr> <tr style="height:20px;"> <td data-sheets-value='{"1":2,"2":"Materiaal"}' style="border-bottom:1px solid #000000;overflow:hidden;padding:0px 3px 0px 3px;vertical-align:bottom;background-color:#000000;font-weight:bold;color:#ffffff;">Material</td> <td data-sheets-value='{"1":2,"2":"Wanden"}' style="border-bottom:1px solid #000000;overflow:hidden;padding:0px 3px 0px 3px;vertical-align:bottom;background-color:#000000;font-weight:bold;color:#ffffff;">Schalen</td> <td data-sheets-value='{"1":2,"2":"Schalen"}' style="border-bottom:1px solid #000000;overflow:hidden;padding:0px 3px 0px 3px;vertical-align:bottom;background-color:#000000;font-weight:bold;color:#ffffff;">Schalen</td> <td data-sheets-numberformat='{"1":2,"2":"0.00","3":1}' data-sheets-value='{"1":2,"2":"(W/m²K)\t"}' style="border-bottom:1px solid #000000;overflow:hidden;padding:0px 3px 0px 3px;vertical-align:bottom;background-color:#000000;font-weight:bold;color:#ffffff;text-align:center;">(W/m²K) </td> <td data-sheets-numberformat='{"1":2,"2":"0","3":1}' data-sheets-value='{"1":2,"2":"(%)"}' style="border-bottom:1px solid #000000;overflow:hidden;padding:0px 3px 0px 3px;vertical-align:bottom;background-color:#000000;font-weight:bold;color:#ffffff;text-align:center;">(%)</td> <td data-sheets-numberformat='{"1":2,"2":"0","3":1}' data-sheets-value='{"1":2,"2":"(%)"}' style="border-bottom:1px solid #000000;overflow:hidden;padding:0px 3px 0px 3px;vertical-align:bottom;background-color:#000000;font-weight:bold;color:#ffffff;text-align:center;">(%)</td> <td data-sheets-value='{"1":2,"2":"(dB)"}' style="border-bottom:1px solid #000000;overflow:hidden;padding:0px 3px 0px 3px;vertical-align:bottom;background-color:#000000;font-weight:bold;color:#ffffff;text-align:center;">(dB)</td> </tr> <tr style="height:20px;"> <td data-sheets-value='{"1":2,"2":"Acrylaat"}' style="border-left:1px solid #000000;overflow:hidden;padding:0px 3px 0px 3px;vertical-align:bottom;">Acryl</td> <td data-sheets-value='{"1":2,"2":"EW"}' style="overflow:hidden;padding:0px 3px 0px 3px;vertical-align:bottom;">EW</td> <td data-sheets-value='{"1":2,"2":"Helder (H)"}' style="overflow:hidden;padding:0px 3px 0px 3px;vertical-align:bottom;">Klar (H)</td> <td data-sheets-numberformat='{"1":2,"2":"0.00","3":1}' data-sheets-value='{"1":3,"3":1.19}' style="overflow:hidden;padding:0px 3px 0px 3px;vertical-align:bottom;text-align:center;">1.19</td> <td data-sheets-numberformat='{"1":2,"2":"0","3":1}' data-sheets-value='{"1":3,"3":36.9}' style="overflow:hidden;padding:0px 3px 0px 3px;vertical-align:bottom;text-align:center;">37</td> <td data-sheets-numberformat='{"1":2,"2":"0","3":1}' data-sheets-value='{"1":3,"3":57.42}' style="overflow:hidden;padding:0px 3px 0px 3px;vertical-align:bottom;text-align:center;">57</td> <td data-sheets-value='{"1":3,"3":24}' style="border-right:1px solid #000000;overflow:hidden;padding:0px 3px 0px 3px;vertical-align:bottom;text-align:center;">24</td> </tr> <tr style="height:20px;"> <td data-sheets-value='{"1":2,"2":"PMMA"}' style="border-left:1px solid #000000;overflow:hidden;padding:0px 3px 0px 3px;vertical-align:bottom;">PMMA</td> <td style="overflow:hidden;padding:0px 3px 0px 3px;vertical-align:bottom;"></td> <td data-sheets-value='{"1":2,"2":"Opaal (O)"}' style="overflow:hidden;padding:0px 3px 0px 3px;vertical-align:bottom;">Opal (O)</td> <td data-sheets-numberformat='{"1":2,"2":"0.00","3":1}' data-sheets-value='{"1":3,"3":1.19}' style="overflow:hidden;padding:0px 3px 0px 3px;vertical-align:bottom;text-align:center;">1.19</td> <td data-sheets-numberformat='{"1":2,"2":"0","3":1}' data-sheets-value='{"1":3,"3":34.03}' style="overflow:hidden;padding:0px 3px 0px 3px;vertical-align:bottom;text-align:center;">34</td> <td data-sheets-numberformat='{"1":2,"2":"0","3":1}' data-sheets-value='{"1":3,"3":50.160000000000004}' style="overflow:hidden;padding:0px 3px 0px 3px;vertical-align:bottom;text-align:center;">50</td> <td data-sheets-value='{"1":3,"3":24}' style="border-right:1px solid #000000;overflow:hidden;padding:0px 3px 0px 3px;vertical-align:bottom;text-align:center;">24</td> </tr> <tr style="height:20px;"> <td style="border-left:1px solid #000000;overflow:hidden;padding:0px 3px 0px 3px;vertical-align:bottom;"></td> <td data-sheets-value='{"1":2,"2":"DW"}' style="overflow:hidden;padding:0px 3px 0px 3px;vertical-align:bottom;">DW</td> <td data-sheets-value='{"1":2,"2":"Helder (H/H)"}' style="overflow:hidden;padding:0px 3px 0px 3px;vertical-align:bottom;">Klar (H/H)</td> <td data-sheets-numberformat='{"1":2,"2":"0.00","3":1}' data-sheets-value='{"1":3,"3":0.98}' style="overflow:hidden;padding:0px 3px 0px 3px;vertical-align:bottom;text-align:center;">0.98</td> <td data-sheets-numberformat='{"1":2,"2":"0","3":1}' data-sheets-value='{"1":3,"3":33.21}' style="overflow:hidden;padding:0px 3px 0px 3px;vertical-align:bottom;text-align:center;">33</td> <td data-sheets-numberformat='{"1":2,"2":"0","3":1}' data-sheets-value='{"1":3,"3":49.5}' style="overflow:hidden;padding:0px 3px 0px 3px;vertical-align:bottom;text-align:center;">50</td> <td data-sheets-value='{"1":3,"3":26}' style="border-right:1px solid #000000;overflow:hidden;padding:0px 3px 0px 3px;vertical-align:bottom;text-align:center;">26</td> </tr> <tr style="height:20px;"> <td style="border-bottom:1px solid #000000;border-left:1px solid #000000;overflow:hidden;padding:0px 3px 0px 3px;vertical-align:bottom;"></td> <td style="border-bottom:1px solid #000000;overflow:hidden;padding:0px 3px 0px 3px;vertical-align:bottom;"></td> <td data-sheets-value='{"1":2,"2":"Opaal (O/O)"}' style="border-bottom:1px solid #000000;overflow:hidden;padding:0px 3px 0px 3px;vertical-align:bottom;">Opal (O/O)</td> <td data-sheets-numberformat='{"1":2,"2":"0.00","3":1}' data-sheets-value='{"1":3,"3":0.98}' style="border-bottom:1px solid #000000;overflow:hidden;padding:0px 3px 0px 3px;vertical-align:bottom;text-align:center;">0.98</td> <td data-sheets-numberformat='{"1":2,"2":"0","3":1}' data-sheets-value='{"1":3,"3":28.29}' style="border-bottom:1px solid #000000;overflow:hidden;padding:0px 3px 0px 3px;vertical-align:bottom;text-align:center;">28</td> <td data-sheets-numberformat='{"1":2,"2":"0","3":1}' data-sheets-value='{"1":3,"3":38.28}' style="border-bottom:1px solid #000000;overflow:hidden;padding:0px 3px 0px 3px;vertical-align:bottom;text-align:center;">38</td> <td data-sheets-value='{"1":3,"3":26}' style="border-right:1px solid #000000;border-bottom:1px solid #000000;overflow:hidden;padding:0px 3px 0px 3px;vertical-align:bottom;text-align:center;">26</td> </tr> <tr style="height:20px;"> <td data-sheets-value='{"1":2,"2":"Polycarbonaat "}' style="border-left:1px solid #000000;overflow:hidden;padding:0px 3px 0px 3px;vertical-align:bottom;">Polycarbonaat </td> <td data-sheets-value='{"1":2,"2":"EW"}' style="overflow:hidden;padding:0px 3px 0px 3px;vertical-align:bottom;">EW</td> <td data-sheets-value='{"1":2,"2":"Helder (A)"}' style="overflow:hidden;padding:0px 3px 0px 3px;vertical-align:bottom;">Klar (A)</td> <td data-sheets-numberformat='{"1":2,"2":"0.00","3":1}' data-sheets-value='{"1":3,"3":1.19}' style="overflow:hidden;padding:0px 3px 0px 3px;vertical-align:bottom;text-align:center;">1.19</td> <td data-sheets-numberformat='{"1":2,"2":"0","3":1}' data-sheets-value='{"1":3,"3":36.08}' style="overflow:hidden;padding:0px 3px 0px 3px;vertical-align:bottom;text-align:center;">36</td> <td data-sheets-numberformat='{"1":2,"2":"0","3":1}' data-sheets-value='{"1":3,"3":54.78}' style="overflow:hidden;padding:0px 3px 0px 3px;vertical-align:bottom;text-align:center;">55</td> <td data-sheets-value='{"1":3,"3":24}' style="border-right:1px solid #000000;overflow:hidden;padding:0px 3px 0px 3px;vertical-align:bottom;text-align:center;">24</td> </tr> <tr style="height:20px;"> <td data-sheets-value='{"1":2,"2":"PC"}' style="border-left:1px solid #000000;overflow:hidden;padding:0px 3px 0px 3px;vertical-align:bottom;">PC</td> <td style="overflow:hidden;padding:0px 3px 0px 3px;vertical-align:bottom;"></td> <td data-sheets-value='{"1":2,"2":"Opaal (D)"}' style="overflow:hidden;padding:0px 3px 0px 3px;vertical-align:bottom;">Opal (D)</td> <td data-sheets-numberformat='{"1":2,"2":"0.00","3":1}' data-sheets-value='{"1":3,"3":1.19}' style="overflow:hidden;padding:0px 3px 0px 3px;vertical-align:bottom;text-align:center;">1.19</td> <td data-sheets-numberformat='{"1":2,"2":"0","3":1}' data-sheets-value='{"1":3,"3":23.779999999999998}' style="overflow:hidden;padding:0px 3px 0px 3px;vertical-align:bottom;text-align:center;">24</td> <td data-sheets-numberformat='{"1":2,"2":"0","3":1}' data-sheets-value='{"1":3,"3":39.6}' style="overflow:hidden;padding:0px 3px 0px 3px;vertical-align:bottom;text-align:center;">40</td> <td data-sheets-value='{"1":3,"3":24}' style="border-right:1px solid #000000;overflow:hidden;padding:0px 3px 0px 3px;vertical-align:bottom;text-align:center;">24</td> </tr> <tr style="height:20px;"> <td style="border-left:1px solid #000000;overflow:hidden;padding:0px 3px 0px 3px;vertical-align:bottom;"></td> <td data-sheets-value='{"1":2,"2":"DW"}' style="overflow:hidden;padding:0px 3px 0px 3px;vertical-align:bottom;">DW</td> <td data-sheets-value='{"1":2,"2":"Helder (A/H)"}' style="overflow:hidden;padding:0px 3px 0px 3px;vertical-align:bottom;">Klar (A/H)</td> <td data-sheets-numberformat='{"1":2,"2":"0.00","3":1}' data-sheets-value='{"1":3,"3":0.98}' style="overflow:hidden;padding:0px 3px 0px 3px;vertical-align:bottom;text-align:center;">0.98</td> <td data-sheets-numberformat='{"1":2,"2":"0","3":1}' data-sheets-value='{"1":3,"3":32.39}' style="overflow:hidden;padding:0px 3px 0px 3px;vertical-align:bottom;text-align:center;">32</td> <td data-sheets-numberformat='{"1":2,"2":"0","3":1}' data-sheets-value='{"1":3,"3":47.52}' style="overflow:hidden;padding:0px 3px 0px 3px;vertical-align:bottom;text-align:center;">48</td> <td data-sheets-value='{"1":3,"3":26}' style="border-right:1px solid #000000;overflow:hidden;padding:0px 3px 0px 3px;vertical-align:bottom;text-align:center;">26</td> </tr> <tr style="height:20px;"> <td style="border-left:1px solid #000000;overflow:hidden;padding:0px 3px 0px 3px;vertical-align:bottom;"></td> <td style="overflow:hidden;padding:0px 3px 0px 3px;vertical-align:bottom;"></td> <td data-sheets-value='{"1":2,"2":"Helder (A/A)"}' style="overflow:hidden;padding:0px 3px 0px 3px;vertical-align:bottom;">Klar (A/A)</td> <td data-sheets-numberformat='{"1":2,"2":"0.00","3":1}' data-sheets-value='{"1":3,"3":0.98}' style="overflow:hidden;padding:0px 3px 0px 3px;vertical-align:bottom;text-align:center;">0.98</td> <td data-sheets-numberformat='{"1":2,"2":"0","3":1}' data-sheets-value='{"1":3,"3":31.569999999999997}' style="overflow:hidden;padding:0px 3px 0px 3px;vertical-align:bottom;text-align:center;">32</td> <td data-sheets-numberformat='{"1":2,"2":"0","3":1}' data-sheets-value='{"1":3,"3":45.54}' style="overflow:hidden;padding:0px 3px 0px 3px;vertical-align:bottom;text-align:center;">46</td> <td data-sheets-value='{"1":3,"3":26}' style="border-right:1px solid #000000;overflow:hidden;padding:0px 3px 0px 3px;vertical-align:bottom;text-align:center;">26</td> </tr> <tr style="height:20px;"> <td style="border-left:1px solid #000000;overflow:hidden;padding:0px 3px 0px 3px;vertical-align:bottom;"></td> <td style="overflow:hidden;padding:0px 3px 0px 3px;vertical-align:bottom;"></td> <td data-sheets-value='{"1":2,"2":"Opaal (A/O)"}' style="overflow:hidden;padding:0px 3px 0px 3px;vertical-align:bottom;">Opal (A/O)</td> <td data-sheets-numberformat='{"1":2,"2":"0.00","3":1}' data-sheets-value='{"1":3,"3":0.98}' style="overflow:hidden;padding:0px 3px 0px 3px;vertical-align:bottom;text-align:center;">0.98</td> <td data-sheets-numberformat='{"1":2,"2":"0","3":1}' data-sheets-value='{"1":3,"3":29.93}' style="overflow:hidden;padding:0px 3px 0px 3px;vertical-align:bottom;text-align:center;">30</td> <td data-sheets-numberformat='{"1":2,"2":"0","3":1}' data-sheets-value='{"1":3,"3":41.580000000000005}' style="overflow:hidden;padding:0px 3px 0px 3px;vertical-align:bottom;text-align:center;">42</td> <td data-sheets-value='{"1":3,"3":26}' style="border-right:1px solid #000000;overflow:hidden;padding:0px 3px 0px 3px;vertical-align:bottom;text-align:center;">26</td> </tr> <tr style="height:20px;"> <td style="border-bottom:1px solid #000000;border-left:1px solid #000000;overflow:hidden;padding:0px 3px 0px 3px;vertical-align:bottom;"></td> <td style="border-bottom:1px solid #000000;overflow:hidden;padding:0px 3px 0px 3px;vertical-align:bottom;"></td> <td data-sheets-value='{"1":2,"2":"Opaal (A/D)"}' style="border-bottom:1px solid #000000;overflow:hidden;padding:0px 3px 0px 3px;vertical-align:bottom;">Opal (A/D)</td> <td data-sheets-numberformat='{"1":2,"2":"0.00","3":1}' data-sheets-value='{"1":3,"3":0.98}' style="border-bottom:1px solid #000000;overflow:hidden;padding:0px 3px 0px 3px;vertical-align:bottom;text-align:center;">0.98</td> <td data-sheets-numberformat='{"1":2,"2":"0","3":1}' data-sheets-value='{"1":3,"3":20.91}' style="border-bottom:1px solid #000000;overflow:hidden;padding:0px 3px 0px 3px;vertical-align:bottom;text-align:center;">21</td> <td data-sheets-numberformat='{"1":2,"2":"0","3":1}' data-sheets-value='{"1":3,"3":33}' style="border-bottom:1px solid #000000;overflow:hidden;padding:0px 3px 0px 3px;vertical-align:bottom;text-align:center;">33</td> <td data-sheets-value='{"1":3,"3":26}' style="border-right:1px solid #000000;border-bottom:1px solid #000000;overflow:hidden;padding:0px 3px 0px 3px;vertical-align:bottom;text-align:center;">26</td> </tr> <tr style="height:20px;"> <td data-sheets-value='{"1":2,"2":"Polycarbonaat"}' style="border-left:1px solid #000000;overflow:hidden;padding:0px 3px 0px 3px;vertical-align:bottom;">Polycarbonat</td> <td data-sheets-value='{"1":2,"2":"EW"}' style="overflow:hidden;padding:0px 3px 0px 3px;vertical-align:bottom;">EW</td> <td data-sheets-value='{"1":2,"2":"Heatstop Opaal (T)"}' style="overflow:hidden;padding:0px 3px 0px 3px;vertical-align:bottom;">Heatstop opal (T)</td> <td data-sheets-numberformat='{"1":2,"2":"0.00","3":1}' data-sheets-value='{"1":3,"3":1.19}' style="overflow:hidden;padding:0px 3px 0px 3px;vertical-align:bottom;text-align:center;">1.19</td> <td data-sheets-numberformat='{"1":2,"2":"0","3":1}' data-sheets-value='{"1":3,"3":20.09}' style="overflow:hidden;padding:0px 3px 0px 3px;vertical-align:bottom;text-align:center;">20</td> <td data-sheets-numberformat='{"1":2,"2":"0","3":1}' data-sheets-value='{"1":3,"3":38.940000000000005}' style="overflow:hidden;padding:0px 3px 0px 3px;vertical-align:bottom;text-align:center;">39</td> <td data-sheets-value='{"1":3,"3":24}' style="border-right:1px solid #000000;overflow:hidden;padding:0px 3px 0px 3px;vertical-align:bottom;text-align:center;">24</td> </tr> <tr style="height:20px;"> <td data-sheets-value='{"1":2,"2":"Heatstop PC"}' style="border-left:1px solid #000000;overflow:hidden;padding:0px 3px 0px 3px;vertical-align:bottom;">Heatstop PC</td> <td data-sheets-value='{"1":2,"2":"DW"}' style="overflow:hidden;padding:0px 3px 0px 3px;vertical-align:bottom;">DW</td> <td data-sheets-value='{"1":2,"2":"Helder (T/H)"}' style="overflow:hidden;padding:0px 3px 0px 3px;vertical-align:bottom;">Klar (T/H)</td> <td data-sheets-numberformat='{"1":2,"2":"0.00","3":1}' data-sheets-value='{"1":3,"3":0.98}' style="overflow:hidden;padding:0px 3px 0px 3px;vertical-align:bottom;text-align:center;">0.98</td> <td data-sheets-numberformat='{"1":2,"2":"0","3":1}' data-sheets-value='{"1":3,"3":18.04}' style="overflow:hidden;padding:0px 3px 0px 3px;vertical-align:bottom;text-align:center;">18</td> <td data-sheets-numberformat='{"1":2,"2":"0","3":1}' data-sheets-value='{"1":3,"3":33.660000000000004}' style="overflow:hidden;padding:0px 3px 0px 3px;vertical-align:bottom;text-align:center;">34</td> <td data-sheets-value='{"1":3,"3":26}' style="border-right:1px solid #000000;overflow:hidden;padding:0px 3px 0px 3px;vertical-align:bottom;text-align:center;">26</td> </tr> <tr style="height:20px;"> <td style="border-bottom:1px solid #000000;border-left:1px solid #000000;overflow:hidden;padding:0px 3px 0px 3px;vertical-align:bottom;"></td> <td style="border-bottom:1px solid #000000;overflow:hidden;padding:0px 3px 0px 3px;vertical-align:bottom;"></td> <td data-sheets-value='{"1":2,"2":"Opaal (T/O)"}' style="border-bottom:1px solid #000000;overflow:hidden;padding:0px 3px 0px 3px;vertical-align:bottom;">Opal (T/O)</td> <td data-sheets-numberformat='{"1":2,"2":"0.00","3":1}' data-sheets-value='{"1":3,"3":0.98}' style="border-bottom:1px solid #000000;overflow:hidden;padding:0px 3px 0px 3px;vertical-align:bottom;text-align:center;">0.98</td> <td data-sheets-numberformat='{"1":2,"2":"0","3":1}' data-sheets-value='{"1":3,"3":16.81}' style="border-bottom:1px solid #000000;overflow:hidden;padding:0px 3px 0px 3px;vertical-align:bottom;text-align:center;">17</td> <td data-sheets-numberformat='{"1":2,"2":"0","3":1}' data-sheets-value='{"1":3,"3":29.700000000000003}' style="border-bottom:1px solid #000000;overflow:hidden;padding:0px 3px 0px 3px;vertical-align:bottom;text-align:center;">30</td> <td data-sheets-value='{"1":3,"3":26}' style="border-right:1px solid #000000;border-bottom:1px solid #000000;overflow:hidden;padding:0px 3px 0px 3px;vertical-align:bottom;text-align:center;">26</td> </tr> </tbody></table> | skylux-160-ce-met-koepel-en-pvc-opstand-30-20-met-lm-motor-pvc-raam-type-ep25-en-windvang-1000-x-1000-mm | 8586035724621 | 46872366285133
Rauch- und Wärmeabzug (RWA) | RWA-System | Skylux | Skylux 160° CE mit Kuppel und PVC-Aufsatzkranz 30/20 mit LM-Motor, PVC-Rahmen Typ EP25 und Windfang 1000 x 1300 mm |  | 50465 | 5412970504658 | 4676.65 | Ja | 30-45 | 85.68 | 1000 x 1300 mm | 1300 | 1000 |  | PCV 30/20 (30 cm hoch & Dachöffnung = 20 cm größer als das Tageslichtmaß) | Rechteckig | 1.19 W/m²K - 0.98 W/m²K | 57% - 30% | 37% - 17% | 24dB - 26dB | 160° CE (für Industrie) | PVC-Rahmen EP25 | mit Windfang | E | Einzelmotor | Maximal ist eine doppelschalige Lichtkuppel für dieses Produkt möglich | Ut-Wert LT-Wert g-Wert Rw-waarde EN 1873 : 2014 EN ISO 13468 EN 16153 EN 410 EN 410 EN ISO 140-3 Material Schalen Schalen (W/m²K) (%) (%) (dB) Acryl EW Klar (H) 1.19 37 57 24 PMMA Opal (O) 1.19 34 50 24 DW Klar (H/H) 0.98 33 50 26 Opal (O/O) 0.98 28 38 26 Polycarbonaat EW Klar (A) 1.19 36 55 24 PC Opal (D) 1.19 24 40 24 DW Klar (A/H) 0.98 32 48 26 Klar (A/A) 0.98 32 46 26 Opal (A/O) 0.98 30 42 26 Opal (A/D) 0.98 21 33 26 Polycarbonat EW Heatstop opal (T) 1.19 20 39 24 Heatstop PC DW Klar (T/H) 0.98 18 34 26 Opal (T/O) 0.98 17 30 26 | https://skylux.eu/de/products/skylux-160-ce-met-koepel-en-pvc-opstand-30-20-met-lm-motor-pvc-raam-type-ep25-en-windvang-1000-x-1300-mm | https://skylux.eu/cdn/shop/files/Skylux-160deg-CE-met-koepel-en-pvc-opstand-3020-met-LM-motor-pvc-raam-type-EP25-en-windvang-1000-x-1300-mm-RWA-systeem.jpg?v=1702980969&width=1600 | https://skylux.eu/cdn/shop/files/e5a82811-1bb0-48e4-a776-cacb59c7c092_6baff359-2e0b-43c5-838b-ae50017c515e.jpg?v=1688551254&width=1600 | //skylux.eu/cdn/shop/files/D_MH_Montageanleitung_Skylux_160_CE_LM.pdf?v=1503750771917917123 | //skylux.eu/cdn/shop/files/D_TD_Technische_Daten_Skylux_Skylux_160_CE_Elektrisch.pdf?v=10489854405570094672 | <style type="text/css" id="isPasted"><!--td {border: 1px solid #cccccc;}br {mso-data-placement:same-cell;}--></style><table border="1" cellpadding="0" cellspacing="0" dir="ltr" style="table-layout:fixed;font-size:10pt;font-family:Arial;border-collapse:collapse;border:none;"><tbody> <tr style="height:20px;"> <td style="overflow:hidden;padding:0px 3px 0px 3px;vertical-align:bottom;"></td> <td style="overflow:hidden;padding:0px 3px 0px 3px;vertical-align:bottom;"></td> <td style="overflow:hidden;padding:0px 3px 0px 3px;vertical-align:bottom;"></td> <td data-sheets-value='{"1":2,"2":"Ut-waarde"}' style="overflow:hidden;padding:0px 3px 0px 3px;vertical-align:bottom;font-weight:bold;text-align:center;">Ut-Wert</td> <td data-sheets-value='{"1":2,"2":"LT-waarde"}' style="overflow:hidden;padding:0px 3px 0px 3px;vertical-align:bottom;font-weight:bold;text-align:center;">LT-Wert</td> <td data-sheets-value='{"1":2,"2":"g-waarde"}' style="overflow:hidden;padding:0px 3px 0px 3px;vertical-align:bottom;font-weight:bold;text-align:center;">g-Wert</td> <td data-sheets-value='{"1":2,"2":"Rw-waarde "}' style="overflow:hidden;padding:0px 3px 0px 3px;vertical-align:bottom;font-weight:bold;text-align:center;">Rw-waarde </td> </tr> <tr style="height:20px;"> <td style="overflow:hidden;padding:0px 3px 0px 3px;vertical-align:bottom;"></td> <td style="overflow:hidden;padding:0px 3px 0px 3px;vertical-align:bottom;"></td> <td style="overflow:hidden;padding:0px 3px 0px 3px;vertical-align:bottom;"></td> <td data-sheets-numberformat='{"1":2,"2":"0.00","3":1}' data-sheets-value='{"1":2,"2":"EN 1873 : 2014"}' style="overflow:hidden;padding:0px 3px 0px 3px;vertical-align:bottom;text-align:center;">EN 1873 : 2014</td> <td data-sheets-numberformat='{"1":2,"2":"0","3":1}' data-sheets-value='{"1":2,"2":"EN ISO 13468 EN 16153 EN 410"}' style="overflow:hidden;padding:0px 3px 0px 3px;vertical-align:bottom;text-align:center;">EN ISO 13468 EN 16153 EN 410</td> <td data-sheets-numberformat='{"1":2,"2":"0","3":1}' data-sheets-value='{"1":2,"2":"EN 410"}' style="overflow:hidden;padding:0px 3px 0px 3px;vertical-align:bottom;text-align:center;">EN 410</td> <td data-sheets-value='{"1":2,"2":"EN ISO 140-3\t\t"}' style="overflow:hidden;padding:0px 3px 0px 3px;vertical-align:bottom;text-align:center;">EN ISO 140-3 </td> </tr> <tr style="height:20px;"> <td data-sheets-value='{"1":2,"2":"Materiaal"}' style="border-bottom:1px solid #000000;overflow:hidden;padding:0px 3px 0px 3px;vertical-align:bottom;background-color:#000000;font-weight:bold;color:#ffffff;">Material</td> <td data-sheets-value='{"1":2,"2":"Wanden"}' style="border-bottom:1px solid #000000;overflow:hidden;padding:0px 3px 0px 3px;vertical-align:bottom;background-color:#000000;font-weight:bold;color:#ffffff;">Schalen</td> <td data-sheets-value='{"1":2,"2":"Schalen"}' style="border-bottom:1px solid #000000;overflow:hidden;padding:0px 3px 0px 3px;vertical-align:bottom;background-color:#000000;font-weight:bold;color:#ffffff;">Schalen</td> <td data-sheets-numberformat='{"1":2,"2":"0.00","3":1}' data-sheets-value='{"1":2,"2":"(W/m²K)\t"}' style="border-bottom:1px solid #000000;overflow:hidden;padding:0px 3px 0px 3px;vertical-align:bottom;background-color:#000000;font-weight:bold;color:#ffffff;text-align:center;">(W/m²K) </td> <td data-sheets-numberformat='{"1":2,"2":"0","3":1}' data-sheets-value='{"1":2,"2":"(%)"}' style="border-bottom:1px solid #000000;overflow:hidden;padding:0px 3px 0px 3px;vertical-align:bottom;background-color:#000000;font-weight:bold;color:#ffffff;text-align:center;">(%)</td> <td data-sheets-numberformat='{"1":2,"2":"0","3":1}' data-sheets-value='{"1":2,"2":"(%)"}' style="border-bottom:1px solid #000000;overflow:hidden;padding:0px 3px 0px 3px;vertical-align:bottom;background-color:#000000;font-weight:bold;color:#ffffff;text-align:center;">(%)</td> <td data-sheets-value='{"1":2,"2":"(dB)"}' style="border-bottom:1px solid #000000;overflow:hidden;padding:0px 3px 0px 3px;vertical-align:bottom;background-color:#000000;font-weight:bold;color:#ffffff;text-align:center;">(dB)</td> </tr> <tr style="height:20px;"> <td data-sheets-value='{"1":2,"2":"Acrylaat"}' style="border-left:1px solid #000000;overflow:hidden;padding:0px 3px 0px 3px;vertical-align:bottom;">Acryl</td> <td data-sheets-value='{"1":2,"2":"EW"}' style="overflow:hidden;padding:0px 3px 0px 3px;vertical-align:bottom;">EW</td> <td data-sheets-value='{"1":2,"2":"Helder (H)"}' style="overflow:hidden;padding:0px 3px 0px 3px;vertical-align:bottom;">Klar (H)</td> <td data-sheets-numberformat='{"1":2,"2":"0.00","3":1}' data-sheets-value='{"1":3,"3":1.19}' style="overflow:hidden;padding:0px 3px 0px 3px;vertical-align:bottom;text-align:center;">1.19</td> <td data-sheets-numberformat='{"1":2,"2":"0","3":1}' data-sheets-value='{"1":3,"3":36.9}' style="overflow:hidden;padding:0px 3px 0px 3px;vertical-align:bottom;text-align:center;">37</td> <td data-sheets-numberformat='{"1":2,"2":"0","3":1}' data-sheets-value='{"1":3,"3":57.42}' style="overflow:hidden;padding:0px 3px 0px 3px;vertical-align:bottom;text-align:center;">57</td> <td data-sheets-value='{"1":3,"3":24}' style="border-right:1px solid #000000;overflow:hidden;padding:0px 3px 0px 3px;vertical-align:bottom;text-align:center;">24</td> </tr> <tr style="height:20px;"> <td data-sheets-value='{"1":2,"2":"PMMA"}' style="border-left:1px solid #000000;overflow:hidden;padding:0px 3px 0px 3px;vertical-align:bottom;">PMMA</td> <td style="overflow:hidden;padding:0px 3px 0px 3px;vertical-align:bottom;"></td> <td data-sheets-value='{"1":2,"2":"Opaal (O)"}' style="overflow:hidden;padding:0px 3px 0px 3px;vertical-align:bottom;">Opal (O)</td> <td data-sheets-numberformat='{"1":2,"2":"0.00","3":1}' data-sheets-value='{"1":3,"3":1.19}' style="overflow:hidden;padding:0px 3px 0px 3px;vertical-align:bottom;text-align:center;">1.19</td> <td data-sheets-numberformat='{"1":2,"2":"0","3":1}' data-sheets-value='{"1":3,"3":34.03}' style="overflow:hidden;padding:0px 3px 0px 3px;vertical-align:bottom;text-align:center;">34</td> <td data-sheets-numberformat='{"1":2,"2":"0","3":1}' data-sheets-value='{"1":3,"3":50.160000000000004}' style="overflow:hidden;padding:0px 3px 0px 3px;vertical-align:bottom;text-align:center;">50</td> <td data-sheets-value='{"1":3,"3":24}' style="border-right:1px solid #000000;overflow:hidden;padding:0px 3px 0px 3px;vertical-align:bottom;text-align:center;">24</td> </tr> <tr style="height:20px;"> <td style="border-left:1px solid #000000;overflow:hidden;padding:0px 3px 0px 3px;vertical-align:bottom;"></td> <td data-sheets-value='{"1":2,"2":"DW"}' style="overflow:hidden;padding:0px 3px 0px 3px;vertical-align:bottom;">DW</td> <td data-sheets-value='{"1":2,"2":"Helder (H/H)"}' style="overflow:hidden;padding:0px 3px 0px 3px;vertical-align:bottom;">Klar (H/H)</td> <td data-sheets-numberformat='{"1":2,"2":"0.00","3":1}' data-sheets-value='{"1":3,"3":0.98}' style="overflow:hidden;padding:0px 3px 0px 3px;vertical-align:bottom;text-align:center;">0.98</td> <td data-sheets-numberformat='{"1":2,"2":"0","3":1}' data-sheets-value='{"1":3,"3":33.21}' style="overflow:hidden;padding:0px 3px 0px 3px;vertical-align:bottom;text-align:center;">33</td> <td data-sheets-numberformat='{"1":2,"2":"0","3":1}' data-sheets-value='{"1":3,"3":49.5}' style="overflow:hidden;padding:0px 3px 0px 3px;vertical-align:bottom;text-align:center;">50</td> <td data-sheets-value='{"1":3,"3":26}' style="border-right:1px solid #000000;overflow:hidden;padding:0px 3px 0px 3px;vertical-align:bottom;text-align:center;">26</td> </tr> <tr style="height:20px;"> <td style="border-bottom:1px solid #000000;border-left:1px solid #000000;overflow:hidden;padding:0px 3px 0px 3px;vertical-align:bottom;"></td> <td style="border-bottom:1px solid #000000;overflow:hidden;padding:0px 3px 0px 3px;vertical-align:bottom;"></td> <td data-sheets-value='{"1":2,"2":"Opaal (O/O)"}' style="border-bottom:1px solid #000000;overflow:hidden;padding:0px 3px 0px 3px;vertical-align:bottom;">Opal (O/O)</td> <td data-sheets-numberformat='{"1":2,"2":"0.00","3":1}' data-sheets-value='{"1":3,"3":0.98}' style="border-bottom:1px solid #000000;overflow:hidden;padding:0px 3px 0px 3px;vertical-align:bottom;text-align:center;">0.98</td> <td data-sheets-numberformat='{"1":2,"2":"0","3":1}' data-sheets-value='{"1":3,"3":28.29}' style="border-bottom:1px solid #000000;overflow:hidden;padding:0px 3px 0px 3px;vertical-align:bottom;text-align:center;">28</td> <td data-sheets-numberformat='{"1":2,"2":"0","3":1}' data-sheets-value='{"1":3,"3":38.28}' style="border-bottom:1px solid #000000;overflow:hidden;padding:0px 3px 0px 3px;vertical-align:bottom;text-align:center;">38</td> <td data-sheets-value='{"1":3,"3":26}' style="border-right:1px solid #000000;border-bottom:1px solid #000000;overflow:hidden;padding:0px 3px 0px 3px;vertical-align:bottom;text-align:center;">26</td> </tr> <tr style="height:20px;"> <td data-sheets-value='{"1":2,"2":"Polycarbonaat "}' style="border-left:1px solid #000000;overflow:hidden;padding:0px 3px 0px 3px;vertical-align:bottom;">Polycarbonaat </td> <td data-sheets-value='{"1":2,"2":"EW"}' style="overflow:hidden;padding:0px 3px 0px 3px;vertical-align:bottom;">EW</td> <td data-sheets-value='{"1":2,"2":"Helder (A)"}' style="overflow:hidden;padding:0px 3px 0px 3px;vertical-align:bottom;">Klar (A)</td> <td data-sheets-numberformat='{"1":2,"2":"0.00","3":1}' data-sheets-value='{"1":3,"3":1.19}' style="overflow:hidden;padding:0px 3px 0px 3px;vertical-align:bottom;text-align:center;">1.19</td> <td data-sheets-numberformat='{"1":2,"2":"0","3":1}' data-sheets-value='{"1":3,"3":36.08}' style="overflow:hidden;padding:0px 3px 0px 3px;vertical-align:bottom;text-align:center;">36</td> <td data-sheets-numberformat='{"1":2,"2":"0","3":1}' data-sheets-value='{"1":3,"3":54.78}' style="overflow:hidden;padding:0px 3px 0px 3px;vertical-align:bottom;text-align:center;">55</td> <td data-sheets-value='{"1":3,"3":24}' style="border-right:1px solid #000000;overflow:hidden;padding:0px 3px 0px 3px;vertical-align:bottom;text-align:center;">24</td> </tr> <tr style="height:20px;"> <td data-sheets-value='{"1":2,"2":"PC"}' style="border-left:1px solid #000000;overflow:hidden;padding:0px 3px 0px 3px;vertical-align:bottom;">PC</td> <td style="overflow:hidden;padding:0px 3px 0px 3px;vertical-align:bottom;"></td> <td data-sheets-value='{"1":2,"2":"Opaal (D)"}' style="overflow:hidden;padding:0px 3px 0px 3px;vertical-align:bottom;">Opal (D)</td> <td data-sheets-numberformat='{"1":2,"2":"0.00","3":1}' data-sheets-value='{"1":3,"3":1.19}' style="overflow:hidden;padding:0px 3px 0px 3px;vertical-align:bottom;text-align:center;">1.19</td> <td data-sheets-numberformat='{"1":2,"2":"0","3":1}' data-sheets-value='{"1":3,"3":23.779999999999998}' style="overflow:hidden;padding:0px 3px 0px 3px;vertical-align:bottom;text-align:center;">24</td> <td data-sheets-numberformat='{"1":2,"2":"0","3":1}' data-sheets-value='{"1":3,"3":39.6}' style="overflow:hidden;padding:0px 3px 0px 3px;vertical-align:bottom;text-align:center;">40</td> <td data-sheets-value='{"1":3,"3":24}' style="border-right:1px solid #000000;overflow:hidden;padding:0px 3px 0px 3px;vertical-align:bottom;text-align:center;">24</td> </tr> <tr style="height:20px;"> <td style="border-left:1px solid #000000;overflow:hidden;padding:0px 3px 0px 3px;vertical-align:bottom;"></td> <td data-sheets-value='{"1":2,"2":"DW"}' style="overflow:hidden;padding:0px 3px 0px 3px;vertical-align:bottom;">DW</td> <td data-sheets-value='{"1":2,"2":"Helder (A/H)"}' style="overflow:hidden;padding:0px 3px 0px 3px;vertical-align:bottom;">Klar (A/H)</td> <td data-sheets-numberformat='{"1":2,"2":"0.00","3":1}' data-sheets-value='{"1":3,"3":0.98}' style="overflow:hidden;padding:0px 3px 0px 3px;vertical-align:bottom;text-align:center;">0.98</td> <td data-sheets-numberformat='{"1":2,"2":"0","3":1}' data-sheets-value='{"1":3,"3":32.39}' style="overflow:hidden;padding:0px 3px 0px 3px;vertical-align:bottom;text-align:center;">32</td> <td data-sheets-numberformat='{"1":2,"2":"0","3":1}' data-sheets-value='{"1":3,"3":47.52}' style="overflow:hidden;padding:0px 3px 0px 3px;vertical-align:bottom;text-align:center;">48</td> <td data-sheets-value='{"1":3,"3":26}' style="border-right:1px solid #000000;overflow:hidden;padding:0px 3px 0px 3px;vertical-align:bottom;text-align:center;">26</td> </tr> <tr style="height:20px;"> <td style="border-left:1px solid #000000;overflow:hidden;padding:0px 3px 0px 3px;vertical-align:bottom;"></td> <td style="overflow:hidden;padding:0px 3px 0px 3px;vertical-align:bottom;"></td> <td data-sheets-value='{"1":2,"2":"Helder (A/A)"}' style="overflow:hidden;padding:0px 3px 0px 3px;vertical-align:bottom;">Klar (A/A)</td> <td data-sheets-numberformat='{"1":2,"2":"0.00","3":1}' data-sheets-value='{"1":3,"3":0.98}' style="overflow:hidden;padding:0px 3px 0px 3px;vertical-align:bottom;text-align:center;">0.98</td> <td data-sheets-numberformat='{"1":2,"2":"0","3":1}' data-sheets-value='{"1":3,"3":31.569999999999997}' style="overflow:hidden;padding:0px 3px 0px 3px;vertical-align:bottom;text-align:center;">32</td> <td data-sheets-numberformat='{"1":2,"2":"0","3":1}' data-sheets-value='{"1":3,"3":45.54}' style="overflow:hidden;padding:0px 3px 0px 3px;vertical-align:bottom;text-align:center;">46</td> <td data-sheets-value='{"1":3,"3":26}' style="border-right:1px solid #000000;overflow:hidden;padding:0px 3px 0px 3px;vertical-align:bottom;text-align:center;">26</td> </tr> <tr style="height:20px;"> <td style="border-left:1px solid #000000;overflow:hidden;padding:0px 3px 0px 3px;vertical-align:bottom;"></td> <td style="overflow:hidden;padding:0px 3px 0px 3px;vertical-align:bottom;"></td> <td data-sheets-value='{"1":2,"2":"Opaal (A/O)"}' style="overflow:hidden;padding:0px 3px 0px 3px;vertical-align:bottom;">Opal (A/O)</td> <td data-sheets-numberformat='{"1":2,"2":"0.00","3":1}' data-sheets-value='{"1":3,"3":0.98}' style="overflow:hidden;padding:0px 3px 0px 3px;vertical-align:bottom;text-align:center;">0.98</td> <td data-sheets-numberformat='{"1":2,"2":"0","3":1}' data-sheets-value='{"1":3,"3":29.93}' style="overflow:hidden;padding:0px 3px 0px 3px;vertical-align:bottom;text-align:center;">30</td> <td data-sheets-numberformat='{"1":2,"2":"0","3":1}' data-sheets-value='{"1":3,"3":41.580000000000005}' style="overflow:hidden;padding:0px 3px 0px 3px;vertical-align:bottom;text-align:center;">42</td> <td data-sheets-value='{"1":3,"3":26}' style="border-right:1px solid #000000;overflow:hidden;padding:0px 3px 0px 3px;vertical-align:bottom;text-align:center;">26</td> </tr> <tr style="height:20px;"> <td style="border-bottom:1px solid #000000;border-left:1px solid #000000;overflow:hidden;padding:0px 3px 0px 3px;vertical-align:bottom;"></td> <td style="border-bottom:1px solid #000000;overflow:hidden;padding:0px 3px 0px 3px;vertical-align:bottom;"></td> <td data-sheets-value='{"1":2,"2":"Opaal (A/D)"}' style="border-bottom:1px solid #000000;overflow:hidden;padding:0px 3px 0px 3px;vertical-align:bottom;">Opal (A/D)</td> <td data-sheets-numberformat='{"1":2,"2":"0.00","3":1}' data-sheets-value='{"1":3,"3":0.98}' style="border-bottom:1px solid #000000;overflow:hidden;padding:0px 3px 0px 3px;vertical-align:bottom;text-align:center;">0.98</td> <td data-sheets-numberformat='{"1":2,"2":"0","3":1}' data-sheets-value='{"1":3,"3":20.91}' style="border-bottom:1px solid #000000;overflow:hidden;padding:0px 3px 0px 3px;vertical-align:bottom;text-align:center;">21</td> <td data-sheets-numberformat='{"1":2,"2":"0","3":1}' data-sheets-value='{"1":3,"3":33}' style="border-bottom:1px solid #000000;overflow:hidden;padding:0px 3px 0px 3px;vertical-align:bottom;text-align:center;">33</td> <td data-sheets-value='{"1":3,"3":26}' style="border-right:1px solid #000000;border-bottom:1px solid #000000;overflow:hidden;padding:0px 3px 0px 3px;vertical-align:bottom;text-align:center;">26</td> </tr> <tr style="height:20px;"> <td data-sheets-value='{"1":2,"2":"Polycarbonaat"}' style="border-left:1px solid #000000;overflow:hidden;padding:0px 3px 0px 3px;vertical-align:bottom;">Polycarbonat</td> <td data-sheets-value='{"1":2,"2":"EW"}' style="overflow:hidden;padding:0px 3px 0px 3px;vertical-align:bottom;">EW</td> <td data-sheets-value='{"1":2,"2":"Heatstop Opaal (T)"}' style="overflow:hidden;padding:0px 3px 0px 3px;vertical-align:bottom;">Heatstop opal (T)</td> <td data-sheets-numberformat='{"1":2,"2":"0.00","3":1}' data-sheets-value='{"1":3,"3":1.19}' style="overflow:hidden;padding:0px 3px 0px 3px;vertical-align:bottom;text-align:center;">1.19</td> <td data-sheets-numberformat='{"1":2,"2":"0","3":1}' data-sheets-value='{"1":3,"3":20.09}' style="overflow:hidden;padding:0px 3px 0px 3px;vertical-align:bottom;text-align:center;">20</td> <td data-sheets-numberformat='{"1":2,"2":"0","3":1}' data-sheets-value='{"1":3,"3":38.940000000000005}' style="overflow:hidden;padding:0px 3px 0px 3px;vertical-align:bottom;text-align:center;">39</td> <td data-sheets-value='{"1":3,"3":24}' style="border-right:1px solid #000000;overflow:hidden;padding:0px 3px 0px 3px;vertical-align:bottom;text-align:center;">24</td> </tr> <tr style="height:20px;"> <td data-sheets-value='{"1":2,"2":"Heatstop PC"}' style="border-left:1px solid #000000;overflow:hidden;padding:0px 3px 0px 3px;vertical-align:bottom;">Heatstop PC</td> <td data-sheets-value='{"1":2,"2":"DW"}' style="overflow:hidden;padding:0px 3px 0px 3px;vertical-align:bottom;">DW</td> <td data-sheets-value='{"1":2,"2":"Helder (T/H)"}' style="overflow:hidden;padding:0px 3px 0px 3px;vertical-align:bottom;">Klar (T/H)</td> <td data-sheets-numberformat='{"1":2,"2":"0.00","3":1}' data-sheets-value='{"1":3,"3":0.98}' style="overflow:hidden;padding:0px 3px 0px 3px;vertical-align:bottom;text-align:center;">0.98</td> <td data-sheets-numberformat='{"1":2,"2":"0","3":1}' data-sheets-value='{"1":3,"3":18.04}' style="overflow:hidden;padding:0px 3px 0px 3px;vertical-align:bottom;text-align:center;">18</td> <td data-sheets-numberformat='{"1":2,"2":"0","3":1}' data-sheets-value='{"1":3,"3":33.660000000000004}' style="overflow:hidden;padding:0px 3px 0px 3px;vertical-align:bottom;text-align:center;">34</td> <td data-sheets-value='{"1":3,"3":26}' style="border-right:1px solid #000000;overflow:hidden;padding:0px 3px 0px 3px;vertical-align:bottom;text-align:center;">26</td> </tr> <tr style="height:20px;"> <td style="border-bottom:1px solid #000000;border-left:1px solid #000000;overflow:hidden;padding:0px 3px 0px 3px;vertical-align:bottom;"></td> <td style="border-bottom:1px solid #000000;overflow:hidden;padding:0px 3px 0px 3px;vertical-align:bottom;"></td> <td data-sheets-value='{"1":2,"2":"Opaal (T/O)"}' style="border-bottom:1px solid #000000;overflow:hidden;padding:0px 3px 0px 3px;vertical-align:bottom;">Opal (T/O)</td> <td data-sheets-numberformat='{"1":2,"2":"0.00","3":1}' data-sheets-value='{"1":3,"3":0.98}' style="border-bottom:1px solid #000000;overflow:hidden;padding:0px 3px 0px 3px;vertical-align:bottom;text-align:center;">0.98</td> <td data-sheets-numberformat='{"1":2,"2":"0","3":1}' data-sheets-value='{"1":3,"3":16.81}' style="border-bottom:1px solid #000000;overflow:hidden;padding:0px 3px 0px 3px;vertical-align:bottom;text-align:center;">17</td> <td data-sheets-numberformat='{"1":2,"2":"0","3":1}' data-sheets-value='{"1":3,"3":29.700000000000003}' style="border-bottom:1px solid #000000;overflow:hidden;padding:0px 3px 0px 3px;vertical-align:bottom;text-align:center;">30</td> <td data-sheets-value='{"1":3,"3":26}' style="border-right:1px solid #000000;border-bottom:1px solid #000000;overflow:hidden;padding:0px 3px 0px 3px;vertical-align:bottom;text-align:center;">26</td> </tr> </tbody></table> | skylux-160-ce-met-koepel-en-pvc-opstand-30-20-met-lm-motor-pvc-raam-type-ep25-en-windvang-1000-x-1300-mm | 8586035757389 | 46872366350669
Rauch- und Wärmeabzug (RWA) | RWA-System | Skylux | Skylux 160° CE mit Kuppel und PVC-Aufsatzkranz 30/20 mit LM-Motor, PVC-Rahmen Typ EP25 und Windfang 1000 x 1500 mm |  | 50466 | 5412970504665 | 4854.55 | Ja | 30-45 | 90.42 | 1000 x 1500 mm | 1500 | 1000 |  | PCV 30/20 (30 cm hoch & Dachöffnung = 20 cm größer als das Tageslichtmaß) | Rechteckig | 1.19 W/m²K - 0.98 W/m²K | 57% - 30% | 37% - 17% | 24dB - 26dB | 160° CE (für Industrie) | PVC-Rahmen EP25 | mit Windfang | E | Einzelmotor | Maximal ist eine doppelschalige Lichtkuppel für dieses Produkt möglich | Ut-Wert LT-Wert g-Wert Rw-waarde EN 1873 : 2014 EN ISO 13468 EN 16153 EN 410 EN 410 EN ISO 140-3 Material Schalen Schalen (W/m²K) (%) (%) (dB) Acryl EW Klar (H) 1.19 37 57 24 PMMA Opal (O) 1.19 34 50 24 DW Klar (H/H) 0.98 33 50 26 Opal (O/O) 0.98 28 38 26 Polycarbonaat EW Klar (A) 1.19 36 55 24 PC Opal (D) 1.19 24 40 24 DW Klar (A/H) 0.98 32 48 26 Klar (A/A) 0.98 32 46 26 Opal (A/O) 0.98 30 42 26 Opal (A/D) 0.98 21 33 26 Polycarbonat EW Heatstop opal (T) 1.19 20 39 24 Heatstop PC DW Klar (T/H) 0.98 18 34 26 Opal (T/O) 0.98 17 30 26 | https://skylux.eu/de/products/skylux-160-ce-met-koepel-en-pvc-opstand-30-20-met-lm-motor-pvc-raam-type-ep25-en-windvang-1000-x-1500-mm | https://skylux.eu/cdn/shop/files/Skylux-160deg-CE-met-koepel-en-pvc-opstand-3020-met-LM-motor-pvc-raam-type-EP25-en-windvang-1000-x-1500-mm-RWA-systeem.jpg?v=1702980975&width=1600 | https://skylux.eu/cdn/shop/files/e5a82811-1bb0-48e4-a776-cacb59c7c092_61fa3067-3ef5-47c0-aaa4-70b3aa114349.jpg?v=1688551255&width=1600 | //skylux.eu/cdn/shop/files/D_MH_Montageanleitung_Skylux_160_CE_LM.pdf?v=1503750771917917123 | //skylux.eu/cdn/shop/files/D_TD_Technische_Daten_Skylux_Skylux_160_CE_Elektrisch.pdf?v=10489854405570094672 | <style type="text/css" id="isPasted"><!--td {border: 1px solid #cccccc;}br {mso-data-placement:same-cell;}--></style><table border="1" cellpadding="0" cellspacing="0" dir="ltr" style="table-layout:fixed;font-size:10pt;font-family:Arial;border-collapse:collapse;border:none;"><tbody> <tr style="height:20px;"> <td style="overflow:hidden;padding:0px 3px 0px 3px;vertical-align:bottom;"></td> <td style="overflow:hidden;padding:0px 3px 0px 3px;vertical-align:bottom;"></td> <td style="overflow:hidden;padding:0px 3px 0px 3px;vertical-align:bottom;"></td> <td data-sheets-value='{"1":2,"2":"Ut-waarde"}' style="overflow:hidden;padding:0px 3px 0px 3px;vertical-align:bottom;font-weight:bold;text-align:center;">Ut-Wert</td> <td data-sheets-value='{"1":2,"2":"LT-waarde"}' style="overflow:hidden;padding:0px 3px 0px 3px;vertical-align:bottom;font-weight:bold;text-align:center;">LT-Wert</td> <td data-sheets-value='{"1":2,"2":"g-waarde"}' style="overflow:hidden;padding:0px 3px 0px 3px;vertical-align:bottom;font-weight:bold;text-align:center;">g-Wert</td> <td data-sheets-value='{"1":2,"2":"Rw-waarde "}' style="overflow:hidden;padding:0px 3px 0px 3px;vertical-align:bottom;font-weight:bold;text-align:center;">Rw-waarde </td> </tr> <tr style="height:20px;"> <td style="overflow:hidden;padding:0px 3px 0px 3px;vertical-align:bottom;"></td> <td style="overflow:hidden;padding:0px 3px 0px 3px;vertical-align:bottom;"></td> <td style="overflow:hidden;padding:0px 3px 0px 3px;vertical-align:bottom;"></td> <td data-sheets-numberformat='{"1":2,"2":"0.00","3":1}' data-sheets-value='{"1":2,"2":"EN 1873 : 2014"}' style="overflow:hidden;padding:0px 3px 0px 3px;vertical-align:bottom;text-align:center;">EN 1873 : 2014</td> <td data-sheets-numberformat='{"1":2,"2":"0","3":1}' data-sheets-value='{"1":2,"2":"EN ISO 13468 EN 16153 EN 410"}' style="overflow:hidden;padding:0px 3px 0px 3px;vertical-align:bottom;text-align:center;">EN ISO 13468 EN 16153 EN 410</td> <td data-sheets-numberformat='{"1":2,"2":"0","3":1}' data-sheets-value='{"1":2,"2":"EN 410"}' style="overflow:hidden;padding:0px 3px 0px 3px;vertical-align:bottom;text-align:center;">EN 410</td> <td data-sheets-value='{"1":2,"2":"EN ISO 140-3\t\t"}' style="overflow:hidden;padding:0px 3px 0px 3px;vertical-align:bottom;text-align:center;">EN ISO 140-3 </td> </tr> <tr style="height:20px;"> <td data-sheets-value='{"1":2,"2":"Materiaal"}' style="border-bottom:1px solid #000000;overflow:hidden;padding:0px 3px 0px 3px;vertical-align:bottom;background-color:#000000;font-weight:bold;color:#ffffff;">Material</td> <td data-sheets-value='{"1":2,"2":"Wanden"}' style="border-bottom:1px solid #000000;overflow:hidden;padding:0px 3px 0px 3px;vertical-align:bottom;background-color:#000000;font-weight:bold;color:#ffffff;">Schalen</td> <td data-sheets-value='{"1":2,"2":"Schalen"}' style="border-bottom:1px solid #000000;overflow:hidden;padding:0px 3px 0px 3px;vertical-align:bottom;background-color:#000000;font-weight:bold;color:#ffffff;">Schalen</td> <td data-sheets-numberformat='{"1":2,"2":"0.00","3":1}' data-sheets-value='{"1":2,"2":"(W/m²K)\t"}' style="border-bottom:1px solid #000000;overflow:hidden;padding:0px 3px 0px 3px;vertical-align:bottom;background-color:#000000;font-weight:bold;color:#ffffff;text-align:center;">(W/m²K) </td> <td data-sheets-numberformat='{"1":2,"2":"0","3":1}' data-sheets-value='{"1":2,"2":"(%)"}' style="border-bottom:1px solid #000000;overflow:hidden;padding:0px 3px 0px 3px;vertical-align:bottom;background-color:#000000;font-weight:bold;color:#ffffff;text-align:center;">(%)</td> <td data-sheets-numberformat='{"1":2,"2":"0","3":1}' data-sheets-value='{"1":2,"2":"(%)"}' style="border-bottom:1px solid #000000;overflow:hidden;padding:0px 3px 0px 3px;vertical-align:bottom;background-color:#000000;font-weight:bold;color:#ffffff;text-align:center;">(%)</td> <td data-sheets-value='{"1":2,"2":"(dB)"}' style="border-bottom:1px solid #000000;overflow:hidden;padding:0px 3px 0px 3px;vertical-align:bottom;background-color:#000000;font-weight:bold;color:#ffffff;text-align:center;">(dB)</td> </tr> <tr style="height:20px;"> <td data-sheets-value='{"1":2,"2":"Acrylaat"}' style="border-left:1px solid #000000;overflow:hidden;padding:0px 3px 0px 3px;vertical-align:bottom;">Acryl</td> <td data-sheets-value='{"1":2,"2":"EW"}' style="overflow:hidden;padding:0px 3px 0px 3px;vertical-align:bottom;">EW</td> <td data-sheets-value='{"1":2,"2":"Helder (H)"}' style="overflow:hidden;padding:0px 3px 0px 3px;vertical-align:bottom;">Klar (H)</td> <td data-sheets-numberformat='{"1":2,"2":"0.00","3":1}' data-sheets-value='{"1":3,"3":1.19}' style="overflow:hidden;padding:0px 3px 0px 3px;vertical-align:bottom;text-align:center;">1.19</td> <td data-sheets-numberformat='{"1":2,"2":"0","3":1}' data-sheets-value='{"1":3,"3":36.9}' style="overflow:hidden;padding:0px 3px 0px 3px;vertical-align:bottom;text-align:center;">37</td> <td data-sheets-numberformat='{"1":2,"2":"0","3":1}' data-sheets-value='{"1":3,"3":57.42}' style="overflow:hidden;padding:0px 3px 0px 3px;vertical-align:bottom;text-align:center;">57</td> <td data-sheets-value='{"1":3,"3":24}' style="border-right:1px solid #000000;overflow:hidden;padding:0px 3px 0px 3px;vertical-align:bottom;text-align:center;">24</td> </tr> <tr style="height:20px;"> <td data-sheets-value='{"1":2,"2":"PMMA"}' style="border-left:1px solid #000000;overflow:hidden;padding:0px 3px 0px 3px;vertical-align:bottom;">PMMA</td> <td style="overflow:hidden;padding:0px 3px 0px 3px;vertical-align:bottom;"></td> <td data-sheets-value='{"1":2,"2":"Opaal (O)"}' style="overflow:hidden;padding:0px 3px 0px 3px;vertical-align:bottom;">Opal (O)</td> <td data-sheets-numberformat='{"1":2,"2":"0.00","3":1}' data-sheets-value='{"1":3,"3":1.19}' style="overflow:hidden;padding:0px 3px 0px 3px;vertical-align:bottom;text-align:center;">1.19</td> <td data-sheets-numberformat='{"1":2,"2":"0","3":1}' data-sheets-value='{"1":3,"3":34.03}' style="overflow:hidden;padding:0px 3px 0px 3px;vertical-align:bottom;text-align:center;">34</td> <td data-sheets-numberformat='{"1":2,"2":"0","3":1}' data-sheets-value='{"1":3,"3":50.160000000000004}' style="overflow:hidden;padding:0px 3px 0px 3px;vertical-align:bottom;text-align:center;">50</td> <td data-sheets-value='{"1":3,"3":24}' style="border-right:1px solid #000000;overflow:hidden;padding:0px 3px 0px 3px;vertical-align:bottom;text-align:center;">24</td> </tr> <tr style="height:20px;"> <td style="border-left:1px solid #000000;overflow:hidden;padding:0px 3px 0px 3px;vertical-align:bottom;"></td> <td data-sheets-value='{"1":2,"2":"DW"}' style="overflow:hidden;padding:0px 3px 0px 3px;vertical-align:bottom;">DW</td> <td data-sheets-value='{"1":2,"2":"Helder (H/H)"}' style="overflow:hidden;padding:0px 3px 0px 3px;vertical-align:bottom;">Klar (H/H)</td> <td data-sheets-numberformat='{"1":2,"2":"0.00","3":1}' data-sheets-value='{"1":3,"3":0.98}' style="overflow:hidden;padding:0px 3px 0px 3px;vertical-align:bottom;text-align:center;">0.98</td> <td data-sheets-numberformat='{"1":2,"2":"0","3":1}' data-sheets-value='{"1":3,"3":33.21}' style="overflow:hidden;padding:0px 3px 0px 3px;vertical-align:bottom;text-align:center;">33</td> <td data-sheets-numberformat='{"1":2,"2":"0","3":1}' data-sheets-value='{"1":3,"3":49.5}' style="overflow:hidden;padding:0px 3px 0px 3px;vertical-align:bottom;text-align:center;">50</td> <td data-sheets-value='{"1":3,"3":26}' style="border-right:1px solid #000000;overflow:hidden;padding:0px 3px 0px 3px;vertical-align:bottom;text-align:center;">26</td> </tr> <tr style="height:20px;"> <td style="border-bottom:1px solid #000000;border-left:1px solid #000000;overflow:hidden;padding:0px 3px 0px 3px;vertical-align:bottom;"></td> <td style="border-bottom:1px solid #000000;overflow:hidden;padding:0px 3px 0px 3px;vertical-align:bottom;"></td> <td data-sheets-value='{"1":2,"2":"Opaal (O/O)"}' style="border-bottom:1px solid #000000;overflow:hidden;padding:0px 3px 0px 3px;vertical-align:bottom;">Opal (O/O)</td> <td data-sheets-numberformat='{"1":2,"2":"0.00","3":1}' data-sheets-value='{"1":3,"3":0.98}' style="border-bottom:1px solid #000000;overflow:hidden;padding:0px 3px 0px 3px;vertical-align:bottom;text-align:center;">0.98</td> <td data-sheets-numberformat='{"1":2,"2":"0","3":1}' data-sheets-value='{"1":3,"3":28.29}' style="border-bottom:1px solid #000000;overflow:hidden;padding:0px 3px 0px 3px;vertical-align:bottom;text-align:center;">28</td> <td data-sheets-numberformat='{"1":2,"2":"0","3":1}' data-sheets-value='{"1":3,"3":38.28}' style="border-bottom:1px solid #000000;overflow:hidden;padding:0px 3px 0px 3px;vertical-align:bottom;text-align:center;">38</td> <td data-sheets-value='{"1":3,"3":26}' style="border-right:1px solid #000000;border-bottom:1px solid #000000;overflow:hidden;padding:0px 3px 0px 3px;vertical-align:bottom;text-align:center;">26</td> </tr> <tr style="height:20px;"> <td data-sheets-value='{"1":2,"2":"Polycarbonaat "}' style="border-left:1px solid #000000;overflow:hidden;padding:0px 3px 0px 3px;vertical-align:bottom;">Polycarbonaat </td> <td data-sheets-value='{"1":2,"2":"EW"}' style="overflow:hidden;padding:0px 3px 0px 3px;vertical-align:bottom;">EW</td> <td data-sheets-value='{"1":2,"2":"Helder (A)"}' style="overflow:hidden;padding:0px 3px 0px 3px;vertical-align:bottom;">Klar (A)</td> <td data-sheets-numberformat='{"1":2,"2":"0.00","3":1}' data-sheets-value='{"1":3,"3":1.19}' style="overflow:hidden;padding:0px 3px 0px 3px;vertical-align:bottom;text-align:center;">1.19</td> <td data-sheets-numberformat='{"1":2,"2":"0","3":1}' data-sheets-value='{"1":3,"3":36.08}' style="overflow:hidden;padding:0px 3px 0px 3px;vertical-align:bottom;text-align:center;">36</td> <td data-sheets-numberformat='{"1":2,"2":"0","3":1}' data-sheets-value='{"1":3,"3":54.78}' style="overflow:hidden;padding:0px 3px 0px 3px;vertical-align:bottom;text-align:center;">55</td> <td data-sheets-value='{"1":3,"3":24}' style="border-right:1px solid #000000;overflow:hidden;padding:0px 3px 0px 3px;vertical-align:bottom;text-align:center;">24</td> </tr> <tr style="height:20px;"> <td data-sheets-value='{"1":2,"2":"PC"}' style="border-left:1px solid #000000;overflow:hidden;padding:0px 3px 0px 3px;vertical-align:bottom;">PC</td> <td style="overflow:hidden;padding:0px 3px 0px 3px;vertical-align:bottom;"></td> <td data-sheets-value='{"1":2,"2":"Opaal (D)"}' style="overflow:hidden;padding:0px 3px 0px 3px;vertical-align:bottom;">Opal (D)</td> <td data-sheets-numberformat='{"1":2,"2":"0.00","3":1}' data-sheets-value='{"1":3,"3":1.19}' style="overflow:hidden;padding:0px 3px 0px 3px;vertical-align:bottom;text-align:center;">1.19</td> <td data-sheets-numberformat='{"1":2,"2":"0","3":1}' data-sheets-value='{"1":3,"3":23.779999999999998}' style="overflow:hidden;padding:0px 3px 0px 3px;vertical-align:bottom;text-align:center;">24</td> <td data-sheets-numberformat='{"1":2,"2":"0","3":1}' data-sheets-value='{"1":3,"3":39.6}' style="overflow:hidden;padding:0px 3px 0px 3px;vertical-align:bottom;text-align:center;">40</td> <td data-sheets-value='{"1":3,"3":24}' style="border-right:1px solid #000000;overflow:hidden;padding:0px 3px 0px 3px;vertical-align:bottom;text-align:center;">24</td> </tr> <tr style="height:20px;"> <td style="border-left:1px solid #000000;overflow:hidden;padding:0px 3px 0px 3px;vertical-align:bottom;"></td> <td data-sheets-value='{"1":2,"2":"DW"}' style="overflow:hidden;padding:0px 3px 0px 3px;vertical-align:bottom;">DW</td> <td data-sheets-value='{"1":2,"2":"Helder (A/H)"}' style="overflow:hidden;padding:0px 3px 0px 3px;vertical-align:bottom;">Klar (A/H)</td> <td data-sheets-numberformat='{"1":2,"2":"0.00","3":1}' data-sheets-value='{"1":3,"3":0.98}' style="overflow:hidden;padding:0px 3px 0px 3px;vertical-align:bottom;text-align:center;">0.98</td> <td data-sheets-numberformat='{"1":2,"2":"0","3":1}' data-sheets-value='{"1":3,"3":32.39}' style="overflow:hidden;padding:0px 3px 0px 3px;vertical-align:bottom;text-align:center;">32</td> <td data-sheets-numberformat='{"1":2,"2":"0","3":1}' data-sheets-value='{"1":3,"3":47.52}' style="overflow:hidden;padding:0px 3px 0px 3px;vertical-align:bottom;text-align:center;">48</td> <td data-sheets-value='{"1":3,"3":26}' style="border-right:1px solid #000000;overflow:hidden;padding:0px 3px 0px 3px;vertical-align:bottom;text-align:center;">26</td> </tr> <tr style="height:20px;"> <td style="border-left:1px solid #000000;overflow:hidden;padding:0px 3px 0px 3px;vertical-align:bottom;"></td> <td style="overflow:hidden;padding:0px 3px 0px 3px;vertical-align:bottom;"></td> <td data-sheets-value='{"1":2,"2":"Helder (A/A)"}' style="overflow:hidden;padding:0px 3px 0px 3px;vertical-align:bottom;">Klar (A/A)</td> <td data-sheets-numberformat='{"1":2,"2":"0.00","3":1}' data-sheets-value='{"1":3,"3":0.98}' style="overflow:hidden;padding:0px 3px 0px 3px;vertical-align:bottom;text-align:center;">0.98</td> <td data-sheets-numberformat='{"1":2,"2":"0","3":1}' data-sheets-value='{"1":3,"3":31.569999999999997}' style="overflow:hidden;padding:0px 3px 0px 3px;vertical-align:bottom;text-align:center;">32</td> <td data-sheets-numberformat='{"1":2,"2":"0","3":1}' data-sheets-value='{"1":3,"3":45.54}' style="overflow:hidden;padding:0px 3px 0px 3px;vertical-align:bottom;text-align:center;">46</td> <td data-sheets-value='{"1":3,"3":26}' style="border-right:1px solid #000000;overflow:hidden;padding:0px 3px 0px 3px;vertical-align:bottom;text-align:center;">26</td> </tr> <tr style="height:20px;"> <td style="border-left:1px solid #000000;overflow:hidden;padding:0px 3px 0px 3px;vertical-align:bottom;"></td> <td style="overflow:hidden;padding:0px 3px 0px 3px;vertical-align:bottom;"></td> <td data-sheets-value='{"1":2,"2":"Opaal (A/O)"}' style="overflow:hidden;padding:0px 3px 0px 3px;vertical-align:bottom;">Opal (A/O)</td> <td data-sheets-numberformat='{"1":2,"2":"0.00","3":1}' data-sheets-value='{"1":3,"3":0.98}' style="overflow:hidden;padding:0px 3px 0px 3px;vertical-align:bottom;text-align:center;">0.98</td> <td data-sheets-numberformat='{"1":2,"2":"0","3":1}' data-sheets-value='{"1":3,"3":29.93}' style="overflow:hidden;padding:0px 3px 0px 3px;vertical-align:bottom;text-align:center;">30</td> <td data-sheets-numberformat='{"1":2,"2":"0","3":1}' data-sheets-value='{"1":3,"3":41.580000000000005}' style="overflow:hidden;padding:0px 3px 0px 3px;vertical-align:bottom;text-align:center;">42</td> <td data-sheets-value='{"1":3,"3":26}' style="border-right:1px solid #000000;overflow:hidden;padding:0px 3px 0px 3px;vertical-align:bottom;text-align:center;">26</td> </tr> <tr style="height:20px;"> <td style="border-bottom:1px solid #000000;border-left:1px solid #000000;overflow:hidden;padding:0px 3px 0px 3px;vertical-align:bottom;"></td> <td style="border-bottom:1px solid #000000;overflow:hidden;padding:0px 3px 0px 3px;vertical-align:bottom;"></td> <td data-sheets-value='{"1":2,"2":"Opaal (A/D)"}' style="border-bottom:1px solid #000000;overflow:hidden;padding:0px 3px 0px 3px;vertical-align:bottom;">Opal (A/D)</td> <td data-sheets-numberformat='{"1":2,"2":"0.00","3":1}' data-sheets-value='{"1":3,"3":0.98}' style="border-bottom:1px solid #000000;overflow:hidden;padding:0px 3px 0px 3px;vertical-align:bottom;text-align:center;">0.98</td> <td data-sheets-numberformat='{"1":2,"2":"0","3":1}' data-sheets-value='{"1":3,"3":20.91}' style="border-bottom:1px solid #000000;overflow:hidden;padding:0px 3px 0px 3px;vertical-align:bottom;text-align:center;">21</td> <td data-sheets-numberformat='{"1":2,"2":"0","3":1}' data-sheets-value='{"1":3,"3":33}' style="border-bottom:1px solid #000000;overflow:hidden;padding:0px 3px 0px 3px;vertical-align:bottom;text-align:center;">33</td> <td data-sheets-value='{"1":3,"3":26}' style="border-right:1px solid #000000;border-bottom:1px solid #000000;overflow:hidden;padding:0px 3px 0px 3px;vertical-align:bottom;text-align:center;">26</td> </tr> <tr style="height:20px;"> <td data-sheets-value='{"1":2,"2":"Polycarbonaat"}' style="border-left:1px solid #000000;overflow:hidden;padding:0px 3px 0px 3px;vertical-align:bottom;">Polycarbonat</td> <td data-sheets-value='{"1":2,"2":"EW"}' style="overflow:hidden;padding:0px 3px 0px 3px;vertical-align:bottom;">EW</td> <td data-sheets-value='{"1":2,"2":"Heatstop Opaal (T)"}' style="overflow:hidden;padding:0px 3px 0px 3px;vertical-align:bottom;">Heatstop opal (T)</td> <td data-sheets-numberformat='{"1":2,"2":"0.00","3":1}' data-sheets-value='{"1":3,"3":1.19}' style="overflow:hidden;padding:0px 3px 0px 3px;vertical-align:bottom;text-align:center;">1.19</td> <td data-sheets-numberformat='{"1":2,"2":"0","3":1}' data-sheets-value='{"1":3,"3":20.09}' style="overflow:hidden;padding:0px 3px 0px 3px;vertical-align:bottom;text-align:center;">20</td> <td data-sheets-numberformat='{"1":2,"2":"0","3":1}' data-sheets-value='{"1":3,"3":38.940000000000005}' style="overflow:hidden;padding:0px 3px 0px 3px;vertical-align:bottom;text-align:center;">39</td> <td data-sheets-value='{"1":3,"3":24}' style="border-right:1px solid #000000;overflow:hidden;padding:0px 3px 0px 3px;vertical-align:bottom;text-align:center;">24</td> </tr> <tr style="height:20px;"> <td data-sheets-value='{"1":2,"2":"Heatstop PC"}' style="border-left:1px solid #000000;overflow:hidden;padding:0px 3px 0px 3px;vertical-align:bottom;">Heatstop PC</td> <td data-sheets-value='{"1":2,"2":"DW"}' style="overflow:hidden;padding:0px 3px 0px 3px;vertical-align:bottom;">DW</td> <td data-sheets-value='{"1":2,"2":"Helder (T/H)"}' style="overflow:hidden;padding:0px 3px 0px 3px;vertical-align:bottom;">Klar (T/H)</td> <td data-sheets-numberformat='{"1":2,"2":"0.00","3":1}' data-sheets-value='{"1":3,"3":0.98}' style="overflow:hidden;padding:0px 3px 0px 3px;vertical-align:bottom;text-align:center;">0.98</td> <td data-sheets-numberformat='{"1":2,"2":"0","3":1}' data-sheets-value='{"1":3,"3":18.04}' style="overflow:hidden;padding:0px 3px 0px 3px;vertical-align:bottom;text-align:center;">18</td> <td data-sheets-numberformat='{"1":2,"2":"0","3":1}' data-sheets-value='{"1":3,"3":33.660000000000004}' style="overflow:hidden;padding:0px 3px 0px 3px;vertical-align:bottom;text-align:center;">34</td> <td data-sheets-value='{"1":3,"3":26}' style="border-right:1px solid #000000;overflow:hidden;padding:0px 3px 0px 3px;vertical-align:bottom;text-align:center;">26</td> </tr> <tr style="height:20px;"> <td style="border-bottom:1px solid #000000;border-left:1px solid #000000;overflow:hidden;padding:0px 3px 0px 3px;vertical-align:bottom;"></td> <td style="border-bottom:1px solid #000000;overflow:hidden;padding:0px 3px 0px 3px;vertical-align:bottom;"></td> <td data-sheets-value='{"1":2,"2":"Opaal (T/O)"}' style="border-bottom:1px solid #000000;overflow:hidden;padding:0px 3px 0px 3px;vertical-align:bottom;">Opal (T/O)</td> <td data-sheets-numberformat='{"1":2,"2":"0.00","3":1}' data-sheets-value='{"1":3,"3":0.98}' style="border-bottom:1px solid #000000;overflow:hidden;padding:0px 3px 0px 3px;vertical-align:bottom;text-align:center;">0.98</td> <td data-sheets-numberformat='{"1":2,"2":"0","3":1}' data-sheets-value='{"1":3,"3":16.81}' style="border-bottom:1px solid #000000;overflow:hidden;padding:0px 3px 0px 3px;vertical-align:bottom;text-align:center;">17</td> <td data-sheets-numberformat='{"1":2,"2":"0","3":1}' data-sheets-value='{"1":3,"3":29.700000000000003}' style="border-bottom:1px solid #000000;overflow:hidden;padding:0px 3px 0px 3px;vertical-align:bottom;text-align:center;">30</td> <td data-sheets-value='{"1":3,"3":26}' style="border-right:1px solid #000000;border-bottom:1px solid #000000;overflow:hidden;padding:0px 3px 0px 3px;vertical-align:bottom;text-align:center;">26</td> </tr> </tbody></table> | skylux-160-ce-met-koepel-en-pvc-opstand-30-20-met-lm-motor-pvc-raam-type-ep25-en-windvang-1000-x-1500-mm | 8586035822925 | 46872366448973
Rauch- und Wärmeabzug (RWA) | RWA-System | Skylux | Skylux 160° CE mit Kuppel und PVC-Aufsatzkranz 30/20 mit LM-Motor, PVC-Rahmen Typ EP25 und Windfang 1000 x 1600 mm |  | 50467 | 5412970504672 | 5166.7 | Ja | 30-45 | 91.07 | 1000 x 1600 mm | 1600 | 1000 |  | PCV 30/20 (30 cm hoch & Dachöffnung = 20 cm größer als das Tageslichtmaß) | Rechteckig | 1.19 W/m²K - 0.98 W/m²K | 57% - 30% | 37% - 17% | 24dB - 26dB | 160° CE (für Industrie) | PVC-Rahmen EP25 | mit Windfang | E | Einzelmotor | Maximal ist eine doppelschalige Lichtkuppel für dieses Produkt möglich | Ut-Wert LT-Wert g-Wert Rw-waarde EN 1873 : 2014 EN ISO 13468 EN 16153 EN 410 EN 410 EN ISO 140-3 Material Schalen Schalen (W/m²K) (%) (%) (dB) Acryl EW Klar (H) 1.19 37 57 24 PMMA Opal (O) 1.19 34 50 24 DW Klar (H/H) 0.98 33 50 26 Opal (O/O) 0.98 28 38 26 Polycarbonaat EW Klar (A) 1.19 36 55 24 PC Opal (D) 1.19 24 40 24 DW Klar (A/H) 0.98 32 48 26 Klar (A/A) 0.98 32 46 26 Opal (A/O) 0.98 30 42 26 Opal (A/D) 0.98 21 33 26 Polycarbonat EW Heatstop opal (T) 1.19 20 39 24 Heatstop PC DW Klar (T/H) 0.98 18 34 26 Opal (T/O) 0.98 17 30 26 | https://skylux.eu/de/products/skylux-160-ce-met-koepel-en-pvc-opstand-30-20-met-lm-motor-pvc-raam-type-ep25-en-windvang-1000-x-1600-mm | https://skylux.eu/cdn/shop/files/Skylux-160deg-CE-met-koepel-en-pvc-opstand-3020-met-LM-motor-pvc-raam-type-EP25-en-windvang-1000-x-1600-mm-RWA-systeem.jpg?v=1702980981&width=1600 | https://skylux.eu/cdn/shop/files/e5a82811-1bb0-48e4-a776-cacb59c7c092_fbd293a2-baa4-4fe3-a963-2c5e7cf40d9c.jpg?v=1688551256&width=1600 | //skylux.eu/cdn/shop/files/D_MH_Montageanleitung_Skylux_160_CE_LM.pdf?v=1503750771917917123 | //skylux.eu/cdn/shop/files/D_TD_Technische_Daten_Skylux_Skylux_160_CE_Elektrisch.pdf?v=10489854405570094672 | <style type="text/css" id="isPasted"><!--td {border: 1px solid #cccccc;}br {mso-data-placement:same-cell;}--></style><table border="1" cellpadding="0" cellspacing="0" dir="ltr" style="table-layout:fixed;font-size:10pt;font-family:Arial;border-collapse:collapse;border:none;"><tbody> <tr style="height:20px;"> <td style="overflow:hidden;padding:0px 3px 0px 3px;vertical-align:bottom;"></td> <td style="overflow:hidden;padding:0px 3px 0px 3px;vertical-align:bottom;"></td> <td style="overflow:hidden;padding:0px 3px 0px 3px;vertical-align:bottom;"></td> <td data-sheets-value='{"1":2,"2":"Ut-waarde"}' style="overflow:hidden;padding:0px 3px 0px 3px;vertical-align:bottom;font-weight:bold;text-align:center;">Ut-Wert</td> <td data-sheets-value='{"1":2,"2":"LT-waarde"}' style="overflow:hidden;padding:0px 3px 0px 3px;vertical-align:bottom;font-weight:bold;text-align:center;">LT-Wert</td> <td data-sheets-value='{"1":2,"2":"g-waarde"}' style="overflow:hidden;padding:0px 3px 0px 3px;vertical-align:bottom;font-weight:bold;text-align:center;">g-Wert</td> <td data-sheets-value='{"1":2,"2":"Rw-waarde "}' style="overflow:hidden;padding:0px 3px 0px 3px;vertical-align:bottom;font-weight:bold;text-align:center;">Rw-waarde </td> </tr> <tr style="height:20px;"> <td style="overflow:hidden;padding:0px 3px 0px 3px;vertical-align:bottom;"></td> <td style="overflow:hidden;padding:0px 3px 0px 3px;vertical-align:bottom;"></td> <td style="overflow:hidden;padding:0px 3px 0px 3px;vertical-align:bottom;"></td> <td data-sheets-numberformat='{"1":2,"2":"0.00","3":1}' data-sheets-value='{"1":2,"2":"EN 1873 : 2014"}' style="overflow:hidden;padding:0px 3px 0px 3px;vertical-align:bottom;text-align:center;">EN 1873 : 2014</td> <td data-sheets-numberformat='{"1":2,"2":"0","3":1}' data-sheets-value='{"1":2,"2":"EN ISO 13468 EN 16153 EN 410"}' style="overflow:hidden;padding:0px 3px 0px 3px;vertical-align:bottom;text-align:center;">EN ISO 13468 EN 16153 EN 410</td> <td data-sheets-numberformat='{"1":2,"2":"0","3":1}' data-sheets-value='{"1":2,"2":"EN 410"}' style="overflow:hidden;padding:0px 3px 0px 3px;vertical-align:bottom;text-align:center;">EN 410</td> <td data-sheets-value='{"1":2,"2":"EN ISO 140-3\t\t"}' style="overflow:hidden;padding:0px 3px 0px 3px;vertical-align:bottom;text-align:center;">EN ISO 140-3 </td> </tr> <tr style="height:20px;"> <td data-sheets-value='{"1":2,"2":"Materiaal"}' style="border-bottom:1px solid #000000;overflow:hidden;padding:0px 3px 0px 3px;vertical-align:bottom;background-color:#000000;font-weight:bold;color:#ffffff;">Material</td> <td data-sheets-value='{"1":2,"2":"Wanden"}' style="border-bottom:1px solid #000000;overflow:hidden;padding:0px 3px 0px 3px;vertical-align:bottom;background-color:#000000;font-weight:bold;color:#ffffff;">Schalen</td> <td data-sheets-value='{"1":2,"2":"Schalen"}' style="border-bottom:1px solid #000000;overflow:hidden;padding:0px 3px 0px 3px;vertical-align:bottom;background-color:#000000;font-weight:bold;color:#ffffff;">Schalen</td> <td data-sheets-numberformat='{"1":2,"2":"0.00","3":1}' data-sheets-value='{"1":2,"2":"(W/m²K)\t"}' style="border-bottom:1px solid #000000;overflow:hidden;padding:0px 3px 0px 3px;vertical-align:bottom;background-color:#000000;font-weight:bold;color:#ffffff;text-align:center;">(W/m²K) </td> <td data-sheets-numberformat='{"1":2,"2":"0","3":1}' data-sheets-value='{"1":2,"2":"(%)"}' style="border-bottom:1px solid #000000;overflow:hidden;padding:0px 3px 0px 3px;vertical-align:bottom;background-color:#000000;font-weight:bold;color:#ffffff;text-align:center;">(%)</td> <td data-sheets-numberformat='{"1":2,"2":"0","3":1}' data-sheets-value='{"1":2,"2":"(%)"}' style="border-bottom:1px solid #000000;overflow:hidden;padding:0px 3px 0px 3px;vertical-align:bottom;background-color:#000000;font-weight:bold;color:#ffffff;text-align:center;">(%)</td> <td data-sheets-value='{"1":2,"2":"(dB)"}' style="border-bottom:1px solid #000000;overflow:hidden;padding:0px 3px 0px 3px;vertical-align:bottom;background-color:#000000;font-weight:bold;color:#ffffff;text-align:center;">(dB)</td> </tr> <tr style="height:20px;"> <td data-sheets-value='{"1":2,"2":"Acrylaat"}' style="border-left:1px solid #000000;overflow:hidden;padding:0px 3px 0px 3px;vertical-align:bottom;">Acryl</td> <td data-sheets-value='{"1":2,"2":"EW"}' style="overflow:hidden;padding:0px 3px 0px 3px;vertical-align:bottom;">EW</td> <td data-sheets-value='{"1":2,"2":"Helder (H)"}' style="overflow:hidden;padding:0px 3px 0px 3px;vertical-align:bottom;">Klar (H)</td> <td data-sheets-numberformat='{"1":2,"2":"0.00","3":1}' data-sheets-value='{"1":3,"3":1.19}' style="overflow:hidden;padding:0px 3px 0px 3px;vertical-align:bottom;text-align:center;">1.19</td> <td data-sheets-numberformat='{"1":2,"2":"0","3":1}' data-sheets-value='{"1":3,"3":36.9}' style="overflow:hidden;padding:0px 3px 0px 3px;vertical-align:bottom;text-align:center;">37</td> <td data-sheets-numberformat='{"1":2,"2":"0","3":1}' data-sheets-value='{"1":3,"3":57.42}' style="overflow:hidden;padding:0px 3px 0px 3px;vertical-align:bottom;text-align:center;">57</td> <td data-sheets-value='{"1":3,"3":24}' style="border-right:1px solid #000000;overflow:hidden;padding:0px 3px 0px 3px;vertical-align:bottom;text-align:center;">24</td> </tr> <tr style="height:20px;"> <td data-sheets-value='{"1":2,"2":"PMMA"}' style="border-left:1px solid #000000;overflow:hidden;padding:0px 3px 0px 3px;vertical-align:bottom;">PMMA</td> <td style="overflow:hidden;padding:0px 3px 0px 3px;vertical-align:bottom;"></td> <td data-sheets-value='{"1":2,"2":"Opaal (O)"}' style="overflow:hidden;padding:0px 3px 0px 3px;vertical-align:bottom;">Opal (O)</td> <td data-sheets-numberformat='{"1":2,"2":"0.00","3":1}' data-sheets-value='{"1":3,"3":1.19}' style="overflow:hidden;padding:0px 3px 0px 3px;vertical-align:bottom;text-align:center;">1.19</td> <td data-sheets-numberformat='{"1":2,"2":"0","3":1}' data-sheets-value='{"1":3,"3":34.03}' style="overflow:hidden;padding:0px 3px 0px 3px;vertical-align:bottom;text-align:center;">34</td> <td data-sheets-numberformat='{"1":2,"2":"0","3":1}' data-sheets-value='{"1":3,"3":50.160000000000004}' style="overflow:hidden;padding:0px 3px 0px 3px;vertical-align:bottom;text-align:center;">50</td> <td data-sheets-value='{"1":3,"3":24}' style="border-right:1px solid #000000;overflow:hidden;padding:0px 3px 0px 3px;vertical-align:bottom;text-align:center;">24</td> </tr> <tr style="height:20px;"> <td style="border-left:1px solid #000000;overflow:hidden;padding:0px 3px 0px 3px;vertical-align:bottom;"></td> <td data-sheets-value='{"1":2,"2":"DW"}' style="overflow:hidden;padding:0px 3px 0px 3px;vertical-align:bottom;">DW</td> <td data-sheets-value='{"1":2,"2":"Helder (H/H)"}' style="overflow:hidden;padding:0px 3px 0px 3px;vertical-align:bottom;">Klar (H/H)</td> <td data-sheets-numberformat='{"1":2,"2":"0.00","3":1}' data-sheets-value='{"1":3,"3":0.98}' style="overflow:hidden;padding:0px 3px 0px 3px;vertical-align:bottom;text-align:center;">0.98</td> <td data-sheets-numberformat='{"1":2,"2":"0","3":1}' data-sheets-value='{"1":3,"3":33.21}' style="overflow:hidden;padding:0px 3px 0px 3px;vertical-align:bottom;text-align:center;">33</td> <td data-sheets-numberformat='{"1":2,"2":"0","3":1}' data-sheets-value='{"1":3,"3":49.5}' style="overflow:hidden;padding:0px 3px 0px 3px;vertical-align:bottom;text-align:center;">50</td> <td data-sheets-value='{"1":3,"3":26}' style="border-right:1px solid #000000;overflow:hidden;padding:0px 3px 0px 3px;vertical-align:bottom;text-align:center;">26</td> </tr> <tr style="height:20px;"> <td style="border-bottom:1px solid #000000;border-left:1px solid #000000;overflow:hidden;padding:0px 3px 0px 3px;vertical-align:bottom;"></td> <td style="border-bottom:1px solid #000000;overflow:hidden;padding:0px 3px 0px 3px;vertical-align:bottom;"></td> <td data-sheets-value='{"1":2,"2":"Opaal (O/O)"}' style="border-bottom:1px solid #000000;overflow:hidden;padding:0px 3px 0px 3px;vertical-align:bottom;">Opal (O/O)</td> <td data-sheets-numberformat='{"1":2,"2":"0.00","3":1}' data-sheets-value='{"1":3,"3":0.98}' style="border-bottom:1px solid #000000;overflow:hidden;padding:0px 3px 0px 3px;vertical-align:bottom;text-align:center;">0.98</td> <td data-sheets-numberformat='{"1":2,"2":"0","3":1}' data-sheets-value='{"1":3,"3":28.29}' style="border-bottom:1px solid #000000;overflow:hidden;padding:0px 3px 0px 3px;vertical-align:bottom;text-align:center;">28</td> <td data-sheets-numberformat='{"1":2,"2":"0","3":1}' data-sheets-value='{"1":3,"3":38.28}' style="border-bottom:1px solid #000000;overflow:hidden;padding:0px 3px 0px 3px;vertical-align:bottom;text-align:center;">38</td> <td data-sheets-value='{"1":3,"3":26}' style="border-right:1px solid #000000;border-bottom:1px solid #000000;overflow:hidden;padding:0px 3px 0px 3px;vertical-align:bottom;text-align:center;">26</td> </tr> <tr style="height:20px;"> <td data-sheets-value='{"1":2,"2":"Polycarbonaat "}' style="border-left:1px solid #000000;overflow:hidden;padding:0px 3px 0px 3px;vertical-align:bottom;">Polycarbonaat </td> <td data-sheets-value='{"1":2,"2":"EW"}' style="overflow:hidden;padding:0px 3px 0px 3px;vertical-align:bottom;">EW</td> <td data-sheets-value='{"1":2,"2":"Helder (A)"}' style="overflow:hidden;padding:0px 3px 0px 3px;vertical-align:bottom;">Klar (A)</td> <td data-sheets-numberformat='{"1":2,"2":"0.00","3":1}' data-sheets-value='{"1":3,"3":1.19}' style="overflow:hidden;padding:0px 3px 0px 3px;vertical-align:bottom;text-align:center;">1.19</td> <td data-sheets-numberformat='{"1":2,"2":"0","3":1}' data-sheets-value='{"1":3,"3":36.08}' style="overflow:hidden;padding:0px 3px 0px 3px;vertical-align:bottom;text-align:center;">36</td> <td data-sheets-numberformat='{"1":2,"2":"0","3":1}' data-sheets-value='{"1":3,"3":54.78}' style="overflow:hidden;padding:0px 3px 0px 3px;vertical-align:bottom;text-align:center;">55</td> <td data-sheets-value='{"1":3,"3":24}' style="border-right:1px solid #000000;overflow:hidden;padding:0px 3px 0px 3px;vertical-align:bottom;text-align:center;">24</td> </tr> <tr style="height:20px;"> <td data-sheets-value='{"1":2,"2":"PC"}' style="border-left:1px solid #000000;overflow:hidden;padding:0px 3px 0px 3px;vertical-align:bottom;">PC</td> <td style="overflow:hidden;padding:0px 3px 0px 3px;vertical-align:bottom;"></td> <td data-sheets-value='{"1":2,"2":"Opaal (D)"}' style="overflow:hidden;padding:0px 3px 0px 3px;vertical-align:bottom;">Opal (D)</td> <td data-sheets-numberformat='{"1":2,"2":"0.00","3":1}' data-sheets-value='{"1":3,"3":1.19}' style="overflow:hidden;padding:0px 3px 0px 3px;vertical-align:bottom;text-align:center;">1.19</td> <td data-sheets-numberformat='{"1":2,"2":"0","3":1}' data-sheets-value='{"1":3,"3":23.779999999999998}' style="overflow:hidden;padding:0px 3px 0px 3px;vertical-align:bottom;text-align:center;">24</td> <td data-sheets-numberformat='{"1":2,"2":"0","3":1}' data-sheets-value='{"1":3,"3":39.6}' style="overflow:hidden;padding:0px 3px 0px 3px;vertical-align:bottom;text-align:center;">40</td> <td data-sheets-value='{"1":3,"3":24}' style="border-right:1px solid #000000;overflow:hidden;padding:0px 3px 0px 3px;vertical-align:bottom;text-align:center;">24</td> </tr> <tr style="height:20px;"> <td style="border-left:1px solid #000000;overflow:hidden;padding:0px 3px 0px 3px;vertical-align:bottom;"></td> <td data-sheets-value='{"1":2,"2":"DW"}' style="overflow:hidden;padding:0px 3px 0px 3px;vertical-align:bottom;">DW</td> <td data-sheets-value='{"1":2,"2":"Helder (A/H)"}' style="overflow:hidden;padding:0px 3px 0px 3px;vertical-align:bottom;">Klar (A/H)</td> <td data-sheets-numberformat='{"1":2,"2":"0.00","3":1}' data-sheets-value='{"1":3,"3":0.98}' style="overflow:hidden;padding:0px 3px 0px 3px;vertical-align:bottom;text-align:center;">0.98</td> <td data-sheets-numberformat='{"1":2,"2":"0","3":1}' data-sheets-value='{"1":3,"3":32.39}' style="overflow:hidden;padding:0px 3px 0px 3px;vertical-align:bottom;text-align:center;">32</td> <td data-sheets-numberformat='{"1":2,"2":"0","3":1}' data-sheets-value='{"1":3,"3":47.52}' style="overflow:hidden;padding:0px 3px 0px 3px;vertical-align:bottom;text-align:center;">48</td> <td data-sheets-value='{"1":3,"3":26}' style="border-right:1px solid #000000;overflow:hidden;padding:0px 3px 0px 3px;vertical-align:bottom;text-align:center;">26</td> </tr> <tr style="height:20px;"> <td style="border-left:1px solid #000000;overflow:hidden;padding:0px 3px 0px 3px;vertical-align:bottom;"></td> <td style="overflow:hidden;padding:0px 3px 0px 3px;vertical-align:bottom;"></td> <td data-sheets-value='{"1":2,"2":"Helder (A/A)"}' style="overflow:hidden;padding:0px 3px 0px 3px;vertical-align:bottom;">Klar (A/A)</td> <td data-sheets-numberformat='{"1":2,"2":"0.00","3":1}' data-sheets-value='{"1":3,"3":0.98}' style="overflow:hidden;padding:0px 3px 0px 3px;vertical-align:bottom;text-align:center;">0.98</td> <td data-sheets-numberformat='{"1":2,"2":"0","3":1}' data-sheets-value='{"1":3,"3":31.569999999999997}' style="overflow:hidden;padding:0px 3px 0px 3px;vertical-align:bottom;text-align:center;">32</td> <td data-sheets-numberformat='{"1":2,"2":"0","3":1}' data-sheets-value='{"1":3,"3":45.54}' style="overflow:hidden;padding:0px 3px 0px 3px;vertical-align:bottom;text-align:center;">46</td> <td data-sheets-value='{"1":3,"3":26}' style="border-right:1px solid #000000;overflow:hidden;padding:0px 3px 0px 3px;vertical-align:bottom;text-align:center;">26</td> </tr> <tr style="height:20px;"> <td style="border-left:1px solid #000000;overflow:hidden;padding:0px 3px 0px 3px;vertical-align:bottom;"></td> <td style="overflow:hidden;padding:0px 3px 0px 3px;vertical-align:bottom;"></td> <td data-sheets-value='{"1":2,"2":"Opaal (A/O)"}' style="overflow:hidden;padding:0px 3px 0px 3px;vertical-align:bottom;">Opal (A/O)</td> <td data-sheets-numberformat='{"1":2,"2":"0.00","3":1}' data-sheets-value='{"1":3,"3":0.98}' style="overflow:hidden;padding:0px 3px 0px 3px;vertical-align:bottom;text-align:center;">0.98</td> <td data-sheets-numberformat='{"1":2,"2":"0","3":1}' data-sheets-value='{"1":3,"3":29.93}' style="overflow:hidden;padding:0px 3px 0px 3px;vertical-align:bottom;text-align:center;">30</td> <td data-sheets-numberformat='{"1":2,"2":"0","3":1}' data-sheets-value='{"1":3,"3":41.580000000000005}' style="overflow:hidden;padding:0px 3px 0px 3px;vertical-align:bottom;text-align:center;">42</td> <td data-sheets-value='{"1":3,"3":26}' style="border-right:1px solid #000000;overflow:hidden;padding:0px 3px 0px 3px;vertical-align:bottom;text-align:center;">26</td> </tr> <tr style="height:20px;"> <td style="border-bottom:1px solid #000000;border-left:1px solid #000000;overflow:hidden;padding:0px 3px 0px 3px;vertical-align:bottom;"></td> <td style="border-bottom:1px solid #000000;overflow:hidden;padding:0px 3px 0px 3px;vertical-align:bottom;"></td> <td data-sheets-value='{"1":2,"2":"Opaal (A/D)"}' style="border-bottom:1px solid #000000;overflow:hidden;padding:0px 3px 0px 3px;vertical-align:bottom;">Opal (A/D)</td> <td data-sheets-numberformat='{"1":2,"2":"0.00","3":1}' data-sheets-value='{"1":3,"3":0.98}' style="border-bottom:1px solid #000000;overflow:hidden;padding:0px 3px 0px 3px;vertical-align:bottom;text-align:center;">0.98</td> <td data-sheets-numberformat='{"1":2,"2":"0","3":1}' data-sheets-value='{"1":3,"3":20.91}' style="border-bottom:1px solid #000000;overflow:hidden;padding:0px 3px 0px 3px;vertical-align:bottom;text-align:center;">21</td> <td data-sheets-numberformat='{"1":2,"2":"0","3":1}' data-sheets-value='{"1":3,"3":33}' style="border-bottom:1px solid #000000;overflow:hidden;padding:0px 3px 0px 3px;vertical-align:bottom;text-align:center;">33</td> <td data-sheets-value='{"1":3,"3":26}' style="border-right:1px solid #000000;border-bottom:1px solid #000000;overflow:hidden;padding:0px 3px 0px 3px;vertical-align:bottom;text-align:center;">26</td> </tr> <tr style="height:20px;"> <td data-sheets-value='{"1":2,"2":"Polycarbonaat"}' style="border-left:1px solid #000000;overflow:hidden;padding:0px 3px 0px 3px;vertical-align:bottom;">Polycarbonat</td> <td data-sheets-value='{"1":2,"2":"EW"}' style="overflow:hidden;padding:0px 3px 0px 3px;vertical-align:bottom;">EW</td> <td data-sheets-value='{"1":2,"2":"Heatstop Opaal (T)"}' style="overflow:hidden;padding:0px 3px 0px 3px;vertical-align:bottom;">Heatstop opal (T)</td> <td data-sheets-numberformat='{"1":2,"2":"0.00","3":1}' data-sheets-value='{"1":3,"3":1.19}' style="overflow:hidden;padding:0px 3px 0px 3px;vertical-align:bottom;text-align:center;">1.19</td> <td data-sheets-numberformat='{"1":2,"2":"0","3":1}' data-sheets-value='{"1":3,"3":20.09}' style="overflow:hidden;padding:0px 3px 0px 3px;vertical-align:bottom;text-align:center;">20</td> <td data-sheets-numberformat='{"1":2,"2":"0","3":1}' data-sheets-value='{"1":3,"3":38.940000000000005}' style="overflow:hidden;padding:0px 3px 0px 3px;vertical-align:bottom;text-align:center;">39</td> <td data-sheets-value='{"1":3,"3":24}' style="border-right:1px solid #000000;overflow:hidden;padding:0px 3px 0px 3px;vertical-align:bottom;text-align:center;">24</td> </tr> <tr style="height:20px;"> <td data-sheets-value='{"1":2,"2":"Heatstop PC"}' style="border-left:1px solid #000000;overflow:hidden;padding:0px 3px 0px 3px;vertical-align:bottom;">Heatstop PC</td> <td data-sheets-value='{"1":2,"2":"DW"}' style="overflow:hidden;padding:0px 3px 0px 3px;vertical-align:bottom;">DW</td> <td data-sheets-value='{"1":2,"2":"Helder (T/H)"}' style="overflow:hidden;padding:0px 3px 0px 3px;vertical-align:bottom;">Klar (T/H)</td> <td data-sheets-numberformat='{"1":2,"2":"0.00","3":1}' data-sheets-value='{"1":3,"3":0.98}' style="overflow:hidden;padding:0px 3px 0px 3px;vertical-align:bottom;text-align:center;">0.98</td> <td data-sheets-numberformat='{"1":2,"2":"0","3":1}' data-sheets-value='{"1":3,"3":18.04}' style="overflow:hidden;padding:0px 3px 0px 3px;vertical-align:bottom;text-align:center;">18</td> <td data-sheets-numberformat='{"1":2,"2":"0","3":1}' data-sheets-value='{"1":3,"3":33.660000000000004}' style="overflow:hidden;padding:0px 3px 0px 3px;vertical-align:bottom;text-align:center;">34</td> <td data-sheets-value='{"1":3,"3":26}' style="border-right:1px solid #000000;overflow:hidden;padding:0px 3px 0px 3px;vertical-align:bottom;text-align:center;">26</td> </tr> <tr style="height:20px;"> <td style="border-bottom:1px solid #000000;border-left:1px solid #000000;overflow:hidden;padding:0px 3px 0px 3px;vertical-align:bottom;"></td> <td style="border-bottom:1px solid #000000;overflow:hidden;padding:0px 3px 0px 3px;vertical-align:bottom;"></td> <td data-sheets-value='{"1":2,"2":"Opaal (T/O)"}' style="border-bottom:1px solid #000000;overflow:hidden;padding:0px 3px 0px 3px;vertical-align:bottom;">Opal (T/O)</td> <td data-sheets-numberformat='{"1":2,"2":"0.00","3":1}' data-sheets-value='{"1":3,"3":0.98}' style="border-bottom:1px solid #000000;overflow:hidden;padding:0px 3px 0px 3px;vertical-align:bottom;text-align:center;">0.98</td> <td data-sheets-numberformat='{"1":2,"2":"0","3":1}' data-sheets-value='{"1":3,"3":16.81}' style="border-bottom:1px solid #000000;overflow:hidden;padding:0px 3px 0px 3px;vertical-align:bottom;text-align:center;">17</td> <td data-sheets-numberformat='{"1":2,"2":"0","3":1}' data-sheets-value='{"1":3,"3":29.700000000000003}' style="border-bottom:1px solid #000000;overflow:hidden;padding:0px 3px 0px 3px;vertical-align:bottom;text-align:center;">30</td> <td data-sheets-value='{"1":3,"3":26}' style="border-right:1px solid #000000;border-bottom:1px solid #000000;overflow:hidden;padding:0px 3px 0px 3px;vertical-align:bottom;text-align:center;">26</td> </tr> </tbody></table> | skylux-160-ce-met-koepel-en-pvc-opstand-30-20-met-lm-motor-pvc-raam-type-ep25-en-windvang-1000-x-1600-mm | 8586035855693 | 46872366514509
Rauch- und Wärmeabzug (RWA) | RWA-System | Skylux | Skylux 160° CE mit Kuppel und PVC-Aufsatzkranz 30/20 mit LM-Motor, PVC-Rahmen Typ EP25 und Windfang 1000 x 1900 mm |  | 50468 | 5412970504689 | 5579.35 | Ja | 30-45 | 106.05 | 1000 x 1900 mm | 1900 | 1000 |  | PCV 30/20 (30 cm hoch & Dachöffnung = 20 cm größer als das Tageslichtmaß) | Rechteckig | 1.19 W/m²K - 0.98 W/m²K | 57% - 30% | 37% - 17% | 24dB - 26dB | 160° CE (für Industrie) | PVC-Rahmen EP25 | mit Windfang | E | Einzelmotor | Maximal ist eine doppelschalige Lichtkuppel für dieses Produkt möglich | Ut-Wert LT-Wert g-Wert Rw-waarde EN 1873 : 2014 EN ISO 13468 EN 16153 EN 410 EN 410 EN ISO 140-3 Material Schalen Schalen (W/m²K) (%) (%) (dB) Acryl EW Klar (H) 1.19 37 57 24 PMMA Opal (O) 1.19 34 50 24 DW Klar (H/H) 0.98 33 50 26 Opal (O/O) 0.98 28 38 26 Polycarbonaat EW Klar (A) 1.19 36 55 24 PC Opal (D) 1.19 24 40 24 DW Klar (A/H) 0.98 32 48 26 Klar (A/A) 0.98 32 46 26 Opal (A/O) 0.98 30 42 26 Opal (A/D) 0.98 21 33 26 Polycarbonat EW Heatstop opal (T) 1.19 20 39 24 Heatstop PC DW Klar (T/H) 0.98 18 34 26 Opal (T/O) 0.98 17 30 26 | https://skylux.eu/de/products/skylux-160-ce-met-koepel-en-pvc-opstand-30-20-met-lm-motor-pvc-raam-type-ep25-en-windvang-1000-x-1900-mm | https://skylux.eu/cdn/shop/files/Skylux-160deg-CE-met-koepel-en-pvc-opstand-3020-met-LM-motor-pvc-raam-type-EP25-en-windvang-1000-x-1900-mm-RWA-systeem.jpg?v=1702980987&width=1600 | https://skylux.eu/cdn/shop/files/e5a82811-1bb0-48e4-a776-cacb59c7c092_131625bd-932d-44d9-985e-17baedf3d040.jpg?v=1688551257&width=1600 | //skylux.eu/cdn/shop/files/D_MH_Montageanleitung_Skylux_160_CE_LM.pdf?v=1503750771917917123 | //skylux.eu/cdn/shop/files/D_TD_Technische_Daten_Skylux_Skylux_160_CE_Elektrisch.pdf?v=10489854405570094672 | <style type="text/css" id="isPasted"><!--td {border: 1px solid #cccccc;}br {mso-data-placement:same-cell;}--></style><table border="1" cellpadding="0" cellspacing="0" dir="ltr" style="table-layout:fixed;font-size:10pt;font-family:Arial;border-collapse:collapse;border:none;"><tbody> <tr style="height:20px;"> <td style="overflow:hidden;padding:0px 3px 0px 3px;vertical-align:bottom;"></td> <td style="overflow:hidden;padding:0px 3px 0px 3px;vertical-align:bottom;"></td> <td style="overflow:hidden;padding:0px 3px 0px 3px;vertical-align:bottom;"></td> <td data-sheets-value='{"1":2,"2":"Ut-waarde"}' style="overflow:hidden;padding:0px 3px 0px 3px;vertical-align:bottom;font-weight:bold;text-align:center;">Ut-Wert</td> <td data-sheets-value='{"1":2,"2":"LT-waarde"}' style="overflow:hidden;padding:0px 3px 0px 3px;vertical-align:bottom;font-weight:bold;text-align:center;">LT-Wert</td> <td data-sheets-value='{"1":2,"2":"g-waarde"}' style="overflow:hidden;padding:0px 3px 0px 3px;vertical-align:bottom;font-weight:bold;text-align:center;">g-Wert</td> <td data-sheets-value='{"1":2,"2":"Rw-waarde "}' style="overflow:hidden;padding:0px 3px 0px 3px;vertical-align:bottom;font-weight:bold;text-align:center;">Rw-waarde </td> </tr> <tr style="height:20px;"> <td style="overflow:hidden;padding:0px 3px 0px 3px;vertical-align:bottom;"></td> <td style="overflow:hidden;padding:0px 3px 0px 3px;vertical-align:bottom;"></td> <td style="overflow:hidden;padding:0px 3px 0px 3px;vertical-align:bottom;"></td> <td data-sheets-numberformat='{"1":2,"2":"0.00","3":1}' data-sheets-value='{"1":2,"2":"EN 1873 : 2014"}' style="overflow:hidden;padding:0px 3px 0px 3px;vertical-align:bottom;text-align:center;">EN 1873 : 2014</td> <td data-sheets-numberformat='{"1":2,"2":"0","3":1}' data-sheets-value='{"1":2,"2":"EN ISO 13468 EN 16153 EN 410"}' style="overflow:hidden;padding:0px 3px 0px 3px;vertical-align:bottom;text-align:center;">EN ISO 13468 EN 16153 EN 410</td> <td data-sheets-numberformat='{"1":2,"2":"0","3":1}' data-sheets-value='{"1":2,"2":"EN 410"}' style="overflow:hidden;padding:0px 3px 0px 3px;vertical-align:bottom;text-align:center;">EN 410</td> <td data-sheets-value='{"1":2,"2":"EN ISO 140-3\t\t"}' style="overflow:hidden;padding:0px 3px 0px 3px;vertical-align:bottom;text-align:center;">EN ISO 140-3 </td> </tr> <tr style="height:20px;"> <td data-sheets-value='{"1":2,"2":"Materiaal"}' style="border-bottom:1px solid #000000;overflow:hidden;padding:0px 3px 0px 3px;vertical-align:bottom;background-color:#000000;font-weight:bold;color:#ffffff;">Material</td> <td data-sheets-value='{"1":2,"2":"Wanden"}' style="border-bottom:1px solid #000000;overflow:hidden;padding:0px 3px 0px 3px;vertical-align:bottom;background-color:#000000;font-weight:bold;color:#ffffff;">Schalen</td> <td data-sheets-value='{"1":2,"2":"Schalen"}' style="border-bottom:1px solid #000000;overflow:hidden;padding:0px 3px 0px 3px;vertical-align:bottom;background-color:#000000;font-weight:bold;color:#ffffff;">Schalen</td> <td data-sheets-numberformat='{"1":2,"2":"0.00","3":1}' data-sheets-value='{"1":2,"2":"(W/m²K)\t"}' style="border-bottom:1px solid #000000;overflow:hidden;padding:0px 3px 0px 3px;vertical-align:bottom;background-color:#000000;font-weight:bold;color:#ffffff;text-align:center;">(W/m²K) </td> <td data-sheets-numberformat='{"1":2,"2":"0","3":1}' data-sheets-value='{"1":2,"2":"(%)"}' style="border-bottom:1px solid #000000;overflow:hidden;padding:0px 3px 0px 3px;vertical-align:bottom;background-color:#000000;font-weight:bold;color:#ffffff;text-align:center;">(%)</td> <td data-sheets-numberformat='{"1":2,"2":"0","3":1}' data-sheets-value='{"1":2,"2":"(%)"}' style="border-bottom:1px solid #000000;overflow:hidden;padding:0px 3px 0px 3px;vertical-align:bottom;background-color:#000000;font-weight:bold;color:#ffffff;text-align:center;">(%)</td> <td data-sheets-value='{"1":2,"2":"(dB)"}' style="border-bottom:1px solid #000000;overflow:hidden;padding:0px 3px 0px 3px;vertical-align:bottom;background-color:#000000;font-weight:bold;color:#ffffff;text-align:center;">(dB)</td> </tr> <tr style="height:20px;"> <td data-sheets-value='{"1":2,"2":"Acrylaat"}' style="border-left:1px solid #000000;overflow:hidden;padding:0px 3px 0px 3px;vertical-align:bottom;">Acryl</td> <td data-sheets-value='{"1":2,"2":"EW"}' style="overflow:hidden;padding:0px 3px 0px 3px;vertical-align:bottom;">EW</td> <td data-sheets-value='{"1":2,"2":"Helder (H)"}' style="overflow:hidden;padding:0px 3px 0px 3px;vertical-align:bottom;">Klar (H)</td> <td data-sheets-numberformat='{"1":2,"2":"0.00","3":1}' data-sheets-value='{"1":3,"3":1.19}' style="overflow:hidden;padding:0px 3px 0px 3px;vertical-align:bottom;text-align:center;">1.19</td> <td data-sheets-numberformat='{"1":2,"2":"0","3":1}' data-sheets-value='{"1":3,"3":36.9}' style="overflow:hidden;padding:0px 3px 0px 3px;vertical-align:bottom;text-align:center;">37</td> <td data-sheets-numberformat='{"1":2,"2":"0","3":1}' data-sheets-value='{"1":3,"3":57.42}' style="overflow:hidden;padding:0px 3px 0px 3px;vertical-align:bottom;text-align:center;">57</td> <td data-sheets-value='{"1":3,"3":24}' style="border-right:1px solid #000000;overflow:hidden;padding:0px 3px 0px 3px;vertical-align:bottom;text-align:center;">24</td> </tr> <tr style="height:20px;"> <td data-sheets-value='{"1":2,"2":"PMMA"}' style="border-left:1px solid #000000;overflow:hidden;padding:0px 3px 0px 3px;vertical-align:bottom;">PMMA</td> <td style="overflow:hidden;padding:0px 3px 0px 3px;vertical-align:bottom;"></td> <td data-sheets-value='{"1":2,"2":"Opaal (O)"}' style="overflow:hidden;padding:0px 3px 0px 3px;vertical-align:bottom;">Opal (O)</td> <td data-sheets-numberformat='{"1":2,"2":"0.00","3":1}' data-sheets-value='{"1":3,"3":1.19}' style="overflow:hidden;padding:0px 3px 0px 3px;vertical-align:bottom;text-align:center;">1.19</td> <td data-sheets-numberformat='{"1":2,"2":"0","3":1}' data-sheets-value='{"1":3,"3":34.03}' style="overflow:hidden;padding:0px 3px 0px 3px;vertical-align:bottom;text-align:center;">34</td> <td data-sheets-numberformat='{"1":2,"2":"0","3":1}' data-sheets-value='{"1":3,"3":50.160000000000004}' style="overflow:hidden;padding:0px 3px 0px 3px;vertical-align:bottom;text-align:center;">50</td> <td data-sheets-value='{"1":3,"3":24}' style="border-right:1px solid #000000;overflow:hidden;padding:0px 3px 0px 3px;vertical-align:bottom;text-align:center;">24</td> </tr> <tr style="height:20px;"> <td style="border-left:1px solid #000000;overflow:hidden;padding:0px 3px 0px 3px;vertical-align:bottom;"></td> <td data-sheets-value='{"1":2,"2":"DW"}' style="overflow:hidden;padding:0px 3px 0px 3px;vertical-align:bottom;">DW</td> <td data-sheets-value='{"1":2,"2":"Helder (H/H)"}' style="overflow:hidden;padding:0px 3px 0px 3px;vertical-align:bottom;">Klar (H/H)</td> <td data-sheets-numberformat='{"1":2,"2":"0.00","3":1}' data-sheets-value='{"1":3,"3":0.98}' style="overflow:hidden;padding:0px 3px 0px 3px;vertical-align:bottom;text-align:center;">0.98</td> <td data-sheets-numberformat='{"1":2,"2":"0","3":1}' data-sheets-value='{"1":3,"3":33.21}' style="overflow:hidden;padding:0px 3px 0px 3px;vertical-align:bottom;text-align:center;">33</td> <td data-sheets-numberformat='{"1":2,"2":"0","3":1}' data-sheets-value='{"1":3,"3":49.5}' style="overflow:hidden;padding:0px 3px 0px 3px;vertical-align:bottom;text-align:center;">50</td> <td data-sheets-value='{"1":3,"3":26}' style="border-right:1px solid #000000;overflow:hidden;padding:0px 3px 0px 3px;vertical-align:bottom;text-align:center;">26</td> </tr> <tr style="height:20px;"> <td style="border-bottom:1px solid #000000;border-left:1px solid #000000;overflow:hidden;padding:0px 3px 0px 3px;vertical-align:bottom;"></td> <td style="border-bottom:1px solid #000000;overflow:hidden;padding:0px 3px 0px 3px;vertical-align:bottom;"></td> <td data-sheets-value='{"1":2,"2":"Opaal (O/O)"}' style="border-bottom:1px solid #000000;overflow:hidden;padding:0px 3px 0px 3px;vertical-align:bottom;">Opal (O/O)</td> <td data-sheets-numberformat='{"1":2,"2":"0.00","3":1}' data-sheets-value='{"1":3,"3":0.98}' style="border-bottom:1px solid #000000;overflow:hidden;padding:0px 3px 0px 3px;vertical-align:bottom;text-align:center;">0.98</td> <td data-sheets-numberformat='{"1":2,"2":"0","3":1}' data-sheets-value='{"1":3,"3":28.29}' style="border-bottom:1px solid #000000;overflow:hidden;padding:0px 3px 0px 3px;vertical-align:bottom;text-align:center;">28</td> <td data-sheets-numberformat='{"1":2,"2":"0","3":1}' data-sheets-value='{"1":3,"3":38.28}' style="border-bottom:1px solid #000000;overflow:hidden;padding:0px 3px 0px 3px;vertical-align:bottom;text-align:center;">38</td> <td data-sheets-value='{"1":3,"3":26}' style="border-right:1px solid #000000;border-bottom:1px solid #000000;overflow:hidden;padding:0px 3px 0px 3px;vertical-align:bottom;text-align:center;">26</td> </tr> <tr style="height:20px;"> <td data-sheets-value='{"1":2,"2":"Polycarbonaat "}' style="border-left:1px solid #000000;overflow:hidden;padding:0px 3px 0px 3px;vertical-align:bottom;">Polycarbonaat </td> <td data-sheets-value='{"1":2,"2":"EW"}' style="overflow:hidden;padding:0px 3px 0px 3px;vertical-align:bottom;">EW</td> <td data-sheets-value='{"1":2,"2":"Helder (A)"}' style="overflow:hidden;padding:0px 3px 0px 3px;vertical-align:bottom;">Klar (A)</td> <td data-sheets-numberformat='{"1":2,"2":"0.00","3":1}' data-sheets-value='{"1":3,"3":1.19}' style="overflow:hidden;padding:0px 3px 0px 3px;vertical-align:bottom;text-align:center;">1.19</td> <td data-sheets-numberformat='{"1":2,"2":"0","3":1}' data-sheets-value='{"1":3,"3":36.08}' style="overflow:hidden;padding:0px 3px 0px 3px;vertical-align:bottom;text-align:center;">36</td> <td data-sheets-numberformat='{"1":2,"2":"0","3":1}' data-sheets-value='{"1":3,"3":54.78}' style="overflow:hidden;padding:0px 3px 0px 3px;vertical-align:bottom;text-align:center;">55</td> <td data-sheets-value='{"1":3,"3":24}' style="border-right:1px solid #000000;overflow:hidden;padding:0px 3px 0px 3px;vertical-align:bottom;text-align:center;">24</td> </tr> <tr style="height:20px;"> <td data-sheets-value='{"1":2,"2":"PC"}' style="border-left:1px solid #000000;overflow:hidden;padding:0px 3px 0px 3px;vertical-align:bottom;">PC</td> <td style="overflow:hidden;padding:0px 3px 0px 3px;vertical-align:bottom;"></td> <td data-sheets-value='{"1":2,"2":"Opaal (D)"}' style="overflow:hidden;padding:0px 3px 0px 3px;vertical-align:bottom;">Opal (D)</td> <td data-sheets-numberformat='{"1":2,"2":"0.00","3":1}' data-sheets-value='{"1":3,"3":1.19}' style="overflow:hidden;padding:0px 3px 0px 3px;vertical-align:bottom;text-align:center;">1.19</td> <td data-sheets-numberformat='{"1":2,"2":"0","3":1}' data-sheets-value='{"1":3,"3":23.779999999999998}' style="overflow:hidden;padding:0px 3px 0px 3px;vertical-align:bottom;text-align:center;">24</td> <td data-sheets-numberformat='{"1":2,"2":"0","3":1}' data-sheets-value='{"1":3,"3":39.6}' style="overflow:hidden;padding:0px 3px 0px 3px;vertical-align:bottom;text-align:center;">40</td> <td data-sheets-value='{"1":3,"3":24}' style="border-right:1px solid #000000;overflow:hidden;padding:0px 3px 0px 3px;vertical-align:bottom;text-align:center;">24</td> </tr> <tr style="height:20px;"> <td style="border-left:1px solid #000000;overflow:hidden;padding:0px 3px 0px 3px;vertical-align:bottom;"></td> <td data-sheets-value='{"1":2,"2":"DW"}' style="overflow:hidden;padding:0px 3px 0px 3px;vertical-align:bottom;">DW</td> <td data-sheets-value='{"1":2,"2":"Helder (A/H)"}' style="overflow:hidden;padding:0px 3px 0px 3px;vertical-align:bottom;">Klar (A/H)</td> <td data-sheets-numberformat='{"1":2,"2":"0.00","3":1}' data-sheets-value='{"1":3,"3":0.98}' style="overflow:hidden;padding:0px 3px 0px 3px;vertical-align:bottom;text-align:center;">0.98</td> <td data-sheets-numberformat='{"1":2,"2":"0","3":1}' data-sheets-value='{"1":3,"3":32.39}' style="overflow:hidden;padding:0px 3px 0px 3px;vertical-align:bottom;text-align:center;">32</td> <td data-sheets-numberformat='{"1":2,"2":"0","3":1}' data-sheets-value='{"1":3,"3":47.52}' style="overflow:hidden;padding:0px 3px 0px 3px;vertical-align:bottom;text-align:center;">48</td> <td data-sheets-value='{"1":3,"3":26}' style="border-right:1px solid #000000;overflow:hidden;padding:0px 3px 0px 3px;vertical-align:bottom;text-align:center;">26</td> </tr> <tr style="height:20px;"> <td style="border-left:1px solid #000000;overflow:hidden;padding:0px 3px 0px 3px;vertical-align:bottom;"></td> <td style="overflow:hidden;padding:0px 3px 0px 3px;vertical-align:bottom;"></td> <td data-sheets-value='{"1":2,"2":"Helder (A/A)"}' style="overflow:hidden;padding:0px 3px 0px 3px;vertical-align:bottom;">Klar (A/A)</td> <td data-sheets-numberformat='{"1":2,"2":"0.00","3":1}' data-sheets-value='{"1":3,"3":0.98}' style="overflow:hidden;padding:0px 3px 0px 3px;vertical-align:bottom;text-align:center;">0.98</td> <td data-sheets-numberformat='{"1":2,"2":"0","3":1}' data-sheets-value='{"1":3,"3":31.569999999999997}' style="overflow:hidden;padding:0px 3px 0px 3px;vertical-align:bottom;text-align:center;">32</td> <td data-sheets-numberformat='{"1":2,"2":"0","3":1}' data-sheets-value='{"1":3,"3":45.54}' style="overflow:hidden;padding:0px 3px 0px 3px;vertical-align:bottom;text-align:center;">46</td> <td data-sheets-value='{"1":3,"3":26}' style="border-right:1px solid #000000;overflow:hidden;padding:0px 3px 0px 3px;vertical-align:bottom;text-align:center;">26</td> </tr> <tr style="height:20px;"> <td style="border-left:1px solid #000000;overflow:hidden;padding:0px 3px 0px 3px;vertical-align:bottom;"></td> <td style="overflow:hidden;padding:0px 3px 0px 3px;vertical-align:bottom;"></td> <td data-sheets-value='{"1":2,"2":"Opaal (A/O)"}' style="overflow:hidden;padding:0px 3px 0px 3px;vertical-align:bottom;">Opal (A/O)</td> <td data-sheets-numberformat='{"1":2,"2":"0.00","3":1}' data-sheets-value='{"1":3,"3":0.98}' style="overflow:hidden;padding:0px 3px 0px 3px;vertical-align:bottom;text-align:center;">0.98</td> <td data-sheets-numberformat='{"1":2,"2":"0","3":1}' data-sheets-value='{"1":3,"3":29.93}' style="overflow:hidden;padding:0px 3px 0px 3px;vertical-align:bottom;text-align:center;">30</td> <td data-sheets-numberformat='{"1":2,"2":"0","3":1}' data-sheets-value='{"1":3,"3":41.580000000000005}' style="overflow:hidden;padding:0px 3px 0px 3px;vertical-align:bottom;text-align:center;">42</td> <td data-sheets-value='{"1":3,"3":26}' style="border-right:1px solid #000000;overflow:hidden;padding:0px 3px 0px 3px;vertical-align:bottom;text-align:center;">26</td> </tr> <tr style="height:20px;"> <td style="border-bottom:1px solid #000000;border-left:1px solid #000000;overflow:hidden;padding:0px 3px 0px 3px;vertical-align:bottom;"></td> <td style="border-bottom:1px solid #000000;overflow:hidden;padding:0px 3px 0px 3px;vertical-align:bottom;"></td> <td data-sheets-value='{"1":2,"2":"Opaal (A/D)"}' style="border-bottom:1px solid #000000;overflow:hidden;padding:0px 3px 0px 3px;vertical-align:bottom;">Opal (A/D)</td> <td data-sheets-numberformat='{"1":2,"2":"0.00","3":1}' data-sheets-value='{"1":3,"3":0.98}' style="border-bottom:1px solid #000000;overflow:hidden;padding:0px 3px 0px 3px;vertical-align:bottom;text-align:center;">0.98</td> <td data-sheets-numberformat='{"1":2,"2":"0","3":1}' data-sheets-value='{"1":3,"3":20.91}' style="border-bottom:1px solid #000000;overflow:hidden;padding:0px 3px 0px 3px;vertical-align:bottom;text-align:center;">21</td> <td data-sheets-numberformat='{"1":2,"2":"0","3":1}' data-sheets-value='{"1":3,"3":33}' style="border-bottom:1px solid #000000;overflow:hidden;padding:0px 3px 0px 3px;vertical-align:bottom;text-align:center;">33</td> <td data-sheets-value='{"1":3,"3":26}' style="border-right:1px solid #000000;border-bottom:1px solid #000000;overflow:hidden;padding:0px 3px 0px 3px;vertical-align:bottom;text-align:center;">26</td> </tr> <tr style="height:20px;"> <td data-sheets-value='{"1":2,"2":"Polycarbonaat"}' style="border-left:1px solid #000000;overflow:hidden;padding:0px 3px 0px 3px;vertical-align:bottom;">Polycarbonat</td> <td data-sheets-value='{"1":2,"2":"EW"}' style="overflow:hidden;padding:0px 3px 0px 3px;vertical-align:bottom;">EW</td> <td data-sheets-value='{"1":2,"2":"Heatstop Opaal (T)"}' style="overflow:hidden;padding:0px 3px 0px 3px;vertical-align:bottom;">Heatstop opal (T)</td> <td data-sheets-numberformat='{"1":2,"2":"0.00","3":1}' data-sheets-value='{"1":3,"3":1.19}' style="overflow:hidden;padding:0px 3px 0px 3px;vertical-align:bottom;text-align:center;">1.19</td> <td data-sheets-numberformat='{"1":2,"2":"0","3":1}' data-sheets-value='{"1":3,"3":20.09}' style="overflow:hidden;padding:0px 3px 0px 3px;vertical-align:bottom;text-align:center;">20</td> <td data-sheets-numberformat='{"1":2,"2":"0","3":1}' data-sheets-value='{"1":3,"3":38.940000000000005}' style="overflow:hidden;padding:0px 3px 0px 3px;vertical-align:bottom;text-align:center;">39</td> <td data-sheets-value='{"1":3,"3":24}' style="border-right:1px solid #000000;overflow:hidden;padding:0px 3px 0px 3px;vertical-align:bottom;text-align:center;">24</td> </tr> <tr style="height:20px;"> <td data-sheets-value='{"1":2,"2":"Heatstop PC"}' style="border-left:1px solid #000000;overflow:hidden;padding:0px 3px 0px 3px;vertical-align:bottom;">Heatstop PC</td> <td data-sheets-value='{"1":2,"2":"DW"}' style="overflow:hidden;padding:0px 3px 0px 3px;vertical-align:bottom;">DW</td> <td data-sheets-value='{"1":2,"2":"Helder (T/H)"}' style="overflow:hidden;padding:0px 3px 0px 3px;vertical-align:bottom;">Klar (T/H)</td> <td data-sheets-numberformat='{"1":2,"2":"0.00","3":1}' data-sheets-value='{"1":3,"3":0.98}' style="overflow:hidden;padding:0px 3px 0px 3px;vertical-align:bottom;text-align:center;">0.98</td> <td data-sheets-numberformat='{"1":2,"2":"0","3":1}' data-sheets-value='{"1":3,"3":18.04}' style="overflow:hidden;padding:0px 3px 0px 3px;vertical-align:bottom;text-align:center;">18</td> <td data-sheets-numberformat='{"1":2,"2":"0","3":1}' data-sheets-value='{"1":3,"3":33.660000000000004}' style="overflow:hidden;padding:0px 3px 0px 3px;vertical-align:bottom;text-align:center;">34</td> <td data-sheets-value='{"1":3,"3":26}' style="border-right:1px solid #000000;overflow:hidden;padding:0px 3px 0px 3px;vertical-align:bottom;text-align:center;">26</td> </tr> <tr style="height:20px;"> <td style="border-bottom:1px solid #000000;border-left:1px solid #000000;overflow:hidden;padding:0px 3px 0px 3px;vertical-align:bottom;"></td> <td style="border-bottom:1px solid #000000;overflow:hidden;padding:0px 3px 0px 3px;vertical-align:bottom;"></td> <td data-sheets-value='{"1":2,"2":"Opaal (T/O)"}' style="border-bottom:1px solid #000000;overflow:hidden;padding:0px 3px 0px 3px;vertical-align:bottom;">Opal (T/O)</td> <td data-sheets-numberformat='{"1":2,"2":"0.00","3":1}' data-sheets-value='{"1":3,"3":0.98}' style="border-bottom:1px solid #000000;overflow:hidden;padding:0px 3px 0px 3px;vertical-align:bottom;text-align:center;">0.98</td> <td data-sheets-numberformat='{"1":2,"2":"0","3":1}' data-sheets-value='{"1":3,"3":16.81}' style="border-bottom:1px solid #000000;overflow:hidden;padding:0px 3px 0px 3px;vertical-align:bottom;text-align:center;">17</td> <td data-sheets-numberformat='{"1":2,"2":"0","3":1}' data-sheets-value='{"1":3,"3":29.700000000000003}' style="border-bottom:1px solid #000000;overflow:hidden;padding:0px 3px 0px 3px;vertical-align:bottom;text-align:center;">30</td> <td data-sheets-value='{"1":3,"3":26}' style="border-right:1px solid #000000;border-bottom:1px solid #000000;overflow:hidden;padding:0px 3px 0px 3px;vertical-align:bottom;text-align:center;">26</td> </tr> </tbody></table> | skylux-160-ce-met-koepel-en-pvc-opstand-30-20-met-lm-motor-pvc-raam-type-ep25-en-windvang-1000-x-1900-mm | 8586035921229 | 46872366580045
Rauch- und Wärmeabzug (RWA) | RWA-System | Skylux | Skylux 160° CE mit Kuppel und PVC-Aufsatzkranz 30/20 mit LM-Motor, PVC-Rahmen Typ EP25 und Windfang 1000 x 2000 mm |  | 50469 | 5412970504696 | 5622.9 | Ja | 30-45 | 109.2 | 1000 x 2000 mm | 2000 | 1000 |  | PCV 30/20 (30 cm hoch & Dachöffnung = 20 cm größer als das Tageslichtmaß) | Rechteckig | 1.19 W/m²K - 0.98 W/m²K | 57% - 30% | 37% - 17% | 24dB - 26dB | 160° CE (für Industrie) | PVC-Rahmen EP25 | mit Windfang | E | Einzelmotor | Maximal ist eine doppelschalige Lichtkuppel für dieses Produkt möglich | Ut-Wert LT-Wert g-Wert Rw-waarde EN 1873 : 2014 EN ISO 13468 EN 16153 EN 410 EN 410 EN ISO 140-3 Material Schalen Schalen (W/m²K) (%) (%) (dB) Acryl EW Klar (H) 1.19 37 57 24 PMMA Opal (O) 1.19 34 50 24 DW Klar (H/H) 0.98 33 50 26 Opal (O/O) 0.98 28 38 26 Polycarbonaat EW Klar (A) 1.19 36 55 24 PC Opal (D) 1.19 24 40 24 DW Klar (A/H) 0.98 32 48 26 Klar (A/A) 0.98 32 46 26 Opal (A/O) 0.98 30 42 26 Opal (A/D) 0.98 21 33 26 Polycarbonat EW Heatstop opal (T) 1.19 20 39 24 Heatstop PC DW Klar (T/H) 0.98 18 34 26 Opal (T/O) 0.98 17 30 26 | https://skylux.eu/de/products/skylux-160-ce-met-koepel-en-pvc-opstand-30-20-met-lm-motor-pvc-raam-type-ep25-en-windvang-1000-x-2000-mm | https://skylux.eu/cdn/shop/files/Skylux-160deg-CE-met-koepel-en-pvc-opstand-3020-met-LM-motor-pvc-raam-type-EP25-en-windvang-1000-x-2000-mm-RWA-systeem.jpg?v=1702980992&width=1600 | https://skylux.eu/cdn/shop/files/e5a82811-1bb0-48e4-a776-cacb59c7c092_2a469a73-35f3-421a-a419-851196956bbc.jpg?v=1688551258&width=1600 | //skylux.eu/cdn/shop/files/D_MH_Montageanleitung_Skylux_160_CE_LM.pdf?v=1503750771917917123 | //skylux.eu/cdn/shop/files/D_TD_Technische_Daten_Skylux_Skylux_160_CE_Elektrisch.pdf?v=10489854405570094672 | <style type="text/css" id="isPasted"><!--td {border: 1px solid #cccccc;}br {mso-data-placement:same-cell;}--></style><table border="1" cellpadding="0" cellspacing="0" dir="ltr" style="table-layout:fixed;font-size:10pt;font-family:Arial;border-collapse:collapse;border:none;"><tbody> <tr style="height:20px;"> <td style="overflow:hidden;padding:0px 3px 0px 3px;vertical-align:bottom;"></td> <td style="overflow:hidden;padding:0px 3px 0px 3px;vertical-align:bottom;"></td> <td style="overflow:hidden;padding:0px 3px 0px 3px;vertical-align:bottom;"></td> <td data-sheets-value='{"1":2,"2":"Ut-waarde"}' style="overflow:hidden;padding:0px 3px 0px 3px;vertical-align:bottom;font-weight:bold;text-align:center;">Ut-Wert</td> <td data-sheets-value='{"1":2,"2":"LT-waarde"}' style="overflow:hidden;padding:0px 3px 0px 3px;vertical-align:bottom;font-weight:bold;text-align:center;">LT-Wert</td> <td data-sheets-value='{"1":2,"2":"g-waarde"}' style="overflow:hidden;padding:0px 3px 0px 3px;vertical-align:bottom;font-weight:bold;text-align:center;">g-Wert</td> <td data-sheets-value='{"1":2,"2":"Rw-waarde "}' style="overflow:hidden;padding:0px 3px 0px 3px;vertical-align:bottom;font-weight:bold;text-align:center;">Rw-waarde </td> </tr> <tr style="height:20px;"> <td style="overflow:hidden;padding:0px 3px 0px 3px;vertical-align:bottom;"></td> <td style="overflow:hidden;padding:0px 3px 0px 3px;vertical-align:bottom;"></td> <td style="overflow:hidden;padding:0px 3px 0px 3px;vertical-align:bottom;"></td> <td data-sheets-numberformat='{"1":2,"2":"0.00","3":1}' data-sheets-value='{"1":2,"2":"EN 1873 : 2014"}' style="overflow:hidden;padding:0px 3px 0px 3px;vertical-align:bottom;text-align:center;">EN 1873 : 2014</td> <td data-sheets-numberformat='{"1":2,"2":"0","3":1}' data-sheets-value='{"1":2,"2":"EN ISO 13468 EN 16153 EN 410"}' style="overflow:hidden;padding:0px 3px 0px 3px;vertical-align:bottom;text-align:center;">EN ISO 13468 EN 16153 EN 410</td> <td data-sheets-numberformat='{"1":2,"2":"0","3":1}' data-sheets-value='{"1":2,"2":"EN 410"}' style="overflow:hidden;padding:0px 3px 0px 3px;vertical-align:bottom;text-align:center;">EN 410</td> <td data-sheets-value='{"1":2,"2":"EN ISO 140-3\t\t"}' style="overflow:hidden;padding:0px 3px 0px 3px;vertical-align:bottom;text-align:center;">EN ISO 140-3 </td> </tr> <tr style="height:20px;"> <td data-sheets-value='{"1":2,"2":"Materiaal"}' style="border-bottom:1px solid #000000;overflow:hidden;padding:0px 3px 0px 3px;vertical-align:bottom;background-color:#000000;font-weight:bold;color:#ffffff;">Material</td> <td data-sheets-value='{"1":2,"2":"Wanden"}' style="border-bottom:1px solid #000000;overflow:hidden;padding:0px 3px 0px 3px;vertical-align:bottom;background-color:#000000;font-weight:bold;color:#ffffff;">Schalen</td> <td data-sheets-value='{"1":2,"2":"Schalen"}' style="border-bottom:1px solid #000000;overflow:hidden;padding:0px 3px 0px 3px;vertical-align:bottom;background-color:#000000;font-weight:bold;color:#ffffff;">Schalen</td> <td data-sheets-numberformat='{"1":2,"2":"0.00","3":1}' data-sheets-value='{"1":2,"2":"(W/m²K)\t"}' style="border-bottom:1px solid #000000;overflow:hidden;padding:0px 3px 0px 3px;vertical-align:bottom;background-color:#000000;font-weight:bold;color:#ffffff;text-align:center;">(W/m²K) </td> <td data-sheets-numberformat='{"1":2,"2":"0","3":1}' data-sheets-value='{"1":2,"2":"(%)"}' style="border-bottom:1px solid #000000;overflow:hidden;padding:0px 3px 0px 3px;vertical-align:bottom;background-color:#000000;font-weight:bold;color:#ffffff;text-align:center;">(%)</td> <td data-sheets-numberformat='{"1":2,"2":"0","3":1}' data-sheets-value='{"1":2,"2":"(%)"}' style="border-bottom:1px solid #000000;overflow:hidden;padding:0px 3px 0px 3px;vertical-align:bottom;background-color:#000000;font-weight:bold;color:#ffffff;text-align:center;">(%)</td> <td data-sheets-value='{"1":2,"2":"(dB)"}' style="border-bottom:1px solid #000000;overflow:hidden;padding:0px 3px 0px 3px;vertical-align:bottom;background-color:#000000;font-weight:bold;color:#ffffff;text-align:center;">(dB)</td> </tr> <tr style="height:20px;"> <td data-sheets-value='{"1":2,"2":"Acrylaat"}' style="border-left:1px solid #000000;overflow:hidden;padding:0px 3px 0px 3px;vertical-align:bottom;">Acryl</td> <td data-sheets-value='{"1":2,"2":"EW"}' style="overflow:hidden;padding:0px 3px 0px 3px;vertical-align:bottom;">EW</td> <td data-sheets-value='{"1":2,"2":"Helder (H)"}' style="overflow:hidden;padding:0px 3px 0px 3px;vertical-align:bottom;">Klar (H)</td> <td data-sheets-numberformat='{"1":2,"2":"0.00","3":1}' data-sheets-value='{"1":3,"3":1.19}' style="overflow:hidden;padding:0px 3px 0px 3px;vertical-align:bottom;text-align:center;">1.19</td> <td data-sheets-numberformat='{"1":2,"2":"0","3":1}' data-sheets-value='{"1":3,"3":36.9}' style="overflow:hidden;padding:0px 3px 0px 3px;vertical-align:bottom;text-align:center;">37</td> <td data-sheets-numberformat='{"1":2,"2":"0","3":1}' data-sheets-value='{"1":3,"3":57.42}' style="overflow:hidden;padding:0px 3px 0px 3px;vertical-align:bottom;text-align:center;">57</td> <td data-sheets-value='{"1":3,"3":24}' style="border-right:1px solid #000000;overflow:hidden;padding:0px 3px 0px 3px;vertical-align:bottom;text-align:center;">24</td> </tr> <tr style="height:20px;"> <td data-sheets-value='{"1":2,"2":"PMMA"}' style="border-left:1px solid #000000;overflow:hidden;padding:0px 3px 0px 3px;vertical-align:bottom;">PMMA</td> <td style="overflow:hidden;padding:0px 3px 0px 3px;vertical-align:bottom;"></td> <td data-sheets-value='{"1":2,"2":"Opaal (O)"}' style="overflow:hidden;padding:0px 3px 0px 3px;vertical-align:bottom;">Opal (O)</td> <td data-sheets-numberformat='{"1":2,"2":"0.00","3":1}' data-sheets-value='{"1":3,"3":1.19}' style="overflow:hidden;padding:0px 3px 0px 3px;vertical-align:bottom;text-align:center;">1.19</td> <td data-sheets-numberformat='{"1":2,"2":"0","3":1}' data-sheets-value='{"1":3,"3":34.03}' style="overflow:hidden;padding:0px 3px 0px 3px;vertical-align:bottom;text-align:center;">34</td> <td data-sheets-numberformat='{"1":2,"2":"0","3":1}' data-sheets-value='{"1":3,"3":50.160000000000004}' style="overflow:hidden;padding:0px 3px 0px 3px;vertical-align:bottom;text-align:center;">50</td> <td data-sheets-value='{"1":3,"3":24}' style="border-right:1px solid #000000;overflow:hidden;padding:0px 3px 0px 3px;vertical-align:bottom;text-align:center;">24</td> </tr> <tr style="height:20px;"> <td style="border-left:1px solid #000000;overflow:hidden;padding:0px 3px 0px 3px;vertical-align:bottom;"></td> <td data-sheets-value='{"1":2,"2":"DW"}' style="overflow:hidden;padding:0px 3px 0px 3px;vertical-align:bottom;">DW</td> <td data-sheets-value='{"1":2,"2":"Helder (H/H)"}' style="overflow:hidden;padding:0px 3px 0px 3px;vertical-align:bottom;">Klar (H/H)</td> <td data-sheets-numberformat='{"1":2,"2":"0.00","3":1}' data-sheets-value='{"1":3,"3":0.98}' style="overflow:hidden;padding:0px 3px 0px 3px;vertical-align:bottom;text-align:center;">0.98</td> <td data-sheets-numberformat='{"1":2,"2":"0","3":1}' data-sheets-value='{"1":3,"3":33.21}' style="overflow:hidden;padding:0px 3px 0px 3px;vertical-align:bottom;text-align:center;">33</td> <td data-sheets-numberformat='{"1":2,"2":"0","3":1}' data-sheets-value='{"1":3,"3":49.5}' style="overflow:hidden;padding:0px 3px 0px 3px;vertical-align:bottom;text-align:center;">50</td> <td data-sheets-value='{"1":3,"3":26}' style="border-right:1px solid #000000;overflow:hidden;padding:0px 3px 0px 3px;vertical-align:bottom;text-align:center;">26</td> </tr> <tr style="height:20px;"> <td style="border-bottom:1px solid #000000;border-left:1px solid #000000;overflow:hidden;padding:0px 3px 0px 3px;vertical-align:bottom;"></td> <td style="border-bottom:1px solid #000000;overflow:hidden;padding:0px 3px 0px 3px;vertical-align:bottom;"></td> <td data-sheets-value='{"1":2,"2":"Opaal (O/O)"}' style="border-bottom:1px solid #000000;overflow:hidden;padding:0px 3px 0px 3px;vertical-align:bottom;">Opal (O/O)</td> <td data-sheets-numberformat='{"1":2,"2":"0.00","3":1}' data-sheets-value='{"1":3,"3":0.98}' style="border-bottom:1px solid #000000;overflow:hidden;padding:0px 3px 0px 3px;vertical-align:bottom;text-align:center;">0.98</td> <td data-sheets-numberformat='{"1":2,"2":"0","3":1}' data-sheets-value='{"1":3,"3":28.29}' style="border-bottom:1px solid #000000;overflow:hidden;padding:0px 3px 0px 3px;vertical-align:bottom;text-align:center;">28</td> <td data-sheets-numberformat='{"1":2,"2":"0","3":1}' data-sheets-value='{"1":3,"3":38.28}' style="border-bottom:1px solid #000000;overflow:hidden;padding:0px 3px 0px 3px;vertical-align:bottom;text-align:center;">38</td> <td data-sheets-value='{"1":3,"3":26}' style="border-right:1px solid #000000;border-bottom:1px solid #000000;overflow:hidden;padding:0px 3px 0px 3px;vertical-align:bottom;text-align:center;">26</td> </tr> <tr style="height:20px;"> <td data-sheets-value='{"1":2,"2":"Polycarbonaat "}' style="border-left:1px solid #000000;overflow:hidden;padding:0px 3px 0px 3px;vertical-align:bottom;">Polycarbonaat </td> <td data-sheets-value='{"1":2,"2":"EW"}' style="overflow:hidden;padding:0px 3px 0px 3px;vertical-align:bottom;">EW</td> <td data-sheets-value='{"1":2,"2":"Helder (A)"}' style="overflow:hidden;padding:0px 3px 0px 3px;vertical-align:bottom;">Klar (A)</td> <td data-sheets-numberformat='{"1":2,"2":"0.00","3":1}' data-sheets-value='{"1":3,"3":1.19}' style="overflow:hidden;padding:0px 3px 0px 3px;vertical-align:bottom;text-align:center;">1.19</td> <td data-sheets-numberformat='{"1":2,"2":"0","3":1}' data-sheets-value='{"1":3,"3":36.08}' style="overflow:hidden;padding:0px 3px 0px 3px;vertical-align:bottom;text-align:center;">36</td> <td data-sheets-numberformat='{"1":2,"2":"0","3":1}' data-sheets-value='{"1":3,"3":54.78}' style="overflow:hidden;padding:0px 3px 0px 3px;vertical-align:bottom;text-align:center;">55</td> <td data-sheets-value='{"1":3,"3":24}' style="border-right:1px solid #000000;overflow:hidden;padding:0px 3px 0px 3px;vertical-align:bottom;text-align:center;">24</td> </tr> <tr style="height:20px;"> <td data-sheets-value='{"1":2,"2":"PC"}' style="border-left:1px solid #000000;overflow:hidden;padding:0px 3px 0px 3px;vertical-align:bottom;">PC</td> <td style="overflow:hidden;padding:0px 3px 0px 3px;vertical-align:bottom;"></td> <td data-sheets-value='{"1":2,"2":"Opaal (D)"}' style="overflow:hidden;padding:0px 3px 0px 3px;vertical-align:bottom;">Opal (D)</td> <td data-sheets-numberformat='{"1":2,"2":"0.00","3":1}' data-sheets-value='{"1":3,"3":1.19}' style="overflow:hidden;padding:0px 3px 0px 3px;vertical-align:bottom;text-align:center;">1.19</td> <td data-sheets-numberformat='{"1":2,"2":"0","3":1}' data-sheets-value='{"1":3,"3":23.779999999999998}' style="overflow:hidden;padding:0px 3px 0px 3px;vertical-align:bottom;text-align:center;">24</td> <td data-sheets-numberformat='{"1":2,"2":"0","3":1}' data-sheets-value='{"1":3,"3":39.6}' style="overflow:hidden;padding:0px 3px 0px 3px;vertical-align:bottom;text-align:center;">40</td> <td data-sheets-value='{"1":3,"3":24}' style="border-right:1px solid #000000;overflow:hidden;padding:0px 3px 0px 3px;vertical-align:bottom;text-align:center;">24</td> </tr> <tr style="height:20px;"> <td style="border-left:1px solid #000000;overflow:hidden;padding:0px 3px 0px 3px;vertical-align:bottom;"></td> <td data-sheets-value='{"1":2,"2":"DW"}' style="overflow:hidden;padding:0px 3px 0px 3px;vertical-align:bottom;">DW</td> <td data-sheets-value='{"1":2,"2":"Helder (A/H)"}' style="overflow:hidden;padding:0px 3px 0px 3px;vertical-align:bottom;">Klar (A/H)</td> <td data-sheets-numberformat='{"1":2,"2":"0.00","3":1}' data-sheets-value='{"1":3,"3":0.98}' style="overflow:hidden;padding:0px 3px 0px 3px;vertical-align:bottom;text-align:center;">0.98</td> <td data-sheets-numberformat='{"1":2,"2":"0","3":1}' data-sheets-value='{"1":3,"3":32.39}' style="overflow:hidden;padding:0px 3px 0px 3px;vertical-align:bottom;text-align:center;">32</td> <td data-sheets-numberformat='{"1":2,"2":"0","3":1}' data-sheets-value='{"1":3,"3":47.52}' style="overflow:hidden;padding:0px 3px 0px 3px;vertical-align:bottom;text-align:center;">48</td> <td data-sheets-value='{"1":3,"3":26}' style="border-right:1px solid #000000;overflow:hidden;padding:0px 3px 0px 3px;vertical-align:bottom;text-align:center;">26</td> </tr> <tr style="height:20px;"> <td style="border-left:1px solid #000000;overflow:hidden;padding:0px 3px 0px 3px;vertical-align:bottom;"></td> <td style="overflow:hidden;padding:0px 3px 0px 3px;vertical-align:bottom;"></td> <td data-sheets-value='{"1":2,"2":"Helder (A/A)"}' style="overflow:hidden;padding:0px 3px 0px 3px;vertical-align:bottom;">Klar (A/A)</td> <td data-sheets-numberformat='{"1":2,"2":"0.00","3":1}' data-sheets-value='{"1":3,"3":0.98}' style="overflow:hidden;padding:0px 3px 0px 3px;vertical-align:bottom;text-align:center;">0.98</td> <td data-sheets-numberformat='{"1":2,"2":"0","3":1}' data-sheets-value='{"1":3,"3":31.569999999999997}' style="overflow:hidden;padding:0px 3px 0px 3px;vertical-align:bottom;text-align:center;">32</td> <td data-sheets-numberformat='{"1":2,"2":"0","3":1}' data-sheets-value='{"1":3,"3":45.54}' style="overflow:hidden;padding:0px 3px 0px 3px;vertical-align:bottom;text-align:center;">46</td> <td data-sheets-value='{"1":3,"3":26}' style="border-right:1px solid #000000;overflow:hidden;padding:0px 3px 0px 3px;vertical-align:bottom;text-align:center;">26</td> </tr> <tr style="height:20px;"> <td style="border-left:1px solid #000000;overflow:hidden;padding:0px 3px 0px 3px;vertical-align:bottom;"></td> <td style="overflow:hidden;padding:0px 3px 0px 3px;vertical-align:bottom;"></td> <td data-sheets-value='{"1":2,"2":"Opaal (A/O)"}' style="overflow:hidden;padding:0px 3px 0px 3px;vertical-align:bottom;">Opal (A/O)</td> <td data-sheets-numberformat='{"1":2,"2":"0.00","3":1}' data-sheets-value='{"1":3,"3":0.98}' style="overflow:hidden;padding:0px 3px 0px 3px;vertical-align:bottom;text-align:center;">0.98</td> <td data-sheets-numberformat='{"1":2,"2":"0","3":1}' data-sheets-value='{"1":3,"3":29.93}' style="overflow:hidden;padding:0px 3px 0px 3px;vertical-align:bottom;text-align:center;">30</td> <td data-sheets-numberformat='{"1":2,"2":"0","3":1}' data-sheets-value='{"1":3,"3":41.580000000000005}' style="overflow:hidden;padding:0px 3px 0px 3px;vertical-align:bottom;text-align:center;">42</td> <td data-sheets-value='{"1":3,"3":26}' style="border-right:1px solid #000000;overflow:hidden;padding:0px 3px 0px 3px;vertical-align:bottom;text-align:center;">26</td> </tr> <tr style="height:20px;"> <td style="border-bottom:1px solid #000000;border-left:1px solid #000000;overflow:hidden;padding:0px 3px 0px 3px;vertical-align:bottom;"></td> <td style="border-bottom:1px solid #000000;overflow:hidden;padding:0px 3px 0px 3px;vertical-align:bottom;"></td> <td data-sheets-value='{"1":2,"2":"Opaal (A/D)"}' style="border-bottom:1px solid #000000;overflow:hidden;padding:0px 3px 0px 3px;vertical-align:bottom;">Opal (A/D)</td> <td data-sheets-numberformat='{"1":2,"2":"0.00","3":1}' data-sheets-value='{"1":3,"3":0.98}' style="border-bottom:1px solid #000000;overflow:hidden;padding:0px 3px 0px 3px;vertical-align:bottom;text-align:center;">0.98</td> <td data-sheets-numberformat='{"1":2,"2":"0","3":1}' data-sheets-value='{"1":3,"3":20.91}' style="border-bottom:1px solid #000000;overflow:hidden;padding:0px 3px 0px 3px;vertical-align:bottom;text-align:center;">21</td> <td data-sheets-numberformat='{"1":2,"2":"0","3":1}' data-sheets-value='{"1":3,"3":33}' style="border-bottom:1px solid #000000;overflow:hidden;padding:0px 3px 0px 3px;vertical-align:bottom;text-align:center;">33</td> <td data-sheets-value='{"1":3,"3":26}' style="border-right:1px solid #000000;border-bottom:1px solid #000000;overflow:hidden;padding:0px 3px 0px 3px;vertical-align:bottom;text-align:center;">26</td> </tr> <tr style="height:20px;"> <td data-sheets-value='{"1":2,"2":"Polycarbonaat"}' style="border-left:1px solid #000000;overflow:hidden;padding:0px 3px 0px 3px;vertical-align:bottom;">Polycarbonat</td> <td data-sheets-value='{"1":2,"2":"EW"}' style="overflow:hidden;padding:0px 3px 0px 3px;vertical-align:bottom;">EW</td> <td data-sheets-value='{"1":2,"2":"Heatstop Opaal (T)"}' style="overflow:hidden;padding:0px 3px 0px 3px;vertical-align:bottom;">Heatstop opal (T)</td> <td data-sheets-numberformat='{"1":2,"2":"0.00","3":1}' data-sheets-value='{"1":3,"3":1.19}' style="overflow:hidden;padding:0px 3px 0px 3px;vertical-align:bottom;text-align:center;">1.19</td> <td data-sheets-numberformat='{"1":2,"2":"0","3":1}' data-sheets-value='{"1":3,"3":20.09}' style="overflow:hidden;padding:0px 3px 0px 3px;vertical-align:bottom;text-align:center;">20</td> <td data-sheets-numberformat='{"1":2,"2":"0","3":1}' data-sheets-value='{"1":3,"3":38.940000000000005}' style="overflow:hidden;padding:0px 3px 0px 3px;vertical-align:bottom;text-align:center;">39</td> <td data-sheets-value='{"1":3,"3":24}' style="border-right:1px solid #000000;overflow:hidden;padding:0px 3px 0px 3px;vertical-align:bottom;text-align:center;">24</td> </tr> <tr style="height:20px;"> <td data-sheets-value='{"1":2,"2":"Heatstop PC"}' style="border-left:1px solid #000000;overflow:hidden;padding:0px 3px 0px 3px;vertical-align:bottom;">Heatstop PC</td> <td data-sheets-value='{"1":2,"2":"DW"}' style="overflow:hidden;padding:0px 3px 0px 3px;vertical-align:bottom;">DW</td> <td data-sheets-value='{"1":2,"2":"Helder (T/H)"}' style="overflow:hidden;padding:0px 3px 0px 3px;vertical-align:bottom;">Klar (T/H)</td> <td data-sheets-numberformat='{"1":2,"2":"0.00","3":1}' data-sheets-value='{"1":3,"3":0.98}' style="overflow:hidden;padding:0px 3px 0px 3px;vertical-align:bottom;text-align:center;">0.98</td> <td data-sheets-numberformat='{"1":2,"2":"0","3":1}' data-sheets-value='{"1":3,"3":18.04}' style="overflow:hidden;padding:0px 3px 0px 3px;vertical-align:bottom;text-align:center;">18</td> <td data-sheets-numberformat='{"1":2,"2":"0","3":1}' data-sheets-value='{"1":3,"3":33.660000000000004}' style="overflow:hidden;padding:0px 3px 0px 3px;vertical-align:bottom;text-align:center;">34</td> <td data-sheets-value='{"1":3,"3":26}' style="border-right:1px solid #000000;overflow:hidden;padding:0px 3px 0px 3px;vertical-align:bottom;text-align:center;">26</td> </tr> <tr style="height:20px;"> <td style="border-bottom:1px solid #000000;border-left:1px solid #000000;overflow:hidden;padding:0px 3px 0px 3px;vertical-align:bottom;"></td> <td style="border-bottom:1px solid #000000;overflow:hidden;padding:0px 3px 0px 3px;vertical-align:bottom;"></td> <td data-sheets-value='{"1":2,"2":"Opaal (T/O)"}' style="border-bottom:1px solid #000000;overflow:hidden;padding:0px 3px 0px 3px;vertical-align:bottom;">Opal (T/O)</td> <td data-sheets-numberformat='{"1":2,"2":"0.00","3":1}' data-sheets-value='{"1":3,"3":0.98}' style="border-bottom:1px solid #000000;overflow:hidden;padding:0px 3px 0px 3px;vertical-align:bottom;text-align:center;">0.98</td> <td data-sheets-numberformat='{"1":2,"2":"0","3":1}' data-sheets-value='{"1":3,"3":16.81}' style="border-bottom:1px solid #000000;overflow:hidden;padding:0px 3px 0px 3px;vertical-align:bottom;text-align:center;">17</td> <td data-sheets-numberformat='{"1":2,"2":"0","3":1}' data-sheets-value='{"1":3,"3":29.700000000000003}' style="border-bottom:1px solid #000000;overflow:hidden;padding:0px 3px 0px 3px;vertical-align:bottom;text-align:center;">30</td> <td data-sheets-value='{"1":3,"3":26}' style="border-right:1px solid #000000;border-bottom:1px solid #000000;overflow:hidden;padding:0px 3px 0px 3px;vertical-align:bottom;text-align:center;">26</td> </tr> </tbody></table> | skylux-160-ce-met-koepel-en-pvc-opstand-30-20-met-lm-motor-pvc-raam-type-ep25-en-windvang-1000-x-2000-mm | 8586035953997 | 46872366645581
Rauch- und Wärmeabzug (RWA) | RWA-System | Skylux | Skylux 160° CE mit Kuppel und PVC-Aufsatzkranz 30/20 mit LM-Motor, PVC-Rahmen Typ EP25 und Windfang 1000 x 2200 mm |  | 50470 | 5412970504702 | 5856.4 | Ja | 30-45 | 114.9 | 1000 x 2200 mm | 2200 | 1000 |  | PCV 30/20 (30 cm hoch & Dachöffnung = 20 cm größer als das Tageslichtmaß) | Rechteckig | 1.19 W/m²K - 0.98 W/m²K | 57% - 30% | 37% - 17% | 24dB - 26dB | 160° CE (für Industrie) | PVC-Rahmen EP25 | mit Windfang | E | Einzelmotor | Maximal ist eine doppelschalige Lichtkuppel für dieses Produkt möglich | Ut-Wert LT-Wert g-Wert Rw-waarde EN 1873 : 2014 EN ISO 13468 EN 16153 EN 410 EN 410 EN ISO 140-3 Material Schalen Schalen (W/m²K) (%) (%) (dB) Acryl EW Klar (H) 1.19 37 57 24 PMMA Opal (O) 1.19 34 50 24 DW Klar (H/H) 0.98 33 50 26 Opal (O/O) 0.98 28 38 26 Polycarbonaat EW Klar (A) 1.19 36 55 24 PC Opal (D) 1.19 24 40 24 DW Klar (A/H) 0.98 32 48 26 Klar (A/A) 0.98 32 46 26 Opal (A/O) 0.98 30 42 26 Opal (A/D) 0.98 21 33 26 Polycarbonat EW Heatstop opal (T) 1.19 20 39 24 Heatstop PC DW Klar (T/H) 0.98 18 34 26 Opal (T/O) 0.98 17 30 26 | https://skylux.eu/de/products/skylux-160-ce-met-koepel-en-pvc-opstand-30-20-met-lm-motor-pvc-raam-type-ep25-en-windvang-1000-x-2200-mm | https://skylux.eu/cdn/shop/files/Skylux-160deg-CE-met-koepel-en-pvc-opstand-3020-met-LM-motor-pvc-raam-type-EP25-en-windvang-1000-x-2200-mm-RWA-systeem.jpg?v=1702980997&width=1600 | https://skylux.eu/cdn/shop/files/e5a82811-1bb0-48e4-a776-cacb59c7c092_96636bff-29c1-42cf-947c-cff24864ea72.jpg?v=1688551259&width=1600 | //skylux.eu/cdn/shop/files/D_MH_Montageanleitung_Skylux_160_CE_LM.pdf?v=1503750771917917123 | //skylux.eu/cdn/shop/files/D_TD_Technische_Daten_Skylux_Skylux_160_CE_Elektrisch.pdf?v=10489854405570094672 | <style type="text/css" id="isPasted"><!--td {border: 1px solid #cccccc;}br {mso-data-placement:same-cell;}--></style><table border="1" cellpadding="0" cellspacing="0" dir="ltr" style="table-layout:fixed;font-size:10pt;font-family:Arial;border-collapse:collapse;border:none;"><tbody> <tr style="height:20px;"> <td style="overflow:hidden;padding:0px 3px 0px 3px;vertical-align:bottom;"></td> <td style="overflow:hidden;padding:0px 3px 0px 3px;vertical-align:bottom;"></td> <td style="overflow:hidden;padding:0px 3px 0px 3px;vertical-align:bottom;"></td> <td data-sheets-value='{"1":2,"2":"Ut-waarde"}' style="overflow:hidden;padding:0px 3px 0px 3px;vertical-align:bottom;font-weight:bold;text-align:center;">Ut-Wert</td> <td data-sheets-value='{"1":2,"2":"LT-waarde"}' style="overflow:hidden;padding:0px 3px 0px 3px;vertical-align:bottom;font-weight:bold;text-align:center;">LT-Wert</td> <td data-sheets-value='{"1":2,"2":"g-waarde"}' style="overflow:hidden;padding:0px 3px 0px 3px;vertical-align:bottom;font-weight:bold;text-align:center;">g-Wert</td> <td data-sheets-value='{"1":2,"2":"Rw-waarde "}' style="overflow:hidden;padding:0px 3px 0px 3px;vertical-align:bottom;font-weight:bold;text-align:center;">Rw-waarde </td> </tr> <tr style="height:20px;"> <td style="overflow:hidden;padding:0px 3px 0px 3px;vertical-align:bottom;"></td> <td style="overflow:hidden;padding:0px 3px 0px 3px;vertical-align:bottom;"></td> <td style="overflow:hidden;padding:0px 3px 0px 3px;vertical-align:bottom;"></td> <td data-sheets-numberformat='{"1":2,"2":"0.00","3":1}' data-sheets-value='{"1":2,"2":"EN 1873 : 2014"}' style="overflow:hidden;padding:0px 3px 0px 3px;vertical-align:bottom;text-align:center;">EN 1873 : 2014</td> <td data-sheets-numberformat='{"1":2,"2":"0","3":1}' data-sheets-value='{"1":2,"2":"EN ISO 13468 EN 16153 EN 410"}' style="overflow:hidden;padding:0px 3px 0px 3px;vertical-align:bottom;text-align:center;">EN ISO 13468 EN 16153 EN 410</td> <td data-sheets-numberformat='{"1":2,"2":"0","3":1}' data-sheets-value='{"1":2,"2":"EN 410"}' style="overflow:hidden;padding:0px 3px 0px 3px;vertical-align:bottom;text-align:center;">EN 410</td> <td data-sheets-value='{"1":2,"2":"EN ISO 140-3\t\t"}' style="overflow:hidden;padding:0px 3px 0px 3px;vertical-align:bottom;text-align:center;">EN ISO 140-3 </td> </tr> <tr style="height:20px;"> <td data-sheets-value='{"1":2,"2":"Materiaal"}' style="border-bottom:1px solid #000000;overflow:hidden;padding:0px 3px 0px 3px;vertical-align:bottom;background-color:#000000;font-weight:bold;color:#ffffff;">Material</td> <td data-sheets-value='{"1":2,"2":"Wanden"}' style="border-bottom:1px solid #000000;overflow:hidden;padding:0px 3px 0px 3px;vertical-align:bottom;background-color:#000000;font-weight:bold;color:#ffffff;">Schalen</td> <td data-sheets-value='{"1":2,"2":"Schalen"}' style="border-bottom:1px solid #000000;overflow:hidden;padding:0px 3px 0px 3px;vertical-align:bottom;background-color:#000000;font-weight:bold;color:#ffffff;">Schalen</td> <td data-sheets-numberformat='{"1":2,"2":"0.00","3":1}' data-sheets-value='{"1":2,"2":"(W/m²K)\t"}' style="border-bottom:1px solid #000000;overflow:hidden;padding:0px 3px 0px 3px;vertical-align:bottom;background-color:#000000;font-weight:bold;color:#ffffff;text-align:center;">(W/m²K) </td> <td data-sheets-numberformat='{"1":2,"2":"0","3":1}' data-sheets-value='{"1":2,"2":"(%)"}' style="border-bottom:1px solid #000000;overflow:hidden;padding:0px 3px 0px 3px;vertical-align:bottom;background-color:#000000;font-weight:bold;color:#ffffff;text-align:center;">(%)</td> <td data-sheets-numberformat='{"1":2,"2":"0","3":1}' data-sheets-value='{"1":2,"2":"(%)"}' style="border-bottom:1px solid #000000;overflow:hidden;padding:0px 3px 0px 3px;vertical-align:bottom;background-color:#000000;font-weight:bold;color:#ffffff;text-align:center;">(%)</td> <td data-sheets-value='{"1":2,"2":"(dB)"}' style="border-bottom:1px solid #000000;overflow:hidden;padding:0px 3px 0px 3px;vertical-align:bottom;background-color:#000000;font-weight:bold;color:#ffffff;text-align:center;">(dB)</td> </tr> <tr style="height:20px;"> <td data-sheets-value='{"1":2,"2":"Acrylaat"}' style="border-left:1px solid #000000;overflow:hidden;padding:0px 3px 0px 3px;vertical-align:bottom;">Acryl</td> <td data-sheets-value='{"1":2,"2":"EW"}' style="overflow:hidden;padding:0px 3px 0px 3px;vertical-align:bottom;">EW</td> <td data-sheets-value='{"1":2,"2":"Helder (H)"}' style="overflow:hidden;padding:0px 3px 0px 3px;vertical-align:bottom;">Klar (H)</td> <td data-sheets-numberformat='{"1":2,"2":"0.00","3":1}' data-sheets-value='{"1":3,"3":1.19}' style="overflow:hidden;padding:0px 3px 0px 3px;vertical-align:bottom;text-align:center;">1.19</td> <td data-sheets-numberformat='{"1":2,"2":"0","3":1}' data-sheets-value='{"1":3,"3":36.9}' style="overflow:hidden;padding:0px 3px 0px 3px;vertical-align:bottom;text-align:center;">37</td> <td data-sheets-numberformat='{"1":2,"2":"0","3":1}' data-sheets-value='{"1":3,"3":57.42}' style="overflow:hidden;padding:0px 3px 0px 3px;vertical-align:bottom;text-align:center;">57</td> <td data-sheets-value='{"1":3,"3":24}' style="border-right:1px solid #000000;overflow:hidden;padding:0px 3px 0px 3px;vertical-align:bottom;text-align:center;">24</td> </tr> <tr style="height:20px;"> <td data-sheets-value='{"1":2,"2":"PMMA"}' style="border-left:1px solid #000000;overflow:hidden;padding:0px 3px 0px 3px;vertical-align:bottom;">PMMA</td> <td style="overflow:hidden;padding:0px 3px 0px 3px;vertical-align:bottom;"></td> <td data-sheets-value='{"1":2,"2":"Opaal (O)"}' style="overflow:hidden;padding:0px 3px 0px 3px;vertical-align:bottom;">Opal (O)</td> <td data-sheets-numberformat='{"1":2,"2":"0.00","3":1}' data-sheets-value='{"1":3,"3":1.19}' style="overflow:hidden;padding:0px 3px 0px 3px;vertical-align:bottom;text-align:center;">1.19</td> <td data-sheets-numberformat='{"1":2,"2":"0","3":1}' data-sheets-value='{"1":3,"3":34.03}' style="overflow:hidden;padding:0px 3px 0px 3px;vertical-align:bottom;text-align:center;">34</td> <td data-sheets-numberformat='{"1":2,"2":"0","3":1}' data-sheets-value='{"1":3,"3":50.160000000000004}' style="overflow:hidden;padding:0px 3px 0px 3px;vertical-align:bottom;text-align:center;">50</td> <td data-sheets-value='{"1":3,"3":24}' style="border-right:1px solid #000000;overflow:hidden;padding:0px 3px 0px 3px;vertical-align:bottom;text-align:center;">24</td> </tr> <tr style="height:20px;"> <td style="border-left:1px solid #000000;overflow:hidden;padding:0px 3px 0px 3px;vertical-align:bottom;"></td> <td data-sheets-value='{"1":2,"2":"DW"}' style="overflow:hidden;padding:0px 3px 0px 3px;vertical-align:bottom;">DW</td> <td data-sheets-value='{"1":2,"2":"Helder (H/H)"}' style="overflow:hidden;padding:0px 3px 0px 3px;vertical-align:bottom;">Klar (H/H)</td> <td data-sheets-numberformat='{"1":2,"2":"0.00","3":1}' data-sheets-value='{"1":3,"3":0.98}' style="overflow:hidden;padding:0px 3px 0px 3px;vertical-align:bottom;text-align:center;">0.98</td> <td data-sheets-numberformat='{"1":2,"2":"0","3":1}' data-sheets-value='{"1":3,"3":33.21}' style="overflow:hidden;padding:0px 3px 0px 3px;vertical-align:bottom;text-align:center;">33</td> <td data-sheets-numberformat='{"1":2,"2":"0","3":1}' data-sheets-value='{"1":3,"3":49.5}' style="overflow:hidden;padding:0px 3px 0px 3px;vertical-align:bottom;text-align:center;">50</td> <td data-sheets-value='{"1":3,"3":26}' style="border-right:1px solid #000000;overflow:hidden;padding:0px 3px 0px 3px;vertical-align:bottom;text-align:center;">26</td> </tr> <tr style="height:20px;"> <td style="border-bottom:1px solid #000000;border-left:1px solid #000000;overflow:hidden;padding:0px 3px 0px 3px;vertical-align:bottom;"></td> <td style="border-bottom:1px solid #000000;overflow:hidden;padding:0px 3px 0px 3px;vertical-align:bottom;"></td> <td data-sheets-value='{"1":2,"2":"Opaal (O/O)"}' style="border-bottom:1px solid #000000;overflow:hidden;padding:0px 3px 0px 3px;vertical-align:bottom;">Opal (O/O)</td> <td data-sheets-numberformat='{"1":2,"2":"0.00","3":1}' data-sheets-value='{"1":3,"3":0.98}' style="border-bottom:1px solid #000000;overflow:hidden;padding:0px 3px 0px 3px;vertical-align:bottom;text-align:center;">0.98</td> <td data-sheets-numberformat='{"1":2,"2":"0","3":1}' data-sheets-value='{"1":3,"3":28.29}' style="border-bottom:1px solid #000000;overflow:hidden;padding:0px 3px 0px 3px;vertical-align:bottom;text-align:center;">28</td> <td data-sheets-numberformat='{"1":2,"2":"0","3":1}' data-sheets-value='{"1":3,"3":38.28}' style="border-bottom:1px solid #000000;overflow:hidden;padding:0px 3px 0px 3px;vertical-align:bottom;text-align:center;">38</td> <td data-sheets-value='{"1":3,"3":26}' style="border-right:1px solid #000000;border-bottom:1px solid #000000;overflow:hidden;padding:0px 3px 0px 3px;vertical-align:bottom;text-align:center;">26</td> </tr> <tr style="height:20px;"> <td data-sheets-value='{"1":2,"2":"Polycarbonaat "}' style="border-left:1px solid #000000;overflow:hidden;padding:0px 3px 0px 3px;vertical-align:bottom;">Polycarbonaat </td> <td data-sheets-value='{"1":2,"2":"EW"}' style="overflow:hidden;padding:0px 3px 0px 3px;vertical-align:bottom;">EW</td> <td data-sheets-value='{"1":2,"2":"Helder (A)"}' style="overflow:hidden;padding:0px 3px 0px 3px;vertical-align:bottom;">Klar (A)</td> <td data-sheets-numberformat='{"1":2,"2":"0.00","3":1}' data-sheets-value='{"1":3,"3":1.19}' style="overflow:hidden;padding:0px 3px 0px 3px;vertical-align:bottom;text-align:center;">1.19</td> <td data-sheets-numberformat='{"1":2,"2":"0","3":1}' data-sheets-value='{"1":3,"3":36.08}' style="overflow:hidden;padding:0px 3px 0px 3px;vertical-align:bottom;text-align:center;">36</td> <td data-sheets-numberformat='{"1":2,"2":"0","3":1}' data-sheets-value='{"1":3,"3":54.78}' style="overflow:hidden;padding:0px 3px 0px 3px;vertical-align:bottom;text-align:center;">55</td> <td data-sheets-value='{"1":3,"3":24}' style="border-right:1px solid #000000;overflow:hidden;padding:0px 3px 0px 3px;vertical-align:bottom;text-align:center;">24</td> </tr> <tr style="height:20px;"> <td data-sheets-value='{"1":2,"2":"PC"}' style="border-left:1px solid #000000;overflow:hidden;padding:0px 3px 0px 3px;vertical-align:bottom;">PC</td> <td style="overflow:hidden;padding:0px 3px 0px 3px;vertical-align:bottom;"></td> <td data-sheets-value='{"1":2,"2":"Opaal (D)"}' style="overflow:hidden;padding:0px 3px 0px 3px;vertical-align:bottom;">Opal (D)</td> <td data-sheets-numberformat='{"1":2,"2":"0.00","3":1}' data-sheets-value='{"1":3,"3":1.19}' style="overflow:hidden;padding:0px 3px 0px 3px;vertical-align:bottom;text-align:center;">1.19</td> <td data-sheets-numberformat='{"1":2,"2":"0","3":1}' data-sheets-value='{"1":3,"3":23.779999999999998}' style="overflow:hidden;padding:0px 3px 0px 3px;vertical-align:bottom;text-align:center;">24</td> <td data-sheets-numberformat='{"1":2,"2":"0","3":1}' data-sheets-value='{"1":3,"3":39.6}' style="overflow:hidden;padding:0px 3px 0px 3px;vertical-align:bottom;text-align:center;">40</td> <td data-sheets-value='{"1":3,"3":24}' style="border-right:1px solid #000000;overflow:hidden;padding:0px 3px 0px 3px;vertical-align:bottom;text-align:center;">24</td> </tr> <tr style="height:20px;"> <td style="border-left:1px solid #000000;overflow:hidden;padding:0px 3px 0px 3px;vertical-align:bottom;"></td> <td data-sheets-value='{"1":2,"2":"DW"}' style="overflow:hidden;padding:0px 3px 0px 3px;vertical-align:bottom;">DW</td> <td data-sheets-value='{"1":2,"2":"Helder (A/H)"}' style="overflow:hidden;padding:0px 3px 0px 3px;vertical-align:bottom;">Klar (A/H)</td> <td data-sheets-numberformat='{"1":2,"2":"0.00","3":1}' data-sheets-value='{"1":3,"3":0.98}' style="overflow:hidden;padding:0px 3px 0px 3px;vertical-align:bottom;text-align:center;">0.98</td> <td data-sheets-numberformat='{"1":2,"2":"0","3":1}' data-sheets-value='{"1":3,"3":32.39}' style="overflow:hidden;padding:0px 3px 0px 3px;vertical-align:bottom;text-align:center;">32</td> <td data-sheets-numberformat='{"1":2,"2":"0","3":1}' data-sheets-value='{"1":3,"3":47.52}' style="overflow:hidden;padding:0px 3px 0px 3px;vertical-align:bottom;text-align:center;">48</td> <td data-sheets-value='{"1":3,"3":26}' style="border-right:1px solid #000000;overflow:hidden;padding:0px 3px 0px 3px;vertical-align:bottom;text-align:center;">26</td> </tr> <tr style="height:20px;"> <td style="border-left:1px solid #000000;overflow:hidden;padding:0px 3px 0px 3px;vertical-align:bottom;"></td> <td style="overflow:hidden;padding:0px 3px 0px 3px;vertical-align:bottom;"></td> <td data-sheets-value='{"1":2,"2":"Helder (A/A)"}' style="overflow:hidden;padding:0px 3px 0px 3px;vertical-align:bottom;">Klar (A/A)</td> <td data-sheets-numberformat='{"1":2,"2":"0.00","3":1}' data-sheets-value='{"1":3,"3":0.98}' style="overflow:hidden;padding:0px 3px 0px 3px;vertical-align:bottom;text-align:center;">0.98</td> <td data-sheets-numberformat='{"1":2,"2":"0","3":1}' data-sheets-value='{"1":3,"3":31.569999999999997}' style="overflow:hidden;padding:0px 3px 0px 3px;vertical-align:bottom;text-align:center;">32</td> <td data-sheets-numberformat='{"1":2,"2":"0","3":1}' data-sheets-value='{"1":3,"3":45.54}' style="overflow:hidden;padding:0px 3px 0px 3px;vertical-align:bottom;text-align:center;">46</td> <td data-sheets-value='{"1":3,"3":26}' style="border-right:1px solid #000000;overflow:hidden;padding:0px 3px 0px 3px;vertical-align:bottom;text-align:center;">26</td> </tr> <tr style="height:20px;"> <td style="border-left:1px solid #000000;overflow:hidden;padding:0px 3px 0px 3px;vertical-align:bottom;"></td> <td style="overflow:hidden;padding:0px 3px 0px 3px;vertical-align:bottom;"></td> <td data-sheets-value='{"1":2,"2":"Opaal (A/O)"}' style="overflow:hidden;padding:0px 3px 0px 3px;vertical-align:bottom;">Opal (A/O)</td> <td data-sheets-numberformat='{"1":2,"2":"0.00","3":1}' data-sheets-value='{"1":3,"3":0.98}' style="overflow:hidden;padding:0px 3px 0px 3px;vertical-align:bottom;text-align:center;">0.98</td> <td data-sheets-numberformat='{"1":2,"2":"0","3":1}' data-sheets-value='{"1":3,"3":29.93}' style="overflow:hidden;padding:0px 3px 0px 3px;vertical-align:bottom;text-align:center;">30</td> <td data-sheets-numberformat='{"1":2,"2":"0","3":1}' data-sheets-value='{"1":3,"3":41.580000000000005}' style="overflow:hidden;padding:0px 3px 0px 3px;vertical-align:bottom;text-align:center;">42</td> <td data-sheets-value='{"1":3,"3":26}' style="border-right:1px solid #000000;overflow:hidden;padding:0px 3px 0px 3px;vertical-align:bottom;text-align:center;">26</td> </tr> <tr style="height:20px;"> <td style="border-bottom:1px solid #000000;border-left:1px solid #000000;overflow:hidden;padding:0px 3px 0px 3px;vertical-align:bottom;"></td> <td style="border-bottom:1px solid #000000;overflow:hidden;padding:0px 3px 0px 3px;vertical-align:bottom;"></td> <td data-sheets-value='{"1":2,"2":"Opaal (A/D)"}' style="border-bottom:1px solid #000000;overflow:hidden;padding:0px 3px 0px 3px;vertical-align:bottom;">Opal (A/D)</td> <td data-sheets-numberformat='{"1":2,"2":"0.00","3":1}' data-sheets-value='{"1":3,"3":0.98}' style="border-bottom:1px solid #000000;overflow:hidden;padding:0px 3px 0px 3px;vertical-align:bottom;text-align:center;">0.98</td> <td data-sheets-numberformat='{"1":2,"2":"0","3":1}' data-sheets-value='{"1":3,"3":20.91}' style="border-bottom:1px solid #000000;overflow:hidden;padding:0px 3px 0px 3px;vertical-align:bottom;text-align:center;">21</td> <td data-sheets-numberformat='{"1":2,"2":"0","3":1}' data-sheets-value='{"1":3,"3":33}' style="border-bottom:1px solid #000000;overflow:hidden;padding:0px 3px 0px 3px;vertical-align:bottom;text-align:center;">33</td> <td data-sheets-value='{"1":3,"3":26}' style="border-right:1px solid #000000;border-bottom:1px solid #000000;overflow:hidden;padding:0px 3px 0px 3px;vertical-align:bottom;text-align:center;">26</td> </tr> <tr style="height:20px;"> <td data-sheets-value='{"1":2,"2":"Polycarbonaat"}' style="border-left:1px solid #000000;overflow:hidden;padding:0px 3px 0px 3px;vertical-align:bottom;">Polycarbonat</td> <td data-sheets-value='{"1":2,"2":"EW"}' style="overflow:hidden;padding:0px 3px 0px 3px;vertical-align:bottom;">EW</td> <td data-sheets-value='{"1":2,"2":"Heatstop Opaal (T)"}' style="overflow:hidden;padding:0px 3px 0px 3px;vertical-align:bottom;">Heatstop opal (T)</td> <td data-sheets-numberformat='{"1":2,"2":"0.00","3":1}' data-sheets-value='{"1":3,"3":1.19}' style="overflow:hidden;padding:0px 3px 0px 3px;vertical-align:bottom;text-align:center;">1.19</td> <td data-sheets-numberformat='{"1":2,"2":"0","3":1}' data-sheets-value='{"1":3,"3":20.09}' style="overflow:hidden;padding:0px 3px 0px 3px;vertical-align:bottom;text-align:center;">20</td> <td data-sheets-numberformat='{"1":2,"2":"0","3":1}' data-sheets-value='{"1":3,"3":38.940000000000005}' style="overflow:hidden;padding:0px 3px 0px 3px;vertical-align:bottom;text-align:center;">39</td> <td data-sheets-value='{"1":3,"3":24}' style="border-right:1px solid #000000;overflow:hidden;padding:0px 3px 0px 3px;vertical-align:bottom;text-align:center;">24</td> </tr> <tr style="height:20px;"> <td data-sheets-value='{"1":2,"2":"Heatstop PC"}' style="border-left:1px solid #000000;overflow:hidden;padding:0px 3px 0px 3px;vertical-align:bottom;">Heatstop PC</td> <td data-sheets-value='{"1":2,"2":"DW"}' style="overflow:hidden;padding:0px 3px 0px 3px;vertical-align:bottom;">DW</td> <td data-sheets-value='{"1":2,"2":"Helder (T/H)"}' style="overflow:hidden;padding:0px 3px 0px 3px;vertical-align:bottom;">Klar (T/H)</td> <td data-sheets-numberformat='{"1":2,"2":"0.00","3":1}' data-sheets-value='{"1":3,"3":0.98}' style="overflow:hidden;padding:0px 3px 0px 3px;vertical-align:bottom;text-align:center;">0.98</td> <td data-sheets-numberformat='{"1":2,"2":"0","3":1}' data-sheets-value='{"1":3,"3":18.04}' style="overflow:hidden;padding:0px 3px 0px 3px;vertical-align:bottom;text-align:center;">18</td> <td data-sheets-numberformat='{"1":2,"2":"0","3":1}' data-sheets-value='{"1":3,"3":33.660000000000004}' style="overflow:hidden;padding:0px 3px 0px 3px;vertical-align:bottom;text-align:center;">34</td> <td data-sheets-value='{"1":3,"3":26}' style="border-right:1px solid #000000;overflow:hidden;padding:0px 3px 0px 3px;vertical-align:bottom;text-align:center;">26</td> </tr> <tr style="height:20px;"> <td style="border-bottom:1px solid #000000;border-left:1px solid #000000;overflow:hidden;padding:0px 3px 0px 3px;vertical-align:bottom;"></td> <td style="border-bottom:1px solid #000000;overflow:hidden;padding:0px 3px 0px 3px;vertical-align:bottom;"></td> <td data-sheets-value='{"1":2,"2":"Opaal (T/O)"}' style="border-bottom:1px solid #000000;overflow:hidden;padding:0px 3px 0px 3px;vertical-align:bottom;">Opal (T/O)</td> <td data-sheets-numberformat='{"1":2,"2":"0.00","3":1}' data-sheets-value='{"1":3,"3":0.98}' style="border-bottom:1px solid #000000;overflow:hidden;padding:0px 3px 0px 3px;vertical-align:bottom;text-align:center;">0.98</td> <td data-sheets-numberformat='{"1":2,"2":"0","3":1}' data-sheets-value='{"1":3,"3":16.81}' style="border-bottom:1px solid #000000;overflow:hidden;padding:0px 3px 0px 3px;vertical-align:bottom;text-align:center;">17</td> <td data-sheets-numberformat='{"1":2,"2":"0","3":1}' data-sheets-value='{"1":3,"3":29.700000000000003}' style="border-bottom:1px solid #000000;overflow:hidden;padding:0px 3px 0px 3px;vertical-align:bottom;text-align:center;">30</td> <td data-sheets-value='{"1":3,"3":26}' style="border-right:1px solid #000000;border-bottom:1px solid #000000;overflow:hidden;padding:0px 3px 0px 3px;vertical-align:bottom;text-align:center;">26</td> </tr> </tbody></table> | skylux-160-ce-met-koepel-en-pvc-opstand-30-20-met-lm-motor-pvc-raam-type-ep25-en-windvang-1000-x-2200-mm | 8586035986765 | 46872366678349
Rauch- und Wärmeabzug (RWA) | RWA-System | Skylux | Skylux 160° CE mit Kuppel und PVC-Aufsatzkranz 30/20 mit LM-Motor, PVC-Rahmen Typ EP25 und Windfang 1000 x 2300 mm |  | 50471 | 5412970504719 | 6094.8 | Ja | 30-45 | 118.66 | 1000 x 2300 mm | 2300 | 1000 |  | PCV 30/20 (30 cm hoch & Dachöffnung = 20 cm größer als das Tageslichtmaß) | Rechteckig | 1.19 W/m²K - 0.98 W/m²K | 57% - 30% | 37% - 17% | 24dB - 26dB | 160° CE (für Industrie) | PVC-Rahmen EP25 | mit Windfang | E | Einzelmotor | Maximal ist eine doppelschalige Lichtkuppel für dieses Produkt möglich | Ut-Wert LT-Wert g-Wert Rw-waarde EN 1873 : 2014 EN ISO 13468 EN 16153 EN 410 EN 410 EN ISO 140-3 Material Schalen Schalen (W/m²K) (%) (%) (dB) Acryl EW Klar (H) 1.19 37 57 24 PMMA Opal (O) 1.19 34 50 24 DW Klar (H/H) 0.98 33 50 26 Opal (O/O) 0.98 28 38 26 Polycarbonaat EW Klar (A) 1.19 36 55 24 PC Opal (D) 1.19 24 40 24 DW Klar (A/H) 0.98 32 48 26 Klar (A/A) 0.98 32 46 26 Opal (A/O) 0.98 30 42 26 Opal (A/D) 0.98 21 33 26 Polycarbonat EW Heatstop opal (T) 1.19 20 39 24 Heatstop PC DW Klar (T/H) 0.98 18 34 26 Opal (T/O) 0.98 17 30 26 | https://skylux.eu/de/products/skylux-160-ce-met-koepel-en-pvc-opstand-30-20-met-lm-motor-pvc-raam-type-ep25-en-windvang-1000-x-2300-mm | https://skylux.eu/cdn/shop/files/Skylux-160deg-CE-met-koepel-en-pvc-opstand-3020-met-LM-motor-pvc-raam-type-EP25-en-windvang-1000-x-2300-mm-RWA-systeem.jpg?v=1702981002&width=1600 | https://skylux.eu/cdn/shop/files/e5a82811-1bb0-48e4-a776-cacb59c7c092_94a482c5-4e4d-4702-a122-0e61ee95a9cb.jpg?v=1688551260&width=1600 | //skylux.eu/cdn/shop/files/D_MH_Montageanleitung_Skylux_160_CE_LM.pdf?v=1503750771917917123 | //skylux.eu/cdn/shop/files/D_TD_Technische_Daten_Skylux_Skylux_160_CE_Elektrisch.pdf?v=10489854405570094672 | <style type="text/css" id="isPasted"><!--td {border: 1px solid #cccccc;}br {mso-data-placement:same-cell;}--></style><table border="1" cellpadding="0" cellspacing="0" dir="ltr" style="table-layout:fixed;font-size:10pt;font-family:Arial;border-collapse:collapse;border:none;"><tbody> <tr style="height:20px;"> <td style="overflow:hidden;padding:0px 3px 0px 3px;vertical-align:bottom;"></td> <td style="overflow:hidden;padding:0px 3px 0px 3px;vertical-align:bottom;"></td> <td style="overflow:hidden;padding:0px 3px 0px 3px;vertical-align:bottom;"></td> <td data-sheets-value='{"1":2,"2":"Ut-waarde"}' style="overflow:hidden;padding:0px 3px 0px 3px;vertical-align:bottom;font-weight:bold;text-align:center;">Ut-Wert</td> <td data-sheets-value='{"1":2,"2":"LT-waarde"}' style="overflow:hidden;padding:0px 3px 0px 3px;vertical-align:bottom;font-weight:bold;text-align:center;">LT-Wert</td> <td data-sheets-value='{"1":2,"2":"g-waarde"}' style="overflow:hidden;padding:0px 3px 0px 3px;vertical-align:bottom;font-weight:bold;text-align:center;">g-Wert</td> <td data-sheets-value='{"1":2,"2":"Rw-waarde "}' style="overflow:hidden;padding:0px 3px 0px 3px;vertical-align:bottom;font-weight:bold;text-align:center;">Rw-waarde </td> </tr> <tr style="height:20px;"> <td style="overflow:hidden;padding:0px 3px 0px 3px;vertical-align:bottom;"></td> <td style="overflow:hidden;padding:0px 3px 0px 3px;vertical-align:bottom;"></td> <td style="overflow:hidden;padding:0px 3px 0px 3px;vertical-align:bottom;"></td> <td data-sheets-numberformat='{"1":2,"2":"0.00","3":1}' data-sheets-value='{"1":2,"2":"EN 1873 : 2014"}' style="overflow:hidden;padding:0px 3px 0px 3px;vertical-align:bottom;text-align:center;">EN 1873 : 2014</td> <td data-sheets-numberformat='{"1":2,"2":"0","3":1}' data-sheets-value='{"1":2,"2":"EN ISO 13468 EN 16153 EN 410"}' style="overflow:hidden;padding:0px 3px 0px 3px;vertical-align:bottom;text-align:center;">EN ISO 13468 EN 16153 EN 410</td> <td data-sheets-numberformat='{"1":2,"2":"0","3":1}' data-sheets-value='{"1":2,"2":"EN 410"}' style="overflow:hidden;padding:0px 3px 0px 3px;vertical-align:bottom;text-align:center;">EN 410</td> <td data-sheets-value='{"1":2,"2":"EN ISO 140-3\t\t"}' style="overflow:hidden;padding:0px 3px 0px 3px;vertical-align:bottom;text-align:center;">EN ISO 140-3 </td> </tr> <tr style="height:20px;"> <td data-sheets-value='{"1":2,"2":"Materiaal"}' style="border-bottom:1px solid #000000;overflow:hidden;padding:0px 3px 0px 3px;vertical-align:bottom;background-color:#000000;font-weight:bold;color:#ffffff;">Material</td> <td data-sheets-value='{"1":2,"2":"Wanden"}' style="border-bottom:1px solid #000000;overflow:hidden;padding:0px 3px 0px 3px;vertical-align:bottom;background-color:#000000;font-weight:bold;color:#ffffff;">Schalen</td> <td data-sheets-value='{"1":2,"2":"Schalen"}' style="border-bottom:1px solid #000000;overflow:hidden;padding:0px 3px 0px 3px;vertical-align:bottom;background-color:#000000;font-weight:bold;color:#ffffff;">Schalen</td> <td data-sheets-numberformat='{"1":2,"2":"0.00","3":1}' data-sheets-value='{"1":2,"2":"(W/m²K)\t"}' style="border-bottom:1px solid #000000;overflow:hidden;padding:0px 3px 0px 3px;vertical-align:bottom;background-color:#000000;font-weight:bold;color:#ffffff;text-align:center;">(W/m²K) </td> <td data-sheets-numberformat='{"1":2,"2":"0","3":1}' data-sheets-value='{"1":2,"2":"(%)"}' style="border-bottom:1px solid #000000;overflow:hidden;padding:0px 3px 0px 3px;vertical-align:bottom;background-color:#000000;font-weight:bold;color:#ffffff;text-align:center;">(%)</td> <td data-sheets-numberformat='{"1":2,"2":"0","3":1}' data-sheets-value='{"1":2,"2":"(%)"}' style="border-bottom:1px solid #000000;overflow:hidden;padding:0px 3px 0px 3px;vertical-align:bottom;background-color:#000000;font-weight:bold;color:#ffffff;text-align:center;">(%)</td> <td data-sheets-value='{"1":2,"2":"(dB)"}' style="border-bottom:1px solid #000000;overflow:hidden;padding:0px 3px 0px 3px;vertical-align:bottom;background-color:#000000;font-weight:bold;color:#ffffff;text-align:center;">(dB)</td> </tr> <tr style="height:20px;"> <td data-sheets-value='{"1":2,"2":"Acrylaat"}' style="border-left:1px solid #000000;overflow:hidden;padding:0px 3px 0px 3px;vertical-align:bottom;">Acryl</td> <td data-sheets-value='{"1":2,"2":"EW"}' style="overflow:hidden;padding:0px 3px 0px 3px;vertical-align:bottom;">EW</td> <td data-sheets-value='{"1":2,"2":"Helder (H)"}' style="overflow:hidden;padding:0px 3px 0px 3px;vertical-align:bottom;">Klar (H)</td> <td data-sheets-numberformat='{"1":2,"2":"0.00","3":1}' data-sheets-value='{"1":3,"3":1.19}' style="overflow:hidden;padding:0px 3px 0px 3px;vertical-align:bottom;text-align:center;">1.19</td> <td data-sheets-numberformat='{"1":2,"2":"0","3":1}' data-sheets-value='{"1":3,"3":36.9}' style="overflow:hidden;padding:0px 3px 0px 3px;vertical-align:bottom;text-align:center;">37</td> <td data-sheets-numberformat='{"1":2,"2":"0","3":1}' data-sheets-value='{"1":3,"3":57.42}' style="overflow:hidden;padding:0px 3px 0px 3px;vertical-align:bottom;text-align:center;">57</td> <td data-sheets-value='{"1":3,"3":24}' style="border-right:1px solid #000000;overflow:hidden;padding:0px 3px 0px 3px;vertical-align:bottom;text-align:center;">24</td> </tr> <tr style="height:20px;"> <td data-sheets-value='{"1":2,"2":"PMMA"}' style="border-left:1px solid #000000;overflow:hidden;padding:0px 3px 0px 3px;vertical-align:bottom;">PMMA</td> <td style="overflow:hidden;padding:0px 3px 0px 3px;vertical-align:bottom;"></td> <td data-sheets-value='{"1":2,"2":"Opaal (O)"}' style="overflow:hidden;padding:0px 3px 0px 3px;vertical-align:bottom;">Opal (O)</td> <td data-sheets-numberformat='{"1":2,"2":"0.00","3":1}' data-sheets-value='{"1":3,"3":1.19}' style="overflow:hidden;padding:0px 3px 0px 3px;vertical-align:bottom;text-align:center;">1.19</td> <td data-sheets-numberformat='{"1":2,"2":"0","3":1}' data-sheets-value='{"1":3,"3":34.03}' style="overflow:hidden;padding:0px 3px 0px 3px;vertical-align:bottom;text-align:center;">34</td> <td data-sheets-numberformat='{"1":2,"2":"0","3":1}' data-sheets-value='{"1":3,"3":50.160000000000004}' style="overflow:hidden;padding:0px 3px 0px 3px;vertical-align:bottom;text-align:center;">50</td> <td data-sheets-value='{"1":3,"3":24}' style="border-right:1px solid #000000;overflow:hidden;padding:0px 3px 0px 3px;vertical-align:bottom;text-align:center;">24</td> </tr> <tr style="height:20px;"> <td style="border-left:1px solid #000000;overflow:hidden;padding:0px 3px 0px 3px;vertical-align:bottom;"></td> <td data-sheets-value='{"1":2,"2":"DW"}' style="overflow:hidden;padding:0px 3px 0px 3px;vertical-align:bottom;">DW</td> <td data-sheets-value='{"1":2,"2":"Helder (H/H)"}' style="overflow:hidden;padding:0px 3px 0px 3px;vertical-align:bottom;">Klar (H/H)</td> <td data-sheets-numberformat='{"1":2,"2":"0.00","3":1}' data-sheets-value='{"1":3,"3":0.98}' style="overflow:hidden;padding:0px 3px 0px 3px;vertical-align:bottom;text-align:center;">0.98</td> <td data-sheets-numberformat='{"1":2,"2":"0","3":1}' data-sheets-value='{"1":3,"3":33.21}' style="overflow:hidden;padding:0px 3px 0px 3px;vertical-align:bottom;text-align:center;">33</td> <td data-sheets-numberformat='{"1":2,"2":"0","3":1}' data-sheets-value='{"1":3,"3":49.5}' style="overflow:hidden;padding:0px 3px 0px 3px;vertical-align:bottom;text-align:center;">50</td> <td data-sheets-value='{"1":3,"3":26}' style="border-right:1px solid #000000;overflow:hidden;padding:0px 3px 0px 3px;vertical-align:bottom;text-align:center;">26</td> </tr> <tr style="height:20px;"> <td style="border-bottom:1px solid #000000;border-left:1px solid #000000;overflow:hidden;padding:0px 3px 0px 3px;vertical-align:bottom;"></td> <td style="border-bottom:1px solid #000000;overflow:hidden;padding:0px 3px 0px 3px;vertical-align:bottom;"></td> <td data-sheets-value='{"1":2,"2":"Opaal (O/O)"}' style="border-bottom:1px solid #000000;overflow:hidden;padding:0px 3px 0px 3px;vertical-align:bottom;">Opal (O/O)</td> <td data-sheets-numberformat='{"1":2,"2":"0.00","3":1}' data-sheets-value='{"1":3,"3":0.98}' style="border-bottom:1px solid #000000;overflow:hidden;padding:0px 3px 0px 3px;vertical-align:bottom;text-align:center;">0.98</td> <td data-sheets-numberformat='{"1":2,"2":"0","3":1}' data-sheets-value='{"1":3,"3":28.29}' style="border-bottom:1px solid #000000;overflow:hidden;padding:0px 3px 0px 3px;vertical-align:bottom;text-align:center;">28</td> <td data-sheets-numberformat='{"1":2,"2":"0","3":1}' data-sheets-value='{"1":3,"3":38.28}' style="border-bottom:1px solid #000000;overflow:hidden;padding:0px 3px 0px 3px;vertical-align:bottom;text-align:center;">38</td> <td data-sheets-value='{"1":3,"3":26}' style="border-right:1px solid #000000;border-bottom:1px solid #000000;overflow:hidden;padding:0px 3px 0px 3px;vertical-align:bottom;text-align:center;">26</td> </tr> <tr style="height:20px;"> <td data-sheets-value='{"1":2,"2":"Polycarbonaat "}' style="border-left:1px solid #000000;overflow:hidden;padding:0px 3px 0px 3px;vertical-align:bottom;">Polycarbonaat </td> <td data-sheets-value='{"1":2,"2":"EW"}' style="overflow:hidden;padding:0px 3px 0px 3px;vertical-align:bottom;">EW</td> <td data-sheets-value='{"1":2,"2":"Helder (A)"}' style="overflow:hidden;padding:0px 3px 0px 3px;vertical-align:bottom;">Klar (A)</td> <td data-sheets-numberformat='{"1":2,"2":"0.00","3":1}' data-sheets-value='{"1":3,"3":1.19}' style="overflow:hidden;padding:0px 3px 0px 3px;vertical-align:bottom;text-align:center;">1.19</td> <td data-sheets-numberformat='{"1":2,"2":"0","3":1}' data-sheets-value='{"1":3,"3":36.08}' style="overflow:hidden;padding:0px 3px 0px 3px;vertical-align:bottom;text-align:center;">36</td> <td data-sheets-numberformat='{"1":2,"2":"0","3":1}' data-sheets-value='{"1":3,"3":54.78}' style="overflow:hidden;padding:0px 3px 0px 3px;vertical-align:bottom;text-align:center;">55</td> <td data-sheets-value='{"1":3,"3":24}' style="border-right:1px solid #000000;overflow:hidden;padding:0px 3px 0px 3px;vertical-align:bottom;text-align:center;">24</td> </tr> <tr style="height:20px;"> <td data-sheets-value='{"1":2,"2":"PC"}' style="border-left:1px solid #000000;overflow:hidden;padding:0px 3px 0px 3px;vertical-align:bottom;">PC</td> <td style="overflow:hidden;padding:0px 3px 0px 3px;vertical-align:bottom;"></td> <td data-sheets-value='{"1":2,"2":"Opaal (D)"}' style="overflow:hidden;padding:0px 3px 0px 3px;vertical-align:bottom;">Opal (D)</td> <td data-sheets-numberformat='{"1":2,"2":"0.00","3":1}' data-sheets-value='{"1":3,"3":1.19}' style="overflow:hidden;padding:0px 3px 0px 3px;vertical-align:bottom;text-align:center;">1.19</td> <td data-sheets-numberformat='{"1":2,"2":"0","3":1}' data-sheets-value='{"1":3,"3":23.779999999999998}' style="overflow:hidden;padding:0px 3px 0px 3px;vertical-align:bottom;text-align:center;">24</td> <td data-sheets-numberformat='{"1":2,"2":"0","3":1}' data-sheets-value='{"1":3,"3":39.6}' style="overflow:hidden;padding:0px 3px 0px 3px;vertical-align:bottom;text-align:center;">40</td> <td data-sheets-value='{"1":3,"3":24}' style="border-right:1px solid #000000;overflow:hidden;padding:0px 3px 0px 3px;vertical-align:bottom;text-align:center;">24</td> </tr> <tr style="height:20px;"> <td style="border-left:1px solid #000000;overflow:hidden;padding:0px 3px 0px 3px;vertical-align:bottom;"></td> <td data-sheets-value='{"1":2,"2":"DW"}' style="overflow:hidden;padding:0px 3px 0px 3px;vertical-align:bottom;">DW</td> <td data-sheets-value='{"1":2,"2":"Helder (A/H)"}' style="overflow:hidden;padding:0px 3px 0px 3px;vertical-align:bottom;">Klar (A/H)</td> <td data-sheets-numberformat='{"1":2,"2":"0.00","3":1}' data-sheets-value='{"1":3,"3":0.98}' style="overflow:hidden;padding:0px 3px 0px 3px;vertical-align:bottom;text-align:center;">0.98</td> <td data-sheets-numberformat='{"1":2,"2":"0","3":1}' data-sheets-value='{"1":3,"3":32.39}' style="overflow:hidden;padding:0px 3px 0px 3px;vertical-align:bottom;text-align:center;">32</td> <td data-sheets-numberformat='{"1":2,"2":"0","3":1}' data-sheets-value='{"1":3,"3":47.52}' style="overflow:hidden;padding:0px 3px 0px 3px;vertical-align:bottom;text-align:center;">48</td> <td data-sheets-value='{"1":3,"3":26}' style="border-right:1px solid #000000;overflow:hidden;padding:0px 3px 0px 3px;vertical-align:bottom;text-align:center;">26</td> </tr> <tr style="height:20px;"> <td style="border-left:1px solid #000000;overflow:hidden;padding:0px 3px 0px 3px;vertical-align:bottom;"></td> <td style="overflow:hidden;padding:0px 3px 0px 3px;vertical-align:bottom;"></td> <td data-sheets-value='{"1":2,"2":"Helder (A/A)"}' style="overflow:hidden;padding:0px 3px 0px 3px;vertical-align:bottom;">Klar (A/A)</td> <td data-sheets-numberformat='{"1":2,"2":"0.00","3":1}' data-sheets-value='{"1":3,"3":0.98}' style="overflow:hidden;padding:0px 3px 0px 3px;vertical-align:bottom;text-align:center;">0.98</td> <td data-sheets-numberformat='{"1":2,"2":"0","3":1}' data-sheets-value='{"1":3,"3":31.569999999999997}' style="overflow:hidden;padding:0px 3px 0px 3px;vertical-align:bottom;text-align:center;">32</td> <td data-sheets-numberformat='{"1":2,"2":"0","3":1}' data-sheets-value='{"1":3,"3":45.54}' style="overflow:hidden;padding:0px 3px 0px 3px;vertical-align:bottom;text-align:center;">46</td> <td data-sheets-value='{"1":3,"3":26}' style="border-right:1px solid #000000;overflow:hidden;padding:0px 3px 0px 3px;vertical-align:bottom;text-align:center;">26</td> </tr> <tr style="height:20px;"> <td style="border-left:1px solid #000000;overflow:hidden;padding:0px 3px 0px 3px;vertical-align:bottom;"></td> <td style="overflow:hidden;padding:0px 3px 0px 3px;vertical-align:bottom;"></td> <td data-sheets-value='{"1":2,"2":"Opaal (A/O)"}' style="overflow:hidden;padding:0px 3px 0px 3px;vertical-align:bottom;">Opal (A/O)</td> <td data-sheets-numberformat='{"1":2,"2":"0.00","3":1}' data-sheets-value='{"1":3,"3":0.98}' style="overflow:hidden;padding:0px 3px 0px 3px;vertical-align:bottom;text-align:center;">0.98</td> <td data-sheets-numberformat='{"1":2,"2":"0","3":1}' data-sheets-value='{"1":3,"3":29.93}' style="overflow:hidden;padding:0px 3px 0px 3px;vertical-align:bottom;text-align:center;">30</td> <td data-sheets-numberformat='{"1":2,"2":"0","3":1}' data-sheets-value='{"1":3,"3":41.580000000000005}' style="overflow:hidden;padding:0px 3px 0px 3px;vertical-align:bottom;text-align:center;">42</td> <td data-sheets-value='{"1":3,"3":26}' style="border-right:1px solid #000000;overflow:hidden;padding:0px 3px 0px 3px;vertical-align:bottom;text-align:center;">26</td> </tr> <tr style="height:20px;"> <td style="border-bottom:1px solid #000000;border-left:1px solid #000000;overflow:hidden;padding:0px 3px 0px 3px;vertical-align:bottom;"></td> <td style="border-bottom:1px solid #000000;overflow:hidden;padding:0px 3px 0px 3px;vertical-align:bottom;"></td> <td data-sheets-value='{"1":2,"2":"Opaal (A/D)"}' style="border-bottom:1px solid #000000;overflow:hidden;padding:0px 3px 0px 3px;vertical-align:bottom;">Opal (A/D)</td> <td data-sheets-numberformat='{"1":2,"2":"0.00","3":1}' data-sheets-value='{"1":3,"3":0.98}' style="border-bottom:1px solid #000000;overflow:hidden;padding:0px 3px 0px 3px;vertical-align:bottom;text-align:center;">0.98</td> <td data-sheets-numberformat='{"1":2,"2":"0","3":1}' data-sheets-value='{"1":3,"3":20.91}' style="border-bottom:1px solid #000000;overflow:hidden;padding:0px 3px 0px 3px;vertical-align:bottom;text-align:center;">21</td> <td data-sheets-numberformat='{"1":2,"2":"0","3":1}' data-sheets-value='{"1":3,"3":33}' style="border-bottom:1px solid #000000;overflow:hidden;padding:0px 3px 0px 3px;vertical-align:bottom;text-align:center;">33</td> <td data-sheets-value='{"1":3,"3":26}' style="border-right:1px solid #000000;border-bottom:1px solid #000000;overflow:hidden;padding:0px 3px 0px 3px;vertical-align:bottom;text-align:center;">26</td> </tr> <tr style="height:20px;"> <td data-sheets-value='{"1":2,"2":"Polycarbonaat"}' style="border-left:1px solid #000000;overflow:hidden;padding:0px 3px 0px 3px;vertical-align:bottom;">Polycarbonat</td> <td data-sheets-value='{"1":2,"2":"EW"}' style="overflow:hidden;padding:0px 3px 0px 3px;vertical-align:bottom;">EW</td> <td data-sheets-value='{"1":2,"2":"Heatstop Opaal (T)"}' style="overflow:hidden;padding:0px 3px 0px 3px;vertical-align:bottom;">Heatstop opal (T)</td> <td data-sheets-numberformat='{"1":2,"2":"0.00","3":1}' data-sheets-value='{"1":3,"3":1.19}' style="overflow:hidden;padding:0px 3px 0px 3px;vertical-align:bottom;text-align:center;">1.19</td> <td data-sheets-numberformat='{"1":2,"2":"0","3":1}' data-sheets-value='{"1":3,"3":20.09}' style="overflow:hidden;padding:0px 3px 0px 3px;vertical-align:bottom;text-align:center;">20</td> <td data-sheets-numberformat='{"1":2,"2":"0","3":1}' data-sheets-value='{"1":3,"3":38.940000000000005}' style="overflow:hidden;padding:0px 3px 0px 3px;vertical-align:bottom;text-align:center;">39</td> <td data-sheets-value='{"1":3,"3":24}' style="border-right:1px solid #000000;overflow:hidden;padding:0px 3px 0px 3px;vertical-align:bottom;text-align:center;">24</td> </tr> <tr style="height:20px;"> <td data-sheets-value='{"1":2,"2":"Heatstop PC"}' style="border-left:1px solid #000000;overflow:hidden;padding:0px 3px 0px 3px;vertical-align:bottom;">Heatstop PC</td> <td data-sheets-value='{"1":2,"2":"DW"}' style="overflow:hidden;padding:0px 3px 0px 3px;vertical-align:bottom;">DW</td> <td data-sheets-value='{"1":2,"2":"Helder (T/H)"}' style="overflow:hidden;padding:0px 3px 0px 3px;vertical-align:bottom;">Klar (T/H)</td> <td data-sheets-numberformat='{"1":2,"2":"0.00","3":1}' data-sheets-value='{"1":3,"3":0.98}' style="overflow:hidden;padding:0px 3px 0px 3px;vertical-align:bottom;text-align:center;">0.98</td> <td data-sheets-numberformat='{"1":2,"2":"0","3":1}' data-sheets-value='{"1":3,"3":18.04}' style="overflow:hidden;padding:0px 3px 0px 3px;vertical-align:bottom;text-align:center;">18</td> <td data-sheets-numberformat='{"1":2,"2":"0","3":1}' data-sheets-value='{"1":3,"3":33.660000000000004}' style="overflow:hidden;padding:0px 3px 0px 3px;vertical-align:bottom;text-align:center;">34</td> <td data-sheets-value='{"1":3,"3":26}' style="border-right:1px solid #000000;overflow:hidden;padding:0px 3px 0px 3px;vertical-align:bottom;text-align:center;">26</td> </tr> <tr style="height:20px;"> <td style="border-bottom:1px solid #000000;border-left:1px solid #000000;overflow:hidden;padding:0px 3px 0px 3px;vertical-align:bottom;"></td> <td style="border-bottom:1px solid #000000;overflow:hidden;padding:0px 3px 0px 3px;vertical-align:bottom;"></td> <td data-sheets-value='{"1":2,"2":"Opaal (T/O)"}' style="border-bottom:1px solid #000000;overflow:hidden;padding:0px 3px 0px 3px;vertical-align:bottom;">Opal (T/O)</td> <td data-sheets-numberformat='{"1":2,"2":"0.00","3":1}' data-sheets-value='{"1":3,"3":0.98}' style="border-bottom:1px solid #000000;overflow:hidden;padding:0px 3px 0px 3px;vertical-align:bottom;text-align:center;">0.98</td> <td data-sheets-numberformat='{"1":2,"2":"0","3":1}' data-sheets-value='{"1":3,"3":16.81}' style="border-bottom:1px solid #000000;overflow:hidden;padding:0px 3px 0px 3px;vertical-align:bottom;text-align:center;">17</td> <td data-sheets-numberformat='{"1":2,"2":"0","3":1}' data-sheets-value='{"1":3,"3":29.700000000000003}' style="border-bottom:1px solid #000000;overflow:hidden;padding:0px 3px 0px 3px;vertical-align:bottom;text-align:center;">30</td> <td data-sheets-value='{"1":3,"3":26}' style="border-right:1px solid #000000;border-bottom:1px solid #000000;overflow:hidden;padding:0px 3px 0px 3px;vertical-align:bottom;text-align:center;">26</td> </tr> </tbody></table> | skylux-160-ce-met-koepel-en-pvc-opstand-30-20-met-lm-motor-pvc-raam-type-ep25-en-windvang-1000-x-2300-mm | 8586036019533 | 46872366743885
Rauch- und Wärmeabzug (RWA) | RWA-System | Skylux | Skylux 160° CE mit Kuppel und PVC-Aufsatzkranz 30/20 mit LM-Motor, PVC-Rahmen Typ EP25 und Windfang 1050 x 1050 mm |  | 50474 | 5412970504740 | 4742 | Ja | 30-45 | 78.17 | 1050 x 1050 mm | 1050 | 1050 |  | PCV 30/20 (30 cm hoch & Dachöffnung = 20 cm größer als das Tageslichtmaß) | Quadratisch | 1.19 W/m²K - 0.98 W/m²K | 57% - 30% | 37% - 17% | 24dB - 26dB | 160° CE (für Industrie) | PVC-Rahmen EP25 | mit Windfang | E | Einzelmotor | Maximal ist eine doppelschalige Lichtkuppel für dieses Produkt möglich | Ut-Wert LT-Wert g-Wert Rw-waarde EN 1873 : 2014 EN ISO 13468 EN 16153 EN 410 EN 410 EN ISO 140-3 Material Schalen Schalen (W/m²K) (%) (%) (dB) Acryl EW Klar (H) 1.19 37 57 24 PMMA Opal (O) 1.19 34 50 24 DW Klar (H/H) 0.98 33 50 26 Opal (O/O) 0.98 28 38 26 Polycarbonaat EW Klar (A) 1.19 36 55 24 PC Opal (D) 1.19 24 40 24 DW Klar (A/H) 0.98 32 48 26 Klar (A/A) 0.98 32 46 26 Opal (A/O) 0.98 30 42 26 Opal (A/D) 0.98 21 33 26 Polycarbonat EW Heatstop opal (T) 1.19 20 39 24 Heatstop PC DW Klar (T/H) 0.98 18 34 26 Opal (T/O) 0.98 17 30 26 | https://skylux.eu/de/products/skylux-160-ce-met-koepel-en-pvc-opstand-30-20-met-lm-motor-pvc-raam-type-ep25-en-windvang-1050-x-1050-mm | https://skylux.eu/cdn/shop/files/Skylux-160deg-CE-met-koepel-en-pvc-opstand-3020-met-LM-motor-pvc-raam-type-EP25-en-windvang-1050-x-1050-mm-RWA-systeem.jpg?v=1702981018&width=1600 | https://skylux.eu/cdn/shop/files/e5a82811-1bb0-48e4-a776-cacb59c7c092_af8d5756-ac4b-4c86-9a16-f7b30afc2c21.jpg?v=1688551265&width=1600 | //skylux.eu/cdn/shop/files/D_MH_Montageanleitung_Skylux_160_CE_LM.pdf?v=1503750771917917123 | //skylux.eu/cdn/shop/files/D_TD_Technische_Daten_Skylux_Skylux_160_CE_Elektrisch.pdf?v=10489854405570094672 | <style type="text/css" id="isPasted"><!--td {border: 1px solid #cccccc;}br {mso-data-placement:same-cell;}--></style><table border="1" cellpadding="0" cellspacing="0" dir="ltr" style="table-layout:fixed;font-size:10pt;font-family:Arial;border-collapse:collapse;border:none;"><tbody> <tr style="height:20px;"> <td style="overflow:hidden;padding:0px 3px 0px 3px;vertical-align:bottom;"></td> <td style="overflow:hidden;padding:0px 3px 0px 3px;vertical-align:bottom;"></td> <td style="overflow:hidden;padding:0px 3px 0px 3px;vertical-align:bottom;"></td> <td data-sheets-value='{"1":2,"2":"Ut-waarde"}' style="overflow:hidden;padding:0px 3px 0px 3px;vertical-align:bottom;font-weight:bold;text-align:center;">Ut-Wert</td> <td data-sheets-value='{"1":2,"2":"LT-waarde"}' style="overflow:hidden;padding:0px 3px 0px 3px;vertical-align:bottom;font-weight:bold;text-align:center;">LT-Wert</td> <td data-sheets-value='{"1":2,"2":"g-waarde"}' style="overflow:hidden;padding:0px 3px 0px 3px;vertical-align:bottom;font-weight:bold;text-align:center;">g-Wert</td> <td data-sheets-value='{"1":2,"2":"Rw-waarde "}' style="overflow:hidden;padding:0px 3px 0px 3px;vertical-align:bottom;font-weight:bold;text-align:center;">Rw-waarde </td> </tr> <tr style="height:20px;"> <td style="overflow:hidden;padding:0px 3px 0px 3px;vertical-align:bottom;"></td> <td style="overflow:hidden;padding:0px 3px 0px 3px;vertical-align:bottom;"></td> <td style="overflow:hidden;padding:0px 3px 0px 3px;vertical-align:bottom;"></td> <td data-sheets-numberformat='{"1":2,"2":"0.00","3":1}' data-sheets-value='{"1":2,"2":"EN 1873 : 2014"}' style="overflow:hidden;padding:0px 3px 0px 3px;vertical-align:bottom;text-align:center;">EN 1873 : 2014</td> <td data-sheets-numberformat='{"1":2,"2":"0","3":1}' data-sheets-value='{"1":2,"2":"EN ISO 13468 EN 16153 EN 410"}' style="overflow:hidden;padding:0px 3px 0px 3px;vertical-align:bottom;text-align:center;">EN ISO 13468 EN 16153 EN 410</td> <td data-sheets-numberformat='{"1":2,"2":"0","3":1}' data-sheets-value='{"1":2,"2":"EN 410"}' style="overflow:hidden;padding:0px 3px 0px 3px;vertical-align:bottom;text-align:center;">EN 410</td> <td data-sheets-value='{"1":2,"2":"EN ISO 140-3\t\t"}' style="overflow:hidden;padding:0px 3px 0px 3px;vertical-align:bottom;text-align:center;">EN ISO 140-3 </td> </tr> <tr style="height:20px;"> <td data-sheets-value='{"1":2,"2":"Materiaal"}' style="border-bottom:1px solid #000000;overflow:hidden;padding:0px 3px 0px 3px;vertical-align:bottom;background-color:#000000;font-weight:bold;color:#ffffff;">Material</td> <td data-sheets-value='{"1":2,"2":"Wanden"}' style="border-bottom:1px solid #000000;overflow:hidden;padding:0px 3px 0px 3px;vertical-align:bottom;background-color:#000000;font-weight:bold;color:#ffffff;">Schalen</td> <td data-sheets-value='{"1":2,"2":"Schalen"}' style="border-bottom:1px solid #000000;overflow:hidden;padding:0px 3px 0px 3px;vertical-align:bottom;background-color:#000000;font-weight:bold;color:#ffffff;">Schalen</td> <td data-sheets-numberformat='{"1":2,"2":"0.00","3":1}' data-sheets-value='{"1":2,"2":"(W/m²K)\t"}' style="border-bottom:1px solid #000000;overflow:hidden;padding:0px 3px 0px 3px;vertical-align:bottom;background-color:#000000;font-weight:bold;color:#ffffff;text-align:center;">(W/m²K) </td> <td data-sheets-numberformat='{"1":2,"2":"0","3":1}' data-sheets-value='{"1":2,"2":"(%)"}' style="border-bottom:1px solid #000000;overflow:hidden;padding:0px 3px 0px 3px;vertical-align:bottom;background-color:#000000;font-weight:bold;color:#ffffff;text-align:center;">(%)</td> <td data-sheets-numberformat='{"1":2,"2":"0","3":1}' data-sheets-value='{"1":2,"2":"(%)"}' style="border-bottom:1px solid #000000;overflow:hidden;padding:0px 3px 0px 3px;vertical-align:bottom;background-color:#000000;font-weight:bold;color:#ffffff;text-align:center;">(%)</td> <td data-sheets-value='{"1":2,"2":"(dB)"}' style="border-bottom:1px solid #000000;overflow:hidden;padding:0px 3px 0px 3px;vertical-align:bottom;background-color:#000000;font-weight:bold;color:#ffffff;text-align:center;">(dB)</td> </tr> <tr style="height:20px;"> <td data-sheets-value='{"1":2,"2":"Acrylaat"}' style="border-left:1px solid #000000;overflow:hidden;padding:0px 3px 0px 3px;vertical-align:bottom;">Acryl</td> <td data-sheets-value='{"1":2,"2":"EW"}' style="overflow:hidden;padding:0px 3px 0px 3px;vertical-align:bottom;">EW</td> <td data-sheets-value='{"1":2,"2":"Helder (H)"}' style="overflow:hidden;padding:0px 3px 0px 3px;vertical-align:bottom;">Klar (H)</td> <td data-sheets-numberformat='{"1":2,"2":"0.00","3":1}' data-sheets-value='{"1":3,"3":1.19}' style="overflow:hidden;padding:0px 3px 0px 3px;vertical-align:bottom;text-align:center;">1.19</td> <td data-sheets-numberformat='{"1":2,"2":"0","3":1}' data-sheets-value='{"1":3,"3":36.9}' style="overflow:hidden;padding:0px 3px 0px 3px;vertical-align:bottom;text-align:center;">37</td> <td data-sheets-numberformat='{"1":2,"2":"0","3":1}' data-sheets-value='{"1":3,"3":57.42}' style="overflow:hidden;padding:0px 3px 0px 3px;vertical-align:bottom;text-align:center;">57</td> <td data-sheets-value='{"1":3,"3":24}' style="border-right:1px solid #000000;overflow:hidden;padding:0px 3px 0px 3px;vertical-align:bottom;text-align:center;">24</td> </tr> <tr style="height:20px;"> <td data-sheets-value='{"1":2,"2":"PMMA"}' style="border-left:1px solid #000000;overflow:hidden;padding:0px 3px 0px 3px;vertical-align:bottom;">PMMA</td> <td style="overflow:hidden;padding:0px 3px 0px 3px;vertical-align:bottom;"></td> <td data-sheets-value='{"1":2,"2":"Opaal (O)"}' style="overflow:hidden;padding:0px 3px 0px 3px;vertical-align:bottom;">Opal (O)</td> <td data-sheets-numberformat='{"1":2,"2":"0.00","3":1}' data-sheets-value='{"1":3,"3":1.19}' style="overflow:hidden;padding:0px 3px 0px 3px;vertical-align:bottom;text-align:center;">1.19</td> <td data-sheets-numberformat='{"1":2,"2":"0","3":1}' data-sheets-value='{"1":3,"3":34.03}' style="overflow:hidden;padding:0px 3px 0px 3px;vertical-align:bottom;text-align:center;">34</td> <td data-sheets-numberformat='{"1":2,"2":"0","3":1}' data-sheets-value='{"1":3,"3":50.160000000000004}' style="overflow:hidden;padding:0px 3px 0px 3px;vertical-align:bottom;text-align:center;">50</td> <td data-sheets-value='{"1":3,"3":24}' style="border-right:1px solid #000000;overflow:hidden;padding:0px 3px 0px 3px;vertical-align:bottom;text-align:center;">24</td> </tr> <tr style="height:20px;"> <td style="border-left:1px solid #000000;overflow:hidden;padding:0px 3px 0px 3px;vertical-align:bottom;"></td> <td data-sheets-value='{"1":2,"2":"DW"}' style="overflow:hidden;padding:0px 3px 0px 3px;vertical-align:bottom;">DW</td> <td data-sheets-value='{"1":2,"2":"Helder (H/H)"}' style="overflow:hidden;padding:0px 3px 0px 3px;vertical-align:bottom;">Klar (H/H)</td> <td data-sheets-numberformat='{"1":2,"2":"0.00","3":1}' data-sheets-value='{"1":3,"3":0.98}' style="overflow:hidden;padding:0px 3px 0px 3px;vertical-align:bottom;text-align:center;">0.98</td> <td data-sheets-numberformat='{"1":2,"2":"0","3":1}' data-sheets-value='{"1":3,"3":33.21}' style="overflow:hidden;padding:0px 3px 0px 3px;vertical-align:bottom;text-align:center;">33</td> <td data-sheets-numberformat='{"1":2,"2":"0","3":1}' data-sheets-value='{"1":3,"3":49.5}' style="overflow:hidden;padding:0px 3px 0px 3px;vertical-align:bottom;text-align:center;">50</td> <td data-sheets-value='{"1":3,"3":26}' style="border-right:1px solid #000000;overflow:hidden;padding:0px 3px 0px 3px;vertical-align:bottom;text-align:center;">26</td> </tr> <tr style="height:20px;"> <td style="border-bottom:1px solid #000000;border-left:1px solid #000000;overflow:hidden;padding:0px 3px 0px 3px;vertical-align:bottom;"></td> <td style="border-bottom:1px solid #000000;overflow:hidden;padding:0px 3px 0px 3px;vertical-align:bottom;"></td> <td data-sheets-value='{"1":2,"2":"Opaal (O/O)"}' style="border-bottom:1px solid #000000;overflow:hidden;padding:0px 3px 0px 3px;vertical-align:bottom;">Opal (O/O)</td> <td data-sheets-numberformat='{"1":2,"2":"0.00","3":1}' data-sheets-value='{"1":3,"3":0.98}' style="border-bottom:1px solid #000000;overflow:hidden;padding:0px 3px 0px 3px;vertical-align:bottom;text-align:center;">0.98</td> <td data-sheets-numberformat='{"1":2,"2":"0","3":1}' data-sheets-value='{"1":3,"3":28.29}' style="border-bottom:1px solid #000000;overflow:hidden;padding:0px 3px 0px 3px;vertical-align:bottom;text-align:center;">28</td> <td data-sheets-numberformat='{"1":2,"2":"0","3":1}' data-sheets-value='{"1":3,"3":38.28}' style="border-bottom:1px solid #000000;overflow:hidden;padding:0px 3px 0px 3px;vertical-align:bottom;text-align:center;">38</td> <td data-sheets-value='{"1":3,"3":26}' style="border-right:1px solid #000000;border-bottom:1px solid #000000;overflow:hidden;padding:0px 3px 0px 3px;vertical-align:bottom;text-align:center;">26</td> </tr> <tr style="height:20px;"> <td data-sheets-value='{"1":2,"2":"Polycarbonaat "}' style="border-left:1px solid #000000;overflow:hidden;padding:0px 3px 0px 3px;vertical-align:bottom;">Polycarbonaat </td> <td data-sheets-value='{"1":2,"2":"EW"}' style="overflow:hidden;padding:0px 3px 0px 3px;vertical-align:bottom;">EW</td> <td data-sheets-value='{"1":2,"2":"Helder (A)"}' style="overflow:hidden;padding:0px 3px 0px 3px;vertical-align:bottom;">Klar (A)</td> <td data-sheets-numberformat='{"1":2,"2":"0.00","3":1}' data-sheets-value='{"1":3,"3":1.19}' style="overflow:hidden;padding:0px 3px 0px 3px;vertical-align:bottom;text-align:center;">1.19</td> <td data-sheets-numberformat='{"1":2,"2":"0","3":1}' data-sheets-value='{"1":3,"3":36.08}' style="overflow:hidden;padding:0px 3px 0px 3px;vertical-align:bottom;text-align:center;">36</td> <td data-sheets-numberformat='{"1":2,"2":"0","3":1}' data-sheets-value='{"1":3,"3":54.78}' style="overflow:hidden;padding:0px 3px 0px 3px;vertical-align:bottom;text-align:center;">55</td> <td data-sheets-value='{"1":3,"3":24}' style="border-right:1px solid #000000;overflow:hidden;padding:0px 3px 0px 3px;vertical-align:bottom;text-align:center;">24</td> </tr> <tr style="height:20px;"> <td data-sheets-value='{"1":2,"2":"PC"}' style="border-left:1px solid #000000;overflow:hidden;padding:0px 3px 0px 3px;vertical-align:bottom;">PC</td> <td style="overflow:hidden;padding:0px 3px 0px 3px;vertical-align:bottom;"></td> <td data-sheets-value='{"1":2,"2":"Opaal (D)"}' style="overflow:hidden;padding:0px 3px 0px 3px;vertical-align:bottom;">Opal (D)</td> <td data-sheets-numberformat='{"1":2,"2":"0.00","3":1}' data-sheets-value='{"1":3,"3":1.19}' style="overflow:hidden;padding:0px 3px 0px 3px;vertical-align:bottom;text-align:center;">1.19</td> <td data-sheets-numberformat='{"1":2,"2":"0","3":1}' data-sheets-value='{"1":3,"3":23.779999999999998}' style="overflow:hidden;padding:0px 3px 0px 3px;vertical-align:bottom;text-align:center;">24</td> <td data-sheets-numberformat='{"1":2,"2":"0","3":1}' data-sheets-value='{"1":3,"3":39.6}' style="overflow:hidden;padding:0px 3px 0px 3px;vertical-align:bottom;text-align:center;">40</td> <td data-sheets-value='{"1":3,"3":24}' style="border-right:1px solid #000000;overflow:hidden;padding:0px 3px 0px 3px;vertical-align:bottom;text-align:center;">24</td> </tr> <tr style="height:20px;"> <td style="border-left:1px solid #000000;overflow:hidden;padding:0px 3px 0px 3px;vertical-align:bottom;"></td> <td data-sheets-value='{"1":2,"2":"DW"}' style="overflow:hidden;padding:0px 3px 0px 3px;vertical-align:bottom;">DW</td> <td data-sheets-value='{"1":2,"2":"Helder (A/H)"}' style="overflow:hidden;padding:0px 3px 0px 3px;vertical-align:bottom;">Klar (A/H)</td> <td data-sheets-numberformat='{"1":2,"2":"0.00","3":1}' data-sheets-value='{"1":3,"3":0.98}' style="overflow:hidden;padding:0px 3px 0px 3px;vertical-align:bottom;text-align:center;">0.98</td> <td data-sheets-numberformat='{"1":2,"2":"0","3":1}' data-sheets-value='{"1":3,"3":32.39}' style="overflow:hidden;padding:0px 3px 0px 3px;vertical-align:bottom;text-align:center;">32</td> <td data-sheets-numberformat='{"1":2,"2":"0","3":1}' data-sheets-value='{"1":3,"3":47.52}' style="overflow:hidden;padding:0px 3px 0px 3px;vertical-align:bottom;text-align:center;">48</td> <td data-sheets-value='{"1":3,"3":26}' style="border-right:1px solid #000000;overflow:hidden;padding:0px 3px 0px 3px;vertical-align:bottom;text-align:center;">26</td> </tr> <tr style="height:20px;"> <td style="border-left:1px solid #000000;overflow:hidden;padding:0px 3px 0px 3px;vertical-align:bottom;"></td> <td style="overflow:hidden;padding:0px 3px 0px 3px;vertical-align:bottom;"></td> <td data-sheets-value='{"1":2,"2":"Helder (A/A)"}' style="overflow:hidden;padding:0px 3px 0px 3px;vertical-align:bottom;">Klar (A/A)</td> <td data-sheets-numberformat='{"1":2,"2":"0.00","3":1}' data-sheets-value='{"1":3,"3":0.98}' style="overflow:hidden;padding:0px 3px 0px 3px;vertical-align:bottom;text-align:center;">0.98</td> <td data-sheets-numberformat='{"1":2,"2":"0","3":1}' data-sheets-value='{"1":3,"3":31.569999999999997}' style="overflow:hidden;padding:0px 3px 0px 3px;vertical-align:bottom;text-align:center;">32</td> <td data-sheets-numberformat='{"1":2,"2":"0","3":1}' data-sheets-value='{"1":3,"3":45.54}' style="overflow:hidden;padding:0px 3px 0px 3px;vertical-align:bottom;text-align:center;">46</td> <td data-sheets-value='{"1":3,"3":26}' style="border-right:1px solid #000000;overflow:hidden;padding:0px 3px 0px 3px;vertical-align:bottom;text-align:center;">26</td> </tr> <tr style="height:20px;"> <td style="border-left:1px solid #000000;overflow:hidden;padding:0px 3px 0px 3px;vertical-align:bottom;"></td> <td style="overflow:hidden;padding:0px 3px 0px 3px;vertical-align:bottom;"></td> <td data-sheets-value='{"1":2,"2":"Opaal (A/O)"}' style="overflow:hidden;padding:0px 3px 0px 3px;vertical-align:bottom;">Opal (A/O)</td> <td data-sheets-numberformat='{"1":2,"2":"0.00","3":1}' data-sheets-value='{"1":3,"3":0.98}' style="overflow:hidden;padding:0px 3px 0px 3px;vertical-align:bottom;text-align:center;">0.98</td> <td data-sheets-numberformat='{"1":2,"2":"0","3":1}' data-sheets-value='{"1":3,"3":29.93}' style="overflow:hidden;padding:0px 3px 0px 3px;vertical-align:bottom;text-align:center;">30</td> <td data-sheets-numberformat='{"1":2,"2":"0","3":1}' data-sheets-value='{"1":3,"3":41.580000000000005}' style="overflow:hidden;padding:0px 3px 0px 3px;vertical-align:bottom;text-align:center;">42</td> <td data-sheets-value='{"1":3,"3":26}' style="border-right:1px solid #000000;overflow:hidden;padding:0px 3px 0px 3px;vertical-align:bottom;text-align:center;">26</td> </tr> <tr style="height:20px;"> <td style="border-bottom:1px solid #000000;border-left:1px solid #000000;overflow:hidden;padding:0px 3px 0px 3px;vertical-align:bottom;"></td> <td style="border-bottom:1px solid #000000;overflow:hidden;padding:0px 3px 0px 3px;vertical-align:bottom;"></td> <td data-sheets-value='{"1":2,"2":"Opaal (A/D)"}' style="border-bottom:1px solid #000000;overflow:hidden;padding:0px 3px 0px 3px;vertical-align:bottom;">Opal (A/D)</td> <td data-sheets-numberformat='{"1":2,"2":"0.00","3":1}' data-sheets-value='{"1":3,"3":0.98}' style="border-bottom:1px solid #000000;overflow:hidden;padding:0px 3px 0px 3px;vertical-align:bottom;text-align:center;">0.98</td> <td data-sheets-numberformat='{"1":2,"2":"0","3":1}' data-sheets-value='{"1":3,"3":20.91}' style="border-bottom:1px solid #000000;overflow:hidden;padding:0px 3px 0px 3px;vertical-align:bottom;text-align:center;">21</td> <td data-sheets-numberformat='{"1":2,"2":"0","3":1}' data-sheets-value='{"1":3,"3":33}' style="border-bottom:1px solid #000000;overflow:hidden;padding:0px 3px 0px 3px;vertical-align:bottom;text-align:center;">33</td> <td data-sheets-value='{"1":3,"3":26}' style="border-right:1px solid #000000;border-bottom:1px solid #000000;overflow:hidden;padding:0px 3px 0px 3px;vertical-align:bottom;text-align:center;">26</td> </tr> <tr style="height:20px;"> <td data-sheets-value='{"1":2,"2":"Polycarbonaat"}' style="border-left:1px solid #000000;overflow:hidden;padding:0px 3px 0px 3px;vertical-align:bottom;">Polycarbonat</td> <td data-sheets-value='{"1":2,"2":"EW"}' style="overflow:hidden;padding:0px 3px 0px 3px;vertical-align:bottom;">EW</td> <td data-sheets-value='{"1":2,"2":"Heatstop Opaal (T)"}' style="overflow:hidden;padding:0px 3px 0px 3px;vertical-align:bottom;">Heatstop opal (T)</td> <td data-sheets-numberformat='{"1":2,"2":"0.00","3":1}' data-sheets-value='{"1":3,"3":1.19}' style="overflow:hidden;padding:0px 3px 0px 3px;vertical-align:bottom;text-align:center;">1.19</td> <td data-sheets-numberformat='{"1":2,"2":"0","3":1}' data-sheets-value='{"1":3,"3":20.09}' style="overflow:hidden;padding:0px 3px 0px 3px;vertical-align:bottom;text-align:center;">20</td> <td data-sheets-numberformat='{"1":2,"2":"0","3":1}' data-sheets-value='{"1":3,"3":38.940000000000005}' style="overflow:hidden;padding:0px 3px 0px 3px;vertical-align:bottom;text-align:center;">39</td> <td data-sheets-value='{"1":3,"3":24}' style="border-right:1px solid #000000;overflow:hidden;padding:0px 3px 0px 3px;vertical-align:bottom;text-align:center;">24</td> </tr> <tr style="height:20px;"> <td data-sheets-value='{"1":2,"2":"Heatstop PC"}' style="border-left:1px solid #000000;overflow:hidden;padding:0px 3px 0px 3px;vertical-align:bottom;">Heatstop PC</td> <td data-sheets-value='{"1":2,"2":"DW"}' style="overflow:hidden;padding:0px 3px 0px 3px;vertical-align:bottom;">DW</td> <td data-sheets-value='{"1":2,"2":"Helder (T/H)"}' style="overflow:hidden;padding:0px 3px 0px 3px;vertical-align:bottom;">Klar (T/H)</td> <td data-sheets-numberformat='{"1":2,"2":"0.00","3":1}' data-sheets-value='{"1":3,"3":0.98}' style="overflow:hidden;padding:0px 3px 0px 3px;vertical-align:bottom;text-align:center;">0.98</td> <td data-sheets-numberformat='{"1":2,"2":"0","3":1}' data-sheets-value='{"1":3,"3":18.04}' style="overflow:hidden;padding:0px 3px 0px 3px;vertical-align:bottom;text-align:center;">18</td> <td data-sheets-numberformat='{"1":2,"2":"0","3":1}' data-sheets-value='{"1":3,"3":33.660000000000004}' style="overflow:hidden;padding:0px 3px 0px 3px;vertical-align:bottom;text-align:center;">34</td> <td data-sheets-value='{"1":3,"3":26}' style="border-right:1px solid #000000;overflow:hidden;padding:0px 3px 0px 3px;vertical-align:bottom;text-align:center;">26</td> </tr> <tr style="height:20px;"> <td style="border-bottom:1px solid #000000;border-left:1px solid #000000;overflow:hidden;padding:0px 3px 0px 3px;vertical-align:bottom;"></td> <td style="border-bottom:1px solid #000000;overflow:hidden;padding:0px 3px 0px 3px;vertical-align:bottom;"></td> <td data-sheets-value='{"1":2,"2":"Opaal (T/O)"}' style="border-bottom:1px solid #000000;overflow:hidden;padding:0px 3px 0px 3px;vertical-align:bottom;">Opal (T/O)</td> <td data-sheets-numberformat='{"1":2,"2":"0.00","3":1}' data-sheets-value='{"1":3,"3":0.98}' style="border-bottom:1px solid #000000;overflow:hidden;padding:0px 3px 0px 3px;vertical-align:bottom;text-align:center;">0.98</td> <td data-sheets-numberformat='{"1":2,"2":"0","3":1}' data-sheets-value='{"1":3,"3":16.81}' style="border-bottom:1px solid #000000;overflow:hidden;padding:0px 3px 0px 3px;vertical-align:bottom;text-align:center;">17</td> <td data-sheets-numberformat='{"1":2,"2":"0","3":1}' data-sheets-value='{"1":3,"3":29.700000000000003}' style="border-bottom:1px solid #000000;overflow:hidden;padding:0px 3px 0px 3px;vertical-align:bottom;text-align:center;">30</td> <td data-sheets-value='{"1":3,"3":26}' style="border-right:1px solid #000000;border-bottom:1px solid #000000;overflow:hidden;padding:0px 3px 0px 3px;vertical-align:bottom;text-align:center;">26</td> </tr> </tbody></table> | skylux-160-ce-met-koepel-en-pvc-opstand-30-20-met-lm-motor-pvc-raam-type-ep25-en-windvang-1050-x-1050-mm | 8586036117837 | 46872366940493
Rauch- und Wärmeabzug (RWA) | RWA-System | Skylux | Skylux 160° CE mit Kuppel und PVC-Aufsatzkranz 30/20 mit LM-Motor, PVC-Rahmen Typ EP25 und Windfang 1050 x 1650 mm |  | 50475 | 5412970504757 | 5602.3 | Ja | 30-45 | 100.93 | 1050 x 1650 mm | 1650 | 1050 |  | PCV 30/20 (30 cm hoch & Dachöffnung = 20 cm größer als das Tageslichtmaß) | Rechteckig | 1.19 W/m²K - 0.98 W/m²K | 57% - 30% | 37% - 17% | 24dB - 26dB | 160° CE (für Industrie) | PVC-Rahmen EP25 | mit Windfang | E | Einzelmotor | Maximal ist eine doppelschalige Lichtkuppel für dieses Produkt möglich | Ut-Wert LT-Wert g-Wert Rw-waarde EN 1873 : 2014 EN ISO 13468 EN 16153 EN 410 EN 410 EN ISO 140-3 Material Schalen Schalen (W/m²K) (%) (%) (dB) Acryl EW Klar (H) 1.19 37 57 24 PMMA Opal (O) 1.19 34 50 24 DW Klar (H/H) 0.98 33 50 26 Opal (O/O) 0.98 28 38 26 Polycarbonaat EW Klar (A) 1.19 36 55 24 PC Opal (D) 1.19 24 40 24 DW Klar (A/H) 0.98 32 48 26 Klar (A/A) 0.98 32 46 26 Opal (A/O) 0.98 30 42 26 Opal (A/D) 0.98 21 33 26 Polycarbonat EW Heatstop opal (T) 1.19 20 39 24 Heatstop PC DW Klar (T/H) 0.98 18 34 26 Opal (T/O) 0.98 17 30 26 | https://skylux.eu/de/products/skylux-160-ce-met-koepel-en-pvc-opstand-30-20-met-lm-motor-pvc-raam-type-ep25-en-windvang-1050-x-1650-mm | https://skylux.eu/cdn/shop/files/Skylux-160deg-CE-met-koepel-en-pvc-opstand-3020-met-LM-motor-pvc-raam-type-EP25-en-windvang-1050-x-1650-mm-RWA-systeem.jpg?v=1702981024&width=1600 | https://skylux.eu/cdn/shop/files/e5a82811-1bb0-48e4-a776-cacb59c7c092_c5353fe6-3e32-49d9-9db3-c83af326116c.jpg?v=1688551266&width=1600 | //skylux.eu/cdn/shop/files/D_MH_Montageanleitung_Skylux_160_CE_LM.pdf?v=1503750771917917123 | //skylux.eu/cdn/shop/files/D_TD_Technische_Daten_Skylux_Skylux_160_CE_Elektrisch.pdf?v=10489854405570094672 | <style type="text/css" id="isPasted"><!--td {border: 1px solid #cccccc;}br {mso-data-placement:same-cell;}--></style><table border="1" cellpadding="0" cellspacing="0" dir="ltr" style="table-layout:fixed;font-size:10pt;font-family:Arial;border-collapse:collapse;border:none;"><tbody> <tr style="height:20px;"> <td style="overflow:hidden;padding:0px 3px 0px 3px;vertical-align:bottom;"></td> <td style="overflow:hidden;padding:0px 3px 0px 3px;vertical-align:bottom;"></td> <td style="overflow:hidden;padding:0px 3px 0px 3px;vertical-align:bottom;"></td> <td data-sheets-value='{"1":2,"2":"Ut-waarde"}' style="overflow:hidden;padding:0px 3px 0px 3px;vertical-align:bottom;font-weight:bold;text-align:center;">Ut-Wert</td> <td data-sheets-value='{"1":2,"2":"LT-waarde"}' style="overflow:hidden;padding:0px 3px 0px 3px;vertical-align:bottom;font-weight:bold;text-align:center;">LT-Wert</td> <td data-sheets-value='{"1":2,"2":"g-waarde"}' style="overflow:hidden;padding:0px 3px 0px 3px;vertical-align:bottom;font-weight:bold;text-align:center;">g-Wert</td> <td data-sheets-value='{"1":2,"2":"Rw-waarde "}' style="overflow:hidden;padding:0px 3px 0px 3px;vertical-align:bottom;font-weight:bold;text-align:center;">Rw-waarde </td> </tr> <tr style="height:20px;"> <td style="overflow:hidden;padding:0px 3px 0px 3px;vertical-align:bottom;"></td> <td style="overflow:hidden;padding:0px 3px 0px 3px;vertical-align:bottom;"></td> <td style="overflow:hidden;padding:0px 3px 0px 3px;vertical-align:bottom;"></td> <td data-sheets-numberformat='{"1":2,"2":"0.00","3":1}' data-sheets-value='{"1":2,"2":"EN 1873 : 2014"}' style="overflow:hidden;padding:0px 3px 0px 3px;vertical-align:bottom;text-align:center;">EN 1873 : 2014</td> <td data-sheets-numberformat='{"1":2,"2":"0","3":1}' data-sheets-value='{"1":2,"2":"EN ISO 13468 EN 16153 EN 410"}' style="overflow:hidden;padding:0px 3px 0px 3px;vertical-align:bottom;text-align:center;">EN ISO 13468 EN 16153 EN 410</td> <td data-sheets-numberformat='{"1":2,"2":"0","3":1}' data-sheets-value='{"1":2,"2":"EN 410"}' style="overflow:hidden;padding:0px 3px 0px 3px;vertical-align:bottom;text-align:center;">EN 410</td> <td data-sheets-value='{"1":2,"2":"EN ISO 140-3\t\t"}' style="overflow:hidden;padding:0px 3px 0px 3px;vertical-align:bottom;text-align:center;">EN ISO 140-3 </td> </tr> <tr style="height:20px;"> <td data-sheets-value='{"1":2,"2":"Materiaal"}' style="border-bottom:1px solid #000000;overflow:hidden;padding:0px 3px 0px 3px;vertical-align:bottom;background-color:#000000;font-weight:bold;color:#ffffff;">Material</td> <td data-sheets-value='{"1":2,"2":"Wanden"}' style="border-bottom:1px solid #000000;overflow:hidden;padding:0px 3px 0px 3px;vertical-align:bottom;background-color:#000000;font-weight:bold;color:#ffffff;">Schalen</td> <td data-sheets-value='{"1":2,"2":"Schalen"}' style="border-bottom:1px solid #000000;overflow:hidden;padding:0px 3px 0px 3px;vertical-align:bottom;background-color:#000000;font-weight:bold;color:#ffffff;">Schalen</td> <td data-sheets-numberformat='{"1":2,"2":"0.00","3":1}' data-sheets-value='{"1":2,"2":"(W/m²K)\t"}' style="border-bottom:1px solid #000000;overflow:hidden;padding:0px 3px 0px 3px;vertical-align:bottom;background-color:#000000;font-weight:bold;color:#ffffff;text-align:center;">(W/m²K) </td> <td data-sheets-numberformat='{"1":2,"2":"0","3":1}' data-sheets-value='{"1":2,"2":"(%)"}' style="border-bottom:1px solid #000000;overflow:hidden;padding:0px 3px 0px 3px;vertical-align:bottom;background-color:#000000;font-weight:bold;color:#ffffff;text-align:center;">(%)</td> <td data-sheets-numberformat='{"1":2,"2":"0","3":1}' data-sheets-value='{"1":2,"2":"(%)"}' style="border-bottom:1px solid #000000;overflow:hidden;padding:0px 3px 0px 3px;vertical-align:bottom;background-color:#000000;font-weight:bold;color:#ffffff;text-align:center;">(%)</td> <td data-sheets-value='{"1":2,"2":"(dB)"}' style="border-bottom:1px solid #000000;overflow:hidden;padding:0px 3px 0px 3px;vertical-align:bottom;background-color:#000000;font-weight:bold;color:#ffffff;text-align:center;">(dB)</td> </tr> <tr style="height:20px;"> <td data-sheets-value='{"1":2,"2":"Acrylaat"}' style="border-left:1px solid #000000;overflow:hidden;padding:0px 3px 0px 3px;vertical-align:bottom;">Acryl</td> <td data-sheets-value='{"1":2,"2":"EW"}' style="overflow:hidden;padding:0px 3px 0px 3px;vertical-align:bottom;">EW</td> <td data-sheets-value='{"1":2,"2":"Helder (H)"}' style="overflow:hidden;padding:0px 3px 0px 3px;vertical-align:bottom;">Klar (H)</td> <td data-sheets-numberformat='{"1":2,"2":"0.00","3":1}' data-sheets-value='{"1":3,"3":1.19}' style="overflow:hidden;padding:0px 3px 0px 3px;vertical-align:bottom;text-align:center;">1.19</td> <td data-sheets-numberformat='{"1":2,"2":"0","3":1}' data-sheets-value='{"1":3,"3":36.9}' style="overflow:hidden;padding:0px 3px 0px 3px;vertical-align:bottom;text-align:center;">37</td> <td data-sheets-numberformat='{"1":2,"2":"0","3":1}' data-sheets-value='{"1":3,"3":57.42}' style="overflow:hidden;padding:0px 3px 0px 3px;vertical-align:bottom;text-align:center;">57</td> <td data-sheets-value='{"1":3,"3":24}' style="border-right:1px solid #000000;overflow:hidden;padding:0px 3px 0px 3px;vertical-align:bottom;text-align:center;">24</td> </tr> <tr style="height:20px;"> <td data-sheets-value='{"1":2,"2":"PMMA"}' style="border-left:1px solid #000000;overflow:hidden;padding:0px 3px 0px 3px;vertical-align:bottom;">PMMA</td> <td style="overflow:hidden;padding:0px 3px 0px 3px;vertical-align:bottom;"></td> <td data-sheets-value='{"1":2,"2":"Opaal (O)"}' style="overflow:hidden;padding:0px 3px 0px 3px;vertical-align:bottom;">Opal (O)</td> <td data-sheets-numberformat='{"1":2,"2":"0.00","3":1}' data-sheets-value='{"1":3,"3":1.19}' style="overflow:hidden;padding:0px 3px 0px 3px;vertical-align:bottom;text-align:center;">1.19</td> <td data-sheets-numberformat='{"1":2,"2":"0","3":1}' data-sheets-value='{"1":3,"3":34.03}' style="overflow:hidden;padding:0px 3px 0px 3px;vertical-align:bottom;text-align:center;">34</td> <td data-sheets-numberformat='{"1":2,"2":"0","3":1}' data-sheets-value='{"1":3,"3":50.160000000000004}' style="overflow:hidden;padding:0px 3px 0px 3px;vertical-align:bottom;text-align:center;">50</td> <td data-sheets-value='{"1":3,"3":24}' style="border-right:1px solid #000000;overflow:hidden;padding:0px 3px 0px 3px;vertical-align:bottom;text-align:center;">24</td> </tr> <tr style="height:20px;"> <td style="border-left:1px solid #000000;overflow:hidden;padding:0px 3px 0px 3px;vertical-align:bottom;"></td> <td data-sheets-value='{"1":2,"2":"DW"}' style="overflow:hidden;padding:0px 3px 0px 3px;vertical-align:bottom;">DW</td> <td data-sheets-value='{"1":2,"2":"Helder (H/H)"}' style="overflow:hidden;padding:0px 3px 0px 3px;vertical-align:bottom;">Klar (H/H)</td> <td data-sheets-numberformat='{"1":2,"2":"0.00","3":1}' data-sheets-value='{"1":3,"3":0.98}' style="overflow:hidden;padding:0px 3px 0px 3px;vertical-align:bottom;text-align:center;">0.98</td> <td data-sheets-numberformat='{"1":2,"2":"0","3":1}' data-sheets-value='{"1":3,"3":33.21}' style="overflow:hidden;padding:0px 3px 0px 3px;vertical-align:bottom;text-align:center;">33</td> <td data-sheets-numberformat='{"1":2,"2":"0","3":1}' data-sheets-value='{"1":3,"3":49.5}' style="overflow:hidden;padding:0px 3px 0px 3px;vertical-align:bottom;text-align:center;">50</td> <td data-sheets-value='{"1":3,"3":26}' style="border-right:1px solid #000000;overflow:hidden;padding:0px 3px 0px 3px;vertical-align:bottom;text-align:center;">26</td> </tr> <tr style="height:20px;"> <td style="border-bottom:1px solid #000000;border-left:1px solid #000000;overflow:hidden;padding:0px 3px 0px 3px;vertical-align:bottom;"></td> <td style="border-bottom:1px solid #000000;overflow:hidden;padding:0px 3px 0px 3px;vertical-align:bottom;"></td> <td data-sheets-value='{"1":2,"2":"Opaal (O/O)"}' style="border-bottom:1px solid #000000;overflow:hidden;padding:0px 3px 0px 3px;vertical-align:bottom;">Opal (O/O)</td> <td data-sheets-numberformat='{"1":2,"2":"0.00","3":1}' data-sheets-value='{"1":3,"3":0.98}' style="border-bottom:1px solid #000000;overflow:hidden;padding:0px 3px 0px 3px;vertical-align:bottom;text-align:center;">0.98</td> <td data-sheets-numberformat='{"1":2,"2":"0","3":1}' data-sheets-value='{"1":3,"3":28.29}' style="border-bottom:1px solid #000000;overflow:hidden;padding:0px 3px 0px 3px;vertical-align:bottom;text-align:center;">28</td> <td data-sheets-numberformat='{"1":2,"2":"0","3":1}' data-sheets-value='{"1":3,"3":38.28}' style="border-bottom:1px solid #000000;overflow:hidden;padding:0px 3px 0px 3px;vertical-align:bottom;text-align:center;">38</td> <td data-sheets-value='{"1":3,"3":26}' style="border-right:1px solid #000000;border-bottom:1px solid #000000;overflow:hidden;padding:0px 3px 0px 3px;vertical-align:bottom;text-align:center;">26</td> </tr> <tr style="height:20px;"> <td data-sheets-value='{"1":2,"2":"Polycarbonaat "}' style="border-left:1px solid #000000;overflow:hidden;padding:0px 3px 0px 3px;vertical-align:bottom;">Polycarbonaat </td> <td data-sheets-value='{"1":2,"2":"EW"}' style="overflow:hidden;padding:0px 3px 0px 3px;vertical-align:bottom;">EW</td> <td data-sheets-value='{"1":2,"2":"Helder (A)"}' style="overflow:hidden;padding:0px 3px 0px 3px;vertical-align:bottom;">Klar (A)</td> <td data-sheets-numberformat='{"1":2,"2":"0.00","3":1}' data-sheets-value='{"1":3,"3":1.19}' style="overflow:hidden;padding:0px 3px 0px 3px;vertical-align:bottom;text-align:center;">1.19</td> <td data-sheets-numberformat='{"1":2,"2":"0","3":1}' data-sheets-value='{"1":3,"3":36.08}' style="overflow:hidden;padding:0px 3px 0px 3px;vertical-align:bottom;text-align:center;">36</td> <td data-sheets-numberformat='{"1":2,"2":"0","3":1}' data-sheets-value='{"1":3,"3":54.78}' style="overflow:hidden;padding:0px 3px 0px 3px;vertical-align:bottom;text-align:center;">55</td> <td data-sheets-value='{"1":3,"3":24}' style="border-right:1px solid #000000;overflow:hidden;padding:0px 3px 0px 3px;vertical-align:bottom;text-align:center;">24</td> </tr> <tr style="height:20px;"> <td data-sheets-value='{"1":2,"2":"PC"}' style="border-left:1px solid #000000;overflow:hidden;padding:0px 3px 0px 3px;vertical-align:bottom;">PC</td> <td style="overflow:hidden;padding:0px 3px 0px 3px;vertical-align:bottom;"></td> <td data-sheets-value='{"1":2,"2":"Opaal (D)"}' style="overflow:hidden;padding:0px 3px 0px 3px;vertical-align:bottom;">Opal (D)</td> <td data-sheets-numberformat='{"1":2,"2":"0.00","3":1}' data-sheets-value='{"1":3,"3":1.19}' style="overflow:hidden;padding:0px 3px 0px 3px;vertical-align:bottom;text-align:center;">1.19</td> <td data-sheets-numberformat='{"1":2,"2":"0","3":1}' data-sheets-value='{"1":3,"3":23.779999999999998}' style="overflow:hidden;padding:0px 3px 0px 3px;vertical-align:bottom;text-align:center;">24</td> <td data-sheets-numberformat='{"1":2,"2":"0","3":1}' data-sheets-value='{"1":3,"3":39.6}' style="overflow:hidden;padding:0px 3px 0px 3px;vertical-align:bottom;text-align:center;">40</td> <td data-sheets-value='{"1":3,"3":24}' style="border-right:1px solid #000000;overflow:hidden;padding:0px 3px 0px 3px;vertical-align:bottom;text-align:center;">24</td> </tr> <tr style="height:20px;"> <td style="border-left:1px solid #000000;overflow:hidden;padding:0px 3px 0px 3px;vertical-align:bottom;"></td> <td data-sheets-value='{"1":2,"2":"DW"}' style="overflow:hidden;padding:0px 3px 0px 3px;vertical-align:bottom;">DW</td> <td data-sheets-value='{"1":2,"2":"Helder (A/H)"}' style="overflow:hidden;padding:0px 3px 0px 3px;vertical-align:bottom;">Klar (A/H)</td> <td data-sheets-numberformat='{"1":2,"2":"0.00","3":1}' data-sheets-value='{"1":3,"3":0.98}' style="overflow:hidden;padding:0px 3px 0px 3px;vertical-align:bottom;text-align:center;">0.98</td> <td data-sheets-numberformat='{"1":2,"2":"0","3":1}' data-sheets-value='{"1":3,"3":32.39}' style="overflow:hidden;padding:0px 3px 0px 3px;vertical-align:bottom;text-align:center;">32</td> <td data-sheets-numberformat='{"1":2,"2":"0","3":1}' data-sheets-value='{"1":3,"3":47.52}' style="overflow:hidden;padding:0px 3px 0px 3px;vertical-align:bottom;text-align:center;">48</td> <td data-sheets-value='{"1":3,"3":26}' style="border-right:1px solid #000000;overflow:hidden;padding:0px 3px 0px 3px;vertical-align:bottom;text-align:center;">26</td> </tr> <tr style="height:20px;"> <td style="border-left:1px solid #000000;overflow:hidden;padding:0px 3px 0px 3px;vertical-align:bottom;"></td> <td style="overflow:hidden;padding:0px 3px 0px 3px;vertical-align:bottom;"></td> <td data-sheets-value='{"1":2,"2":"Helder (A/A)"}' style="overflow:hidden;padding:0px 3px 0px 3px;vertical-align:bottom;">Klar (A/A)</td> <td data-sheets-numberformat='{"1":2,"2":"0.00","3":1}' data-sheets-value='{"1":3,"3":0.98}' style="overflow:hidden;padding:0px 3px 0px 3px;vertical-align:bottom;text-align:center;">0.98</td> <td data-sheets-numberformat='{"1":2,"2":"0","3":1}' data-sheets-value='{"1":3,"3":31.569999999999997}' style="overflow:hidden;padding:0px 3px 0px 3px;vertical-align:bottom;text-align:center;">32</td> <td data-sheets-numberformat='{"1":2,"2":"0","3":1}' data-sheets-value='{"1":3,"3":45.54}' style="overflow:hidden;padding:0px 3px 0px 3px;vertical-align:bottom;text-align:center;">46</td> <td data-sheets-value='{"1":3,"3":26}' style="border-right:1px solid #000000;overflow:hidden;padding:0px 3px 0px 3px;vertical-align:bottom;text-align:center;">26</td> </tr> <tr style="height:20px;"> <td style="border-left:1px solid #000000;overflow:hidden;padding:0px 3px 0px 3px;vertical-align:bottom;"></td> <td style="overflow:hidden;padding:0px 3px 0px 3px;vertical-align:bottom;"></td> <td data-sheets-value='{"1":2,"2":"Opaal (A/O)"}' style="overflow:hidden;padding:0px 3px 0px 3px;vertical-align:bottom;">Opal (A/O)</td> <td data-sheets-numberformat='{"1":2,"2":"0.00","3":1}' data-sheets-value='{"1":3,"3":0.98}' style="overflow:hidden;padding:0px 3px 0px 3px;vertical-align:bottom;text-align:center;">0.98</td> <td data-sheets-numberformat='{"1":2,"2":"0","3":1}' data-sheets-value='{"1":3,"3":29.93}' style="overflow:hidden;padding:0px 3px 0px 3px;vertical-align:bottom;text-align:center;">30</td> <td data-sheets-numberformat='{"1":2,"2":"0","3":1}' data-sheets-value='{"1":3,"3":41.580000000000005}' style="overflow:hidden;padding:0px 3px 0px 3px;vertical-align:bottom;text-align:center;">42</td> <td data-sheets-value='{"1":3,"3":26}' style="border-right:1px solid #000000;overflow:hidden;padding:0px 3px 0px 3px;vertical-align:bottom;text-align:center;">26</td> </tr> <tr style="height:20px;"> <td style="border-bottom:1px solid #000000;border-left:1px solid #000000;overflow:hidden;padding:0px 3px 0px 3px;vertical-align:bottom;"></td> <td style="border-bottom:1px solid #000000;overflow:hidden;padding:0px 3px 0px 3px;vertical-align:bottom;"></td> <td data-sheets-value='{"1":2,"2":"Opaal (A/D)"}' style="border-bottom:1px solid #000000;overflow:hidden;padding:0px 3px 0px 3px;vertical-align:bottom;">Opal (A/D)</td> <td data-sheets-numberformat='{"1":2,"2":"0.00","3":1}' data-sheets-value='{"1":3,"3":0.98}' style="border-bottom:1px solid #000000;overflow:hidden;padding:0px 3px 0px 3px;vertical-align:bottom;text-align:center;">0.98</td> <td data-sheets-numberformat='{"1":2,"2":"0","3":1}' data-sheets-value='{"1":3,"3":20.91}' style="border-bottom:1px solid #000000;overflow:hidden;padding:0px 3px 0px 3px;vertical-align:bottom;text-align:center;">21</td> <td data-sheets-numberformat='{"1":2,"2":"0","3":1}' data-sheets-value='{"1":3,"3":33}' style="border-bottom:1px solid #000000;overflow:hidden;padding:0px 3px 0px 3px;vertical-align:bottom;text-align:center;">33</td> <td data-sheets-value='{"1":3,"3":26}' style="border-right:1px solid #000000;border-bottom:1px solid #000000;overflow:hidden;padding:0px 3px 0px 3px;vertical-align:bottom;text-align:center;">26</td> </tr> <tr style="height:20px;"> <td data-sheets-value='{"1":2,"2":"Polycarbonaat"}' style="border-left:1px solid #000000;overflow:hidden;padding:0px 3px 0px 3px;vertical-align:bottom;">Polycarbonat</td> <td data-sheets-value='{"1":2,"2":"EW"}' style="overflow:hidden;padding:0px 3px 0px 3px;vertical-align:bottom;">EW</td> <td data-sheets-value='{"1":2,"2":"Heatstop Opaal (T)"}' style="overflow:hidden;padding:0px 3px 0px 3px;vertical-align:bottom;">Heatstop opal (T)</td> <td data-sheets-numberformat='{"1":2,"2":"0.00","3":1}' data-sheets-value='{"1":3,"3":1.19}' style="overflow:hidden;padding:0px 3px 0px 3px;vertical-align:bottom;text-align:center;">1.19</td> <td data-sheets-numberformat='{"1":2,"2":"0","3":1}' data-sheets-value='{"1":3,"3":20.09}' style="overflow:hidden;padding:0px 3px 0px 3px;vertical-align:bottom;text-align:center;">20</td> <td data-sheets-numberformat='{"1":2,"2":"0","3":1}' data-sheets-value='{"1":3,"3":38.940000000000005}' style="overflow:hidden;padding:0px 3px 0px 3px;vertical-align:bottom;text-align:center;">39</td> <td data-sheets-value='{"1":3,"3":24}' style="border-right:1px solid #000000;overflow:hidden;padding:0px 3px 0px 3px;vertical-align:bottom;text-align:center;">24</td> </tr> <tr style="height:20px;"> <td data-sheets-value='{"1":2,"2":"Heatstop PC"}' style="border-left:1px solid #000000;overflow:hidden;padding:0px 3px 0px 3px;vertical-align:bottom;">Heatstop PC</td> <td data-sheets-value='{"1":2,"2":"DW"}' style="overflow:hidden;padding:0px 3px 0px 3px;vertical-align:bottom;">DW</td> <td data-sheets-value='{"1":2,"2":"Helder (T/H)"}' style="overflow:hidden;padding:0px 3px 0px 3px;vertical-align:bottom;">Klar (T/H)</td> <td data-sheets-numberformat='{"1":2,"2":"0.00","3":1}' data-sheets-value='{"1":3,"3":0.98}' style="overflow:hidden;padding:0px 3px 0px 3px;vertical-align:bottom;text-align:center;">0.98</td> <td data-sheets-numberformat='{"1":2,"2":"0","3":1}' data-sheets-value='{"1":3,"3":18.04}' style="overflow:hidden;padding:0px 3px 0px 3px;vertical-align:bottom;text-align:center;">18</td> <td data-sheets-numberformat='{"1":2,"2":"0","3":1}' data-sheets-value='{"1":3,"3":33.660000000000004}' style="overflow:hidden;padding:0px 3px 0px 3px;vertical-align:bottom;text-align:center;">34</td> <td data-sheets-value='{"1":3,"3":26}' style="border-right:1px solid #000000;overflow:hidden;padding:0px 3px 0px 3px;vertical-align:bottom;text-align:center;">26</td> </tr> <tr style="height:20px;"> <td style="border-bottom:1px solid #000000;border-left:1px solid #000000;overflow:hidden;padding:0px 3px 0px 3px;vertical-align:bottom;"></td> <td style="border-bottom:1px solid #000000;overflow:hidden;padding:0px 3px 0px 3px;vertical-align:bottom;"></td> <td data-sheets-value='{"1":2,"2":"Opaal (T/O)"}' style="border-bottom:1px solid #000000;overflow:hidden;padding:0px 3px 0px 3px;vertical-align:bottom;">Opal (T/O)</td> <td data-sheets-numberformat='{"1":2,"2":"0.00","3":1}' data-sheets-value='{"1":3,"3":0.98}' style="border-bottom:1px solid #000000;overflow:hidden;padding:0px 3px 0px 3px;vertical-align:bottom;text-align:center;">0.98</td> <td data-sheets-numberformat='{"1":2,"2":"0","3":1}' data-sheets-value='{"1":3,"3":16.81}' style="border-bottom:1px solid #000000;overflow:hidden;padding:0px 3px 0px 3px;vertical-align:bottom;text-align:center;">17</td> <td data-sheets-numberformat='{"1":2,"2":"0","3":1}' data-sheets-value='{"1":3,"3":29.700000000000003}' style="border-bottom:1px solid #000000;overflow:hidden;padding:0px 3px 0px 3px;vertical-align:bottom;text-align:center;">30</td> <td data-sheets-value='{"1":3,"3":26}' style="border-right:1px solid #000000;border-bottom:1px solid #000000;overflow:hidden;padding:0px 3px 0px 3px;vertical-align:bottom;text-align:center;">26</td> </tr> </tbody></table> | skylux-160-ce-met-koepel-en-pvc-opstand-30-20-met-lm-motor-pvc-raam-type-ep25-en-windvang-1050-x-1650-mm | 8586036150605 | 46872367006029
Rauch- und Wärmeabzug (RWA) | RWA-System | Skylux | Skylux 160° CE mit Kuppel und PVC-Aufsatzkranz 30/20 mit LM-Motor, PVC-Rahmen Typ EP25 und Windfang 1050 x 2250 mm |  | 50476 | 5412970504764 | 6373.1 | Ja | 30-45 | 123.7 | 1050 x 2250 mm | 2250 | 1050 |  | PCV 30/20 (30 cm hoch & Dachöffnung = 20 cm größer als das Tageslichtmaß) | Rechteckig | 1.19 W/m²K - 0.98 W/m²K | 57% - 30% | 37% - 17% | 24dB - 26dB | 160° CE (für Industrie) | PVC-Rahmen EP25 | mit Windfang | E | Einzelmotor | Maximal ist eine doppelschalige Lichtkuppel für dieses Produkt möglich | Ut-Wert LT-Wert g-Wert Rw-waarde EN 1873 : 2014 EN ISO 13468 EN 16153 EN 410 EN 410 EN ISO 140-3 Material Schalen Schalen (W/m²K) (%) (%) (dB) Acryl EW Klar (H) 1.19 37 57 24 PMMA Opal (O) 1.19 34 50 24 DW Klar (H/H) 0.98 33 50 26 Opal (O/O) 0.98 28 38 26 Polycarbonaat EW Klar (A) 1.19 36 55 24 PC Opal (D) 1.19 24 40 24 DW Klar (A/H) 0.98 32 48 26 Klar (A/A) 0.98 32 46 26 Opal (A/O) 0.98 30 42 26 Opal (A/D) 0.98 21 33 26 Polycarbonat EW Heatstop opal (T) 1.19 20 39 24 Heatstop PC DW Klar (T/H) 0.98 18 34 26 Opal (T/O) 0.98 17 30 26 | https://skylux.eu/de/products/skylux-160-ce-met-koepel-en-pvc-opstand-30-20-met-lm-motor-pvc-raam-type-ep25-en-windvang-1050-x-2250-mm | https://skylux.eu/cdn/shop/files/Skylux-160deg-CE-met-koepel-en-pvc-opstand-3020-met-LM-motor-pvc-raam-type-EP25-en-windvang-1050-x-2250-mm-RWA-systeem.jpg?v=1702981029&width=1600 | https://skylux.eu/cdn/shop/files/e5a82811-1bb0-48e4-a776-cacb59c7c092_79b7f0d3-12d4-4dd3-9df6-f2422a5bb71b.jpg?v=1688551268&width=1600 | //skylux.eu/cdn/shop/files/D_MH_Montageanleitung_Skylux_160_CE_LM.pdf?v=1503750771917917123 | //skylux.eu/cdn/shop/files/D_TD_Technische_Daten_Skylux_Skylux_160_CE_Elektrisch.pdf?v=10489854405570094672 | <style type="text/css" id="isPasted"><!--td {border: 1px solid #cccccc;}br {mso-data-placement:same-cell;}--></style><table border="1" cellpadding="0" cellspacing="0" dir="ltr" style="table-layout:fixed;font-size:10pt;font-family:Arial;border-collapse:collapse;border:none;"><tbody> <tr style="height:20px;"> <td style="overflow:hidden;padding:0px 3px 0px 3px;vertical-align:bottom;"></td> <td style="overflow:hidden;padding:0px 3px 0px 3px;vertical-align:bottom;"></td> <td style="overflow:hidden;padding:0px 3px 0px 3px;vertical-align:bottom;"></td> <td data-sheets-value='{"1":2,"2":"Ut-waarde"}' style="overflow:hidden;padding:0px 3px 0px 3px;vertical-align:bottom;font-weight:bold;text-align:center;">Ut-Wert</td> <td data-sheets-value='{"1":2,"2":"LT-waarde"}' style="overflow:hidden;padding:0px 3px 0px 3px;vertical-align:bottom;font-weight:bold;text-align:center;">LT-Wert</td> <td data-sheets-value='{"1":2,"2":"g-waarde"}' style="overflow:hidden;padding:0px 3px 0px 3px;vertical-align:bottom;font-weight:bold;text-align:center;">g-Wert</td> <td data-sheets-value='{"1":2,"2":"Rw-waarde "}' style="overflow:hidden;padding:0px 3px 0px 3px;vertical-align:bottom;font-weight:bold;text-align:center;">Rw-waarde </td> </tr> <tr style="height:20px;"> <td style="overflow:hidden;padding:0px 3px 0px 3px;vertical-align:bottom;"></td> <td style="overflow:hidden;padding:0px 3px 0px 3px;vertical-align:bottom;"></td> <td style="overflow:hidden;padding:0px 3px 0px 3px;vertical-align:bottom;"></td> <td data-sheets-numberformat='{"1":2,"2":"0.00","3":1}' data-sheets-value='{"1":2,"2":"EN 1873 : 2014"}' style="overflow:hidden;padding:0px 3px 0px 3px;vertical-align:bottom;text-align:center;">EN 1873 : 2014</td> <td data-sheets-numberformat='{"1":2,"2":"0","3":1}' data-sheets-value='{"1":2,"2":"EN ISO 13468 EN 16153 EN 410"}' style="overflow:hidden;padding:0px 3px 0px 3px;vertical-align:bottom;text-align:center;">EN ISO 13468 EN 16153 EN 410</td> <td data-sheets-numberformat='{"1":2,"2":"0","3":1}' data-sheets-value='{"1":2,"2":"EN 410"}' style="overflow:hidden;padding:0px 3px 0px 3px;vertical-align:bottom;text-align:center;">EN 410</td> <td data-sheets-value='{"1":2,"2":"EN ISO 140-3\t\t"}' style="overflow:hidden;padding:0px 3px 0px 3px;vertical-align:bottom;text-align:center;">EN ISO 140-3 </td> </tr> <tr style="height:20px;"> <td data-sheets-value='{"1":2,"2":"Materiaal"}' style="border-bottom:1px solid #000000;overflow:hidden;padding:0px 3px 0px 3px;vertical-align:bottom;background-color:#000000;font-weight:bold;color:#ffffff;">Material</td> <td data-sheets-value='{"1":2,"2":"Wanden"}' style="border-bottom:1px solid #000000;overflow:hidden;padding:0px 3px 0px 3px;vertical-align:bottom;background-color:#000000;font-weight:bold;color:#ffffff;">Schalen</td> <td data-sheets-value='{"1":2,"2":"Schalen"}' style="border-bottom:1px solid #000000;overflow:hidden;padding:0px 3px 0px 3px;vertical-align:bottom;background-color:#000000;font-weight:bold;color:#ffffff;">Schalen</td> <td data-sheets-numberformat='{"1":2,"2":"0.00","3":1}' data-sheets-value='{"1":2,"2":"(W/m²K)\t"}' style="border-bottom:1px solid #000000;overflow:hidden;padding:0px 3px 0px 3px;vertical-align:bottom;background-color:#000000;font-weight:bold;color:#ffffff;text-align:center;">(W/m²K) </td> <td data-sheets-numberformat='{"1":2,"2":"0","3":1}' data-sheets-value='{"1":2,"2":"(%)"}' style="border-bottom:1px solid #000000;overflow:hidden;padding:0px 3px 0px 3px;vertical-align:bottom;background-color:#000000;font-weight:bold;color:#ffffff;text-align:center;">(%)</td> <td data-sheets-numberformat='{"1":2,"2":"0","3":1}' data-sheets-value='{"1":2,"2":"(%)"}' style="border-bottom:1px solid #000000;overflow:hidden;padding:0px 3px 0px 3px;vertical-align:bottom;background-color:#000000;font-weight:bold;color:#ffffff;text-align:center;">(%)</td> <td data-sheets-value='{"1":2,"2":"(dB)"}' style="border-bottom:1px solid #000000;overflow:hidden;padding:0px 3px 0px 3px;vertical-align:bottom;background-color:#000000;font-weight:bold;color:#ffffff;text-align:center;">(dB)</td> </tr> <tr style="height:20px;"> <td data-sheets-value='{"1":2,"2":"Acrylaat"}' style="border-left:1px solid #000000;overflow:hidden;padding:0px 3px 0px 3px;vertical-align:bottom;">Acryl</td> <td data-sheets-value='{"1":2,"2":"EW"}' style="overflow:hidden;padding:0px 3px 0px 3px;vertical-align:bottom;">EW</td> <td data-sheets-value='{"1":2,"2":"Helder (H)"}' style="overflow:hidden;padding:0px 3px 0px 3px;vertical-align:bottom;">Klar (H)</td> <td data-sheets-numberformat='{"1":2,"2":"0.00","3":1}' data-sheets-value='{"1":3,"3":1.19}' style="overflow:hidden;padding:0px 3px 0px 3px;vertical-align:bottom;text-align:center;">1.19</td> <td data-sheets-numberformat='{"1":2,"2":"0","3":1}' data-sheets-value='{"1":3,"3":36.9}' style="overflow:hidden;padding:0px 3px 0px 3px;vertical-align:bottom;text-align:center;">37</td> <td data-sheets-numberformat='{"1":2,"2":"0","3":1}' data-sheets-value='{"1":3,"3":57.42}' style="overflow:hidden;padding:0px 3px 0px 3px;vertical-align:bottom;text-align:center;">57</td> <td data-sheets-value='{"1":3,"3":24}' style="border-right:1px solid #000000;overflow:hidden;padding:0px 3px 0px 3px;vertical-align:bottom;text-align:center;">24</td> </tr> <tr style="height:20px;"> <td data-sheets-value='{"1":2,"2":"PMMA"}' style="border-left:1px solid #000000;overflow:hidden;padding:0px 3px 0px 3px;vertical-align:bottom;">PMMA</td> <td style="overflow:hidden;padding:0px 3px 0px 3px;vertical-align:bottom;"></td> <td data-sheets-value='{"1":2,"2":"Opaal (O)"}' style="overflow:hidden;padding:0px 3px 0px 3px;vertical-align:bottom;">Opal (O)</td> <td data-sheets-numberformat='{"1":2,"2":"0.00","3":1}' data-sheets-value='{"1":3,"3":1.19}' style="overflow:hidden;padding:0px 3px 0px 3px;vertical-align:bottom;text-align:center;">1.19</td> <td data-sheets-numberformat='{"1":2,"2":"0","3":1}' data-sheets-value='{"1":3,"3":34.03}' style="overflow:hidden;padding:0px 3px 0px 3px;vertical-align:bottom;text-align:center;">34</td> <td data-sheets-numberformat='{"1":2,"2":"0","3":1}' data-sheets-value='{"1":3,"3":50.160000000000004}' style="overflow:hidden;padding:0px 3px 0px 3px;vertical-align:bottom;text-align:center;">50</td> <td data-sheets-value='{"1":3,"3":24}' style="border-right:1px solid #000000;overflow:hidden;padding:0px 3px 0px 3px;vertical-align:bottom;text-align:center;">24</td> </tr> <tr style="height:20px;"> <td style="border-left:1px solid #000000;overflow:hidden;padding:0px 3px 0px 3px;vertical-align:bottom;"></td> <td data-sheets-value='{"1":2,"2":"DW"}' style="overflow:hidden;padding:0px 3px 0px 3px;vertical-align:bottom;">DW</td> <td data-sheets-value='{"1":2,"2":"Helder (H/H)"}' style="overflow:hidden;padding:0px 3px 0px 3px;vertical-align:bottom;">Klar (H/H)</td> <td data-sheets-numberformat='{"1":2,"2":"0.00","3":1}' data-sheets-value='{"1":3,"3":0.98}' style="overflow:hidden;padding:0px 3px 0px 3px;vertical-align:bottom;text-align:center;">0.98</td> <td data-sheets-numberformat='{"1":2,"2":"0","3":1}' data-sheets-value='{"1":3,"3":33.21}' style="overflow:hidden;padding:0px 3px 0px 3px;vertical-align:bottom;text-align:center;">33</td> <td data-sheets-numberformat='{"1":2,"2":"0","3":1}' data-sheets-value='{"1":3,"3":49.5}' style="overflow:hidden;padding:0px 3px 0px 3px;vertical-align:bottom;text-align:center;">50</td> <td data-sheets-value='{"1":3,"3":26}' style="border-right:1px solid #000000;overflow:hidden;padding:0px 3px 0px 3px;vertical-align:bottom;text-align:center;">26</td> </tr> <tr style="height:20px;"> <td style="border-bottom:1px solid #000000;border-left:1px solid #000000;overflow:hidden;padding:0px 3px 0px 3px;vertical-align:bottom;"></td> <td style="border-bottom:1px solid #000000;overflow:hidden;padding:0px 3px 0px 3px;vertical-align:bottom;"></td> <td data-sheets-value='{"1":2,"2":"Opaal (O/O)"}' style="border-bottom:1px solid #000000;overflow:hidden;padding:0px 3px 0px 3px;vertical-align:bottom;">Opal (O/O)</td> <td data-sheets-numberformat='{"1":2,"2":"0.00","3":1}' data-sheets-value='{"1":3,"3":0.98}' style="border-bottom:1px solid #000000;overflow:hidden;padding:0px 3px 0px 3px;vertical-align:bottom;text-align:center;">0.98</td> <td data-sheets-numberformat='{"1":2,"2":"0","3":1}' data-sheets-value='{"1":3,"3":28.29}' style="border-bottom:1px solid #000000;overflow:hidden;padding:0px 3px 0px 3px;vertical-align:bottom;text-align:center;">28</td> <td data-sheets-numberformat='{"1":2,"2":"0","3":1}' data-sheets-value='{"1":3,"3":38.28}' style="border-bottom:1px solid #000000;overflow:hidden;padding:0px 3px 0px 3px;vertical-align:bottom;text-align:center;">38</td> <td data-sheets-value='{"1":3,"3":26}' style="border-right:1px solid #000000;border-bottom:1px solid #000000;overflow:hidden;padding:0px 3px 0px 3px;vertical-align:bottom;text-align:center;">26</td> </tr> <tr style="height:20px;"> <td data-sheets-value='{"1":2,"2":"Polycarbonaat "}' style="border-left:1px solid #000000;overflow:hidden;padding:0px 3px 0px 3px;vertical-align:bottom;">Polycarbonaat </td> <td data-sheets-value='{"1":2,"2":"EW"}' style="overflow:hidden;padding:0px 3px 0px 3px;vertical-align:bottom;">EW</td> <td data-sheets-value='{"1":2,"2":"Helder (A)"}' style="overflow:hidden;padding:0px 3px 0px 3px;vertical-align:bottom;">Klar (A)</td> <td data-sheets-numberformat='{"1":2,"2":"0.00","3":1}' data-sheets-value='{"1":3,"3":1.19}' style="overflow:hidden;padding:0px 3px 0px 3px;vertical-align:bottom;text-align:center;">1.19</td> <td data-sheets-numberformat='{"1":2,"2":"0","3":1}' data-sheets-value='{"1":3,"3":36.08}' style="overflow:hidden;padding:0px 3px 0px 3px;vertical-align:bottom;text-align:center;">36</td> <td data-sheets-numberformat='{"1":2,"2":"0","3":1}' data-sheets-value='{"1":3,"3":54.78}' style="overflow:hidden;padding:0px 3px 0px 3px;vertical-align:bottom;text-align:center;">55</td> <td data-sheets-value='{"1":3,"3":24}' style="border-right:1px solid #000000;overflow:hidden;padding:0px 3px 0px 3px;vertical-align:bottom;text-align:center;">24</td> </tr> <tr style="height:20px;"> <td data-sheets-value='{"1":2,"2":"PC"}' style="border-left:1px solid #000000;overflow:hidden;padding:0px 3px 0px 3px;vertical-align:bottom;">PC</td> <td style="overflow:hidden;padding:0px 3px 0px 3px;vertical-align:bottom;"></td> <td data-sheets-value='{"1":2,"2":"Opaal (D)"}' style="overflow:hidden;padding:0px 3px 0px 3px;vertical-align:bottom;">Opal (D)</td> <td data-sheets-numberformat='{"1":2,"2":"0.00","3":1}' data-sheets-value='{"1":3,"3":1.19}' style="overflow:hidden;padding:0px 3px 0px 3px;vertical-align:bottom;text-align:center;">1.19</td> <td data-sheets-numberformat='{"1":2,"2":"0","3":1}' data-sheets-value='{"1":3,"3":23.779999999999998}' style="overflow:hidden;padding:0px 3px 0px 3px;vertical-align:bottom;text-align:center;">24</td> <td data-sheets-numberformat='{"1":2,"2":"0","3":1}' data-sheets-value='{"1":3,"3":39.6}' style="overflow:hidden;padding:0px 3px 0px 3px;vertical-align:bottom;text-align:center;">40</td> <td data-sheets-value='{"1":3,"3":24}' style="border-right:1px solid #000000;overflow:hidden;padding:0px 3px 0px 3px;vertical-align:bottom;text-align:center;">24</td> </tr> <tr style="height:20px;"> <td style="border-left:1px solid #000000;overflow:hidden;padding:0px 3px 0px 3px;vertical-align:bottom;"></td> <td data-sheets-value='{"1":2,"2":"DW"}' style="overflow:hidden;padding:0px 3px 0px 3px;vertical-align:bottom;">DW</td> <td data-sheets-value='{"1":2,"2":"Helder (A/H)"}' style="overflow:hidden;padding:0px 3px 0px 3px;vertical-align:bottom;">Klar (A/H)</td> <td data-sheets-numberformat='{"1":2,"2":"0.00","3":1}' data-sheets-value='{"1":3,"3":0.98}' style="overflow:hidden;padding:0px 3px 0px 3px;vertical-align:bottom;text-align:center;">0.98</td> <td data-sheets-numberformat='{"1":2,"2":"0","3":1}' data-sheets-value='{"1":3,"3":32.39}' style="overflow:hidden;padding:0px 3px 0px 3px;vertical-align:bottom;text-align:center;">32</td> <td data-sheets-numberformat='{"1":2,"2":"0","3":1}' data-sheets-value='{"1":3,"3":47.52}' style="overflow:hidden;padding:0px 3px 0px 3px;vertical-align:bottom;text-align:center;">48</td> <td data-sheets-value='{"1":3,"3":26}' style="border-right:1px solid #000000;overflow:hidden;padding:0px 3px 0px 3px;vertical-align:bottom;text-align:center;">26</td> </tr> <tr style="height:20px;"> <td style="border-left:1px solid #000000;overflow:hidden;padding:0px 3px 0px 3px;vertical-align:bottom;"></td> <td style="overflow:hidden;padding:0px 3px 0px 3px;vertical-align:bottom;"></td> <td data-sheets-value='{"1":2,"2":"Helder (A/A)"}' style="overflow:hidden;padding:0px 3px 0px 3px;vertical-align:bottom;">Klar (A/A)</td> <td data-sheets-numberformat='{"1":2,"2":"0.00","3":1}' data-sheets-value='{"1":3,"3":0.98}' style="overflow:hidden;padding:0px 3px 0px 3px;vertical-align:bottom;text-align:center;">0.98</td> <td data-sheets-numberformat='{"1":2,"2":"0","3":1}' data-sheets-value='{"1":3,"3":31.569999999999997}' style="overflow:hidden;padding:0px 3px 0px 3px;vertical-align:bottom;text-align:center;">32</td> <td data-sheets-numberformat='{"1":2,"2":"0","3":1}' data-sheets-value='{"1":3,"3":45.54}' style="overflow:hidden;padding:0px 3px 0px 3px;vertical-align:bottom;text-align:center;">46</td> <td data-sheets-value='{"1":3,"3":26}' style="border-right:1px solid #000000;overflow:hidden;padding:0px 3px 0px 3px;vertical-align:bottom;text-align:center;">26</td> </tr> <tr style="height:20px;"> <td style="border-left:1px solid #000000;overflow:hidden;padding:0px 3px 0px 3px;vertical-align:bottom;"></td> <td style="overflow:hidden;padding:0px 3px 0px 3px;vertical-align:bottom;"></td> <td data-sheets-value='{"1":2,"2":"Opaal (A/O)"}' style="overflow:hidden;padding:0px 3px 0px 3px;vertical-align:bottom;">Opal (A/O)</td> <td data-sheets-numberformat='{"1":2,"2":"0.00","3":1}' data-sheets-value='{"1":3,"3":0.98}' style="overflow:hidden;padding:0px 3px 0px 3px;vertical-align:bottom;text-align:center;">0.98</td> <td data-sheets-numberformat='{"1":2,"2":"0","3":1}' data-sheets-value='{"1":3,"3":29.93}' style="overflow:hidden;padding:0px 3px 0px 3px;vertical-align:bottom;text-align:center;">30</td> <td data-sheets-numberformat='{"1":2,"2":"0","3":1}' data-sheets-value='{"1":3,"3":41.580000000000005}' style="overflow:hidden;padding:0px 3px 0px 3px;vertical-align:bottom;text-align:center;">42</td> <td data-sheets-value='{"1":3,"3":26}' style="border-right:1px solid #000000;overflow:hidden;padding:0px 3px 0px 3px;vertical-align:bottom;text-align:center;">26</td> </tr> <tr style="height:20px;"> <td style="border-bottom:1px solid #000000;border-left:1px solid #000000;overflow:hidden;padding:0px 3px 0px 3px;vertical-align:bottom;"></td> <td style="border-bottom:1px solid #000000;overflow:hidden;padding:0px 3px 0px 3px;vertical-align:bottom;"></td> <td data-sheets-value='{"1":2,"2":"Opaal (A/D)"}' style="border-bottom:1px solid #000000;overflow:hidden;padding:0px 3px 0px 3px;vertical-align:bottom;">Opal (A/D)</td> <td data-sheets-numberformat='{"1":2,"2":"0.00","3":1}' data-sheets-value='{"1":3,"3":0.98}' style="border-bottom:1px solid #000000;overflow:hidden;padding:0px 3px 0px 3px;vertical-align:bottom;text-align:center;">0.98</td> <td data-sheets-numberformat='{"1":2,"2":"0","3":1}' data-sheets-value='{"1":3,"3":20.91}' style="border-bottom:1px solid #000000;overflow:hidden;padding:0px 3px 0px 3px;vertical-align:bottom;text-align:center;">21</td> <td data-sheets-numberformat='{"1":2,"2":"0","3":1}' data-sheets-value='{"1":3,"3":33}' style="border-bottom:1px solid #000000;overflow:hidden;padding:0px 3px 0px 3px;vertical-align:bottom;text-align:center;">33</td> <td data-sheets-value='{"1":3,"3":26}' style="border-right:1px solid #000000;border-bottom:1px solid #000000;overflow:hidden;padding:0px 3px 0px 3px;vertical-align:bottom;text-align:center;">26</td> </tr> <tr style="height:20px;"> <td data-sheets-value='{"1":2,"2":"Polycarbonaat"}' style="border-left:1px solid #000000;overflow:hidden;padding:0px 3px 0px 3px;vertical-align:bottom;">Polycarbonat</td> <td data-sheets-value='{"1":2,"2":"EW"}' style="overflow:hidden;padding:0px 3px 0px 3px;vertical-align:bottom;">EW</td> <td data-sheets-value='{"1":2,"2":"Heatstop Opaal (T)"}' style="overflow:hidden;padding:0px 3px 0px 3px;vertical-align:bottom;">Heatstop opal (T)</td> <td data-sheets-numberformat='{"1":2,"2":"0.00","3":1}' data-sheets-value='{"1":3,"3":1.19}' style="overflow:hidden;padding:0px 3px 0px 3px;vertical-align:bottom;text-align:center;">1.19</td> <td data-sheets-numberformat='{"1":2,"2":"0","3":1}' data-sheets-value='{"1":3,"3":20.09}' style="overflow:hidden;padding:0px 3px 0px 3px;vertical-align:bottom;text-align:center;">20</td> <td data-sheets-numberformat='{"1":2,"2":"0","3":1}' data-sheets-value='{"1":3,"3":38.940000000000005}' style="overflow:hidden;padding:0px 3px 0px 3px;vertical-align:bottom;text-align:center;">39</td> <td data-sheets-value='{"1":3,"3":24}' style="border-right:1px solid #000000;overflow:hidden;padding:0px 3px 0px 3px;vertical-align:bottom;text-align:center;">24</td> </tr> <tr style="height:20px;"> <td data-sheets-value='{"1":2,"2":"Heatstop PC"}' style="border-left:1px solid #000000;overflow:hidden;padding:0px 3px 0px 3px;vertical-align:bottom;">Heatstop PC</td> <td data-sheets-value='{"1":2,"2":"DW"}' style="overflow:hidden;padding:0px 3px 0px 3px;vertical-align:bottom;">DW</td> <td data-sheets-value='{"1":2,"2":"Helder (T/H)"}' style="overflow:hidden;padding:0px 3px 0px 3px;vertical-align:bottom;">Klar (T/H)</td> <td data-sheets-numberformat='{"1":2,"2":"0.00","3":1}' data-sheets-value='{"1":3,"3":0.98}' style="overflow:hidden;padding:0px 3px 0px 3px;vertical-align:bottom;text-align:center;">0.98</td> <td data-sheets-numberformat='{"1":2,"2":"0","3":1}' data-sheets-value='{"1":3,"3":18.04}' style="overflow:hidden;padding:0px 3px 0px 3px;vertical-align:bottom;text-align:center;">18</td> <td data-sheets-numberformat='{"1":2,"2":"0","3":1}' data-sheets-value='{"1":3,"3":33.660000000000004}' style="overflow:hidden;padding:0px 3px 0px 3px;vertical-align:bottom;text-align:center;">34</td> <td data-sheets-value='{"1":3,"3":26}' style="border-right:1px solid #000000;overflow:hidden;padding:0px 3px 0px 3px;vertical-align:bottom;text-align:center;">26</td> </tr> <tr style="height:20px;"> <td style="border-bottom:1px solid #000000;border-left:1px solid #000000;overflow:hidden;padding:0px 3px 0px 3px;vertical-align:bottom;"></td> <td style="border-bottom:1px solid #000000;overflow:hidden;padding:0px 3px 0px 3px;vertical-align:bottom;"></td> <td data-sheets-value='{"1":2,"2":"Opaal (T/O)"}' style="border-bottom:1px solid #000000;overflow:hidden;padding:0px 3px 0px 3px;vertical-align:bottom;">Opal (T/O)</td> <td data-sheets-numberformat='{"1":2,"2":"0.00","3":1}' data-sheets-value='{"1":3,"3":0.98}' style="border-bottom:1px solid #000000;overflow:hidden;padding:0px 3px 0px 3px;vertical-align:bottom;text-align:center;">0.98</td> <td data-sheets-numberformat='{"1":2,"2":"0","3":1}' data-sheets-value='{"1":3,"3":16.81}' style="border-bottom:1px solid #000000;overflow:hidden;padding:0px 3px 0px 3px;vertical-align:bottom;text-align:center;">17</td> <td data-sheets-numberformat='{"1":2,"2":"0","3":1}' data-sheets-value='{"1":3,"3":29.700000000000003}' style="border-bottom:1px solid #000000;overflow:hidden;padding:0px 3px 0px 3px;vertical-align:bottom;text-align:center;">30</td> <td data-sheets-value='{"1":3,"3":26}' style="border-right:1px solid #000000;border-bottom:1px solid #000000;overflow:hidden;padding:0px 3px 0px 3px;vertical-align:bottom;text-align:center;">26</td> </tr> </tbody></table> | skylux-160-ce-met-koepel-en-pvc-opstand-30-20-met-lm-motor-pvc-raam-type-ep25-en-windvang-1050-x-2250-mm | 8586036216141 | 46872367104333
Rauch- und Wärmeabzug (RWA) | RWA-System | Skylux | Skylux 160° CE mit Kuppel und PVC-Aufsatzkranz 30/20 mit LM-Motor, PVC-Rahmen Typ EP25 und Windfang 1100 x 1100 mm |  | 50477 | 5412970504771 | 4808.55 | Ja | 30-45 | 80.32 | 1100 x 1100 mm | 1100 | 1100 |  | PCV 30/20 (30 cm hoch & Dachöffnung = 20 cm größer als das Tageslichtmaß) | Quadratisch | 1.19 W/m²K - 0.98 W/m²K | 57% - 30% | 37% - 17% | 24dB - 26dB | 160° CE (für Industrie) | PVC-Rahmen EP25 | mit Windfang | E | Einzelmotor | Maximal ist eine doppelschalige Lichtkuppel für dieses Produkt möglich | Ut-Wert LT-Wert g-Wert Rw-waarde EN 1873 : 2014 EN ISO 13468 EN 16153 EN 410 EN 410 EN ISO 140-3 Material Schalen Schalen (W/m²K) (%) (%) (dB) Acryl EW Klar (H) 1.19 37 57 24 PMMA Opal (O) 1.19 34 50 24 DW Klar (H/H) 0.98 33 50 26 Opal (O/O) 0.98 28 38 26 Polycarbonaat EW Klar (A) 1.19 36 55 24 PC Opal (D) 1.19 24 40 24 DW Klar (A/H) 0.98 32 48 26 Klar (A/A) 0.98 32 46 26 Opal (A/O) 0.98 30 42 26 Opal (A/D) 0.98 21 33 26 Polycarbonat EW Heatstop opal (T) 1.19 20 39 24 Heatstop PC DW Klar (T/H) 0.98 18 34 26 Opal (T/O) 0.98 17 30 26 | https://skylux.eu/de/products/skylux-160-ce-met-koepel-en-pvc-opstand-30-20-met-lm-motor-pvc-raam-type-ep25-en-windvang-1100-x-1100-mm | https://skylux.eu/cdn/shop/files/Skylux-160deg-CE-met-koepel-en-pvc-opstand-3020-met-LM-motor-pvc-raam-type-EP25-en-windvang-1100-x-1100-mm-RWA-systeem.jpg?v=1702981034&width=1600 | https://skylux.eu/cdn/shop/files/e5a82811-1bb0-48e4-a776-cacb59c7c092_5c3f417c-add3-4009-bfbe-bc8a0da58523.jpg?v=1688551269&width=1600 | //skylux.eu/cdn/shop/files/D_MH_Montageanleitung_Skylux_160_CE_LM.pdf?v=1503750771917917123 | //skylux.eu/cdn/shop/files/D_TD_Technische_Daten_Skylux_Skylux_160_CE_Elektrisch.pdf?v=10489854405570094672 | <style type="text/css" id="isPasted"><!--td {border: 1px solid #cccccc;}br {mso-data-placement:same-cell;}--></style><table border="1" cellpadding="0" cellspacing="0" dir="ltr" style="table-layout:fixed;font-size:10pt;font-family:Arial;border-collapse:collapse;border:none;"><tbody> <tr style="height:20px;"> <td style="overflow:hidden;padding:0px 3px 0px 3px;vertical-align:bottom;"></td> <td style="overflow:hidden;padding:0px 3px 0px 3px;vertical-align:bottom;"></td> <td style="overflow:hidden;padding:0px 3px 0px 3px;vertical-align:bottom;"></td> <td data-sheets-value='{"1":2,"2":"Ut-waarde"}' style="overflow:hidden;padding:0px 3px 0px 3px;vertical-align:bottom;font-weight:bold;text-align:center;">Ut-Wert</td> <td data-sheets-value='{"1":2,"2":"LT-waarde"}' style="overflow:hidden;padding:0px 3px 0px 3px;vertical-align:bottom;font-weight:bold;text-align:center;">LT-Wert</td> <td data-sheets-value='{"1":2,"2":"g-waarde"}' style="overflow:hidden;padding:0px 3px 0px 3px;vertical-align:bottom;font-weight:bold;text-align:center;">g-Wert</td> <td data-sheets-value='{"1":2,"2":"Rw-waarde "}' style="overflow:hidden;padding:0px 3px 0px 3px;vertical-align:bottom;font-weight:bold;text-align:center;">Rw-waarde </td> </tr> <tr style="height:20px;"> <td style="overflow:hidden;padding:0px 3px 0px 3px;vertical-align:bottom;"></td> <td style="overflow:hidden;padding:0px 3px 0px 3px;vertical-align:bottom;"></td> <td style="overflow:hidden;padding:0px 3px 0px 3px;vertical-align:bottom;"></td> <td data-sheets-numberformat='{"1":2,"2":"0.00","3":1}' data-sheets-value='{"1":2,"2":"EN 1873 : 2014"}' style="overflow:hidden;padding:0px 3px 0px 3px;vertical-align:bottom;text-align:center;">EN 1873 : 2014</td> <td data-sheets-numberformat='{"1":2,"2":"0","3":1}' data-sheets-value='{"1":2,"2":"EN ISO 13468 EN 16153 EN 410"}' style="overflow:hidden;padding:0px 3px 0px 3px;vertical-align:bottom;text-align:center;">EN ISO 13468 EN 16153 EN 410</td> <td data-sheets-numberformat='{"1":2,"2":"0","3":1}' data-sheets-value='{"1":2,"2":"EN 410"}' style="overflow:hidden;padding:0px 3px 0px 3px;vertical-align:bottom;text-align:center;">EN 410</td> <td data-sheets-value='{"1":2,"2":"EN ISO 140-3\t\t"}' style="overflow:hidden;padding:0px 3px 0px 3px;vertical-align:bottom;text-align:center;">EN ISO 140-3 </td> </tr> <tr style="height:20px;"> <td data-sheets-value='{"1":2,"2":"Materiaal"}' style="border-bottom:1px solid #000000;overflow:hidden;padding:0px 3px 0px 3px;vertical-align:bottom;background-color:#000000;font-weight:bold;color:#ffffff;">Material</td> <td data-sheets-value='{"1":2,"2":"Wanden"}' style="border-bottom:1px solid #000000;overflow:hidden;padding:0px 3px 0px 3px;vertical-align:bottom;background-color:#000000;font-weight:bold;color:#ffffff;">Schalen</td> <td data-sheets-value='{"1":2,"2":"Schalen"}' style="border-bottom:1px solid #000000;overflow:hidden;padding:0px 3px 0px 3px;vertical-align:bottom;background-color:#000000;font-weight:bold;color:#ffffff;">Schalen</td> <td data-sheets-numberformat='{"1":2,"2":"0.00","3":1}' data-sheets-value='{"1":2,"2":"(W/m²K)\t"}' style="border-bottom:1px solid #000000;overflow:hidden;padding:0px 3px 0px 3px;vertical-align:bottom;background-color:#000000;font-weight:bold;color:#ffffff;text-align:center;">(W/m²K) </td> <td data-sheets-numberformat='{"1":2,"2":"0","3":1}' data-sheets-value='{"1":2,"2":"(%)"}' style="border-bottom:1px solid #000000;overflow:hidden;padding:0px 3px 0px 3px;vertical-align:bottom;background-color:#000000;font-weight:bold;color:#ffffff;text-align:center;">(%)</td> <td data-sheets-numberformat='{"1":2,"2":"0","3":1}' data-sheets-value='{"1":2,"2":"(%)"}' style="border-bottom:1px solid #000000;overflow:hidden;padding:0px 3px 0px 3px;vertical-align:bottom;background-color:#000000;font-weight:bold;color:#ffffff;text-align:center;">(%)</td> <td data-sheets-value='{"1":2,"2":"(dB)"}' style="border-bottom:1px solid #000000;overflow:hidden;padding:0px 3px 0px 3px;vertical-align:bottom;background-color:#000000;font-weight:bold;color:#ffffff;text-align:center;">(dB)</td> </tr> <tr style="height:20px;"> <td data-sheets-value='{"1":2,"2":"Acrylaat"}' style="border-left:1px solid #000000;overflow:hidden;padding:0px 3px 0px 3px;vertical-align:bottom;">Acryl</td> <td data-sheets-value='{"1":2,"2":"EW"}' style="overflow:hidden;padding:0px 3px 0px 3px;vertical-align:bottom;">EW</td> <td data-sheets-value='{"1":2,"2":"Helder (H)"}' style="overflow:hidden;padding:0px 3px 0px 3px;vertical-align:bottom;">Klar (H)</td> <td data-sheets-numberformat='{"1":2,"2":"0.00","3":1}' data-sheets-value='{"1":3,"3":1.19}' style="overflow:hidden;padding:0px 3px 0px 3px;vertical-align:bottom;text-align:center;">1.19</td> <td data-sheets-numberformat='{"1":2,"2":"0","3":1}' data-sheets-value='{"1":3,"3":36.9}' style="overflow:hidden;padding:0px 3px 0px 3px;vertical-align:bottom;text-align:center;">37</td> <td data-sheets-numberformat='{"1":2,"2":"0","3":1}' data-sheets-value='{"1":3,"3":57.42}' style="overflow:hidden;padding:0px 3px 0px 3px;vertical-align:bottom;text-align:center;">57</td> <td data-sheets-value='{"1":3,"3":24}' style="border-right:1px solid #000000;overflow:hidden;padding:0px 3px 0px 3px;vertical-align:bottom;text-align:center;">24</td> </tr> <tr style="height:20px;"> <td data-sheets-value='{"1":2,"2":"PMMA"}' style="border-left:1px solid #000000;overflow:hidden;padding:0px 3px 0px 3px;vertical-align:bottom;">PMMA</td> <td style="overflow:hidden;padding:0px 3px 0px 3px;vertical-align:bottom;"></td> <td data-sheets-value='{"1":2,"2":"Opaal (O)"}' style="overflow:hidden;padding:0px 3px 0px 3px;vertical-align:bottom;">Opal (O)</td> <td data-sheets-numberformat='{"1":2,"2":"0.00","3":1}' data-sheets-value='{"1":3,"3":1.19}' style="overflow:hidden;padding:0px 3px 0px 3px;vertical-align:bottom;text-align:center;">1.19</td> <td data-sheets-numberformat='{"1":2,"2":"0","3":1}' data-sheets-value='{"1":3,"3":34.03}' style="overflow:hidden;padding:0px 3px 0px 3px;vertical-align:bottom;text-align:center;">34</td> <td data-sheets-numberformat='{"1":2,"2":"0","3":1}' data-sheets-value='{"1":3,"3":50.160000000000004}' style="overflow:hidden;padding:0px 3px 0px 3px;vertical-align:bottom;text-align:center;">50</td> <td data-sheets-value='{"1":3,"3":24}' style="border-right:1px solid #000000;overflow:hidden;padding:0px 3px 0px 3px;vertical-align:bottom;text-align:center;">24</td> </tr> <tr style="height:20px;"> <td style="border-left:1px solid #000000;overflow:hidden;padding:0px 3px 0px 3px;vertical-align:bottom;"></td> <td data-sheets-value='{"1":2,"2":"DW"}' style="overflow:hidden;padding:0px 3px 0px 3px;vertical-align:bottom;">DW</td> <td data-sheets-value='{"1":2,"2":"Helder (H/H)"}' style="overflow:hidden;padding:0px 3px 0px 3px;vertical-align:bottom;">Klar (H/H)</td> <td data-sheets-numberformat='{"1":2,"2":"0.00","3":1}' data-sheets-value='{"1":3,"3":0.98}' style="overflow:hidden;padding:0px 3px 0px 3px;vertical-align:bottom;text-align:center;">0.98</td> <td data-sheets-numberformat='{"1":2,"2":"0","3":1}' data-sheets-value='{"1":3,"3":33.21}' style="overflow:hidden;padding:0px 3px 0px 3px;vertical-align:bottom;text-align:center;">33</td> <td data-sheets-numberformat='{"1":2,"2":"0","3":1}' data-sheets-value='{"1":3,"3":49.5}' style="overflow:hidden;padding:0px 3px 0px 3px;vertical-align:bottom;text-align:center;">50</td> <td data-sheets-value='{"1":3,"3":26}' style="border-right:1px solid #000000;overflow:hidden;padding:0px 3px 0px 3px;vertical-align:bottom;text-align:center;">26</td> </tr> <tr style="height:20px;"> <td style="border-bottom:1px solid #000000;border-left:1px solid #000000;overflow:hidden;padding:0px 3px 0px 3px;vertical-align:bottom;"></td> <td style="border-bottom:1px solid #000000;overflow:hidden;padding:0px 3px 0px 3px;vertical-align:bottom;"></td> <td data-sheets-value='{"1":2,"2":"Opaal (O/O)"}' style="border-bottom:1px solid #000000;overflow:hidden;padding:0px 3px 0px 3px;vertical-align:bottom;">Opal (O/O)</td> <td data-sheets-numberformat='{"1":2,"2":"0.00","3":1}' data-sheets-value='{"1":3,"3":0.98}' style="border-bottom:1px solid #000000;overflow:hidden;padding:0px 3px 0px 3px;vertical-align:bottom;text-align:center;">0.98</td> <td data-sheets-numberformat='{"1":2,"2":"0","3":1}' data-sheets-value='{"1":3,"3":28.29}' style="border-bottom:1px solid #000000;overflow:hidden;padding:0px 3px 0px 3px;vertical-align:bottom;text-align:center;">28</td> <td data-sheets-numberformat='{"1":2,"2":"0","3":1}' data-sheets-value='{"1":3,"3":38.28}' style="border-bottom:1px solid #000000;overflow:hidden;padding:0px 3px 0px 3px;vertical-align:bottom;text-align:center;">38</td> <td data-sheets-value='{"1":3,"3":26}' style="border-right:1px solid #000000;border-bottom:1px solid #000000;overflow:hidden;padding:0px 3px 0px 3px;vertical-align:bottom;text-align:center;">26</td> </tr> <tr style="height:20px;"> <td data-sheets-value='{"1":2,"2":"Polycarbonaat "}' style="border-left:1px solid #000000;overflow:hidden;padding:0px 3px 0px 3px;vertical-align:bottom;">Polycarbonaat </td> <td data-sheets-value='{"1":2,"2":"EW"}' style="overflow:hidden;padding:0px 3px 0px 3px;vertical-align:bottom;">EW</td> <td data-sheets-value='{"1":2,"2":"Helder (A)"}' style="overflow:hidden;padding:0px 3px 0px 3px;vertical-align:bottom;">Klar (A)</td> <td data-sheets-numberformat='{"1":2,"2":"0.00","3":1}' data-sheets-value='{"1":3,"3":1.19}' style="overflow:hidden;padding:0px 3px 0px 3px;vertical-align:bottom;text-align:center;">1.19</td> <td data-sheets-numberformat='{"1":2,"2":"0","3":1}' data-sheets-value='{"1":3,"3":36.08}' style="overflow:hidden;padding:0px 3px 0px 3px;vertical-align:bottom;text-align:center;">36</td> <td data-sheets-numberformat='{"1":2,"2":"0","3":1}' data-sheets-value='{"1":3,"3":54.78}' style="overflow:hidden;padding:0px 3px 0px 3px;vertical-align:bottom;text-align:center;">55</td> <td data-sheets-value='{"1":3,"3":24}' style="border-right:1px solid #000000;overflow:hidden;padding:0px 3px 0px 3px;vertical-align:bottom;text-align:center;">24</td> </tr> <tr style="height:20px;"> <td data-sheets-value='{"1":2,"2":"PC"}' style="border-left:1px solid #000000;overflow:hidden;padding:0px 3px 0px 3px;vertical-align:bottom;">PC</td> <td style="overflow:hidden;padding:0px 3px 0px 3px;vertical-align:bottom;"></td> <td data-sheets-value='{"1":2,"2":"Opaal (D)"}' style="overflow:hidden;padding:0px 3px 0px 3px;vertical-align:bottom;">Opal (D)</td> <td data-sheets-numberformat='{"1":2,"2":"0.00","3":1}' data-sheets-value='{"1":3,"3":1.19}' style="overflow:hidden;padding:0px 3px 0px 3px;vertical-align:bottom;text-align:center;">1.19</td> <td data-sheets-numberformat='{"1":2,"2":"0","3":1}' data-sheets-value='{"1":3,"3":23.779999999999998}' style="overflow:hidden;padding:0px 3px 0px 3px;vertical-align:bottom;text-align:center;">24</td> <td data-sheets-numberformat='{"1":2,"2":"0","3":1}' data-sheets-value='{"1":3,"3":39.6}' style="overflow:hidden;padding:0px 3px 0px 3px;vertical-align:bottom;text-align:center;">40</td> <td data-sheets-value='{"1":3,"3":24}' style="border-right:1px solid #000000;overflow:hidden;padding:0px 3px 0px 3px;vertical-align:bottom;text-align:center;">24</td> </tr> <tr style="height:20px;"> <td style="border-left:1px solid #000000;overflow:hidden;padding:0px 3px 0px 3px;vertical-align:bottom;"></td> <td data-sheets-value='{"1":2,"2":"DW"}' style="overflow:hidden;padding:0px 3px 0px 3px;vertical-align:bottom;">DW</td> <td data-sheets-value='{"1":2,"2":"Helder (A/H)"}' style="overflow:hidden;padding:0px 3px 0px 3px;vertical-align:bottom;">Klar (A/H)</td> <td data-sheets-numberformat='{"1":2,"2":"0.00","3":1}' data-sheets-value='{"1":3,"3":0.98}' style="overflow:hidden;padding:0px 3px 0px 3px;vertical-align:bottom;text-align:center;">0.98</td> <td data-sheets-numberformat='{"1":2,"2":"0","3":1}' data-sheets-value='{"1":3,"3":32.39}' style="overflow:hidden;padding:0px 3px 0px 3px;vertical-align:bottom;text-align:center;">32</td> <td data-sheets-numberformat='{"1":2,"2":"0","3":1}' data-sheets-value='{"1":3,"3":47.52}' style="overflow:hidden;padding:0px 3px 0px 3px;vertical-align:bottom;text-align:center;">48</td> <td data-sheets-value='{"1":3,"3":26}' style="border-right:1px solid #000000;overflow:hidden;padding:0px 3px 0px 3px;vertical-align:bottom;text-align:center;">26</td> </tr> <tr style="height:20px;"> <td style="border-left:1px solid #000000;overflow:hidden;padding:0px 3px 0px 3px;vertical-align:bottom;"></td> <td style="overflow:hidden;padding:0px 3px 0px 3px;vertical-align:bottom;"></td> <td data-sheets-value='{"1":2,"2":"Helder (A/A)"}' style="overflow:hidden;padding:0px 3px 0px 3px;vertical-align:bottom;">Klar (A/A)</td> <td data-sheets-numberformat='{"1":2,"2":"0.00","3":1}' data-sheets-value='{"1":3,"3":0.98}' style="overflow:hidden;padding:0px 3px 0px 3px;vertical-align:bottom;text-align:center;">0.98</td> <td data-sheets-numberformat='{"1":2,"2":"0","3":1}' data-sheets-value='{"1":3,"3":31.569999999999997}' style="overflow:hidden;padding:0px 3px 0px 3px;vertical-align:bottom;text-align:center;">32</td> <td data-sheets-numberformat='{"1":2,"2":"0","3":1}' data-sheets-value='{"1":3,"3":45.54}' style="overflow:hidden;padding:0px 3px 0px 3px;vertical-align:bottom;text-align:center;">46</td> <td data-sheets-value='{"1":3,"3":26}' style="border-right:1px solid #000000;overflow:hidden;padding:0px 3px 0px 3px;vertical-align:bottom;text-align:center;">26</td> </tr> <tr style="height:20px;"> <td style="border-left:1px solid #000000;overflow:hidden;padding:0px 3px 0px 3px;vertical-align:bottom;"></td> <td style="overflow:hidden;padding:0px 3px 0px 3px;vertical-align:bottom;"></td> <td data-sheets-value='{"1":2,"2":"Opaal (A/O)"}' style="overflow:hidden;padding:0px 3px 0px 3px;vertical-align:bottom;">Opal (A/O)</td> <td data-sheets-numberformat='{"1":2,"2":"0.00","3":1}' data-sheets-value='{"1":3,"3":0.98}' style="overflow:hidden;padding:0px 3px 0px 3px;vertical-align:bottom;text-align:center;">0.98</td> <td data-sheets-numberformat='{"1":2,"2":"0","3":1}' data-sheets-value='{"1":3,"3":29.93}' style="overflow:hidden;padding:0px 3px 0px 3px;vertical-align:bottom;text-align:center;">30</td> <td data-sheets-numberformat='{"1":2,"2":"0","3":1}' data-sheets-value='{"1":3,"3":41.580000000000005}' style="overflow:hidden;padding:0px 3px 0px 3px;vertical-align:bottom;text-align:center;">42</td> <td data-sheets-value='{"1":3,"3":26}' style="border-right:1px solid #000000;overflow:hidden;padding:0px 3px 0px 3px;vertical-align:bottom;text-align:center;">26</td> </tr> <tr style="height:20px;"> <td style="border-bottom:1px solid #000000;border-left:1px solid #000000;overflow:hidden;padding:0px 3px 0px 3px;vertical-align:bottom;"></td> <td style="border-bottom:1px solid #000000;overflow:hidden;padding:0px 3px 0px 3px;vertical-align:bottom;"></td> <td data-sheets-value='{"1":2,"2":"Opaal (A/D)"}' style="border-bottom:1px solid #000000;overflow:hidden;padding:0px 3px 0px 3px;vertical-align:bottom;">Opal (A/D)</td> <td data-sheets-numberformat='{"1":2,"2":"0.00","3":1}' data-sheets-value='{"1":3,"3":0.98}' style="border-bottom:1px solid #000000;overflow:hidden;padding:0px 3px 0px 3px;vertical-align:bottom;text-align:center;">0.98</td> <td data-sheets-numberformat='{"1":2,"2":"0","3":1}' data-sheets-value='{"1":3,"3":20.91}' style="border-bottom:1px solid #000000;overflow:hidden;padding:0px 3px 0px 3px;vertical-align:bottom;text-align:center;">21</td> <td data-sheets-numberformat='{"1":2,"2":"0","3":1}' data-sheets-value='{"1":3,"3":33}' style="border-bottom:1px solid #000000;overflow:hidden;padding:0px 3px 0px 3px;vertical-align:bottom;text-align:center;">33</td> <td data-sheets-value='{"1":3,"3":26}' style="border-right:1px solid #000000;border-bottom:1px solid #000000;overflow:hidden;padding:0px 3px 0px 3px;vertical-align:bottom;text-align:center;">26</td> </tr> <tr style="height:20px;"> <td data-sheets-value='{"1":2,"2":"Polycarbonaat"}' style="border-left:1px solid #000000;overflow:hidden;padding:0px 3px 0px 3px;vertical-align:bottom;">Polycarbonat</td> <td data-sheets-value='{"1":2,"2":"EW"}' style="overflow:hidden;padding:0px 3px 0px 3px;vertical-align:bottom;">EW</td> <td data-sheets-value='{"1":2,"2":"Heatstop Opaal (T)"}' style="overflow:hidden;padding:0px 3px 0px 3px;vertical-align:bottom;">Heatstop opal (T)</td> <td data-sheets-numberformat='{"1":2,"2":"0.00","3":1}' data-sheets-value='{"1":3,"3":1.19}' style="overflow:hidden;padding:0px 3px 0px 3px;vertical-align:bottom;text-align:center;">1.19</td> <td data-sheets-numberformat='{"1":2,"2":"0","3":1}' data-sheets-value='{"1":3,"3":20.09}' style="overflow:hidden;padding:0px 3px 0px 3px;vertical-align:bottom;text-align:center;">20</td> <td data-sheets-numberformat='{"1":2,"2":"0","3":1}' data-sheets-value='{"1":3,"3":38.940000000000005}' style="overflow:hidden;padding:0px 3px 0px 3px;vertical-align:bottom;text-align:center;">39</td> <td data-sheets-value='{"1":3,"3":24}' style="border-right:1px solid #000000;overflow:hidden;padding:0px 3px 0px 3px;vertical-align:bottom;text-align:center;">24</td> </tr> <tr style="height:20px;"> <td data-sheets-value='{"1":2,"2":"Heatstop PC"}' style="border-left:1px solid #000000;overflow:hidden;padding:0px 3px 0px 3px;vertical-align:bottom;">Heatstop PC</td> <td data-sheets-value='{"1":2,"2":"DW"}' style="overflow:hidden;padding:0px 3px 0px 3px;vertical-align:bottom;">DW</td> <td data-sheets-value='{"1":2,"2":"Helder (T/H)"}' style="overflow:hidden;padding:0px 3px 0px 3px;vertical-align:bottom;">Klar (T/H)</td> <td data-sheets-numberformat='{"1":2,"2":"0.00","3":1}' data-sheets-value='{"1":3,"3":0.98}' style="overflow:hidden;padding:0px 3px 0px 3px;vertical-align:bottom;text-align:center;">0.98</td> <td data-sheets-numberformat='{"1":2,"2":"0","3":1}' data-sheets-value='{"1":3,"3":18.04}' style="overflow:hidden;padding:0px 3px 0px 3px;vertical-align:bottom;text-align:center;">18</td> <td data-sheets-numberformat='{"1":2,"2":"0","3":1}' data-sheets-value='{"1":3,"3":33.660000000000004}' style="overflow:hidden;padding:0px 3px 0px 3px;vertical-align:bottom;text-align:center;">34</td> <td data-sheets-value='{"1":3,"3":26}' style="border-right:1px solid #000000;overflow:hidden;padding:0px 3px 0px 3px;vertical-align:bottom;text-align:center;">26</td> </tr> <tr style="height:20px;"> <td style="border-bottom:1px solid #000000;border-left:1px solid #000000;overflow:hidden;padding:0px 3px 0px 3px;vertical-align:bottom;"></td> <td style="border-bottom:1px solid #000000;overflow:hidden;padding:0px 3px 0px 3px;vertical-align:bottom;"></td> <td data-sheets-value='{"1":2,"2":"Opaal (T/O)"}' style="border-bottom:1px solid #000000;overflow:hidden;padding:0px 3px 0px 3px;vertical-align:bottom;">Opal (T/O)</td> <td data-sheets-numberformat='{"1":2,"2":"0.00","3":1}' data-sheets-value='{"1":3,"3":0.98}' style="border-bottom:1px solid #000000;overflow:hidden;padding:0px 3px 0px 3px;vertical-align:bottom;text-align:center;">0.98</td> <td data-sheets-numberformat='{"1":2,"2":"0","3":1}' data-sheets-value='{"1":3,"3":16.81}' style="border-bottom:1px solid #000000;overflow:hidden;padding:0px 3px 0px 3px;vertical-align:bottom;text-align:center;">17</td> <td data-sheets-numberformat='{"1":2,"2":"0","3":1}' data-sheets-value='{"1":3,"3":29.700000000000003}' style="border-bottom:1px solid #000000;overflow:hidden;padding:0px 3px 0px 3px;vertical-align:bottom;text-align:center;">30</td> <td data-sheets-value='{"1":3,"3":26}' style="border-right:1px solid #000000;border-bottom:1px solid #000000;overflow:hidden;padding:0px 3px 0px 3px;vertical-align:bottom;text-align:center;">26</td> </tr> </tbody></table> | skylux-160-ce-met-koepel-en-pvc-opstand-30-20-met-lm-motor-pvc-raam-type-ep25-en-windvang-1100-x-1100-mm | 8586036281677 | 46872367137101
Rauch- und Wärmeabzug (RWA) | RWA-System | Skylux | Skylux 160° CE mit Kuppel und PVC-Aufsatzkranz 30/20 mit LM-Motor, PVC-Rahmen Typ EP25 und Windfang 1100 x 1400 mm |  | 50478 | 5412970504788 | 5290.15 | Ja | 30-45 | 87.99 | 1100 x 1400 mm | 1400 | 1100 |  | PCV 30/20 (30 cm hoch & Dachöffnung = 20 cm größer als das Tageslichtmaß) | Rechteckig | 1.19 W/m²K - 0.98 W/m²K | 57% - 30% | 37% - 17% | 24dB - 26dB | 160° CE (für Industrie) | PVC-Rahmen EP25 | mit Windfang | E | Einzelmotor | Maximal ist eine doppelschalige Lichtkuppel für dieses Produkt möglich | Ut-Wert LT-Wert g-Wert Rw-waarde EN 1873 : 2014 EN ISO 13468 EN 16153 EN 410 EN 410 EN ISO 140-3 Material Schalen Schalen (W/m²K) (%) (%) (dB) Acryl EW Klar (H) 1.19 37 57 24 PMMA Opal (O) 1.19 34 50 24 DW Klar (H/H) 0.98 33 50 26 Opal (O/O) 0.98 28 38 26 Polycarbonaat EW Klar (A) 1.19 36 55 24 PC Opal (D) 1.19 24 40 24 DW Klar (A/H) 0.98 32 48 26 Klar (A/A) 0.98 32 46 26 Opal (A/O) 0.98 30 42 26 Opal (A/D) 0.98 21 33 26 Polycarbonat EW Heatstop opal (T) 1.19 20 39 24 Heatstop PC DW Klar (T/H) 0.98 18 34 26 Opal (T/O) 0.98 17 30 26 | https://skylux.eu/de/products/skylux-160-ce-met-koepel-en-pvc-opstand-30-20-met-lm-motor-pvc-raam-type-ep25-en-windvang-1100-x-1400-mm | https://skylux.eu/cdn/shop/files/Skylux-160deg-CE-met-koepel-en-pvc-opstand-3020-met-LM-motor-pvc-raam-type-EP25-en-windvang-1100-x-1400-mm-RWA-systeem.jpg?v=1702981040&width=1600 | https://skylux.eu/cdn/shop/files/e5a82811-1bb0-48e4-a776-cacb59c7c092_88cce80a-715b-45a0-b3a8-67599eefd9d3.jpg?v=1688551270&width=1600 | //skylux.eu/cdn/shop/files/D_MH_Montageanleitung_Skylux_160_CE_LM.pdf?v=1503750771917917123 | //skylux.eu/cdn/shop/files/D_TD_Technische_Daten_Skylux_Skylux_160_CE_Elektrisch.pdf?v=10489854405570094672 | <style type="text/css" id="isPasted"><!--td {border: 1px solid #cccccc;}br {mso-data-placement:same-cell;}--></style><table border="1" cellpadding="0" cellspacing="0" dir="ltr" style="table-layout:fixed;font-size:10pt;font-family:Arial;border-collapse:collapse;border:none;"><tbody> <tr style="height:20px;"> <td style="overflow:hidden;padding:0px 3px 0px 3px;vertical-align:bottom;"></td> <td style="overflow:hidden;padding:0px 3px 0px 3px;vertical-align:bottom;"></td> <td style="overflow:hidden;padding:0px 3px 0px 3px;vertical-align:bottom;"></td> <td data-sheets-value='{"1":2,"2":"Ut-waarde"}' style="overflow:hidden;padding:0px 3px 0px 3px;vertical-align:bottom;font-weight:bold;text-align:center;">Ut-Wert</td> <td data-sheets-value='{"1":2,"2":"LT-waarde"}' style="overflow:hidden;padding:0px 3px 0px 3px;vertical-align:bottom;font-weight:bold;text-align:center;">LT-Wert</td> <td data-sheets-value='{"1":2,"2":"g-waarde"}' style="overflow:hidden;padding:0px 3px 0px 3px;vertical-align:bottom;font-weight:bold;text-align:center;">g-Wert</td> <td data-sheets-value='{"1":2,"2":"Rw-waarde "}' style="overflow:hidden;padding:0px 3px 0px 3px;vertical-align:bottom;font-weight:bold;text-align:center;">Rw-waarde </td> </tr> <tr style="height:20px;"> <td style="overflow:hidden;padding:0px 3px 0px 3px;vertical-align:bottom;"></td> <td style="overflow:hidden;padding:0px 3px 0px 3px;vertical-align:bottom;"></td> <td style="overflow:hidden;padding:0px 3px 0px 3px;vertical-align:bottom;"></td> <td data-sheets-numberformat='{"1":2,"2":"0.00","3":1}' data-sheets-value='{"1":2,"2":"EN 1873 : 2014"}' style="overflow:hidden;padding:0px 3px 0px 3px;vertical-align:bottom;text-align:center;">EN 1873 : 2014</td> <td data-sheets-numberformat='{"1":2,"2":"0","3":1}' data-sheets-value='{"1":2,"2":"EN ISO 13468 EN 16153 EN 410"}' style="overflow:hidden;padding:0px 3px 0px 3px;vertical-align:bottom;text-align:center;">EN ISO 13468 EN 16153 EN 410</td> <td data-sheets-numberformat='{"1":2,"2":"0","3":1}' data-sheets-value='{"1":2,"2":"EN 410"}' style="overflow:hidden;padding:0px 3px 0px 3px;vertical-align:bottom;text-align:center;">EN 410</td> <td data-sheets-value='{"1":2,"2":"EN ISO 140-3\t\t"}' style="overflow:hidden;padding:0px 3px 0px 3px;vertical-align:bottom;text-align:center;">EN ISO 140-3 </td> </tr> <tr style="height:20px;"> <td data-sheets-value='{"1":2,"2":"Materiaal"}' style="border-bottom:1px solid #000000;overflow:hidden;padding:0px 3px 0px 3px;vertical-align:bottom;background-color:#000000;font-weight:bold;color:#ffffff;">Material</td> <td data-sheets-value='{"1":2,"2":"Wanden"}' style="border-bottom:1px solid #000000;overflow:hidden;padding:0px 3px 0px 3px;vertical-align:bottom;background-color:#000000;font-weight:bold;color:#ffffff;">Schalen</td> <td data-sheets-value='{"1":2,"2":"Schalen"}' style="border-bottom:1px solid #000000;overflow:hidden;padding:0px 3px 0px 3px;vertical-align:bottom;background-color:#000000;font-weight:bold;color:#ffffff;">Schalen</td> <td data-sheets-numberformat='{"1":2,"2":"0.00","3":1}' data-sheets-value='{"1":2,"2":"(W/m²K)\t"}' style="border-bottom:1px solid #000000;overflow:hidden;padding:0px 3px 0px 3px;vertical-align:bottom;background-color:#000000;font-weight:bold;color:#ffffff;text-align:center;">(W/m²K) </td> <td data-sheets-numberformat='{"1":2,"2":"0","3":1}' data-sheets-value='{"1":2,"2":"(%)"}' style="border-bottom:1px solid #000000;overflow:hidden;padding:0px 3px 0px 3px;vertical-align:bottom;background-color:#000000;font-weight:bold;color:#ffffff;text-align:center;">(%)</td> <td data-sheets-numberformat='{"1":2,"2":"0","3":1}' data-sheets-value='{"1":2,"2":"(%)"}' style="border-bottom:1px solid #000000;overflow:hidden;padding:0px 3px 0px 3px;vertical-align:bottom;background-color:#000000;font-weight:bold;color:#ffffff;text-align:center;">(%)</td> <td data-sheets-value='{"1":2,"2":"(dB)"}' style="border-bottom:1px solid #000000;overflow:hidden;padding:0px 3px 0px 3px;vertical-align:bottom;background-color:#000000;font-weight:bold;color:#ffffff;text-align:center;">(dB)</td> </tr> <tr style="height:20px;"> <td data-sheets-value='{"1":2,"2":"Acrylaat"}' style="border-left:1px solid #000000;overflow:hidden;padding:0px 3px 0px 3px;vertical-align:bottom;">Acryl</td> <td data-sheets-value='{"1":2,"2":"EW"}' style="overflow:hidden;padding:0px 3px 0px 3px;vertical-align:bottom;">EW</td> <td data-sheets-value='{"1":2,"2":"Helder (H)"}' style="overflow:hidden;padding:0px 3px 0px 3px;vertical-align:bottom;">Klar (H)</td> <td data-sheets-numberformat='{"1":2,"2":"0.00","3":1}' data-sheets-value='{"1":3,"3":1.19}' style="overflow:hidden;padding:0px 3px 0px 3px;vertical-align:bottom;text-align:center;">1.19</td> <td data-sheets-numberformat='{"1":2,"2":"0","3":1}' data-sheets-value='{"1":3,"3":36.9}' style="overflow:hidden;padding:0px 3px 0px 3px;vertical-align:bottom;text-align:center;">37</td> <td data-sheets-numberformat='{"1":2,"2":"0","3":1}' data-sheets-value='{"1":3,"3":57.42}' style="overflow:hidden;padding:0px 3px 0px 3px;vertical-align:bottom;text-align:center;">57</td> <td data-sheets-value='{"1":3,"3":24}' style="border-right:1px solid #000000;overflow:hidden;padding:0px 3px 0px 3px;vertical-align:bottom;text-align:center;">24</td> </tr> <tr style="height:20px;"> <td data-sheets-value='{"1":2,"2":"PMMA"}' style="border-left:1px solid #000000;overflow:hidden;padding:0px 3px 0px 3px;vertical-align:bottom;">PMMA</td> <td style="overflow:hidden;padding:0px 3px 0px 3px;vertical-align:bottom;"></td> <td data-sheets-value='{"1":2,"2":"Opaal (O)"}' style="overflow:hidden;padding:0px 3px 0px 3px;vertical-align:bottom;">Opal (O)</td> <td data-sheets-numberformat='{"1":2,"2":"0.00","3":1}' data-sheets-value='{"1":3,"3":1.19}' style="overflow:hidden;padding:0px 3px 0px 3px;vertical-align:bottom;text-align:center;">1.19</td> <td data-sheets-numberformat='{"1":2,"2":"0","3":1}' data-sheets-value='{"1":3,"3":34.03}' style="overflow:hidden;padding:0px 3px 0px 3px;vertical-align:bottom;text-align:center;">34</td> <td data-sheets-numberformat='{"1":2,"2":"0","3":1}' data-sheets-value='{"1":3,"3":50.160000000000004}' style="overflow:hidden;padding:0px 3px 0px 3px;vertical-align:bottom;text-align:center;">50</td> <td data-sheets-value='{"1":3,"3":24}' style="border-right:1px solid #000000;overflow:hidden;padding:0px 3px 0px 3px;vertical-align:bottom;text-align:center;">24</td> </tr> <tr style="height:20px;"> <td style="border-left:1px solid #000000;overflow:hidden;padding:0px 3px 0px 3px;vertical-align:bottom;"></td> <td data-sheets-value='{"1":2,"2":"DW"}' style="overflow:hidden;padding:0px 3px 0px 3px;vertical-align:bottom;">DW</td> <td data-sheets-value='{"1":2,"2":"Helder (H/H)"}' style="overflow:hidden;padding:0px 3px 0px 3px;vertical-align:bottom;">Klar (H/H)</td> <td data-sheets-numberformat='{"1":2,"2":"0.00","3":1}' data-sheets-value='{"1":3,"3":0.98}' style="overflow:hidden;padding:0px 3px 0px 3px;vertical-align:bottom;text-align:center;">0.98</td> <td data-sheets-numberformat='{"1":2,"2":"0","3":1}' data-sheets-value='{"1":3,"3":33.21}' style="overflow:hidden;padding:0px 3px 0px 3px;vertical-align:bottom;text-align:center;">33</td> <td data-sheets-numberformat='{"1":2,"2":"0","3":1}' data-sheets-value='{"1":3,"3":49.5}' style="overflow:hidden;padding:0px 3px 0px 3px;vertical-align:bottom;text-align:center;">50</td> <td data-sheets-value='{"1":3,"3":26}' style="border-right:1px solid #000000;overflow:hidden;padding:0px 3px 0px 3px;vertical-align:bottom;text-align:center;">26</td> </tr> <tr style="height:20px;"> <td style="border-bottom:1px solid #000000;border-left:1px solid #000000;overflow:hidden;padding:0px 3px 0px 3px;vertical-align:bottom;"></td> <td style="border-bottom:1px solid #000000;overflow:hidden;padding:0px 3px 0px 3px;vertical-align:bottom;"></td> <td data-sheets-value='{"1":2,"2":"Opaal (O/O)"}' style="border-bottom:1px solid #000000;overflow:hidden;padding:0px 3px 0px 3px;vertical-align:bottom;">Opal (O/O)</td> <td data-sheets-numberformat='{"1":2,"2":"0.00","3":1}' data-sheets-value='{"1":3,"3":0.98}' style="border-bottom:1px solid #000000;overflow:hidden;padding:0px 3px 0px 3px;vertical-align:bottom;text-align:center;">0.98</td> <td data-sheets-numberformat='{"1":2,"2":"0","3":1}' data-sheets-value='{"1":3,"3":28.29}' style="border-bottom:1px solid #000000;overflow:hidden;padding:0px 3px 0px 3px;vertical-align:bottom;text-align:center;">28</td> <td data-sheets-numberformat='{"1":2,"2":"0","3":1}' data-sheets-value='{"1":3,"3":38.28}' style="border-bottom:1px solid #000000;overflow:hidden;padding:0px 3px 0px 3px;vertical-align:bottom;text-align:center;">38</td> <td data-sheets-value='{"1":3,"3":26}' style="border-right:1px solid #000000;border-bottom:1px solid #000000;overflow:hidden;padding:0px 3px 0px 3px;vertical-align:bottom;text-align:center;">26</td> </tr> <tr style="height:20px;"> <td data-sheets-value='{"1":2,"2":"Polycarbonaat "}' style="border-left:1px solid #000000;overflow:hidden;padding:0px 3px 0px 3px;vertical-align:bottom;">Polycarbonaat </td> <td data-sheets-value='{"1":2,"2":"EW"}' style="overflow:hidden;padding:0px 3px 0px 3px;vertical-align:bottom;">EW</td> <td data-sheets-value='{"1":2,"2":"Helder (A)"}' style="overflow:hidden;padding:0px 3px 0px 3px;vertical-align:bottom;">Klar (A)</td> <td data-sheets-numberformat='{"1":2,"2":"0.00","3":1}' data-sheets-value='{"1":3,"3":1.19}' style="overflow:hidden;padding:0px 3px 0px 3px;vertical-align:bottom;text-align:center;">1.19</td> <td data-sheets-numberformat='{"1":2,"2":"0","3":1}' data-sheets-value='{"1":3,"3":36.08}' style="overflow:hidden;padding:0px 3px 0px 3px;vertical-align:bottom;text-align:center;">36</td> <td data-sheets-numberformat='{"1":2,"2":"0","3":1}' data-sheets-value='{"1":3,"3":54.78}' style="overflow:hidden;padding:0px 3px 0px 3px;vertical-align:bottom;text-align:center;">55</td> <td data-sheets-value='{"1":3,"3":24}' style="border-right:1px solid #000000;overflow:hidden;padding:0px 3px 0px 3px;vertical-align:bottom;text-align:center;">24</td> </tr> <tr style="height:20px;"> <td data-sheets-value='{"1":2,"2":"PC"}' style="border-left:1px solid #000000;overflow:hidden;padding:0px 3px 0px 3px;vertical-align:bottom;">PC</td> <td style="overflow:hidden;padding:0px 3px 0px 3px;vertical-align:bottom;"></td> <td data-sheets-value='{"1":2,"2":"Opaal (D)"}' style="overflow:hidden;padding:0px 3px 0px 3px;vertical-align:bottom;">Opal (D)</td> <td data-sheets-numberformat='{"1":2,"2":"0.00","3":1}' data-sheets-value='{"1":3,"3":1.19}' style="overflow:hidden;padding:0px 3px 0px 3px;vertical-align:bottom;text-align:center;">1.19</td> <td data-sheets-numberformat='{"1":2,"2":"0","3":1}' data-sheets-value='{"1":3,"3":23.779999999999998}' style="overflow:hidden;padding:0px 3px 0px 3px;vertical-align:bottom;text-align:center;">24</td> <td data-sheets-numberformat='{"1":2,"2":"0","3":1}' data-sheets-value='{"1":3,"3":39.6}' style="overflow:hidden;padding:0px 3px 0px 3px;vertical-align:bottom;text-align:center;">40</td> <td data-sheets-value='{"1":3,"3":24}' style="border-right:1px solid #000000;overflow:hidden;padding:0px 3px 0px 3px;vertical-align:bottom;text-align:center;">24</td> </tr> <tr style="height:20px;"> <td style="border-left:1px solid #000000;overflow:hidden;padding:0px 3px 0px 3px;vertical-align:bottom;"></td> <td data-sheets-value='{"1":2,"2":"DW"}' style="overflow:hidden;padding:0px 3px 0px 3px;vertical-align:bottom;">DW</td> <td data-sheets-value='{"1":2,"2":"Helder (A/H)"}' style="overflow:hidden;padding:0px 3px 0px 3px;vertical-align:bottom;">Klar (A/H)</td> <td data-sheets-numberformat='{"1":2,"2":"0.00","3":1}' data-sheets-value='{"1":3,"3":0.98}' style="overflow:hidden;padding:0px 3px 0px 3px;vertical-align:bottom;text-align:center;">0.98</td> <td data-sheets-numberformat='{"1":2,"2":"0","3":1}' data-sheets-value='{"1":3,"3":32.39}' style="overflow:hidden;padding:0px 3px 0px 3px;vertical-align:bottom;text-align:center;">32</td> <td data-sheets-numberformat='{"1":2,"2":"0","3":1}' data-sheets-value='{"1":3,"3":47.52}' style="overflow:hidden;padding:0px 3px 0px 3px;vertical-align:bottom;text-align:center;">48</td> <td data-sheets-value='{"1":3,"3":26}' style="border-right:1px solid #000000;overflow:hidden;padding:0px 3px 0px 3px;vertical-align:bottom;text-align:center;">26</td> </tr> <tr style="height:20px;"> <td style="border-left:1px solid #000000;overflow:hidden;padding:0px 3px 0px 3px;vertical-align:bottom;"></td> <td style="overflow:hidden;padding:0px 3px 0px 3px;vertical-align:bottom;"></td> <td data-sheets-value='{"1":2,"2":"Helder (A/A)"}' style="overflow:hidden;padding:0px 3px 0px 3px;vertical-align:bottom;">Klar (A/A)</td> <td data-sheets-numberformat='{"1":2,"2":"0.00","3":1}' data-sheets-value='{"1":3,"3":0.98}' style="overflow:hidden;padding:0px 3px 0px 3px;vertical-align:bottom;text-align:center;">0.98</td> <td data-sheets-numberformat='{"1":2,"2":"0","3":1}' data-sheets-value='{"1":3,"3":31.569999999999997}' style="overflow:hidden;padding:0px 3px 0px 3px;vertical-align:bottom;text-align:center;">32</td> <td data-sheets-numberformat='{"1":2,"2":"0","3":1}' data-sheets-value='{"1":3,"3":45.54}' style="overflow:hidden;padding:0px 3px 0px 3px;vertical-align:bottom;text-align:center;">46</td> <td data-sheets-value='{"1":3,"3":26}' style="border-right:1px solid #000000;overflow:hidden;padding:0px 3px 0px 3px;vertical-align:bottom;text-align:center;">26</td> </tr> <tr style="height:20px;"> <td style="border-left:1px solid #000000;overflow:hidden;padding:0px 3px 0px 3px;vertical-align:bottom;"></td> <td style="overflow:hidden;padding:0px 3px 0px 3px;vertical-align:bottom;"></td> <td data-sheets-value='{"1":2,"2":"Opaal (A/O)"}' style="overflow:hidden;padding:0px 3px 0px 3px;vertical-align:bottom;">Opal (A/O)</td> <td data-sheets-numberformat='{"1":2,"2":"0.00","3":1}' data-sheets-value='{"1":3,"3":0.98}' style="overflow:hidden;padding:0px 3px 0px 3px;vertical-align:bottom;text-align:center;">0.98</td> <td data-sheets-numberformat='{"1":2,"2":"0","3":1}' data-sheets-value='{"1":3,"3":29.93}' style="overflow:hidden;padding:0px 3px 0px 3px;vertical-align:bottom;text-align:center;">30</td> <td data-sheets-numberformat='{"1":2,"2":"0","3":1}' data-sheets-value='{"1":3,"3":41.580000000000005}' style="overflow:hidden;padding:0px 3px 0px 3px;vertical-align:bottom;text-align:center;">42</td> <td data-sheets-value='{"1":3,"3":26}' style="border-right:1px solid #000000;overflow:hidden;padding:0px 3px 0px 3px;vertical-align:bottom;text-align:center;">26</td> </tr> <tr style="height:20px;"> <td style="border-bottom:1px solid #000000;border-left:1px solid #000000;overflow:hidden;padding:0px 3px 0px 3px;vertical-align:bottom;"></td> <td style="border-bottom:1px solid #000000;overflow:hidden;padding:0px 3px 0px 3px;vertical-align:bottom;"></td> <td data-sheets-value='{"1":2,"2":"Opaal (A/D)"}' style="border-bottom:1px solid #000000;overflow:hidden;padding:0px 3px 0px 3px;vertical-align:bottom;">Opal (A/D)</td> <td data-sheets-numberformat='{"1":2,"2":"0.00","3":1}' data-sheets-value='{"1":3,"3":0.98}' style="border-bottom:1px solid #000000;overflow:hidden;padding:0px 3px 0px 3px;vertical-align:bottom;text-align:center;">0.98</td> <td data-sheets-numberformat='{"1":2,"2":"0","3":1}' data-sheets-value='{"1":3,"3":20.91}' style="border-bottom:1px solid #000000;overflow:hidden;padding:0px 3px 0px 3px;vertical-align:bottom;text-align:center;">21</td> <td data-sheets-numberformat='{"1":2,"2":"0","3":1}' data-sheets-value='{"1":3,"3":33}' style="border-bottom:1px solid #000000;overflow:hidden;padding:0px 3px 0px 3px;vertical-align:bottom;text-align:center;">33</td> <td data-sheets-value='{"1":3,"3":26}' style="border-right:1px solid #000000;border-bottom:1px solid #000000;overflow:hidden;padding:0px 3px 0px 3px;vertical-align:bottom;text-align:center;">26</td> </tr> <tr style="height:20px;"> <td data-sheets-value='{"1":2,"2":"Polycarbonaat"}' style="border-left:1px solid #000000;overflow:hidden;padding:0px 3px 0px 3px;vertical-align:bottom;">Polycarbonat</td> <td data-sheets-value='{"1":2,"2":"EW"}' style="overflow:hidden;padding:0px 3px 0px 3px;vertical-align:bottom;">EW</td> <td data-sheets-value='{"1":2,"2":"Heatstop Opaal (T)"}' style="overflow:hidden;padding:0px 3px 0px 3px;vertical-align:bottom;">Heatstop opal (T)</td> <td data-sheets-numberformat='{"1":2,"2":"0.00","3":1}' data-sheets-value='{"1":3,"3":1.19}' style="overflow:hidden;padding:0px 3px 0px 3px;vertical-align:bottom;text-align:center;">1.19</td> <td data-sheets-numberformat='{"1":2,"2":"0","3":1}' data-sheets-value='{"1":3,"3":20.09}' style="overflow:hidden;padding:0px 3px 0px 3px;vertical-align:bottom;text-align:center;">20</td> <td data-sheets-numberformat='{"1":2,"2":"0","3":1}' data-sheets-value='{"1":3,"3":38.940000000000005}' style="overflow:hidden;padding:0px 3px 0px 3px;vertical-align:bottom;text-align:center;">39</td> <td data-sheets-value='{"1":3,"3":24}' style="border-right:1px solid #000000;overflow:hidden;padding:0px 3px 0px 3px;vertical-align:bottom;text-align:center;">24</td> </tr> <tr style="height:20px;"> <td data-sheets-value='{"1":2,"2":"Heatstop PC"}' style="border-left:1px solid #000000;overflow:hidden;padding:0px 3px 0px 3px;vertical-align:bottom;">Heatstop PC</td> <td data-sheets-value='{"1":2,"2":"DW"}' style="overflow:hidden;padding:0px 3px 0px 3px;vertical-align:bottom;">DW</td> <td data-sheets-value='{"1":2,"2":"Helder (T/H)"}' style="overflow:hidden;padding:0px 3px 0px 3px;vertical-align:bottom;">Klar (T/H)</td> <td data-sheets-numberformat='{"1":2,"2":"0.00","3":1}' data-sheets-value='{"1":3,"3":0.98}' style="overflow:hidden;padding:0px 3px 0px 3px;vertical-align:bottom;text-align:center;">0.98</td> <td data-sheets-numberformat='{"1":2,"2":"0","3":1}' data-sheets-value='{"1":3,"3":18.04}' style="overflow:hidden;padding:0px 3px 0px 3px;vertical-align:bottom;text-align:center;">18</td> <td data-sheets-numberformat='{"1":2,"2":"0","3":1}' data-sheets-value='{"1":3,"3":33.660000000000004}' style="overflow:hidden;padding:0px 3px 0px 3px;vertical-align:bottom;text-align:center;">34</td> <td data-sheets-value='{"1":3,"3":26}' style="border-right:1px solid #000000;overflow:hidden;padding:0px 3px 0px 3px;vertical-align:bottom;text-align:center;">26</td> </tr> <tr style="height:20px;"> <td style="border-bottom:1px solid #000000;border-left:1px solid #000000;overflow:hidden;padding:0px 3px 0px 3px;vertical-align:bottom;"></td> <td style="border-bottom:1px solid #000000;overflow:hidden;padding:0px 3px 0px 3px;vertical-align:bottom;"></td> <td data-sheets-value='{"1":2,"2":"Opaal (T/O)"}' style="border-bottom:1px solid #000000;overflow:hidden;padding:0px 3px 0px 3px;vertical-align:bottom;">Opal (T/O)</td> <td data-sheets-numberformat='{"1":2,"2":"0.00","3":1}' data-sheets-value='{"1":3,"3":0.98}' style="border-bottom:1px solid #000000;overflow:hidden;padding:0px 3px 0px 3px;vertical-align:bottom;text-align:center;">0.98</td> <td data-sheets-numberformat='{"1":2,"2":"0","3":1}' data-sheets-value='{"1":3,"3":16.81}' style="border-bottom:1px solid #000000;overflow:hidden;padding:0px 3px 0px 3px;vertical-align:bottom;text-align:center;">17</td> <td data-sheets-numberformat='{"1":2,"2":"0","3":1}' data-sheets-value='{"1":3,"3":29.700000000000003}' style="border-bottom:1px solid #000000;overflow:hidden;padding:0px 3px 0px 3px;vertical-align:bottom;text-align:center;">30</td> <td data-sheets-value='{"1":3,"3":26}' style="border-right:1px solid #000000;border-bottom:1px solid #000000;overflow:hidden;padding:0px 3px 0px 3px;vertical-align:bottom;text-align:center;">26</td> </tr> </tbody></table> | skylux-160-ce-met-koepel-en-pvc-opstand-30-20-met-lm-motor-pvc-raam-type-ep25-en-windvang-1100-x-1400-mm | 8586036314445 | 46872367202637
Rauch- und Wärmeabzug (RWA) | RWA-System | Skylux | Skylux 160° CE mit Kuppel und PVC-Aufsatzkranz 30/20 mit LM-Motor, PVC-Rahmen Typ EP25 und Windfang 1100 x 1700 mm |  | 50479 | 5412970504795 | 5555.15 | Ja | 30-45 | 102.86 | 1100 x 1700 mm | 1700 | 1100 |  | PCV 30/20 (30 cm hoch & Dachöffnung = 20 cm größer als das Tageslichtmaß) | Rechteckig | 1.19 W/m²K - 0.98 W/m²K | 57% - 30% | 37% - 17% | 24dB - 26dB | 160° CE (für Industrie) | PVC-Rahmen EP25 | mit Windfang | E | Einzelmotor | Maximal ist eine doppelschalige Lichtkuppel für dieses Produkt möglich | Ut-Wert LT-Wert g-Wert Rw-waarde EN 1873 : 2014 EN ISO 13468 EN 16153 EN 410 EN 410 EN ISO 140-3 Material Schalen Schalen (W/m²K) (%) (%) (dB) Acryl EW Klar (H) 1.19 37 57 24 PMMA Opal (O) 1.19 34 50 24 DW Klar (H/H) 0.98 33 50 26 Opal (O/O) 0.98 28 38 26 Polycarbonaat EW Klar (A) 1.19 36 55 24 PC Opal (D) 1.19 24 40 24 DW Klar (A/H) 0.98 32 48 26 Klar (A/A) 0.98 32 46 26 Opal (A/O) 0.98 30 42 26 Opal (A/D) 0.98 21 33 26 Polycarbonat EW Heatstop opal (T) 1.19 20 39 24 Heatstop PC DW Klar (T/H) 0.98 18 34 26 Opal (T/O) 0.98 17 30 26 | https://skylux.eu/de/products/skylux-160-ce-met-koepel-en-pvc-opstand-30-20-met-lm-motor-pvc-raam-type-ep25-en-windvang-1100-x-1700-mm | https://skylux.eu/cdn/shop/files/Skylux-160deg-CE-met-koepel-en-pvc-opstand-3020-met-LM-motor-pvc-raam-type-EP25-en-windvang-1100-x-1700-mm-RWA-systeem.jpg?v=1702981045&width=1600 | https://skylux.eu/cdn/shop/files/e5a82811-1bb0-48e4-a776-cacb59c7c092_4a805cd6-666c-44db-b50b-40599d6541d4.jpg?v=1688551271&width=1600 | //skylux.eu/cdn/shop/files/D_MH_Montageanleitung_Skylux_160_CE_LM.pdf?v=1503750771917917123 | //skylux.eu/cdn/shop/files/D_TD_Technische_Daten_Skylux_Skylux_160_CE_Elektrisch.pdf?v=10489854405570094672 | <style type="text/css" id="isPasted"><!--td {border: 1px solid #cccccc;}br {mso-data-placement:same-cell;}--></style><table border="1" cellpadding="0" cellspacing="0" dir="ltr" style="table-layout:fixed;font-size:10pt;font-family:Arial;border-collapse:collapse;border:none;"><tbody> <tr style="height:20px;"> <td style="overflow:hidden;padding:0px 3px 0px 3px;vertical-align:bottom;"></td> <td style="overflow:hidden;padding:0px 3px 0px 3px;vertical-align:bottom;"></td> <td style="overflow:hidden;padding:0px 3px 0px 3px;vertical-align:bottom;"></td> <td data-sheets-value='{"1":2,"2":"Ut-waarde"}' style="overflow:hidden;padding:0px 3px 0px 3px;vertical-align:bottom;font-weight:bold;text-align:center;">Ut-Wert</td> <td data-sheets-value='{"1":2,"2":"LT-waarde"}' style="overflow:hidden;padding:0px 3px 0px 3px;vertical-align:bottom;font-weight:bold;text-align:center;">LT-Wert</td> <td data-sheets-value='{"1":2,"2":"g-waarde"}' style="overflow:hidden;padding:0px 3px 0px 3px;vertical-align:bottom;font-weight:bold;text-align:center;">g-Wert</td> <td data-sheets-value='{"1":2,"2":"Rw-waarde "}' style="overflow:hidden;padding:0px 3px 0px 3px;vertical-align:bottom;font-weight:bold;text-align:center;">Rw-waarde </td> </tr> <tr style="height:20px;"> <td style="overflow:hidden;padding:0px 3px 0px 3px;vertical-align:bottom;"></td> <td style="overflow:hidden;padding:0px 3px 0px 3px;vertical-align:bottom;"></td> <td style="overflow:hidden;padding:0px 3px 0px 3px;vertical-align:bottom;"></td> <td data-sheets-numberformat='{"1":2,"2":"0.00","3":1}' data-sheets-value='{"1":2,"2":"EN 1873 : 2014"}' style="overflow:hidden;padding:0px 3px 0px 3px;vertical-align:bottom;text-align:center;">EN 1873 : 2014</td> <td data-sheets-numberformat='{"1":2,"2":"0","3":1}' data-sheets-value='{"1":2,"2":"EN ISO 13468 EN 16153 EN 410"}' style="overflow:hidden;padding:0px 3px 0px 3px;vertical-align:bottom;text-align:center;">EN ISO 13468 EN 16153 EN 410</td> <td data-sheets-numberformat='{"1":2,"2":"0","3":1}' data-sheets-value='{"1":2,"2":"EN 410"}' style="overflow:hidden;padding:0px 3px 0px 3px;vertical-align:bottom;text-align:center;">EN 410</td> <td data-sheets-value='{"1":2,"2":"EN ISO 140-3\t\t"}' style="overflow:hidden;padding:0px 3px 0px 3px;vertical-align:bottom;text-align:center;">EN ISO 140-3 </td> </tr> <tr style="height:20px;"> <td data-sheets-value='{"1":2,"2":"Materiaal"}' style="border-bottom:1px solid #000000;overflow:hidden;padding:0px 3px 0px 3px;vertical-align:bottom;background-color:#000000;font-weight:bold;color:#ffffff;">Material</td> <td data-sheets-value='{"1":2,"2":"Wanden"}' style="border-bottom:1px solid #000000;overflow:hidden;padding:0px 3px 0px 3px;vertical-align:bottom;background-color:#000000;font-weight:bold;color:#ffffff;">Schalen</td> <td data-sheets-value='{"1":2,"2":"Schalen"}' style="border-bottom:1px solid #000000;overflow:hidden;padding:0px 3px 0px 3px;vertical-align:bottom;background-color:#000000;font-weight:bold;color:#ffffff;">Schalen</td> <td data-sheets-numberformat='{"1":2,"2":"0.00","3":1}' data-sheets-value='{"1":2,"2":"(W/m²K)\t"}' style="border-bottom:1px solid #000000;overflow:hidden;padding:0px 3px 0px 3px;vertical-align:bottom;background-color:#000000;font-weight:bold;color:#ffffff;text-align:center;">(W/m²K) </td> <td data-sheets-numberformat='{"1":2,"2":"0","3":1}' data-sheets-value='{"1":2,"2":"(%)"}' style="border-bottom:1px solid #000000;overflow:hidden;padding:0px 3px 0px 3px;vertical-align:bottom;background-color:#000000;font-weight:bold;color:#ffffff;text-align:center;">(%)</td> <td data-sheets-numberformat='{"1":2,"2":"0","3":1}' data-sheets-value='{"1":2,"2":"(%)"}' style="border-bottom:1px solid #000000;overflow:hidden;padding:0px 3px 0px 3px;vertical-align:bottom;background-color:#000000;font-weight:bold;color:#ffffff;text-align:center;">(%)</td> <td data-sheets-value='{"1":2,"2":"(dB)"}' style="border-bottom:1px solid #000000;overflow:hidden;padding:0px 3px 0px 3px;vertical-align:bottom;background-color:#000000;font-weight:bold;color:#ffffff;text-align:center;">(dB)</td> </tr> <tr style="height:20px;"> <td data-sheets-value='{"1":2,"2":"Acrylaat"}' style="border-left:1px solid #000000;overflow:hidden;padding:0px 3px 0px 3px;vertical-align:bottom;">Acryl</td> <td data-sheets-value='{"1":2,"2":"EW"}' style="overflow:hidden;padding:0px 3px 0px 3px;vertical-align:bottom;">EW</td> <td data-sheets-value='{"1":2,"2":"Helder (H)"}' style="overflow:hidden;padding:0px 3px 0px 3px;vertical-align:bottom;">Klar (H)</td> <td data-sheets-numberformat='{"1":2,"2":"0.00","3":1}' data-sheets-value='{"1":3,"3":1.19}' style="overflow:hidden;padding:0px 3px 0px 3px;vertical-align:bottom;text-align:center;">1.19</td> <td data-sheets-numberformat='{"1":2,"2":"0","3":1}' data-sheets-value='{"1":3,"3":36.9}' style="overflow:hidden;padding:0px 3px 0px 3px;vertical-align:bottom;text-align:center;">37</td> <td data-sheets-numberformat='{"1":2,"2":"0","3":1}' data-sheets-value='{"1":3,"3":57.42}' style="overflow:hidden;padding:0px 3px 0px 3px;vertical-align:bottom;text-align:center;">57</td> <td data-sheets-value='{"1":3,"3":24}' style="border-right:1px solid #000000;overflow:hidden;padding:0px 3px 0px 3px;vertical-align:bottom;text-align:center;">24</td> </tr> <tr style="height:20px;"> <td data-sheets-value='{"1":2,"2":"PMMA"}' style="border-left:1px solid #000000;overflow:hidden;padding:0px 3px 0px 3px;vertical-align:bottom;">PMMA</td> <td style="overflow:hidden;padding:0px 3px 0px 3px;vertical-align:bottom;"></td> <td data-sheets-value='{"1":2,"2":"Opaal (O)"}' style="overflow:hidden;padding:0px 3px 0px 3px;vertical-align:bottom;">Opal (O)</td> <td data-sheets-numberformat='{"1":2,"2":"0.00","3":1}' data-sheets-value='{"1":3,"3":1.19}' style="overflow:hidden;padding:0px 3px 0px 3px;vertical-align:bottom;text-align:center;">1.19</td> <td data-sheets-numberformat='{"1":2,"2":"0","3":1}' data-sheets-value='{"1":3,"3":34.03}' style="overflow:hidden;padding:0px 3px 0px 3px;vertical-align:bottom;text-align:center;">34</td> <td data-sheets-numberformat='{"1":2,"2":"0","3":1}' data-sheets-value='{"1":3,"3":50.160000000000004}' style="overflow:hidden;padding:0px 3px 0px 3px;vertical-align:bottom;text-align:center;">50</td> <td data-sheets-value='{"1":3,"3":24}' style="border-right:1px solid #000000;overflow:hidden;padding:0px 3px 0px 3px;vertical-align:bottom;text-align:center;">24</td> </tr> <tr style="height:20px;"> <td style="border-left:1px solid #000000;overflow:hidden;padding:0px 3px 0px 3px;vertical-align:bottom;"></td> <td data-sheets-value='{"1":2,"2":"DW"}' style="overflow:hidden;padding:0px 3px 0px 3px;vertical-align:bottom;">DW</td> <td data-sheets-value='{"1":2,"2":"Helder (H/H)"}' style="overflow:hidden;padding:0px 3px 0px 3px;vertical-align:bottom;">Klar (H/H)</td> <td data-sheets-numberformat='{"1":2,"2":"0.00","3":1}' data-sheets-value='{"1":3,"3":0.98}' style="overflow:hidden;padding:0px 3px 0px 3px;vertical-align:bottom;text-align:center;">0.98</td> <td data-sheets-numberformat='{"1":2,"2":"0","3":1}' data-sheets-value='{"1":3,"3":33.21}' style="overflow:hidden;padding:0px 3px 0px 3px;vertical-align:bottom;text-align:center;">33</td> <td data-sheets-numberformat='{"1":2,"2":"0","3":1}' data-sheets-value='{"1":3,"3":49.5}' style="overflow:hidden;padding:0px 3px 0px 3px;vertical-align:bottom;text-align:center;">50</td> <td data-sheets-value='{"1":3,"3":26}' style="border-right:1px solid #000000;overflow:hidden;padding:0px 3px 0px 3px;vertical-align:bottom;text-align:center;">26</td> </tr> <tr style="height:20px;"> <td style="border-bottom:1px solid #000000;border-left:1px solid #000000;overflow:hidden;padding:0px 3px 0px 3px;vertical-align:bottom;"></td> <td style="border-bottom:1px solid #000000;overflow:hidden;padding:0px 3px 0px 3px;vertical-align:bottom;"></td> <td data-sheets-value='{"1":2,"2":"Opaal (O/O)"}' style="border-bottom:1px solid #000000;overflow:hidden;padding:0px 3px 0px 3px;vertical-align:bottom;">Opal (O/O)</td> <td data-sheets-numberformat='{"1":2,"2":"0.00","3":1}' data-sheets-value='{"1":3,"3":0.98}' style="border-bottom:1px solid #000000;overflow:hidden;padding:0px 3px 0px 3px;vertical-align:bottom;text-align:center;">0.98</td> <td data-sheets-numberformat='{"1":2,"2":"0","3":1}' data-sheets-value='{"1":3,"3":28.29}' style="border-bottom:1px solid #000000;overflow:hidden;padding:0px 3px 0px 3px;vertical-align:bottom;text-align:center;">28</td> <td data-sheets-numberformat='{"1":2,"2":"0","3":1}' data-sheets-value='{"1":3,"3":38.28}' style="border-bottom:1px solid #000000;overflow:hidden;padding:0px 3px 0px 3px;vertical-align:bottom;text-align:center;">38</td> <td data-sheets-value='{"1":3,"3":26}' style="border-right:1px solid #000000;border-bottom:1px solid #000000;overflow:hidden;padding:0px 3px 0px 3px;vertical-align:bottom;text-align:center;">26</td> </tr> <tr style="height:20px;"> <td data-sheets-value='{"1":2,"2":"Polycarbonaat "}' style="border-left:1px solid #000000;overflow:hidden;padding:0px 3px 0px 3px;vertical-align:bottom;">Polycarbonaat </td> <td data-sheets-value='{"1":2,"2":"EW"}' style="overflow:hidden;padding:0px 3px 0px 3px;vertical-align:bottom;">EW</td> <td data-sheets-value='{"1":2,"2":"Helder (A)"}' style="overflow:hidden;padding:0px 3px 0px 3px;vertical-align:bottom;">Klar (A)</td> <td data-sheets-numberformat='{"1":2,"2":"0.00","3":1}' data-sheets-value='{"1":3,"3":1.19}' style="overflow:hidden;padding:0px 3px 0px 3px;vertical-align:bottom;text-align:center;">1.19</td> <td data-sheets-numberformat='{"1":2,"2":"0","3":1}' data-sheets-value='{"1":3,"3":36.08}' style="overflow:hidden;padding:0px 3px 0px 3px;vertical-align:bottom;text-align:center;">36</td> <td data-sheets-numberformat='{"1":2,"2":"0","3":1}' data-sheets-value='{"1":3,"3":54.78}' style="overflow:hidden;padding:0px 3px 0px 3px;vertical-align:bottom;text-align:center;">55</td> <td data-sheets-value='{"1":3,"3":24}' style="border-right:1px solid #000000;overflow:hidden;padding:0px 3px 0px 3px;vertical-align:bottom;text-align:center;">24</td> </tr> <tr style="height:20px;"> <td data-sheets-value='{"1":2,"2":"PC"}' style="border-left:1px solid #000000;overflow:hidden;padding:0px 3px 0px 3px;vertical-align:bottom;">PC</td> <td style="overflow:hidden;padding:0px 3px 0px 3px;vertical-align:bottom;"></td> <td data-sheets-value='{"1":2,"2":"Opaal (D)"}' style="overflow:hidden;padding:0px 3px 0px 3px;vertical-align:bottom;">Opal (D)</td> <td data-sheets-numberformat='{"1":2,"2":"0.00","3":1}' data-sheets-value='{"1":3,"3":1.19}' style="overflow:hidden;padding:0px 3px 0px 3px;vertical-align:bottom;text-align:center;">1.19</td> <td data-sheets-numberformat='{"1":2,"2":"0","3":1}' data-sheets-value='{"1":3,"3":23.779999999999998}' style="overflow:hidden;padding:0px 3px 0px 3px;vertical-align:bottom;text-align:center;">24</td> <td data-sheets-numberformat='{"1":2,"2":"0","3":1}' data-sheets-value='{"1":3,"3":39.6}' style="overflow:hidden;padding:0px 3px 0px 3px;vertical-align:bottom;text-align:center;">40</td> <td data-sheets-value='{"1":3,"3":24}' style="border-right:1px solid #000000;overflow:hidden;padding:0px 3px 0px 3px;vertical-align:bottom;text-align:center;">24</td> </tr> <tr style="height:20px;"> <td style="border-left:1px solid #000000;overflow:hidden;padding:0px 3px 0px 3px;vertical-align:bottom;"></td> <td data-sheets-value='{"1":2,"2":"DW"}' style="overflow:hidden;padding:0px 3px 0px 3px;vertical-align:bottom;">DW</td> <td data-sheets-value='{"1":2,"2":"Helder (A/H)"}' style="overflow:hidden;padding:0px 3px 0px 3px;vertical-align:bottom;">Klar (A/H)</td> <td data-sheets-numberformat='{"1":2,"2":"0.00","3":1}' data-sheets-value='{"1":3,"3":0.98}' style="overflow:hidden;padding:0px 3px 0px 3px;vertical-align:bottom;text-align:center;">0.98</td> <td data-sheets-numberformat='{"1":2,"2":"0","3":1}' data-sheets-value='{"1":3,"3":32.39}' style="overflow:hidden;padding:0px 3px 0px 3px;vertical-align:bottom;text-align:center;">32</td> <td data-sheets-numberformat='{"1":2,"2":"0","3":1}' data-sheets-value='{"1":3,"3":47.52}' style="overflow:hidden;padding:0px 3px 0px 3px;vertical-align:bottom;text-align:center;">48</td> <td data-sheets-value='{"1":3,"3":26}' style="border-right:1px solid #000000;overflow:hidden;padding:0px 3px 0px 3px;vertical-align:bottom;text-align:center;">26</td> </tr> <tr style="height:20px;"> <td style="border-left:1px solid #000000;overflow:hidden;padding:0px 3px 0px 3px;vertical-align:bottom;"></td> <td style="overflow:hidden;padding:0px 3px 0px 3px;vertical-align:bottom;"></td> <td data-sheets-value='{"1":2,"2":"Helder (A/A)"}' style="overflow:hidden;padding:0px 3px 0px 3px;vertical-align:bottom;">Klar (A/A)</td> <td data-sheets-numberformat='{"1":2,"2":"0.00","3":1}' data-sheets-value='{"1":3,"3":0.98}' style="overflow:hidden;padding:0px 3px 0px 3px;vertical-align:bottom;text-align:center;">0.98</td> <td data-sheets-numberformat='{"1":2,"2":"0","3":1}' data-sheets-value='{"1":3,"3":31.569999999999997}' style="overflow:hidden;padding:0px 3px 0px 3px;vertical-align:bottom;text-align:center;">32</td> <td data-sheets-numberformat='{"1":2,"2":"0","3":1}' data-sheets-value='{"1":3,"3":45.54}' style="overflow:hidden;padding:0px 3px 0px 3px;vertical-align:bottom;text-align:center;">46</td> <td data-sheets-value='{"1":3,"3":26}' style="border-right:1px solid #000000;overflow:hidden;padding:0px 3px 0px 3px;vertical-align:bottom;text-align:center;">26</td> </tr> <tr style="height:20px;"> <td style="border-left:1px solid #000000;overflow:hidden;padding:0px 3px 0px 3px;vertical-align:bottom;"></td> <td style="overflow:hidden;padding:0px 3px 0px 3px;vertical-align:bottom;"></td> <td data-sheets-value='{"1":2,"2":"Opaal (A/O)"}' style="overflow:hidden;padding:0px 3px 0px 3px;vertical-align:bottom;">Opal (A/O)</td> <td data-sheets-numberformat='{"1":2,"2":"0.00","3":1}' data-sheets-value='{"1":3,"3":0.98}' style="overflow:hidden;padding:0px 3px 0px 3px;vertical-align:bottom;text-align:center;">0.98</td> <td data-sheets-numberformat='{"1":2,"2":"0","3":1}' data-sheets-value='{"1":3,"3":29.93}' style="overflow:hidden;padding:0px 3px 0px 3px;vertical-align:bottom;text-align:center;">30</td> <td data-sheets-numberformat='{"1":2,"2":"0","3":1}' data-sheets-value='{"1":3,"3":41.580000000000005}' style="overflow:hidden;padding:0px 3px 0px 3px;vertical-align:bottom;text-align:center;">42</td> <td data-sheets-value='{"1":3,"3":26}' style="border-right:1px solid #000000;overflow:hidden;padding:0px 3px 0px 3px;vertical-align:bottom;text-align:center;">26</td> </tr> <tr style="height:20px;"> <td style="border-bottom:1px solid #000000;border-left:1px solid #000000;overflow:hidden;padding:0px 3px 0px 3px;vertical-align:bottom;"></td> <td style="border-bottom:1px solid #000000;overflow:hidden;padding:0px 3px 0px 3px;vertical-align:bottom;"></td> <td data-sheets-value='{"1":2,"2":"Opaal (A/D)"}' style="border-bottom:1px solid #000000;overflow:hidden;padding:0px 3px 0px 3px;vertical-align:bottom;">Opal (A/D)</td> <td data-sheets-numberformat='{"1":2,"2":"0.00","3":1}' data-sheets-value='{"1":3,"3":0.98}' style="border-bottom:1px solid #000000;overflow:hidden;padding:0px 3px 0px 3px;vertical-align:bottom;text-align:center;">0.98</td> <td data-sheets-numberformat='{"1":2,"2":"0","3":1}' data-sheets-value='{"1":3,"3":20.91}' style="border-bottom:1px solid #000000;overflow:hidden;padding:0px 3px 0px 3px;vertical-align:bottom;text-align:center;">21</td> <td data-sheets-numberformat='{"1":2,"2":"0","3":1}' data-sheets-value='{"1":3,"3":33}' style="border-bottom:1px solid #000000;overflow:hidden;padding:0px 3px 0px 3px;vertical-align:bottom;text-align:center;">33</td> <td data-sheets-value='{"1":3,"3":26}' style="border-right:1px solid #000000;border-bottom:1px solid #000000;overflow:hidden;padding:0px 3px 0px 3px;vertical-align:bottom;text-align:center;">26</td> </tr> <tr style="height:20px;"> <td data-sheets-value='{"1":2,"2":"Polycarbonaat"}' style="border-left:1px solid #000000;overflow:hidden;padding:0px 3px 0px 3px;vertical-align:bottom;">Polycarbonat</td> <td data-sheets-value='{"1":2,"2":"EW"}' style="overflow:hidden;padding:0px 3px 0px 3px;vertical-align:bottom;">EW</td> <td data-sheets-value='{"1":2,"2":"Heatstop Opaal (T)"}' style="overflow:hidden;padding:0px 3px 0px 3px;vertical-align:bottom;">Heatstop opal (T)</td> <td data-sheets-numberformat='{"1":2,"2":"0.00","3":1}' data-sheets-value='{"1":3,"3":1.19}' style="overflow:hidden;padding:0px 3px 0px 3px;vertical-align:bottom;text-align:center;">1.19</td> <td data-sheets-numberformat='{"1":2,"2":"0","3":1}' data-sheets-value='{"1":3,"3":20.09}' style="overflow:hidden;padding:0px 3px 0px 3px;vertical-align:bottom;text-align:center;">20</td> <td data-sheets-numberformat='{"1":2,"2":"0","3":1}' data-sheets-value='{"1":3,"3":38.940000000000005}' style="overflow:hidden;padding:0px 3px 0px 3px;vertical-align:bottom;text-align:center;">39</td> <td data-sheets-value='{"1":3,"3":24}' style="border-right:1px solid #000000;overflow:hidden;padding:0px 3px 0px 3px;vertical-align:bottom;text-align:center;">24</td> </tr> <tr style="height:20px;"> <td data-sheets-value='{"1":2,"2":"Heatstop PC"}' style="border-left:1px solid #000000;overflow:hidden;padding:0px 3px 0px 3px;vertical-align:bottom;">Heatstop PC</td> <td data-sheets-value='{"1":2,"2":"DW"}' style="overflow:hidden;padding:0px 3px 0px 3px;vertical-align:bottom;">DW</td> <td data-sheets-value='{"1":2,"2":"Helder (T/H)"}' style="overflow:hidden;padding:0px 3px 0px 3px;vertical-align:bottom;">Klar (T/H)</td> <td data-sheets-numberformat='{"1":2,"2":"0.00","3":1}' data-sheets-value='{"1":3,"3":0.98}' style="overflow:hidden;padding:0px 3px 0px 3px;vertical-align:bottom;text-align:center;">0.98</td> <td data-sheets-numberformat='{"1":2,"2":"0","3":1}' data-sheets-value='{"1":3,"3":18.04}' style="overflow:hidden;padding:0px 3px 0px 3px;vertical-align:bottom;text-align:center;">18</td> <td data-sheets-numberformat='{"1":2,"2":"0","3":1}' data-sheets-value='{"1":3,"3":33.660000000000004}' style="overflow:hidden;padding:0px 3px 0px 3px;vertical-align:bottom;text-align:center;">34</td> <td data-sheets-value='{"1":3,"3":26}' style="border-right:1px solid #000000;overflow:hidden;padding:0px 3px 0px 3px;vertical-align:bottom;text-align:center;">26</td> </tr> <tr style="height:20px;"> <td style="border-bottom:1px solid #000000;border-left:1px solid #000000;overflow:hidden;padding:0px 3px 0px 3px;vertical-align:bottom;"></td> <td style="border-bottom:1px solid #000000;overflow:hidden;padding:0px 3px 0px 3px;vertical-align:bottom;"></td> <td data-sheets-value='{"1":2,"2":"Opaal (T/O)"}' style="border-bottom:1px solid #000000;overflow:hidden;padding:0px 3px 0px 3px;vertical-align:bottom;">Opal (T/O)</td> <td data-sheets-numberformat='{"1":2,"2":"0.00","3":1}' data-sheets-value='{"1":3,"3":0.98}' style="border-bottom:1px solid #000000;overflow:hidden;padding:0px 3px 0px 3px;vertical-align:bottom;text-align:center;">0.98</td> <td data-sheets-numberformat='{"1":2,"2":"0","3":1}' data-sheets-value='{"1":3,"3":16.81}' style="border-bottom:1px solid #000000;overflow:hidden;padding:0px 3px 0px 3px;vertical-align:bottom;text-align:center;">17</td> <td data-sheets-numberformat='{"1":2,"2":"0","3":1}' data-sheets-value='{"1":3,"3":29.700000000000003}' style="border-bottom:1px solid #000000;overflow:hidden;padding:0px 3px 0px 3px;vertical-align:bottom;text-align:center;">30</td> <td data-sheets-value='{"1":3,"3":26}' style="border-right:1px solid #000000;border-bottom:1px solid #000000;overflow:hidden;padding:0px 3px 0px 3px;vertical-align:bottom;text-align:center;">26</td> </tr> </tbody></table> | skylux-160-ce-met-koepel-en-pvc-opstand-30-20-met-lm-motor-pvc-raam-type-ep25-en-windvang-1100-x-1700-mm | 8586036379981 | 46872367300941
Rauch- und Wärmeabzug (RWA) | RWA-System | Skylux | Skylux 160° CE mit Kuppel und PVC-Aufsatzkranz 30/20 mit LM-Motor, PVC-Rahmen Typ EP25 und Windfang 1100 x 2300 mm |  | 50480 | 5412970504801 | 6406.95 | Ja | 30-45 | 125.65 | 1100 x 2300 mm | 2300 | 1100 |  | PCV 30/20 (30 cm hoch & Dachöffnung = 20 cm größer als das Tageslichtmaß) | Rechteckig | 1.19 W/m²K - 0.98 W/m²K | 57% - 30% | 37% - 17% | 24dB - 26dB | 160° CE (für Industrie) | PVC-Rahmen EP25 | mit Windfang | E | Einzelmotor | Maximal ist eine doppelschalige Lichtkuppel für dieses Produkt möglich | Ut-Wert LT-Wert g-Wert Rw-waarde EN 1873 : 2014 EN ISO 13468 EN 16153 EN 410 EN 410 EN ISO 140-3 Material Schalen Schalen (W/m²K) (%) (%) (dB) Acryl EW Klar (H) 1.19 37 57 24 PMMA Opal (O) 1.19 34 50 24 DW Klar (H/H) 0.98 33 50 26 Opal (O/O) 0.98 28 38 26 Polycarbonaat EW Klar (A) 1.19 36 55 24 PC Opal (D) 1.19 24 40 24 DW Klar (A/H) 0.98 32 48 26 Klar (A/A) 0.98 32 46 26 Opal (A/O) 0.98 30 42 26 Opal (A/D) 0.98 21 33 26 Polycarbonat EW Heatstop opal (T) 1.19 20 39 24 Heatstop PC DW Klar (T/H) 0.98 18 34 26 Opal (T/O) 0.98 17 30 26 | https://skylux.eu/de/products/skylux-160-ce-met-koepel-en-pvc-opstand-30-20-met-lm-motor-pvc-raam-type-ep25-en-windvang-1100-x-2300-mm | https://skylux.eu/cdn/shop/files/Skylux-160deg-CE-met-koepel-en-pvc-opstand-3020-met-LM-motor-pvc-raam-type-EP25-en-windvang-1100-x-2300-mm-RWA-systeem.jpg?v=1702981051&width=1600 | https://skylux.eu/cdn/shop/files/e5a82811-1bb0-48e4-a776-cacb59c7c092_5c38278a-131d-4836-9efd-0666e5b03072.jpg?v=1688551272&width=1600 | //skylux.eu/cdn/shop/files/D_MH_Montageanleitung_Skylux_160_CE_LM.pdf?v=1503750771917917123 | //skylux.eu/cdn/shop/files/D_TD_Technische_Daten_Skylux_Skylux_160_CE_Elektrisch.pdf?v=10489854405570094672 | <style type="text/css" id="isPasted"><!--td {border: 1px solid #cccccc;}br {mso-data-placement:same-cell;}--></style><table border="1" cellpadding="0" cellspacing="0" dir="ltr" style="table-layout:fixed;font-size:10pt;font-family:Arial;border-collapse:collapse;border:none;"><tbody> <tr style="height:20px;"> <td style="overflow:hidden;padding:0px 3px 0px 3px;vertical-align:bottom;"></td> <td style="overflow:hidden;padding:0px 3px 0px 3px;vertical-align:bottom;"></td> <td style="overflow:hidden;padding:0px 3px 0px 3px;vertical-align:bottom;"></td> <td data-sheets-value='{"1":2,"2":"Ut-waarde"}' style="overflow:hidden;padding:0px 3px 0px 3px;vertical-align:bottom;font-weight:bold;text-align:center;">Ut-Wert</td> <td data-sheets-value='{"1":2,"2":"LT-waarde"}' style="overflow:hidden;padding:0px 3px 0px 3px;vertical-align:bottom;font-weight:bold;text-align:center;">LT-Wert</td> <td data-sheets-value='{"1":2,"2":"g-waarde"}' style="overflow:hidden;padding:0px 3px 0px 3px;vertical-align:bottom;font-weight:bold;text-align:center;">g-Wert</td> <td data-sheets-value='{"1":2,"2":"Rw-waarde "}' style="overflow:hidden;padding:0px 3px 0px 3px;vertical-align:bottom;font-weight:bold;text-align:center;">Rw-waarde </td> </tr> <tr style="height:20px;"> <td style="overflow:hidden;padding:0px 3px 0px 3px;vertical-align:bottom;"></td> <td style="overflow:hidden;padding:0px 3px 0px 3px;vertical-align:bottom;"></td> <td style="overflow:hidden;padding:0px 3px 0px 3px;vertical-align:bottom;"></td> <td data-sheets-numberformat='{"1":2,"2":"0.00","3":1}' data-sheets-value='{"1":2,"2":"EN 1873 : 2014"}' style="overflow:hidden;padding:0px 3px 0px 3px;vertical-align:bottom;text-align:center;">EN 1873 : 2014</td> <td data-sheets-numberformat='{"1":2,"2":"0","3":1}' data-sheets-value='{"1":2,"2":"EN ISO 13468 EN 16153 EN 410"}' style="overflow:hidden;padding:0px 3px 0px 3px;vertical-align:bottom;text-align:center;">EN ISO 13468 EN 16153 EN 410</td> <td data-sheets-numberformat='{"1":2,"2":"0","3":1}' data-sheets-value='{"1":2,"2":"EN 410"}' style="overflow:hidden;padding:0px 3px 0px 3px;vertical-align:bottom;text-align:center;">EN 410</td> <td data-sheets-value='{"1":2,"2":"EN ISO 140-3\t\t"}' style="overflow:hidden;padding:0px 3px 0px 3px;vertical-align:bottom;text-align:center;">EN ISO 140-3 </td> </tr> <tr style="height:20px;"> <td data-sheets-value='{"1":2,"2":"Materiaal"}' style="border-bottom:1px solid #000000;overflow:hidden;padding:0px 3px 0px 3px;vertical-align:bottom;background-color:#000000;font-weight:bold;color:#ffffff;">Material</td> <td data-sheets-value='{"1":2,"2":"Wanden"}' style="border-bottom:1px solid #000000;overflow:hidden;padding:0px 3px 0px 3px;vertical-align:bottom;background-color:#000000;font-weight:bold;color:#ffffff;">Schalen</td> <td data-sheets-value='{"1":2,"2":"Schalen"}' style="border-bottom:1px solid #000000;overflow:hidden;padding:0px 3px 0px 3px;vertical-align:bottom;background-color:#000000;font-weight:bold;color:#ffffff;">Schalen</td> <td data-sheets-numberformat='{"1":2,"2":"0.00","3":1}' data-sheets-value='{"1":2,"2":"(W/m²K)\t"}' style="border-bottom:1px solid #000000;overflow:hidden;padding:0px 3px 0px 3px;vertical-align:bottom;background-color:#000000;font-weight:bold;color:#ffffff;text-align:center;">(W/m²K) </td> <td data-sheets-numberformat='{"1":2,"2":"0","3":1}' data-sheets-value='{"1":2,"2":"(%)"}' style="border-bottom:1px solid #000000;overflow:hidden;padding:0px 3px 0px 3px;vertical-align:bottom;background-color:#000000;font-weight:bold;color:#ffffff;text-align:center;">(%)</td> <td data-sheets-numberformat='{"1":2,"2":"0","3":1}' data-sheets-value='{"1":2,"2":"(%)"}' style="border-bottom:1px solid #000000;overflow:hidden;padding:0px 3px 0px 3px;vertical-align:bottom;background-color:#000000;font-weight:bold;color:#ffffff;text-align:center;">(%)</td> <td data-sheets-value='{"1":2,"2":"(dB)"}' style="border-bottom:1px solid #000000;overflow:hidden;padding:0px 3px 0px 3px;vertical-align:bottom;background-color:#000000;font-weight:bold;color:#ffffff;text-align:center;">(dB)</td> </tr> <tr style="height:20px;"> <td data-sheets-value='{"1":2,"2":"Acrylaat"}' style="border-left:1px solid #000000;overflow:hidden;padding:0px 3px 0px 3px;vertical-align:bottom;">Acryl</td> <td data-sheets-value='{"1":2,"2":"EW"}' style="overflow:hidden;padding:0px 3px 0px 3px;vertical-align:bottom;">EW</td> <td data-sheets-value='{"1":2,"2":"Helder (H)"}' style="overflow:hidden;padding:0px 3px 0px 3px;vertical-align:bottom;">Klar (H)</td> <td data-sheets-numberformat='{"1":2,"2":"0.00","3":1}' data-sheets-value='{"1":3,"3":1.19}' style="overflow:hidden;padding:0px 3px 0px 3px;vertical-align:bottom;text-align:center;">1.19</td> <td data-sheets-numberformat='{"1":2,"2":"0","3":1}' data-sheets-value='{"1":3,"3":36.9}' style="overflow:hidden;padding:0px 3px 0px 3px;vertical-align:bottom;text-align:center;">37</td> <td data-sheets-numberformat='{"1":2,"2":"0","3":1}' data-sheets-value='{"1":3,"3":57.42}' style="overflow:hidden;padding:0px 3px 0px 3px;vertical-align:bottom;text-align:center;">57</td> <td data-sheets-value='{"1":3,"3":24}' style="border-right:1px solid #000000;overflow:hidden;padding:0px 3px 0px 3px;vertical-align:bottom;text-align:center;">24</td> </tr> <tr style="height:20px;"> <td data-sheets-value='{"1":2,"2":"PMMA"}' style="border-left:1px solid #000000;overflow:hidden;padding:0px 3px 0px 3px;vertical-align:bottom;">PMMA</td> <td style="overflow:hidden;padding:0px 3px 0px 3px;vertical-align:bottom;"></td> <td data-sheets-value='{"1":2,"2":"Opaal (O)"}' style="overflow:hidden;padding:0px 3px 0px 3px;vertical-align:bottom;">Opal (O)</td> <td data-sheets-numberformat='{"1":2,"2":"0.00","3":1}' data-sheets-value='{"1":3,"3":1.19}' style="overflow:hidden;padding:0px 3px 0px 3px;vertical-align:bottom;text-align:center;">1.19</td> <td data-sheets-numberformat='{"1":2,"2":"0","3":1}' data-sheets-value='{"1":3,"3":34.03}' style="overflow:hidden;padding:0px 3px 0px 3px;vertical-align:bottom;text-align:center;">34</td> <td data-sheets-numberformat='{"1":2,"2":"0","3":1}' data-sheets-value='{"1":3,"3":50.160000000000004}' style="overflow:hidden;padding:0px 3px 0px 3px;vertical-align:bottom;text-align:center;">50</td> <td data-sheets-value='{"1":3,"3":24}' style="border-right:1px solid #000000;overflow:hidden;padding:0px 3px 0px 3px;vertical-align:bottom;text-align:center;">24</td> </tr> <tr style="height:20px;"> <td style="border-left:1px solid #000000;overflow:hidden;padding:0px 3px 0px 3px;vertical-align:bottom;"></td> <td data-sheets-value='{"1":2,"2":"DW"}' style="overflow:hidden;padding:0px 3px 0px 3px;vertical-align:bottom;">DW</td> <td data-sheets-value='{"1":2,"2":"Helder (H/H)"}' style="overflow:hidden;padding:0px 3px 0px 3px;vertical-align:bottom;">Klar (H/H)</td> <td data-sheets-numberformat='{"1":2,"2":"0.00","3":1}' data-sheets-value='{"1":3,"3":0.98}' style="overflow:hidden;padding:0px 3px 0px 3px;vertical-align:bottom;text-align:center;">0.98</td> <td data-sheets-numberformat='{"1":2,"2":"0","3":1}' data-sheets-value='{"1":3,"3":33.21}' style="overflow:hidden;padding:0px 3px 0px 3px;vertical-align:bottom;text-align:center;">33</td> <td data-sheets-numberformat='{"1":2,"2":"0","3":1}' data-sheets-value='{"1":3,"3":49.5}' style="overflow:hidden;padding:0px 3px 0px 3px;vertical-align:bottom;text-align:center;">50</td> <td data-sheets-value='{"1":3,"3":26}' style="border-right:1px solid #000000;overflow:hidden;padding:0px 3px 0px 3px;vertical-align:bottom;text-align:center;">26</td> </tr> <tr style="height:20px;"> <td style="border-bottom:1px solid #000000;border-left:1px solid #000000;overflow:hidden;padding:0px 3px 0px 3px;vertical-align:bottom;"></td> <td style="border-bottom:1px solid #000000;overflow:hidden;padding:0px 3px 0px 3px;vertical-align:bottom;"></td> <td data-sheets-value='{"1":2,"2":"Opaal (O/O)"}' style="border-bottom:1px solid #000000;overflow:hidden;padding:0px 3px 0px 3px;vertical-align:bottom;">Opal (O/O)</td> <td data-sheets-numberformat='{"1":2,"2":"0.00","3":1}' data-sheets-value='{"1":3,"3":0.98}' style="border-bottom:1px solid #000000;overflow:hidden;padding:0px 3px 0px 3px;vertical-align:bottom;text-align:center;">0.98</td> <td data-sheets-numberformat='{"1":2,"2":"0","3":1}' data-sheets-value='{"1":3,"3":28.29}' style="border-bottom:1px solid #000000;overflow:hidden;padding:0px 3px 0px 3px;vertical-align:bottom;text-align:center;">28</td> <td data-sheets-numberformat='{"1":2,"2":"0","3":1}' data-sheets-value='{"1":3,"3":38.28}' style="border-bottom:1px solid #000000;overflow:hidden;padding:0px 3px 0px 3px;vertical-align:bottom;text-align:center;">38</td> <td data-sheets-value='{"1":3,"3":26}' style="border-right:1px solid #000000;border-bottom:1px solid #000000;overflow:hidden;padding:0px 3px 0px 3px;vertical-align:bottom;text-align:center;">26</td> </tr> <tr style="height:20px;"> <td data-sheets-value='{"1":2,"2":"Polycarbonaat "}' style="border-left:1px solid #000000;overflow:hidden;padding:0px 3px 0px 3px;vertical-align:bottom;">Polycarbonaat </td> <td data-sheets-value='{"1":2,"2":"EW"}' style="overflow:hidden;padding:0px 3px 0px 3px;vertical-align:bottom;">EW</td> <td data-sheets-value='{"1":2,"2":"Helder (A)"}' style="overflow:hidden;padding:0px 3px 0px 3px;vertical-align:bottom;">Klar (A)</td> <td data-sheets-numberformat='{"1":2,"2":"0.00","3":1}' data-sheets-value='{"1":3,"3":1.19}' style="overflow:hidden;padding:0px 3px 0px 3px;vertical-align:bottom;text-align:center;">1.19</td> <td data-sheets-numberformat='{"1":2,"2":"0","3":1}' data-sheets-value='{"1":3,"3":36.08}' style="overflow:hidden;padding:0px 3px 0px 3px;vertical-align:bottom;text-align:center;">36</td> <td data-sheets-numberformat='{"1":2,"2":"0","3":1}' data-sheets-value='{"1":3,"3":54.78}' style="overflow:hidden;padding:0px 3px 0px 3px;vertical-align:bottom;text-align:center;">55</td> <td data-sheets-value='{"1":3,"3":24}' style="border-right:1px solid #000000;overflow:hidden;padding:0px 3px 0px 3px;vertical-align:bottom;text-align:center;">24</td> </tr> <tr style="height:20px;"> <td data-sheets-value='{"1":2,"2":"PC"}' style="border-left:1px solid #000000;overflow:hidden;padding:0px 3px 0px 3px;vertical-align:bottom;">PC</td> <td style="overflow:hidden;padding:0px 3px 0px 3px;vertical-align:bottom;"></td> <td data-sheets-value='{"1":2,"2":"Opaal (D)"}' style="overflow:hidden;padding:0px 3px 0px 3px;vertical-align:bottom;">Opal (D)</td> <td data-sheets-numberformat='{"1":2,"2":"0.00","3":1}' data-sheets-value='{"1":3,"3":1.19}' style="overflow:hidden;padding:0px 3px 0px 3px;vertical-align:bottom;text-align:center;">1.19</td> <td data-sheets-numberformat='{"1":2,"2":"0","3":1}' data-sheets-value='{"1":3,"3":23.779999999999998}' style="overflow:hidden;padding:0px 3px 0px 3px;vertical-align:bottom;text-align:center;">24</td> <td data-sheets-numberformat='{"1":2,"2":"0","3":1}' data-sheets-value='{"1":3,"3":39.6}' style="overflow:hidden;padding:0px 3px 0px 3px;vertical-align:bottom;text-align:center;">40</td> <td data-sheets-value='{"1":3,"3":24}' style="border-right:1px solid #000000;overflow:hidden;padding:0px 3px 0px 3px;vertical-align:bottom;text-align:center;">24</td> </tr> <tr style="height:20px;"> <td style="border-left:1px solid #000000;overflow:hidden;padding:0px 3px 0px 3px;vertical-align:bottom;"></td> <td data-sheets-value='{"1":2,"2":"DW"}' style="overflow:hidden;padding:0px 3px 0px 3px;vertical-align:bottom;">DW</td> <td data-sheets-value='{"1":2,"2":"Helder (A/H)"}' style="overflow:hidden;padding:0px 3px 0px 3px;vertical-align:bottom;">Klar (A/H)</td> <td data-sheets-numberformat='{"1":2,"2":"0.00","3":1}' data-sheets-value='{"1":3,"3":0.98}' style="overflow:hidden;padding:0px 3px 0px 3px;vertical-align:bottom;text-align:center;">0.98</td> <td data-sheets-numberformat='{"1":2,"2":"0","3":1}' data-sheets-value='{"1":3,"3":32.39}' style="overflow:hidden;padding:0px 3px 0px 3px;vertical-align:bottom;text-align:center;">32</td> <td data-sheets-numberformat='{"1":2,"2":"0","3":1}' data-sheets-value='{"1":3,"3":47.52}' style="overflow:hidden;padding:0px 3px 0px 3px;vertical-align:bottom;text-align:center;">48</td> <td data-sheets-value='{"1":3,"3":26}' style="border-right:1px solid #000000;overflow:hidden;padding:0px 3px 0px 3px;vertical-align:bottom;text-align:center;">26</td> </tr> <tr style="height:20px;"> <td style="border-left:1px solid #000000;overflow:hidden;padding:0px 3px 0px 3px;vertical-align:bottom;"></td> <td style="overflow:hidden;padding:0px 3px 0px 3px;vertical-align:bottom;"></td> <td data-sheets-value='{"1":2,"2":"Helder (A/A)"}' style="overflow:hidden;padding:0px 3px 0px 3px;vertical-align:bottom;">Klar (A/A)</td> <td data-sheets-numberformat='{"1":2,"2":"0.00","3":1}' data-sheets-value='{"1":3,"3":0.98}' style="overflow:hidden;padding:0px 3px 0px 3px;vertical-align:bottom;text-align:center;">0.98</td> <td data-sheets-numberformat='{"1":2,"2":"0","3":1}' data-sheets-value='{"1":3,"3":31.569999999999997}' style="overflow:hidden;padding:0px 3px 0px 3px;vertical-align:bottom;text-align:center;">32</td> <td data-sheets-numberformat='{"1":2,"2":"0","3":1}' data-sheets-value='{"1":3,"3":45.54}' style="overflow:hidden;padding:0px 3px 0px 3px;vertical-align:bottom;text-align:center;">46</td> <td data-sheets-value='{"1":3,"3":26}' style="border-right:1px solid #000000;overflow:hidden;padding:0px 3px 0px 3px;vertical-align:bottom;text-align:center;">26</td> </tr> <tr style="height:20px;"> <td style="border-left:1px solid #000000;overflow:hidden;padding:0px 3px 0px 3px;vertical-align:bottom;"></td> <td style="overflow:hidden;padding:0px 3px 0px 3px;vertical-align:bottom;"></td> <td data-sheets-value='{"1":2,"2":"Opaal (A/O)"}' style="overflow:hidden;padding:0px 3px 0px 3px;vertical-align:bottom;">Opal (A/O)</td> <td data-sheets-numberformat='{"1":2,"2":"0.00","3":1}' data-sheets-value='{"1":3,"3":0.98}' style="overflow:hidden;padding:0px 3px 0px 3px;vertical-align:bottom;text-align:center;">0.98</td> <td data-sheets-numberformat='{"1":2,"2":"0","3":1}' data-sheets-value='{"1":3,"3":29.93}' style="overflow:hidden;padding:0px 3px 0px 3px;vertical-align:bottom;text-align:center;">30</td> <td data-sheets-numberformat='{"1":2,"2":"0","3":1}' data-sheets-value='{"1":3,"3":41.580000000000005}' style="overflow:hidden;padding:0px 3px 0px 3px;vertical-align:bottom;text-align:center;">42</td> <td data-sheets-value='{"1":3,"3":26}' style="border-right:1px solid #000000;overflow:hidden;padding:0px 3px 0px 3px;vertical-align:bottom;text-align:center;">26</td> </tr> <tr style="height:20px;"> <td style="border-bottom:1px solid #000000;border-left:1px solid #000000;overflow:hidden;padding:0px 3px 0px 3px;vertical-align:bottom;"></td> <td style="border-bottom:1px solid #000000;overflow:hidden;padding:0px 3px 0px 3px;vertical-align:bottom;"></td> <td data-sheets-value='{"1":2,"2":"Opaal (A/D)"}' style="border-bottom:1px solid #000000;overflow:hidden;padding:0px 3px 0px 3px;vertical-align:bottom;">Opal (A/D)</td> <td data-sheets-numberformat='{"1":2,"2":"0.00","3":1}' data-sheets-value='{"1":3,"3":0.98}' style="border-bottom:1px solid #000000;overflow:hidden;padding:0px 3px 0px 3px;vertical-align:bottom;text-align:center;">0.98</td> <td data-sheets-numberformat='{"1":2,"2":"0","3":1}' data-sheets-value='{"1":3,"3":20.91}' style="border-bottom:1px solid #000000;overflow:hidden;padding:0px 3px 0px 3px;vertical-align:bottom;text-align:center;">21</td> <td data-sheets-numberformat='{"1":2,"2":"0","3":1}' data-sheets-value='{"1":3,"3":33}' style="border-bottom:1px solid #000000;overflow:hidden;padding:0px 3px 0px 3px;vertical-align:bottom;text-align:center;">33</td> <td data-sheets-value='{"1":3,"3":26}' style="border-right:1px solid #000000;border-bottom:1px solid #000000;overflow:hidden;padding:0px 3px 0px 3px;vertical-align:bottom;text-align:center;">26</td> </tr> <tr style="height:20px;"> <td data-sheets-value='{"1":2,"2":"Polycarbonaat"}' style="border-left:1px solid #000000;overflow:hidden;padding:0px 3px 0px 3px;vertical-align:bottom;">Polycarbonat</td> <td data-sheets-value='{"1":2,"2":"EW"}' style="overflow:hidden;padding:0px 3px 0px 3px;vertical-align:bottom;">EW</td> <td data-sheets-value='{"1":2,"2":"Heatstop Opaal (T)"}' style="overflow:hidden;padding:0px 3px 0px 3px;vertical-align:bottom;">Heatstop opal (T)</td> <td data-sheets-numberformat='{"1":2,"2":"0.00","3":1}' data-sheets-value='{"1":3,"3":1.19}' style="overflow:hidden;padding:0px 3px 0px 3px;vertical-align:bottom;text-align:center;">1.19</td> <td data-sheets-numberformat='{"1":2,"2":"0","3":1}' data-sheets-value='{"1":3,"3":20.09}' style="overflow:hidden;padding:0px 3px 0px 3px;vertical-align:bottom;text-align:center;">20</td> <td data-sheets-numberformat='{"1":2,"2":"0","3":1}' data-sheets-value='{"1":3,"3":38.940000000000005}' style="overflow:hidden;padding:0px 3px 0px 3px;vertical-align:bottom;text-align:center;">39</td> <td data-sheets-value='{"1":3,"3":24}' style="border-right:1px solid #000000;overflow:hidden;padding:0px 3px 0px 3px;vertical-align:bottom;text-align:center;">24</td> </tr> <tr style="height:20px;"> <td data-sheets-value='{"1":2,"2":"Heatstop PC"}' style="border-left:1px solid #000000;overflow:hidden;padding:0px 3px 0px 3px;vertical-align:bottom;">Heatstop PC</td> <td data-sheets-value='{"1":2,"2":"DW"}' style="overflow:hidden;padding:0px 3px 0px 3px;vertical-align:bottom;">DW</td> <td data-sheets-value='{"1":2,"2":"Helder (T/H)"}' style="overflow:hidden;padding:0px 3px 0px 3px;vertical-align:bottom;">Klar (T/H)</td> <td data-sheets-numberformat='{"1":2,"2":"0.00","3":1}' data-sheets-value='{"1":3,"3":0.98}' style="overflow:hidden;padding:0px 3px 0px 3px;vertical-align:bottom;text-align:center;">0.98</td> <td data-sheets-numberformat='{"1":2,"2":"0","3":1}' data-sheets-value='{"1":3,"3":18.04}' style="overflow:hidden;padding:0px 3px 0px 3px;vertical-align:bottom;text-align:center;">18</td> <td data-sheets-numberformat='{"1":2,"2":"0","3":1}' data-sheets-value='{"1":3,"3":33.660000000000004}' style="overflow:hidden;padding:0px 3px 0px 3px;vertical-align:bottom;text-align:center;">34</td> <td data-sheets-value='{"1":3,"3":26}' style="border-right:1px solid #000000;overflow:hidden;padding:0px 3px 0px 3px;vertical-align:bottom;text-align:center;">26</td> </tr> <tr style="height:20px;"> <td style="border-bottom:1px solid #000000;border-left:1px solid #000000;overflow:hidden;padding:0px 3px 0px 3px;vertical-align:bottom;"></td> <td style="border-bottom:1px solid #000000;overflow:hidden;padding:0px 3px 0px 3px;vertical-align:bottom;"></td> <td data-sheets-value='{"1":2,"2":"Opaal (T/O)"}' style="border-bottom:1px solid #000000;overflow:hidden;padding:0px 3px 0px 3px;vertical-align:bottom;">Opal (T/O)</td> <td data-sheets-numberformat='{"1":2,"2":"0.00","3":1}' data-sheets-value='{"1":3,"3":0.98}' style="border-bottom:1px solid #000000;overflow:hidden;padding:0px 3px 0px 3px;vertical-align:bottom;text-align:center;">0.98</td> <td data-sheets-numberformat='{"1":2,"2":"0","3":1}' data-sheets-value='{"1":3,"3":16.81}' style="border-bottom:1px solid #000000;overflow:hidden;padding:0px 3px 0px 3px;vertical-align:bottom;text-align:center;">17</td> <td data-sheets-numberformat='{"1":2,"2":"0","3":1}' data-sheets-value='{"1":3,"3":29.700000000000003}' style="border-bottom:1px solid #000000;overflow:hidden;padding:0px 3px 0px 3px;vertical-align:bottom;text-align:center;">30</td> <td data-sheets-value='{"1":3,"3":26}' style="border-right:1px solid #000000;border-bottom:1px solid #000000;overflow:hidden;padding:0px 3px 0px 3px;vertical-align:bottom;text-align:center;">26</td> </tr> </tbody></table> | skylux-160-ce-met-koepel-en-pvc-opstand-30-20-met-lm-motor-pvc-raam-type-ep25-en-windvang-1100-x-2300-mm | 8586036412749 | 46872367366477
Rauch- und Wärmeabzug (RWA) | RWA-System | Skylux | Skylux 160° CE mit Kuppel und PVC-Aufsatzkranz 30/20 mit LM-Motor, PVC-Rahmen Typ EP25 und Windfang 1200 x 1200 mm |  | 50481 | 5412970504818 | 5009.4 | Ja | 30-45 | 88.44 | 1200 x 1200 mm | 1200 | 1200 |  | PCV 30/20 (30 cm hoch & Dachöffnung = 20 cm größer als das Tageslichtmaß) | Quadratisch | 1.19 W/m²K - 0.98 W/m²K | 57% - 30% | 37% - 17% | 24dB - 26dB | 160° CE (für Industrie) | PVC-Rahmen EP25 | mit Windfang | E | Einzelmotor | Maximal ist eine doppelschalige Lichtkuppel für dieses Produkt möglich | Ut-Wert LT-Wert g-Wert Rw-waarde EN 1873 : 2014 EN ISO 13468 EN 16153 EN 410 EN 410 EN ISO 140-3 Material Schalen Schalen (W/m²K) (%) (%) (dB) Acryl EW Klar (H) 1.19 37 57 24 PMMA Opal (O) 1.19 34 50 24 DW Klar (H/H) 0.98 33 50 26 Opal (O/O) 0.98 28 38 26 Polycarbonaat EW Klar (A) 1.19 36 55 24 PC Opal (D) 1.19 24 40 24 DW Klar (A/H) 0.98 32 48 26 Klar (A/A) 0.98 32 46 26 Opal (A/O) 0.98 30 42 26 Opal (A/D) 0.98 21 33 26 Polycarbonat EW Heatstop opal (T) 1.19 20 39 24 Heatstop PC DW Klar (T/H) 0.98 18 34 26 Opal (T/O) 0.98 17 30 26 | https://skylux.eu/de/products/skylux-160-ce-met-koepel-en-pvc-opstand-30-20-met-lm-motor-pvc-raam-type-ep25-en-windvang-1200-x-1200-mm | https://skylux.eu/cdn/shop/files/Skylux-160deg-CE-met-koepel-en-pvc-opstand-3020-met-LM-motor-pvc-raam-type-EP25-en-windvang-1200-x-1200-mm-RWA-systeem.jpg?v=1702981056&width=1600 | https://skylux.eu/cdn/shop/files/e5a82811-1bb0-48e4-a776-cacb59c7c092_e9e9fa1c-d1f0-4253-ac8a-31fa207db177.jpg?v=1688551273&width=1600 | //skylux.eu/cdn/shop/files/D_MH_Montageanleitung_Skylux_160_CE_LM.pdf?v=1503750771917917123 | //skylux.eu/cdn/shop/files/D_TD_Technische_Daten_Skylux_Skylux_160_CE_Elektrisch.pdf?v=10489854405570094672 | <style type="text/css" id="isPasted"><!--td {border: 1px solid #cccccc;}br {mso-data-placement:same-cell;}--></style><table border="1" cellpadding="0" cellspacing="0" dir="ltr" style="table-layout:fixed;font-size:10pt;font-family:Arial;border-collapse:collapse;border:none;"><tbody> <tr style="height:20px;"> <td style="overflow:hidden;padding:0px 3px 0px 3px;vertical-align:bottom;"></td> <td style="overflow:hidden;padding:0px 3px 0px 3px;vertical-align:bottom;"></td> <td style="overflow:hidden;padding:0px 3px 0px 3px;vertical-align:bottom;"></td> <td data-sheets-value='{"1":2,"2":"Ut-waarde"}' style="overflow:hidden;padding:0px 3px 0px 3px;vertical-align:bottom;font-weight:bold;text-align:center;">Ut-Wert</td> <td data-sheets-value='{"1":2,"2":"LT-waarde"}' style="overflow:hidden;padding:0px 3px 0px 3px;vertical-align:bottom;font-weight:bold;text-align:center;">LT-Wert</td> <td data-sheets-value='{"1":2,"2":"g-waarde"}' style="overflow:hidden;padding:0px 3px 0px 3px;vertical-align:bottom;font-weight:bold;text-align:center;">g-Wert</td> <td data-sheets-value='{"1":2,"2":"Rw-waarde "}' style="overflow:hidden;padding:0px 3px 0px 3px;vertical-align:bottom;font-weight:bold;text-align:center;">Rw-waarde </td> </tr> <tr style="height:20px;"> <td style="overflow:hidden;padding:0px 3px 0px 3px;vertical-align:bottom;"></td> <td style="overflow:hidden;padding:0px 3px 0px 3px;vertical-align:bottom;"></td> <td style="overflow:hidden;padding:0px 3px 0px 3px;vertical-align:bottom;"></td> <td data-sheets-numberformat='{"1":2,"2":"0.00","3":1}' data-sheets-value='{"1":2,"2":"EN 1873 : 2014"}' style="overflow:hidden;padding:0px 3px 0px 3px;vertical-align:bottom;text-align:center;">EN 1873 : 2014</td> <td data-sheets-numberformat='{"1":2,"2":"0","3":1}' data-sheets-value='{"1":2,"2":"EN ISO 13468 EN 16153 EN 410"}' style="overflow:hidden;padding:0px 3px 0px 3px;vertical-align:bottom;text-align:center;">EN ISO 13468 EN 16153 EN 410</td> <td data-sheets-numberformat='{"1":2,"2":"0","3":1}' data-sheets-value='{"1":2,"2":"EN 410"}' style="overflow:hidden;padding:0px 3px 0px 3px;vertical-align:bottom;text-align:center;">EN 410</td> <td data-sheets-value='{"1":2,"2":"EN ISO 140-3\t\t"}' style="overflow:hidden;padding:0px 3px 0px 3px;vertical-align:bottom;text-align:center;">EN ISO 140-3 </td> </tr> <tr style="height:20px;"> <td data-sheets-value='{"1":2,"2":"Materiaal"}' style="border-bottom:1px solid #000000;overflow:hidden;padding:0px 3px 0px 3px;vertical-align:bottom;background-color:#000000;font-weight:bold;color:#ffffff;">Material</td> <td data-sheets-value='{"1":2,"2":"Wanden"}' style="border-bottom:1px solid #000000;overflow:hidden;padding:0px 3px 0px 3px;vertical-align:bottom;background-color:#000000;font-weight:bold;color:#ffffff;">Schalen</td> <td data-sheets-value='{"1":2,"2":"Schalen"}' style="border-bottom:1px solid #000000;overflow:hidden;padding:0px 3px 0px 3px;vertical-align:bottom;background-color:#000000;font-weight:bold;color:#ffffff;">Schalen</td> <td data-sheets-numberformat='{"1":2,"2":"0.00","3":1}' data-sheets-value='{"1":2,"2":"(W/m²K)\t"}' style="border-bottom:1px solid #000000;overflow:hidden;padding:0px 3px 0px 3px;vertical-align:bottom;background-color:#000000;font-weight:bold;color:#ffffff;text-align:center;">(W/m²K) </td> <td data-sheets-numberformat='{"1":2,"2":"0","3":1}' data-sheets-value='{"1":2,"2":"(%)"}' style="border-bottom:1px solid #000000;overflow:hidden;padding:0px 3px 0px 3px;vertical-align:bottom;background-color:#000000;font-weight:bold;color:#ffffff;text-align:center;">(%)</td> <td data-sheets-numberformat='{"1":2,"2":"0","3":1}' data-sheets-value='{"1":2,"2":"(%)"}' style="border-bottom:1px solid #000000;overflow:hidden;padding:0px 3px 0px 3px;vertical-align:bottom;background-color:#000000;font-weight:bold;color:#ffffff;text-align:center;">(%)</td> <td data-sheets-value='{"1":2,"2":"(dB)"}' style="border-bottom:1px solid #000000;overflow:hidden;padding:0px 3px 0px 3px;vertical-align:bottom;background-color:#000000;font-weight:bold;color:#ffffff;text-align:center;">(dB)</td> </tr> <tr style="height:20px;"> <td data-sheets-value='{"1":2,"2":"Acrylaat"}' style="border-left:1px solid #000000;overflow:hidden;padding:0px 3px 0px 3px;vertical-align:bottom;">Acryl</td> <td data-sheets-value='{"1":2,"2":"EW"}' style="overflow:hidden;padding:0px 3px 0px 3px;vertical-align:bottom;">EW</td> <td data-sheets-value='{"1":2,"2":"Helder (H)"}' style="overflow:hidden;padding:0px 3px 0px 3px;vertical-align:bottom;">Klar (H)</td> <td data-sheets-numberformat='{"1":2,"2":"0.00","3":1}' data-sheets-value='{"1":3,"3":1.19}' style="overflow:hidden;padding:0px 3px 0px 3px;vertical-align:bottom;text-align:center;">1.19</td> <td data-sheets-numberformat='{"1":2,"2":"0","3":1}' data-sheets-value='{"1":3,"3":36.9}' style="overflow:hidden;padding:0px 3px 0px 3px;vertical-align:bottom;text-align:center;">37</td> <td data-sheets-numberformat='{"1":2,"2":"0","3":1}' data-sheets-value='{"1":3,"3":57.42}' style="overflow:hidden;padding:0px 3px 0px 3px;vertical-align:bottom;text-align:center;">57</td> <td data-sheets-value='{"1":3,"3":24}' style="border-right:1px solid #000000;overflow:hidden;padding:0px 3px 0px 3px;vertical-align:bottom;text-align:center;">24</td> </tr> <tr style="height:20px;"> <td data-sheets-value='{"1":2,"2":"PMMA"}' style="border-left:1px solid #000000;overflow:hidden;padding:0px 3px 0px 3px;vertical-align:bottom;">PMMA</td> <td style="overflow:hidden;padding:0px 3px 0px 3px;vertical-align:bottom;"></td> <td data-sheets-value='{"1":2,"2":"Opaal (O)"}' style="overflow:hidden;padding:0px 3px 0px 3px;vertical-align:bottom;">Opal (O)</td> <td data-sheets-numberformat='{"1":2,"2":"0.00","3":1}' data-sheets-value='{"1":3,"3":1.19}' style="overflow:hidden;padding:0px 3px 0px 3px;vertical-align:bottom;text-align:center;">1.19</td> <td data-sheets-numberformat='{"1":2,"2":"0","3":1}' data-sheets-value='{"1":3,"3":34.03}' style="overflow:hidden;padding:0px 3px 0px 3px;vertical-align:bottom;text-align:center;">34</td> <td data-sheets-numberformat='{"1":2,"2":"0","3":1}' data-sheets-value='{"1":3,"3":50.160000000000004}' style="overflow:hidden;padding:0px 3px 0px 3px;vertical-align:bottom;text-align:center;">50</td> <td data-sheets-value='{"1":3,"3":24}' style="border-right:1px solid #000000;overflow:hidden;padding:0px 3px 0px 3px;vertical-align:bottom;text-align:center;">24</td> </tr> <tr style="height:20px;"> <td style="border-left:1px solid #000000;overflow:hidden;padding:0px 3px 0px 3px;vertical-align:bottom;"></td> <td data-sheets-value='{"1":2,"2":"DW"}' style="overflow:hidden;padding:0px 3px 0px 3px;vertical-align:bottom;">DW</td> <td data-sheets-value='{"1":2,"2":"Helder (H/H)"}' style="overflow:hidden;padding:0px 3px 0px 3px;vertical-align:bottom;">Klar (H/H)</td> <td data-sheets-numberformat='{"1":2,"2":"0.00","3":1}' data-sheets-value='{"1":3,"3":0.98}' style="overflow:hidden;padding:0px 3px 0px 3px;vertical-align:bottom;text-align:center;">0.98</td> <td data-sheets-numberformat='{"1":2,"2":"0","3":1}' data-sheets-value='{"1":3,"3":33.21}' style="overflow:hidden;padding:0px 3px 0px 3px;vertical-align:bottom;text-align:center;">33</td> <td data-sheets-numberformat='{"1":2,"2":"0","3":1}' data-sheets-value='{"1":3,"3":49.5}' style="overflow:hidden;padding:0px 3px 0px 3px;vertical-align:bottom;text-align:center;">50</td> <td data-sheets-value='{"1":3,"3":26}' style="border-right:1px solid #000000;overflow:hidden;padding:0px 3px 0px 3px;vertical-align:bottom;text-align:center;">26</td> </tr> <tr style="height:20px;"> <td style="border-bottom:1px solid #000000;border-left:1px solid #000000;overflow:hidden;padding:0px 3px 0px 3px;vertical-align:bottom;"></td> <td style="border-bottom:1px solid #000000;overflow:hidden;padding:0px 3px 0px 3px;vertical-align:bottom;"></td> <td data-sheets-value='{"1":2,"2":"Opaal (O/O)"}' style="border-bottom:1px solid #000000;overflow:hidden;padding:0px 3px 0px 3px;vertical-align:bottom;">Opal (O/O)</td> <td data-sheets-numberformat='{"1":2,"2":"0.00","3":1}' data-sheets-value='{"1":3,"3":0.98}' style="border-bottom:1px solid #000000;overflow:hidden;padding:0px 3px 0px 3px;vertical-align:bottom;text-align:center;">0.98</td> <td data-sheets-numberformat='{"1":2,"2":"0","3":1}' data-sheets-value='{"1":3,"3":28.29}' style="border-bottom:1px solid #000000;overflow:hidden;padding:0px 3px 0px 3px;vertical-align:bottom;text-align:center;">28</td> <td data-sheets-numberformat='{"1":2,"2":"0","3":1}' data-sheets-value='{"1":3,"3":38.28}' style="border-bottom:1px solid #000000;overflow:hidden;padding:0px 3px 0px 3px;vertical-align:bottom;text-align:center;">38</td> <td data-sheets-value='{"1":3,"3":26}' style="border-right:1px solid #000000;border-bottom:1px solid #000000;overflow:hidden;padding:0px 3px 0px 3px;vertical-align:bottom;text-align:center;">26</td> </tr> <tr style="height:20px;"> <td data-sheets-value='{"1":2,"2":"Polycarbonaat "}' style="border-left:1px solid #000000;overflow:hidden;padding:0px 3px 0px 3px;vertical-align:bottom;">Polycarbonaat </td> <td data-sheets-value='{"1":2,"2":"EW"}' style="overflow:hidden;padding:0px 3px 0px 3px;vertical-align:bottom;">EW</td> <td data-sheets-value='{"1":2,"2":"Helder (A)"}' style="overflow:hidden;padding:0px 3px 0px 3px;vertical-align:bottom;">Klar (A)</td> <td data-sheets-numberformat='{"1":2,"2":"0.00","3":1}' data-sheets-value='{"1":3,"3":1.19}' style="overflow:hidden;padding:0px 3px 0px 3px;vertical-align:bottom;text-align:center;">1.19</td> <td data-sheets-numberformat='{"1":2,"2":"0","3":1}' data-sheets-value='{"1":3,"3":36.08}' style="overflow:hidden;padding:0px 3px 0px 3px;vertical-align:bottom;text-align:center;">36</td> <td data-sheets-numberformat='{"1":2,"2":"0","3":1}' data-sheets-value='{"1":3,"3":54.78}' style="overflow:hidden;padding:0px 3px 0px 3px;vertical-align:bottom;text-align:center;">55</td> <td data-sheets-value='{"1":3,"3":24}' style="border-right:1px solid #000000;overflow:hidden;padding:0px 3px 0px 3px;vertical-align:bottom;text-align:center;">24</td> </tr> <tr style="height:20px;"> <td data-sheets-value='{"1":2,"2":"PC"}' style="border-left:1px solid #000000;overflow:hidden;padding:0px 3px 0px 3px;vertical-align:bottom;">PC</td> <td style="overflow:hidden;padding:0px 3px 0px 3px;vertical-align:bottom;"></td> <td data-sheets-value='{"1":2,"2":"Opaal (D)"}' style="overflow:hidden;padding:0px 3px 0px 3px;vertical-align:bottom;">Opal (D)</td> <td data-sheets-numberformat='{"1":2,"2":"0.00","3":1}' data-sheets-value='{"1":3,"3":1.19}' style="overflow:hidden;padding:0px 3px 0px 3px;vertical-align:bottom;text-align:center;">1.19</td> <td data-sheets-numberformat='{"1":2,"2":"0","3":1}' data-sheets-value='{"1":3,"3":23.779999999999998}' style="overflow:hidden;padding:0px 3px 0px 3px;vertical-align:bottom;text-align:center;">24</td> <td data-sheets-numberformat='{"1":2,"2":"0","3":1}' data-sheets-value='{"1":3,"3":39.6}' style="overflow:hidden;padding:0px 3px 0px 3px;vertical-align:bottom;text-align:center;">40</td> <td data-sheets-value='{"1":3,"3":24}' style="border-right:1px solid #000000;overflow:hidden;padding:0px 3px 0px 3px;vertical-align:bottom;text-align:center;">24</td> </tr> <tr style="height:20px;"> <td style="border-left:1px solid #000000;overflow:hidden;padding:0px 3px 0px 3px;vertical-align:bottom;"></td> <td data-sheets-value='{"1":2,"2":"DW"}' style="overflow:hidden;padding:0px 3px 0px 3px;vertical-align:bottom;">DW</td> <td data-sheets-value='{"1":2,"2":"Helder (A/H)"}' style="overflow:hidden;padding:0px 3px 0px 3px;vertical-align:bottom;">Klar (A/H)</td> <td data-sheets-numberformat='{"1":2,"2":"0.00","3":1}' data-sheets-value='{"1":3,"3":0.98}' style="overflow:hidden;padding:0px 3px 0px 3px;vertical-align:bottom;text-align:center;">0.98</td> <td data-sheets-numberformat='{"1":2,"2":"0","3":1}' data-sheets-value='{"1":3,"3":32.39}' style="overflow:hidden;padding:0px 3px 0px 3px;vertical-align:bottom;text-align:center;">32</td> <td data-sheets-numberformat='{"1":2,"2":"0","3":1}' data-sheets-value='{"1":3,"3":47.52}' style="overflow:hidden;padding:0px 3px 0px 3px;vertical-align:bottom;text-align:center;">48</td> <td data-sheets-value='{"1":3,"3":26}' style="border-right:1px solid #000000;overflow:hidden;padding:0px 3px 0px 3px;vertical-align:bottom;text-align:center;">26</td> </tr> <tr style="height:20px;"> <td style="border-left:1px solid #000000;overflow:hidden;padding:0px 3px 0px 3px;vertical-align:bottom;"></td> <td style="overflow:hidden;padding:0px 3px 0px 3px;vertical-align:bottom;"></td> <td data-sheets-value='{"1":2,"2":"Helder (A/A)"}' style="overflow:hidden;padding:0px 3px 0px 3px;vertical-align:bottom;">Klar (A/A)</td> <td data-sheets-numberformat='{"1":2,"2":"0.00","3":1}' data-sheets-value='{"1":3,"3":0.98}' style="overflow:hidden;padding:0px 3px 0px 3px;vertical-align:bottom;text-align:center;">0.98</td> <td data-sheets-numberformat='{"1":2,"2":"0","3":1}' data-sheets-value='{"1":3,"3":31.569999999999997}' style="overflow:hidden;padding:0px 3px 0px 3px;vertical-align:bottom;text-align:center;">32</td> <td data-sheets-numberformat='{"1":2,"2":"0","3":1}' data-sheets-value='{"1":3,"3":45.54}' style="overflow:hidden;padding:0px 3px 0px 3px;vertical-align:bottom;text-align:center;">46</td> <td data-sheets-value='{"1":3,"3":26}' style="border-right:1px solid #000000;overflow:hidden;padding:0px 3px 0px 3px;vertical-align:bottom;text-align:center;">26</td> </tr> <tr style="height:20px;"> <td style="border-left:1px solid #000000;overflow:hidden;padding:0px 3px 0px 3px;vertical-align:bottom;"></td> <td style="overflow:hidden;padding:0px 3px 0px 3px;vertical-align:bottom;"></td> <td data-sheets-value='{"1":2,"2":"Opaal (A/O)"}' style="overflow:hidden;padding:0px 3px 0px 3px;vertical-align:bottom;">Opal (A/O)</td> <td data-sheets-numberformat='{"1":2,"2":"0.00","3":1}' data-sheets-value='{"1":3,"3":0.98}' style="overflow:hidden;padding:0px 3px 0px 3px;vertical-align:bottom;text-align:center;">0.98</td> <td data-sheets-numberformat='{"1":2,"2":"0","3":1}' data-sheets-value='{"1":3,"3":29.93}' style="overflow:hidden;padding:0px 3px 0px 3px;vertical-align:bottom;text-align:center;">30</td> <td data-sheets-numberformat='{"1":2,"2":"0","3":1}' data-sheets-value='{"1":3,"3":41.580000000000005}' style="overflow:hidden;padding:0px 3px 0px 3px;vertical-align:bottom;text-align:center;">42</td> <td data-sheets-value='{"1":3,"3":26}' style="border-right:1px solid #000000;overflow:hidden;padding:0px 3px 0px 3px;vertical-align:bottom;text-align:center;">26</td> </tr> <tr style="height:20px;"> <td style="border-bottom:1px solid #000000;border-left:1px solid #000000;overflow:hidden;padding:0px 3px 0px 3px;vertical-align:bottom;"></td> <td style="border-bottom:1px solid #000000;overflow:hidden;padding:0px 3px 0px 3px;vertical-align:bottom;"></td> <td data-sheets-value='{"1":2,"2":"Opaal (A/D)"}' style="border-bottom:1px solid #000000;overflow:hidden;padding:0px 3px 0px 3px;vertical-align:bottom;">Opal (A/D)</td> <td data-sheets-numberformat='{"1":2,"2":"0.00","3":1}' data-sheets-value='{"1":3,"3":0.98}' style="border-bottom:1px solid #000000;overflow:hidden;padding:0px 3px 0px 3px;vertical-align:bottom;text-align:center;">0.98</td> <td data-sheets-numberformat='{"1":2,"2":"0","3":1}' data-sheets-value='{"1":3,"3":20.91}' style="border-bottom:1px solid #000000;overflow:hidden;padding:0px 3px 0px 3px;vertical-align:bottom;text-align:center;">21</td> <td data-sheets-numberformat='{"1":2,"2":"0","3":1}' data-sheets-value='{"1":3,"3":33}' style="border-bottom:1px solid #000000;overflow:hidden;padding:0px 3px 0px 3px;vertical-align:bottom;text-align:center;">33</td> <td data-sheets-value='{"1":3,"3":26}' style="border-right:1px solid #000000;border-bottom:1px solid #000000;overflow:hidden;padding:0px 3px 0px 3px;vertical-align:bottom;text-align:center;">26</td> </tr> <tr style="height:20px;"> <td data-sheets-value='{"1":2,"2":"Polycarbonaat"}' style="border-left:1px solid #000000;overflow:hidden;padding:0px 3px 0px 3px;vertical-align:bottom;">Polycarbonat</td> <td data-sheets-value='{"1":2,"2":"EW"}' style="overflow:hidden;padding:0px 3px 0px 3px;vertical-align:bottom;">EW</td> <td data-sheets-value='{"1":2,"2":"Heatstop Opaal (T)"}' style="overflow:hidden;padding:0px 3px 0px 3px;vertical-align:bottom;">Heatstop opal (T)</td> <td data-sheets-numberformat='{"1":2,"2":"0.00","3":1}' data-sheets-value='{"1":3,"3":1.19}' style="overflow:hidden;padding:0px 3px 0px 3px;vertical-align:bottom;text-align:center;">1.19</td> <td data-sheets-numberformat='{"1":2,"2":"0","3":1}' data-sheets-value='{"1":3,"3":20.09}' style="overflow:hidden;padding:0px 3px 0px 3px;vertical-align:bottom;text-align:center;">20</td> <td data-sheets-numberformat='{"1":2,"2":"0","3":1}' data-sheets-value='{"1":3,"3":38.940000000000005}' style="overflow:hidden;padding:0px 3px 0px 3px;vertical-align:bottom;text-align:center;">39</td> <td data-sheets-value='{"1":3,"3":24}' style="border-right:1px solid #000000;overflow:hidden;padding:0px 3px 0px 3px;vertical-align:bottom;text-align:center;">24</td> </tr> <tr style="height:20px;"> <td data-sheets-value='{"1":2,"2":"Heatstop PC"}' style="border-left:1px solid #000000;overflow:hidden;padding:0px 3px 0px 3px;vertical-align:bottom;">Heatstop PC</td> <td data-sheets-value='{"1":2,"2":"DW"}' style="overflow:hidden;padding:0px 3px 0px 3px;vertical-align:bottom;">DW</td> <td data-sheets-value='{"1":2,"2":"Helder (T/H)"}' style="overflow:hidden;padding:0px 3px 0px 3px;vertical-align:bottom;">Klar (T/H)</td> <td data-sheets-numberformat='{"1":2,"2":"0.00","3":1}' data-sheets-value='{"1":3,"3":0.98}' style="overflow:hidden;padding:0px 3px 0px 3px;vertical-align:bottom;text-align:center;">0.98</td> <td data-sheets-numberformat='{"1":2,"2":"0","3":1}' data-sheets-value='{"1":3,"3":18.04}' style="overflow:hidden;padding:0px 3px 0px 3px;vertical-align:bottom;text-align:center;">18</td> <td data-sheets-numberformat='{"1":2,"2":"0","3":1}' data-sheets-value='{"1":3,"3":33.660000000000004}' style="overflow:hidden;padding:0px 3px 0px 3px;vertical-align:bottom;text-align:center;">34</td> <td data-sheets-value='{"1":3,"3":26}' style="border-right:1px solid #000000;overflow:hidden;padding:0px 3px 0px 3px;vertical-align:bottom;text-align:center;">26</td> </tr> <tr style="height:20px;"> <td style="border-bottom:1px solid #000000;border-left:1px solid #000000;overflow:hidden;padding:0px 3px 0px 3px;vertical-align:bottom;"></td> <td style="border-bottom:1px solid #000000;overflow:hidden;padding:0px 3px 0px 3px;vertical-align:bottom;"></td> <td data-sheets-value='{"1":2,"2":"Opaal (T/O)"}' style="border-bottom:1px solid #000000;overflow:hidden;padding:0px 3px 0px 3px;vertical-align:bottom;">Opal (T/O)</td> <td data-sheets-numberformat='{"1":2,"2":"0.00","3":1}' data-sheets-value='{"1":3,"3":0.98}' style="border-bottom:1px solid #000000;overflow:hidden;padding:0px 3px 0px 3px;vertical-align:bottom;text-align:center;">0.98</td> <td data-sheets-numberformat='{"1":2,"2":"0","3":1}' data-sheets-value='{"1":3,"3":16.81}' style="border-bottom:1px solid #000000;overflow:hidden;padding:0px 3px 0px 3px;vertical-align:bottom;text-align:center;">17</td> <td data-sheets-numberformat='{"1":2,"2":"0","3":1}' data-sheets-value='{"1":3,"3":29.700000000000003}' style="border-bottom:1px solid #000000;overflow:hidden;padding:0px 3px 0px 3px;vertical-align:bottom;text-align:center;">30</td> <td data-sheets-value='{"1":3,"3":26}' style="border-right:1px solid #000000;border-bottom:1px solid #000000;overflow:hidden;padding:0px 3px 0px 3px;vertical-align:bottom;text-align:center;">26</td> </tr> </tbody></table> | skylux-160-ce-met-koepel-en-pvc-opstand-30-20-met-lm-motor-pvc-raam-type-ep25-en-windvang-1200-x-1200-mm | 8586036445517 | 46872367432013
Rauch- und Wärmeabzug (RWA) | RWA-System | Skylux | Skylux 160° CE mit Kuppel und PVC-Aufsatzkranz 30/20 mit LM-Motor, PVC-Rahmen Typ EP25 und Windfang 1200 x 1400 mm |  | 50482 | 5412970504825 | 5395.4 | Ja | 30-45 | 93.98 | 1200 x 1400 mm | 1400 | 1200 |  | PCV 30/20 (30 cm hoch & Dachöffnung = 20 cm größer als das Tageslichtmaß) | Rechteckig | 1.19 W/m²K - 0.98 W/m²K | 57% - 30% | 37% - 17% | 24dB - 26dB | 160° CE (für Industrie) | PVC-Rahmen EP25 | mit Windfang | E | Einzelmotor | Maximal ist eine doppelschalige Lichtkuppel für dieses Produkt möglich | Ut-Wert LT-Wert g-Wert Rw-waarde EN 1873 : 2014 EN ISO 13468 EN 16153 EN 410 EN 410 EN ISO 140-3 Material Schalen Schalen (W/m²K) (%) (%) (dB) Acryl EW Klar (H) 1.19 37 57 24 PMMA Opal (O) 1.19 34 50 24 DW Klar (H/H) 0.98 33 50 26 Opal (O/O) 0.98 28 38 26 Polycarbonaat EW Klar (A) 1.19 36 55 24 PC Opal (D) 1.19 24 40 24 DW Klar (A/H) 0.98 32 48 26 Klar (A/A) 0.98 32 46 26 Opal (A/O) 0.98 30 42 26 Opal (A/D) 0.98 21 33 26 Polycarbonat EW Heatstop opal (T) 1.19 20 39 24 Heatstop PC DW Klar (T/H) 0.98 18 34 26 Opal (T/O) 0.98 17 30 26 | https://skylux.eu/de/products/skylux-160-ce-met-koepel-en-pvc-opstand-30-20-met-lm-motor-pvc-raam-type-ep25-en-windvang-1200-x-1400-mm | https://skylux.eu/cdn/shop/files/Skylux-160deg-CE-met-koepel-en-pvc-opstand-3020-met-LM-motor-pvc-raam-type-EP25-en-windvang-1200-x-1400-mm-RWA-systeem.jpg?v=1702981062&width=1600 | https://skylux.eu/cdn/shop/files/e5a82811-1bb0-48e4-a776-cacb59c7c092_d8705463-c5b3-4401-add5-342810527f70.jpg?v=1688551274&width=1600 | //skylux.eu/cdn/shop/files/D_MH_Montageanleitung_Skylux_160_CE_LM.pdf?v=1503750771917917123 | //skylux.eu/cdn/shop/files/D_TD_Technische_Daten_Skylux_Skylux_160_CE_Elektrisch.pdf?v=10489854405570094672 | <style type="text/css" id="isPasted"><!--td {border: 1px solid #cccccc;}br {mso-data-placement:same-cell;}--></style><table border="1" cellpadding="0" cellspacing="0" dir="ltr" style="table-layout:fixed;font-size:10pt;font-family:Arial;border-collapse:collapse;border:none;"><tbody> <tr style="height:20px;"> <td style="overflow:hidden;padding:0px 3px 0px 3px;vertical-align:bottom;"></td> <td style="overflow:hidden;padding:0px 3px 0px 3px;vertical-align:bottom;"></td> <td style="overflow:hidden;padding:0px 3px 0px 3px;vertical-align:bottom;"></td> <td data-sheets-value='{"1":2,"2":"Ut-waarde"}' style="overflow:hidden;padding:0px 3px 0px 3px;vertical-align:bottom;font-weight:bold;text-align:center;">Ut-Wert</td> <td data-sheets-value='{"1":2,"2":"LT-waarde"}' style="overflow:hidden;padding:0px 3px 0px 3px;vertical-align:bottom;font-weight:bold;text-align:center;">LT-Wert</td> <td data-sheets-value='{"1":2,"2":"g-waarde"}' style="overflow:hidden;padding:0px 3px 0px 3px;vertical-align:bottom;font-weight:bold;text-align:center;">g-Wert</td> <td data-sheets-value='{"1":2,"2":"Rw-waarde "}' style="overflow:hidden;padding:0px 3px 0px 3px;vertical-align:bottom;font-weight:bold;text-align:center;">Rw-waarde </td> </tr> <tr style="height:20px;"> <td style="overflow:hidden;padding:0px 3px 0px 3px;vertical-align:bottom;"></td> <td style="overflow:hidden;padding:0px 3px 0px 3px;vertical-align:bottom;"></td> <td style="overflow:hidden;padding:0px 3px 0px 3px;vertical-align:bottom;"></td> <td data-sheets-numberformat='{"1":2,"2":"0.00","3":1}' data-sheets-value='{"1":2,"2":"EN 1873 : 2014"}' style="overflow:hidden;padding:0px 3px 0px 3px;vertical-align:bottom;text-align:center;">EN 1873 : 2014</td> <td data-sheets-numberformat='{"1":2,"2":"0","3":1}' data-sheets-value='{"1":2,"2":"EN ISO 13468 EN 16153 EN 410"}' style="overflow:hidden;padding:0px 3px 0px 3px;vertical-align:bottom;text-align:center;">EN ISO 13468 EN 16153 EN 410</td> <td data-sheets-numberformat='{"1":2,"2":"0","3":1}' data-sheets-value='{"1":2,"2":"EN 410"}' style="overflow:hidden;padding:0px 3px 0px 3px;vertical-align:bottom;text-align:center;">EN 410</td> <td data-sheets-value='{"1":2,"2":"EN ISO 140-3\t\t"}' style="overflow:hidden;padding:0px 3px 0px 3px;vertical-align:bottom;text-align:center;">EN ISO 140-3 </td> </tr> <tr style="height:20px;"> <td data-sheets-value='{"1":2,"2":"Materiaal"}' style="border-bottom:1px solid #000000;overflow:hidden;padding:0px 3px 0px 3px;vertical-align:bottom;background-color:#000000;font-weight:bold;color:#ffffff;">Material</td> <td data-sheets-value='{"1":2,"2":"Wanden"}' style="border-bottom:1px solid #000000;overflow:hidden;padding:0px 3px 0px 3px;vertical-align:bottom;background-color:#000000;font-weight:bold;color:#ffffff;">Schalen</td> <td data-sheets-value='{"1":2,"2":"Schalen"}' style="border-bottom:1px solid #000000;overflow:hidden;padding:0px 3px 0px 3px;vertical-align:bottom;background-color:#000000;font-weight:bold;color:#ffffff;">Schalen</td> <td data-sheets-numberformat='{"1":2,"2":"0.00","3":1}' data-sheets-value='{"1":2,"2":"(W/m²K)\t"}' style="border-bottom:1px solid #000000;overflow:hidden;padding:0px 3px 0px 3px;vertical-align:bottom;background-color:#000000;font-weight:bold;color:#ffffff;text-align:center;">(W/m²K) </td> <td data-sheets-numberformat='{"1":2,"2":"0","3":1}' data-sheets-value='{"1":2,"2":"(%)"}' style="border-bottom:1px solid #000000;overflow:hidden;padding:0px 3px 0px 3px;vertical-align:bottom;background-color:#000000;font-weight:bold;color:#ffffff;text-align:center;">(%)</td> <td data-sheets-numberformat='{"1":2,"2":"0","3":1}' data-sheets-value='{"1":2,"2":"(%)"}' style="border-bottom:1px solid #000000;overflow:hidden;padding:0px 3px 0px 3px;vertical-align:bottom;background-color:#000000;font-weight:bold;color:#ffffff;text-align:center;">(%)</td> <td data-sheets-value='{"1":2,"2":"(dB)"}' style="border-bottom:1px solid #000000;overflow:hidden;padding:0px 3px 0px 3px;vertical-align:bottom;background-color:#000000;font-weight:bold;color:#ffffff;text-align:center;">(dB)</td> </tr> <tr style="height:20px;"> <td data-sheets-value='{"1":2,"2":"Acrylaat"}' style="border-left:1px solid #000000;overflow:hidden;padding:0px 3px 0px 3px;vertical-align:bottom;">Acryl</td> <td data-sheets-value='{"1":2,"2":"EW"}' style="overflow:hidden;padding:0px 3px 0px 3px;vertical-align:bottom;">EW</td> <td data-sheets-value='{"1":2,"2":"Helder (H)"}' style="overflow:hidden;padding:0px 3px 0px 3px;vertical-align:bottom;">Klar (H)</td> <td data-sheets-numberformat='{"1":2,"2":"0.00","3":1}' data-sheets-value='{"1":3,"3":1.19}' style="overflow:hidden;padding:0px 3px 0px 3px;vertical-align:bottom;text-align:center;">1.19</td> <td data-sheets-numberformat='{"1":2,"2":"0","3":1}' data-sheets-value='{"1":3,"3":36.9}' style="overflow:hidden;padding:0px 3px 0px 3px;vertical-align:bottom;text-align:center;">37</td> <td data-sheets-numberformat='{"1":2,"2":"0","3":1}' data-sheets-value='{"1":3,"3":57.42}' style="overflow:hidden;padding:0px 3px 0px 3px;vertical-align:bottom;text-align:center;">57</td> <td data-sheets-value='{"1":3,"3":24}' style="border-right:1px solid #000000;overflow:hidden;padding:0px 3px 0px 3px;vertical-align:bottom;text-align:center;">24</td> </tr> <tr style="height:20px;"> <td data-sheets-value='{"1":2,"2":"PMMA"}' style="border-left:1px solid #000000;overflow:hidden;padding:0px 3px 0px 3px;vertical-align:bottom;">PMMA</td> <td style="overflow:hidden;padding:0px 3px 0px 3px;vertical-align:bottom;"></td> <td data-sheets-value='{"1":2,"2":"Opaal (O)"}' style="overflow:hidden;padding:0px 3px 0px 3px;vertical-align:bottom;">Opal (O)</td> <td data-sheets-numberformat='{"1":2,"2":"0.00","3":1}' data-sheets-value='{"1":3,"3":1.19}' style="overflow:hidden;padding:0px 3px 0px 3px;vertical-align:bottom;text-align:center;">1.19</td> <td data-sheets-numberformat='{"1":2,"2":"0","3":1}' data-sheets-value='{"1":3,"3":34.03}' style="overflow:hidden;padding:0px 3px 0px 3px;vertical-align:bottom;text-align:center;">34</td> <td data-sheets-numberformat='{"1":2,"2":"0","3":1}' data-sheets-value='{"1":3,"3":50.160000000000004}' style="overflow:hidden;padding:0px 3px 0px 3px;vertical-align:bottom;text-align:center;">50</td> <td data-sheets-value='{"1":3,"3":24}' style="border-right:1px solid #000000;overflow:hidden;padding:0px 3px 0px 3px;vertical-align:bottom;text-align:center;">24</td> </tr> <tr style="height:20px;"> <td style="border-left:1px solid #000000;overflow:hidden;padding:0px 3px 0px 3px;vertical-align:bottom;"></td> <td data-sheets-value='{"1":2,"2":"DW"}' style="overflow:hidden;padding:0px 3px 0px 3px;vertical-align:bottom;">DW</td> <td data-sheets-value='{"1":2,"2":"Helder (H/H)"}' style="overflow:hidden;padding:0px 3px 0px 3px;vertical-align:bottom;">Klar (H/H)</td> <td data-sheets-numberformat='{"1":2,"2":"0.00","3":1}' data-sheets-value='{"1":3,"3":0.98}' style="overflow:hidden;padding:0px 3px 0px 3px;vertical-align:bottom;text-align:center;">0.98</td> <td data-sheets-numberformat='{"1":2,"2":"0","3":1}' data-sheets-value='{"1":3,"3":33.21}' style="overflow:hidden;padding:0px 3px 0px 3px;vertical-align:bottom;text-align:center;">33</td> <td data-sheets-numberformat='{"1":2,"2":"0","3":1}' data-sheets-value='{"1":3,"3":49.5}' style="overflow:hidden;padding:0px 3px 0px 3px;vertical-align:bottom;text-align:center;">50</td> <td data-sheets-value='{"1":3,"3":26}' style="border-right:1px solid #000000;overflow:hidden;padding:0px 3px 0px 3px;vertical-align:bottom;text-align:center;">26</td> </tr> <tr style="height:20px;"> <td style="border-bottom:1px solid #000000;border-left:1px solid #000000;overflow:hidden;padding:0px 3px 0px 3px;vertical-align:bottom;"></td> <td style="border-bottom:1px solid #000000;overflow:hidden;padding:0px 3px 0px 3px;vertical-align:bottom;"></td> <td data-sheets-value='{"1":2,"2":"Opaal (O/O)"}' style="border-bottom:1px solid #000000;overflow:hidden;padding:0px 3px 0px 3px;vertical-align:bottom;">Opal (O/O)</td> <td data-sheets-numberformat='{"1":2,"2":"0.00","3":1}' data-sheets-value='{"1":3,"3":0.98}' style="border-bottom:1px solid #000000;overflow:hidden;padding:0px 3px 0px 3px;vertical-align:bottom;text-align:center;">0.98</td> <td data-sheets-numberformat='{"1":2,"2":"0","3":1}' data-sheets-value='{"1":3,"3":28.29}' style="border-bottom:1px solid #000000;overflow:hidden;padding:0px 3px 0px 3px;vertical-align:bottom;text-align:center;">28</td> <td data-sheets-numberformat='{"1":2,"2":"0","3":1}' data-sheets-value='{"1":3,"3":38.28}' style="border-bottom:1px solid #000000;overflow:hidden;padding:0px 3px 0px 3px;vertical-align:bottom;text-align:center;">38</td> <td data-sheets-value='{"1":3,"3":26}' style="border-right:1px solid #000000;border-bottom:1px solid #000000;overflow:hidden;padding:0px 3px 0px 3px;vertical-align:bottom;text-align:center;">26</td> </tr> <tr style="height:20px;"> <td data-sheets-value='{"1":2,"2":"Polycarbonaat "}' style="border-left:1px solid #000000;overflow:hidden;padding:0px 3px 0px 3px;vertical-align:bottom;">Polycarbonaat </td> <td data-sheets-value='{"1":2,"2":"EW"}' style="overflow:hidden;padding:0px 3px 0px 3px;vertical-align:bottom;">EW</td> <td data-sheets-value='{"1":2,"2":"Helder (A)"}' style="overflow:hidden;padding:0px 3px 0px 3px;vertical-align:bottom;">Klar (A)</td> <td data-sheets-numberformat='{"1":2,"2":"0.00","3":1}' data-sheets-value='{"1":3,"3":1.19}' style="overflow:hidden;padding:0px 3px 0px 3px;vertical-align:bottom;text-align:center;">1.19</td> <td data-sheets-numberformat='{"1":2,"2":"0","3":1}' data-sheets-value='{"1":3,"3":36.08}' style="overflow:hidden;padding:0px 3px 0px 3px;vertical-align:bottom;text-align:center;">36</td> <td data-sheets-numberformat='{"1":2,"2":"0","3":1}' data-sheets-value='{"1":3,"3":54.78}' style="overflow:hidden;padding:0px 3px 0px 3px;vertical-align:bottom;text-align:center;">55</td> <td data-sheets-value='{"1":3,"3":24}' style="border-right:1px solid #000000;overflow:hidden;padding:0px 3px 0px 3px;vertical-align:bottom;text-align:center;">24</td> </tr> <tr style="height:20px;"> <td data-sheets-value='{"1":2,"2":"PC"}' style="border-left:1px solid #000000;overflow:hidden;padding:0px 3px 0px 3px;vertical-align:bottom;">PC</td> <td style="overflow:hidden;padding:0px 3px 0px 3px;vertical-align:bottom;"></td> <td data-sheets-value='{"1":2,"2":"Opaal (D)"}' style="overflow:hidden;padding:0px 3px 0px 3px;vertical-align:bottom;">Opal (D)</td> <td data-sheets-numberformat='{"1":2,"2":"0.00","3":1}' data-sheets-value='{"1":3,"3":1.19}' style="overflow:hidden;padding:0px 3px 0px 3px;vertical-align:bottom;text-align:center;">1.19</td> <td data-sheets-numberformat='{"1":2,"2":"0","3":1}' data-sheets-value='{"1":3,"3":23.779999999999998}' style="overflow:hidden;padding:0px 3px 0px 3px;vertical-align:bottom;text-align:center;">24</td> <td data-sheets-numberformat='{"1":2,"2":"0","3":1}' data-sheets-value='{"1":3,"3":39.6}' style="overflow:hidden;padding:0px 3px 0px 3px;vertical-align:bottom;text-align:center;">40</td> <td data-sheets-value='{"1":3,"3":24}' style="border-right:1px solid #000000;overflow:hidden;padding:0px 3px 0px 3px;vertical-align:bottom;text-align:center;">24</td> </tr> <tr style="height:20px;"> <td style="border-left:1px solid #000000;overflow:hidden;padding:0px 3px 0px 3px;vertical-align:bottom;"></td> <td data-sheets-value='{"1":2,"2":"DW"}' style="overflow:hidden;padding:0px 3px 0px 3px;vertical-align:bottom;">DW</td> <td data-sheets-value='{"1":2,"2":"Helder (A/H)"}' style="overflow:hidden;padding:0px 3px 0px 3px;vertical-align:bottom;">Klar (A/H)</td> <td data-sheets-numberformat='{"1":2,"2":"0.00","3":1}' data-sheets-value='{"1":3,"3":0.98}' style="overflow:hidden;padding:0px 3px 0px 3px;vertical-align:bottom;text-align:center;">0.98</td> <td data-sheets-numberformat='{"1":2,"2":"0","3":1}' data-sheets-value='{"1":3,"3":32.39}' style="overflow:hidden;padding:0px 3px 0px 3px;vertical-align:bottom;text-align:center;">32</td> <td data-sheets-numberformat='{"1":2,"2":"0","3":1}' data-sheets-value='{"1":3,"3":47.52}' style="overflow:hidden;padding:0px 3px 0px 3px;vertical-align:bottom;text-align:center;">48</td> <td data-sheets-value='{"1":3,"3":26}' style="border-right:1px solid #000000;overflow:hidden;padding:0px 3px 0px 3px;vertical-align:bottom;text-align:center;">26</td> </tr> <tr style="height:20px;"> <td style="border-left:1px solid #000000;overflow:hidden;padding:0px 3px 0px 3px;vertical-align:bottom;"></td> <td style="overflow:hidden;padding:0px 3px 0px 3px;vertical-align:bottom;"></td> <td data-sheets-value='{"1":2,"2":"Helder (A/A)"}' style="overflow:hidden;padding:0px 3px 0px 3px;vertical-align:bottom;">Klar (A/A)</td> <td data-sheets-numberformat='{"1":2,"2":"0.00","3":1}' data-sheets-value='{"1":3,"3":0.98}' style="overflow:hidden;padding:0px 3px 0px 3px;vertical-align:bottom;text-align:center;">0.98</td> <td data-sheets-numberformat='{"1":2,"2":"0","3":1}' data-sheets-value='{"1":3,"3":31.569999999999997}' style="overflow:hidden;padding:0px 3px 0px 3px;vertical-align:bottom;text-align:center;">32</td> <td data-sheets-numberformat='{"1":2,"2":"0","3":1}' data-sheets-value='{"1":3,"3":45.54}' style="overflow:hidden;padding:0px 3px 0px 3px;vertical-align:bottom;text-align:center;">46</td> <td data-sheets-value='{"1":3,"3":26}' style="border-right:1px solid #000000;overflow:hidden;padding:0px 3px 0px 3px;vertical-align:bottom;text-align:center;">26</td> </tr> <tr style="height:20px;"> <td style="border-left:1px solid #000000;overflow:hidden;padding:0px 3px 0px 3px;vertical-align:bottom;"></td> <td style="overflow:hidden;padding:0px 3px 0px 3px;vertical-align:bottom;"></td> <td data-sheets-value='{"1":2,"2":"Opaal (A/O)"}' style="overflow:hidden;padding:0px 3px 0px 3px;vertical-align:bottom;">Opal (A/O)</td> <td data-sheets-numberformat='{"1":2,"2":"0.00","3":1}' data-sheets-value='{"1":3,"3":0.98}' style="overflow:hidden;padding:0px 3px 0px 3px;vertical-align:bottom;text-align:center;">0.98</td> <td data-sheets-numberformat='{"1":2,"2":"0","3":1}' data-sheets-value='{"1":3,"3":29.93}' style="overflow:hidden;padding:0px 3px 0px 3px;vertical-align:bottom;text-align:center;">30</td> <td data-sheets-numberformat='{"1":2,"2":"0","3":1}' data-sheets-value='{"1":3,"3":41.580000000000005}' style="overflow:hidden;padding:0px 3px 0px 3px;vertical-align:bottom;text-align:center;">42</td> <td data-sheets-value='{"1":3,"3":26}' style="border-right:1px solid #000000;overflow:hidden;padding:0px 3px 0px 3px;vertical-align:bottom;text-align:center;">26</td> </tr> <tr style="height:20px;"> <td style="border-bottom:1px solid #000000;border-left:1px solid #000000;overflow:hidden;padding:0px 3px 0px 3px;vertical-align:bottom;"></td> <td style="border-bottom:1px solid #000000;overflow:hidden;padding:0px 3px 0px 3px;vertical-align:bottom;"></td> <td data-sheets-value='{"1":2,"2":"Opaal (A/D)"}' style="border-bottom:1px solid #000000;overflow:hidden;padding:0px 3px 0px 3px;vertical-align:bottom;">Opal (A/D)</td> <td data-sheets-numberformat='{"1":2,"2":"0.00","3":1}' data-sheets-value='{"1":3,"3":0.98}' style="border-bottom:1px solid #000000;overflow:hidden;padding:0px 3px 0px 3px;vertical-align:bottom;text-align:center;">0.98</td> <td data-sheets-numberformat='{"1":2,"2":"0","3":1}' data-sheets-value='{"1":3,"3":20.91}' style="border-bottom:1px solid #000000;overflow:hidden;padding:0px 3px 0px 3px;vertical-align:bottom;text-align:center;">21</td> <td data-sheets-numberformat='{"1":2,"2":"0","3":1}' data-sheets-value='{"1":3,"3":33}' style="border-bottom:1px solid #000000;overflow:hidden;padding:0px 3px 0px 3px;vertical-align:bottom;text-align:center;">33</td> <td data-sheets-value='{"1":3,"3":26}' style="border-right:1px solid #000000;border-bottom:1px solid #000000;overflow:hidden;padding:0px 3px 0px 3px;vertical-align:bottom;text-align:center;">26</td> </tr> <tr style="height:20px;"> <td data-sheets-value='{"1":2,"2":"Polycarbonaat"}' style="border-left:1px solid #000000;overflow:hidden;padding:0px 3px 0px 3px;vertical-align:bottom;">Polycarbonat</td> <td data-sheets-value='{"1":2,"2":"EW"}' style="overflow:hidden;padding:0px 3px 0px 3px;vertical-align:bottom;">EW</td> <td data-sheets-value='{"1":2,"2":"Heatstop Opaal (T)"}' style="overflow:hidden;padding:0px 3px 0px 3px;vertical-align:bottom;">Heatstop opal (T)</td> <td data-sheets-numberformat='{"1":2,"2":"0.00","3":1}' data-sheets-value='{"1":3,"3":1.19}' style="overflow:hidden;padding:0px 3px 0px 3px;vertical-align:bottom;text-align:center;">1.19</td> <td data-sheets-numberformat='{"1":2,"2":"0","3":1}' data-sheets-value='{"1":3,"3":20.09}' style="overflow:hidden;padding:0px 3px 0px 3px;vertical-align:bottom;text-align:center;">20</td> <td data-sheets-numberformat='{"1":2,"2":"0","3":1}' data-sheets-value='{"1":3,"3":38.940000000000005}' style="overflow:hidden;padding:0px 3px 0px 3px;vertical-align:bottom;text-align:center;">39</td> <td data-sheets-value='{"1":3,"3":24}' style="border-right:1px solid #000000;overflow:hidden;padding:0px 3px 0px 3px;vertical-align:bottom;text-align:center;">24</td> </tr> <tr style="height:20px;"> <td data-sheets-value='{"1":2,"2":"Heatstop PC"}' style="border-left:1px solid #000000;overflow:hidden;padding:0px 3px 0px 3px;vertical-align:bottom;">Heatstop PC</td> <td data-sheets-value='{"1":2,"2":"DW"}' style="overflow:hidden;padding:0px 3px 0px 3px;vertical-align:bottom;">DW</td> <td data-sheets-value='{"1":2,"2":"Helder (T/H)"}' style="overflow:hidden;padding:0px 3px 0px 3px;vertical-align:bottom;">Klar (T/H)</td> <td data-sheets-numberformat='{"1":2,"2":"0.00","3":1}' data-sheets-value='{"1":3,"3":0.98}' style="overflow:hidden;padding:0px 3px 0px 3px;vertical-align:bottom;text-align:center;">0.98</td> <td data-sheets-numberformat='{"1":2,"2":"0","3":1}' data-sheets-value='{"1":3,"3":18.04}' style="overflow:hidden;padding:0px 3px 0px 3px;vertical-align:bottom;text-align:center;">18</td> <td data-sheets-numberformat='{"1":2,"2":"0","3":1}' data-sheets-value='{"1":3,"3":33.660000000000004}' style="overflow:hidden;padding:0px 3px 0px 3px;vertical-align:bottom;text-align:center;">34</td> <td data-sheets-value='{"1":3,"3":26}' style="border-right:1px solid #000000;overflow:hidden;padding:0px 3px 0px 3px;vertical-align:bottom;text-align:center;">26</td> </tr> <tr style="height:20px;"> <td style="border-bottom:1px solid #000000;border-left:1px solid #000000;overflow:hidden;padding:0px 3px 0px 3px;vertical-align:bottom;"></td> <td style="border-bottom:1px solid #000000;overflow:hidden;padding:0px 3px 0px 3px;vertical-align:bottom;"></td> <td data-sheets-value='{"1":2,"2":"Opaal (T/O)"}' style="border-bottom:1px solid #000000;overflow:hidden;padding:0px 3px 0px 3px;vertical-align:bottom;">Opal (T/O)</td> <td data-sheets-numberformat='{"1":2,"2":"0.00","3":1}' data-sheets-value='{"1":3,"3":0.98}' style="border-bottom:1px solid #000000;overflow:hidden;padding:0px 3px 0px 3px;vertical-align:bottom;text-align:center;">0.98</td> <td data-sheets-numberformat='{"1":2,"2":"0","3":1}' data-sheets-value='{"1":3,"3":16.81}' style="border-bottom:1px solid #000000;overflow:hidden;padding:0px 3px 0px 3px;vertical-align:bottom;text-align:center;">17</td> <td data-sheets-numberformat='{"1":2,"2":"0","3":1}' data-sheets-value='{"1":3,"3":29.700000000000003}' style="border-bottom:1px solid #000000;overflow:hidden;padding:0px 3px 0px 3px;vertical-align:bottom;text-align:center;">30</td> <td data-sheets-value='{"1":3,"3":26}' style="border-right:1px solid #000000;border-bottom:1px solid #000000;overflow:hidden;padding:0px 3px 0px 3px;vertical-align:bottom;text-align:center;">26</td> </tr> </tbody></table> | skylux-160-ce-met-koepel-en-pvc-opstand-30-20-met-lm-motor-pvc-raam-type-ep25-en-windvang-1200-x-1400-mm | 8586036478285 | 46872367464781
Rauch- und Wärmeabzug (RWA) | RWA-System | Skylux | Skylux 160° CE mit Kuppel und PVC-Aufsatzkranz 30/20 mit LM-Motor, PVC-Rahmen Typ EP25 und Windfang 1200 x 1500 mm |  | 50483 | 5412970504832 | 5658 | Ja | 30-45 | 95.24 | 1200 x 1500 mm | 1500 | 1200 |  | PCV 30/20 (30 cm hoch & Dachöffnung = 20 cm größer als das Tageslichtmaß) | Rechteckig | 1.19 W/m²K - 0.98 W/m²K | 57% - 30% | 37% - 17% | 24dB - 26dB | 160° CE (für Industrie) | PVC-Rahmen EP25 | mit Windfang | E | Einzelmotor | Maximal ist eine doppelschalige Lichtkuppel für dieses Produkt möglich | Ut-Wert LT-Wert g-Wert Rw-waarde EN 1873 : 2014 EN ISO 13468 EN 16153 EN 410 EN 410 EN ISO 140-3 Material Schalen Schalen (W/m²K) (%) (%) (dB) Acryl EW Klar (H) 1.19 37 57 24 PMMA Opal (O) 1.19 34 50 24 DW Klar (H/H) 0.98 33 50 26 Opal (O/O) 0.98 28 38 26 Polycarbonaat EW Klar (A) 1.19 36 55 24 PC Opal (D) 1.19 24 40 24 DW Klar (A/H) 0.98 32 48 26 Klar (A/A) 0.98 32 46 26 Opal (A/O) 0.98 30 42 26 Opal (A/D) 0.98 21 33 26 Polycarbonat EW Heatstop opal (T) 1.19 20 39 24 Heatstop PC DW Klar (T/H) 0.98 18 34 26 Opal (T/O) 0.98 17 30 26 | https://skylux.eu/de/products/skylux-160-ce-met-koepel-en-pvc-opstand-30-20-met-lm-motor-pvc-raam-type-ep25-en-windvang-1200-x-1500-mm | https://skylux.eu/cdn/shop/files/Skylux-160deg-CE-met-koepel-en-pvc-opstand-3020-met-LM-motor-pvc-raam-type-EP25-en-windvang-1200-x-1500-mm-RWA-systeem.jpg?v=1702981066&width=1600 | https://skylux.eu/cdn/shop/files/e5a82811-1bb0-48e4-a776-cacb59c7c092_9958e8cf-ce93-450e-b8a9-cc53d49ed1bd.jpg?v=1688551275&width=1600 | //skylux.eu/cdn/shop/files/D_MH_Montageanleitung_Skylux_160_CE_LM.pdf?v=1503750771917917123 | //skylux.eu/cdn/shop/files/D_TD_Technische_Daten_Skylux_Skylux_160_CE_Elektrisch.pdf?v=10489854405570094672 | <style type="text/css" id="isPasted"><!--td {border: 1px solid #cccccc;}br {mso-data-placement:same-cell;}--></style><table border="1" cellpadding="0" cellspacing="0" dir="ltr" style="table-layout:fixed;font-size:10pt;font-family:Arial;border-collapse:collapse;border:none;"><tbody> <tr style="height:20px;"> <td style="overflow:hidden;padding:0px 3px 0px 3px;vertical-align:bottom;"></td> <td style="overflow:hidden;padding:0px 3px 0px 3px;vertical-align:bottom;"></td> <td style="overflow:hidden;padding:0px 3px 0px 3px;vertical-align:bottom;"></td> <td data-sheets-value='{"1":2,"2":"Ut-waarde"}' style="overflow:hidden;padding:0px 3px 0px 3px;vertical-align:bottom;font-weight:bold;text-align:center;">Ut-Wert</td> <td data-sheets-value='{"1":2,"2":"LT-waarde"}' style="overflow:hidden;padding:0px 3px 0px 3px;vertical-align:bottom;font-weight:bold;text-align:center;">LT-Wert</td> <td data-sheets-value='{"1":2,"2":"g-waarde"}' style="overflow:hidden;padding:0px 3px 0px 3px;vertical-align:bottom;font-weight:bold;text-align:center;">g-Wert</td> <td data-sheets-value='{"1":2,"2":"Rw-waarde "}' style="overflow:hidden;padding:0px 3px 0px 3px;vertical-align:bottom;font-weight:bold;text-align:center;">Rw-waarde </td> </tr> <tr style="height:20px;"> <td style="overflow:hidden;padding:0px 3px 0px 3px;vertical-align:bottom;"></td> <td style="overflow:hidden;padding:0px 3px 0px 3px;vertical-align:bottom;"></td> <td style="overflow:hidden;padding:0px 3px 0px 3px;vertical-align:bottom;"></td> <td data-sheets-numberformat='{"1":2,"2":"0.00","3":1}' data-sheets-value='{"1":2,"2":"EN 1873 : 2014"}' style="overflow:hidden;padding:0px 3px 0px 3px;vertical-align:bottom;text-align:center;">EN 1873 : 2014</td> <td data-sheets-numberformat='{"1":2,"2":"0","3":1}' data-sheets-value='{"1":2,"2":"EN ISO 13468 EN 16153 EN 410"}' style="overflow:hidden;padding:0px 3px 0px 3px;vertical-align:bottom;text-align:center;">EN ISO 13468 EN 16153 EN 410</td> <td data-sheets-numberformat='{"1":2,"2":"0","3":1}' data-sheets-value='{"1":2,"2":"EN 410"}' style="overflow:hidden;padding:0px 3px 0px 3px;vertical-align:bottom;text-align:center;">EN 410</td> <td data-sheets-value='{"1":2,"2":"EN ISO 140-3\t\t"}' style="overflow:hidden;padding:0px 3px 0px 3px;vertical-align:bottom;text-align:center;">EN ISO 140-3 </td> </tr> <tr style="height:20px;"> <td data-sheets-value='{"1":2,"2":"Materiaal"}' style="border-bottom:1px solid #000000;overflow:hidden;padding:0px 3px 0px 3px;vertical-align:bottom;background-color:#000000;font-weight:bold;color:#ffffff;">Material</td> <td data-sheets-value='{"1":2,"2":"Wanden"}' style="border-bottom:1px solid #000000;overflow:hidden;padding:0px 3px 0px 3px;vertical-align:bottom;background-color:#000000;font-weight:bold;color:#ffffff;">Schalen</td> <td data-sheets-value='{"1":2,"2":"Schalen"}' style="border-bottom:1px solid #000000;overflow:hidden;padding:0px 3px 0px 3px;vertical-align:bottom;background-color:#000000;font-weight:bold;color:#ffffff;">Schalen</td> <td data-sheets-numberformat='{"1":2,"2":"0.00","3":1}' data-sheets-value='{"1":2,"2":"(W/m²K)\t"}' style="border-bottom:1px solid #000000;overflow:hidden;padding:0px 3px 0px 3px;vertical-align:bottom;background-color:#000000;font-weight:bold;color:#ffffff;text-align:center;">(W/m²K) </td> <td data-sheets-numberformat='{"1":2,"2":"0","3":1}' data-sheets-value='{"1":2,"2":"(%)"}' style="border-bottom:1px solid #000000;overflow:hidden;padding:0px 3px 0px 3px;vertical-align:bottom;background-color:#000000;font-weight:bold;color:#ffffff;text-align:center;">(%)</td> <td data-sheets-numberformat='{"1":2,"2":"0","3":1}' data-sheets-value='{"1":2,"2":"(%)"}' style="border-bottom:1px solid #000000;overflow:hidden;padding:0px 3px 0px 3px;vertical-align:bottom;background-color:#000000;font-weight:bold;color:#ffffff;text-align:center;">(%)</td> <td data-sheets-value='{"1":2,"2":"(dB)"}' style="border-bottom:1px solid #000000;overflow:hidden;padding:0px 3px 0px 3px;vertical-align:bottom;background-color:#000000;font-weight:bold;color:#ffffff;text-align:center;">(dB)</td> </tr> <tr style="height:20px;"> <td data-sheets-value='{"1":2,"2":"Acrylaat"}' style="border-left:1px solid #000000;overflow:hidden;padding:0px 3px 0px 3px;vertical-align:bottom;">Acryl</td> <td data-sheets-value='{"1":2,"2":"EW"}' style="overflow:hidden;padding:0px 3px 0px 3px;vertical-align:bottom;">EW</td> <td data-sheets-value='{"1":2,"2":"Helder (H)"}' style="overflow:hidden;padding:0px 3px 0px 3px;vertical-align:bottom;">Klar (H)</td> <td data-sheets-numberformat='{"1":2,"2":"0.00","3":1}' data-sheets-value='{"1":3,"3":1.19}' style="overflow:hidden;padding:0px 3px 0px 3px;vertical-align:bottom;text-align:center;">1.19</td> <td data-sheets-numberformat='{"1":2,"2":"0","3":1}' data-sheets-value='{"1":3,"3":36.9}' style="overflow:hidden;padding:0px 3px 0px 3px;vertical-align:bottom;text-align:center;">37</td> <td data-sheets-numberformat='{"1":2,"2":"0","3":1}' data-sheets-value='{"1":3,"3":57.42}' style="overflow:hidden;padding:0px 3px 0px 3px;vertical-align:bottom;text-align:center;">57</td> <td data-sheets-value='{"1":3,"3":24}' style="border-right:1px solid #000000;overflow:hidden;padding:0px 3px 0px 3px;vertical-align:bottom;text-align:center;">24</td> </tr> <tr style="height:20px;"> <td data-sheets-value='{"1":2,"2":"PMMA"}' style="border-left:1px solid #000000;overflow:hidden;padding:0px 3px 0px 3px;vertical-align:bottom;">PMMA</td> <td style="overflow:hidden;padding:0px 3px 0px 3px;vertical-align:bottom;"></td> <td data-sheets-value='{"1":2,"2":"Opaal (O)"}' style="overflow:hidden;padding:0px 3px 0px 3px;vertical-align:bottom;">Opal (O)</td> <td data-sheets-numberformat='{"1":2,"2":"0.00","3":1}' data-sheets-value='{"1":3,"3":1.19}' style="overflow:hidden;padding:0px 3px 0px 3px;vertical-align:bottom;text-align:center;">1.19</td> <td data-sheets-numberformat='{"1":2,"2":"0","3":1}' data-sheets-value='{"1":3,"3":34.03}' style="overflow:hidden;padding:0px 3px 0px 3px;vertical-align:bottom;text-align:center;">34</td> <td data-sheets-numberformat='{"1":2,"2":"0","3":1}' data-sheets-value='{"1":3,"3":50.160000000000004}' style="overflow:hidden;padding:0px 3px 0px 3px;vertical-align:bottom;text-align:center;">50</td> <td data-sheets-value='{"1":3,"3":24}' style="border-right:1px solid #000000;overflow:hidden;padding:0px 3px 0px 3px;vertical-align:bottom;text-align:center;">24</td> </tr> <tr style="height:20px;"> <td style="border-left:1px solid #000000;overflow:hidden;padding:0px 3px 0px 3px;vertical-align:bottom;"></td> <td data-sheets-value='{"1":2,"2":"DW"}' style="overflow:hidden;padding:0px 3px 0px 3px;vertical-align:bottom;">DW</td> <td data-sheets-value='{"1":2,"2":"Helder (H/H)"}' style="overflow:hidden;padding:0px 3px 0px 3px;vertical-align:bottom;">Klar (H/H)</td> <td data-sheets-numberformat='{"1":2,"2":"0.00","3":1}' data-sheets-value='{"1":3,"3":0.98}' style="overflow:hidden;padding:0px 3px 0px 3px;vertical-align:bottom;text-align:center;">0.98</td> <td data-sheets-numberformat='{"1":2,"2":"0","3":1}' data-sheets-value='{"1":3,"3":33.21}' style="overflow:hidden;padding:0px 3px 0px 3px;vertical-align:bottom;text-align:center;">33</td> <td data-sheets-numberformat='{"1":2,"2":"0","3":1}' data-sheets-value='{"1":3,"3":49.5}' style="overflow:hidden;padding:0px 3px 0px 3px;vertical-align:bottom;text-align:center;">50</td> <td data-sheets-value='{"1":3,"3":26}' style="border-right:1px solid #000000;overflow:hidden;padding:0px 3px 0px 3px;vertical-align:bottom;text-align:center;">26</td> </tr> <tr style="height:20px;"> <td style="border-bottom:1px solid #000000;border-left:1px solid #000000;overflow:hidden;padding:0px 3px 0px 3px;vertical-align:bottom;"></td> <td style="border-bottom:1px solid #000000;overflow:hidden;padding:0px 3px 0px 3px;vertical-align:bottom;"></td> <td data-sheets-value='{"1":2,"2":"Opaal (O/O)"}' style="border-bottom:1px solid #000000;overflow:hidden;padding:0px 3px 0px 3px;vertical-align:bottom;">Opal (O/O)</td> <td data-sheets-numberformat='{"1":2,"2":"0.00","3":1}' data-sheets-value='{"1":3,"3":0.98}' style="border-bottom:1px solid #000000;overflow:hidden;padding:0px 3px 0px 3px;vertical-align:bottom;text-align:center;">0.98</td> <td data-sheets-numberformat='{"1":2,"2":"0","3":1}' data-sheets-value='{"1":3,"3":28.29}' style="border-bottom:1px solid #000000;overflow:hidden;padding:0px 3px 0px 3px;vertical-align:bottom;text-align:center;">28</td> <td data-sheets-numberformat='{"1":2,"2":"0","3":1}' data-sheets-value='{"1":3,"3":38.28}' style="border-bottom:1px solid #000000;overflow:hidden;padding:0px 3px 0px 3px;vertical-align:bottom;text-align:center;">38</td> <td data-sheets-value='{"1":3,"3":26}' style="border-right:1px solid #000000;border-bottom:1px solid #000000;overflow:hidden;padding:0px 3px 0px 3px;vertical-align:bottom;text-align:center;">26</td> </tr> <tr style="height:20px;"> <td data-sheets-value='{"1":2,"2":"Polycarbonaat "}' style="border-left:1px solid #000000;overflow:hidden;padding:0px 3px 0px 3px;vertical-align:bottom;">Polycarbonaat </td> <td data-sheets-value='{"1":2,"2":"EW"}' style="overflow:hidden;padding:0px 3px 0px 3px;vertical-align:bottom;">EW</td> <td data-sheets-value='{"1":2,"2":"Helder (A)"}' style="overflow:hidden;padding:0px 3px 0px 3px;vertical-align:bottom;">Klar (A)</td> <td data-sheets-numberformat='{"1":2,"2":"0.00","3":1}' data-sheets-value='{"1":3,"3":1.19}' style="overflow:hidden;padding:0px 3px 0px 3px;vertical-align:bottom;text-align:center;">1.19</td> <td data-sheets-numberformat='{"1":2,"2":"0","3":1}' data-sheets-value='{"1":3,"3":36.08}' style="overflow:hidden;padding:0px 3px 0px 3px;vertical-align:bottom;text-align:center;">36</td> <td data-sheets-numberformat='{"1":2,"2":"0","3":1}' data-sheets-value='{"1":3,"3":54.78}' style="overflow:hidden;padding:0px 3px 0px 3px;vertical-align:bottom;text-align:center;">55</td> <td data-sheets-value='{"1":3,"3":24}' style="border-right:1px solid #000000;overflow:hidden;padding:0px 3px 0px 3px;vertical-align:bottom;text-align:center;">24</td> </tr> <tr style="height:20px;"> <td data-sheets-value='{"1":2,"2":"PC"}' style="border-left:1px solid #000000;overflow:hidden;padding:0px 3px 0px 3px;vertical-align:bottom;">PC</td> <td style="overflow:hidden;padding:0px 3px 0px 3px;vertical-align:bottom;"></td> <td data-sheets-value='{"1":2,"2":"Opaal (D)"}' style="overflow:hidden;padding:0px 3px 0px 3px;vertical-align:bottom;">Opal (D)</td> <td data-sheets-numberformat='{"1":2,"2":"0.00","3":1}' data-sheets-value='{"1":3,"3":1.19}' style="overflow:hidden;padding:0px 3px 0px 3px;vertical-align:bottom;text-align:center;">1.19</td> <td data-sheets-numberformat='{"1":2,"2":"0","3":1}' data-sheets-value='{"1":3,"3":23.779999999999998}' style="overflow:hidden;padding:0px 3px 0px 3px;vertical-align:bottom;text-align:center;">24</td> <td data-sheets-numberformat='{"1":2,"2":"0","3":1}' data-sheets-value='{"1":3,"3":39.6}' style="overflow:hidden;padding:0px 3px 0px 3px;vertical-align:bottom;text-align:center;">40</td> <td data-sheets-value='{"1":3,"3":24}' style="border-right:1px solid #000000;overflow:hidden;padding:0px 3px 0px 3px;vertical-align:bottom;text-align:center;">24</td> </tr> <tr style="height:20px;"> <td style="border-left:1px solid #000000;overflow:hidden;padding:0px 3px 0px 3px;vertical-align:bottom;"></td> <td data-sheets-value='{"1":2,"2":"DW"}' style="overflow:hidden;padding:0px 3px 0px 3px;vertical-align:bottom;">DW</td> <td data-sheets-value='{"1":2,"2":"Helder (A/H)"}' style="overflow:hidden;padding:0px 3px 0px 3px;vertical-align:bottom;">Klar (A/H)</td> <td data-sheets-numberformat='{"1":2,"2":"0.00","3":1}' data-sheets-value='{"1":3,"3":0.98}' style="overflow:hidden;padding:0px 3px 0px 3px;vertical-align:bottom;text-align:center;">0.98</td> <td data-sheets-numberformat='{"1":2,"2":"0","3":1}' data-sheets-value='{"1":3,"3":32.39}' style="overflow:hidden;padding:0px 3px 0px 3px;vertical-align:bottom;text-align:center;">32</td> <td data-sheets-numberformat='{"1":2,"2":"0","3":1}' data-sheets-value='{"1":3,"3":47.52}' style="overflow:hidden;padding:0px 3px 0px 3px;vertical-align:bottom;text-align:center;">48</td> <td data-sheets-value='{"1":3,"3":26}' style="border-right:1px solid #000000;overflow:hidden;padding:0px 3px 0px 3px;vertical-align:bottom;text-align:center;">26</td> </tr> <tr style="height:20px;"> <td style="border-left:1px solid #000000;overflow:hidden;padding:0px 3px 0px 3px;vertical-align:bottom;"></td> <td style="overflow:hidden;padding:0px 3px 0px 3px;vertical-align:bottom;"></td> <td data-sheets-value='{"1":2,"2":"Helder (A/A)"}' style="overflow:hidden;padding:0px 3px 0px 3px;vertical-align:bottom;">Klar (A/A)</td> <td data-sheets-numberformat='{"1":2,"2":"0.00","3":1}' data-sheets-value='{"1":3,"3":0.98}' style="overflow:hidden;padding:0px 3px 0px 3px;vertical-align:bottom;text-align:center;">0.98</td> <td data-sheets-numberformat='{"1":2,"2":"0","3":1}' data-sheets-value='{"1":3,"3":31.569999999999997}' style="overflow:hidden;padding:0px 3px 0px 3px;vertical-align:bottom;text-align:center;">32</td> <td data-sheets-numberformat='{"1":2,"2":"0","3":1}' data-sheets-value='{"1":3,"3":45.54}' style="overflow:hidden;padding:0px 3px 0px 3px;vertical-align:bottom;text-align:center;">46</td> <td data-sheets-value='{"1":3,"3":26}' style="border-right:1px solid #000000;overflow:hidden;padding:0px 3px 0px 3px;vertical-align:bottom;text-align:center;">26</td> </tr> <tr style="height:20px;"> <td style="border-left:1px solid #000000;overflow:hidden;padding:0px 3px 0px 3px;vertical-align:bottom;"></td> <td style="overflow:hidden;padding:0px 3px 0px 3px;vertical-align:bottom;"></td> <td data-sheets-value='{"1":2,"2":"Opaal (A/O)"}' style="overflow:hidden;padding:0px 3px 0px 3px;vertical-align:bottom;">Opal (A/O)</td> <td data-sheets-numberformat='{"1":2,"2":"0.00","3":1}' data-sheets-value='{"1":3,"3":0.98}' style="overflow:hidden;padding:0px 3px 0px 3px;vertical-align:bottom;text-align:center;">0.98</td> <td data-sheets-numberformat='{"1":2,"2":"0","3":1}' data-sheets-value='{"1":3,"3":29.93}' style="overflow:hidden;padding:0px 3px 0px 3px;vertical-align:bottom;text-align:center;">30</td> <td data-sheets-numberformat='{"1":2,"2":"0","3":1}' data-sheets-value='{"1":3,"3":41.580000000000005}' style="overflow:hidden;padding:0px 3px 0px 3px;vertical-align:bottom;text-align:center;">42</td> <td data-sheets-value='{"1":3,"3":26}' style="border-right:1px solid #000000;overflow:hidden;padding:0px 3px 0px 3px;vertical-align:bottom;text-align:center;">26</td> </tr> <tr style="height:20px;"> <td style="border-bottom:1px solid #000000;border-left:1px solid #000000;overflow:hidden;padding:0px 3px 0px 3px;vertical-align:bottom;"></td> <td style="border-bottom:1px solid #000000;overflow:hidden;padding:0px 3px 0px 3px;vertical-align:bottom;"></td> <td data-sheets-value='{"1":2,"2":"Opaal (A/D)"}' style="border-bottom:1px solid #000000;overflow:hidden;padding:0px 3px 0px 3px;vertical-align:bottom;">Opal (A/D)</td> <td data-sheets-numberformat='{"1":2,"2":"0.00","3":1}' data-sheets-value='{"1":3,"3":0.98}' style="border-bottom:1px solid #000000;overflow:hidden;padding:0px 3px 0px 3px;vertical-align:bottom;text-align:center;">0.98</td> <td data-sheets-numberformat='{"1":2,"2":"0","3":1}' data-sheets-value='{"1":3,"3":20.91}' style="border-bottom:1px solid #000000;overflow:hidden;padding:0px 3px 0px 3px;vertical-align:bottom;text-align:center;">21</td> <td data-sheets-numberformat='{"1":2,"2":"0","3":1}' data-sheets-value='{"1":3,"3":33}' style="border-bottom:1px solid #000000;overflow:hidden;padding:0px 3px 0px 3px;vertical-align:bottom;text-align:center;">33</td> <td data-sheets-value='{"1":3,"3":26}' style="border-right:1px solid #000000;border-bottom:1px solid #000000;overflow:hidden;padding:0px 3px 0px 3px;vertical-align:bottom;text-align:center;">26</td> </tr> <tr style="height:20px;"> <td data-sheets-value='{"1":2,"2":"Polycarbonaat"}' style="border-left:1px solid #000000;overflow:hidden;padding:0px 3px 0px 3px;vertical-align:bottom;">Polycarbonat</td> <td data-sheets-value='{"1":2,"2":"EW"}' style="overflow:hidden;padding:0px 3px 0px 3px;vertical-align:bottom;">EW</td> <td data-sheets-value='{"1":2,"2":"Heatstop Opaal (T)"}' style="overflow:hidden;padding:0px 3px 0px 3px;vertical-align:bottom;">Heatstop opal (T)</td> <td data-sheets-numberformat='{"1":2,"2":"0.00","3":1}' data-sheets-value='{"1":3,"3":1.19}' style="overflow:hidden;padding:0px 3px 0px 3px;vertical-align:bottom;text-align:center;">1.19</td> <td data-sheets-numberformat='{"1":2,"2":"0","3":1}' data-sheets-value='{"1":3,"3":20.09}' style="overflow:hidden;padding:0px 3px 0px 3px;vertical-align:bottom;text-align:center;">20</td> <td data-sheets-numberformat='{"1":2,"2":"0","3":1}' data-sheets-value='{"1":3,"3":38.940000000000005}' style="overflow:hidden;padding:0px 3px 0px 3px;vertical-align:bottom;text-align:center;">39</td> <td data-sheets-value='{"1":3,"3":24}' style="border-right:1px solid #000000;overflow:hidden;padding:0px 3px 0px 3px;vertical-align:bottom;text-align:center;">24</td> </tr> <tr style="height:20px;"> <td data-sheets-value='{"1":2,"2":"Heatstop PC"}' style="border-left:1px solid #000000;overflow:hidden;padding:0px 3px 0px 3px;vertical-align:bottom;">Heatstop PC</td> <td data-sheets-value='{"1":2,"2":"DW"}' style="overflow:hidden;padding:0px 3px 0px 3px;vertical-align:bottom;">DW</td> <td data-sheets-value='{"1":2,"2":"Helder (T/H)"}' style="overflow:hidden;padding:0px 3px 0px 3px;vertical-align:bottom;">Klar (T/H)</td> <td data-sheets-numberformat='{"1":2,"2":"0.00","3":1}' data-sheets-value='{"1":3,"3":0.98}' style="overflow:hidden;padding:0px 3px 0px 3px;vertical-align:bottom;text-align:center;">0.98</td> <td data-sheets-numberformat='{"1":2,"2":"0","3":1}' data-sheets-value='{"1":3,"3":18.04}' style="overflow:hidden;padding:0px 3px 0px 3px;vertical-align:bottom;text-align:center;">18</td> <td data-sheets-numberformat='{"1":2,"2":"0","3":1}' data-sheets-value='{"1":3,"3":33.660000000000004}' style="overflow:hidden;padding:0px 3px 0px 3px;vertical-align:bottom;text-align:center;">34</td> <td data-sheets-value='{"1":3,"3":26}' style="border-right:1px solid #000000;overflow:hidden;padding:0px 3px 0px 3px;vertical-align:bottom;text-align:center;">26</td> </tr> <tr style="height:20px;"> <td style="border-bottom:1px solid #000000;border-left:1px solid #000000;overflow:hidden;padding:0px 3px 0px 3px;vertical-align:bottom;"></td> <td style="border-bottom:1px solid #000000;overflow:hidden;padding:0px 3px 0px 3px;vertical-align:bottom;"></td> <td data-sheets-value='{"1":2,"2":"Opaal (T/O)"}' style="border-bottom:1px solid #000000;overflow:hidden;padding:0px 3px 0px 3px;vertical-align:bottom;">Opal (T/O)</td> <td data-sheets-numberformat='{"1":2,"2":"0.00","3":1}' data-sheets-value='{"1":3,"3":0.98}' style="border-bottom:1px solid #000000;overflow:hidden;padding:0px 3px 0px 3px;vertical-align:bottom;text-align:center;">0.98</td> <td data-sheets-numberformat='{"1":2,"2":"0","3":1}' data-sheets-value='{"1":3,"3":16.81}' style="border-bottom:1px solid #000000;overflow:hidden;padding:0px 3px 0px 3px;vertical-align:bottom;text-align:center;">17</td> <td data-sheets-numberformat='{"1":2,"2":"0","3":1}' data-sheets-value='{"1":3,"3":29.700000000000003}' style="border-bottom:1px solid #000000;overflow:hidden;padding:0px 3px 0px 3px;vertical-align:bottom;text-align:center;">30</td> <td data-sheets-value='{"1":3,"3":26}' style="border-right:1px solid #000000;border-bottom:1px solid #000000;overflow:hidden;padding:0px 3px 0px 3px;vertical-align:bottom;text-align:center;">26</td> </tr> </tbody></table> | skylux-160-ce-met-koepel-en-pvc-opstand-30-20-met-lm-motor-pvc-raam-type-ep25-en-windvang-1200-x-1500-mm | 8586036511053 | 46872367530317
Rauch- und Wärmeabzug (RWA) | RWA-System | Skylux | Skylux 160° CE mit Kuppel und PVC-Aufsatzkranz 30/20 mit LM-Motor, PVC-Rahmen Typ EP25 und Windfang 1200 x 1800 mm |  | 50484 | 5412970504849 | 6098.4 | Ja | 30-45 | 117.57 | 1200 x 1800 mm | 1800 | 1200 |  | PCV 30/20 (30 cm hoch & Dachöffnung = 20 cm größer als das Tageslichtmaß) | Rechteckig | 1.19 W/m²K - 0.98 W/m²K | 57% - 30% | 37% - 17% | 24dB - 26dB | 160° CE (für Industrie) | PVC-Rahmen EP25 | mit Windfang | E | Einzelmotor | Maximal ist eine doppelschalige Lichtkuppel für dieses Produkt möglich | Ut-Wert LT-Wert g-Wert Rw-waarde EN 1873 : 2014 EN ISO 13468 EN 16153 EN 410 EN 410 EN ISO 140-3 Material Schalen Schalen (W/m²K) (%) (%) (dB) Acryl EW Klar (H) 1.19 37 57 24 PMMA Opal (O) 1.19 34 50 24 DW Klar (H/H) 0.98 33 50 26 Opal (O/O) 0.98 28 38 26 Polycarbonaat EW Klar (A) 1.19 36 55 24 PC Opal (D) 1.19 24 40 24 DW Klar (A/H) 0.98 32 48 26 Klar (A/A) 0.98 32 46 26 Opal (A/O) 0.98 30 42 26 Opal (A/D) 0.98 21 33 26 Polycarbonat EW Heatstop opal (T) 1.19 20 39 24 Heatstop PC DW Klar (T/H) 0.98 18 34 26 Opal (T/O) 0.98 17 30 26 | https://skylux.eu/de/products/skylux-160-ce-met-koepel-en-pvc-opstand-30-20-met-lm-motor-pvc-raam-type-ep25-en-windvang-1200-x-1800-mm | https://skylux.eu/cdn/shop/files/Skylux-160deg-CE-met-koepel-en-pvc-opstand-3020-met-LM-motor-pvc-raam-type-EP25-en-windvang-1200-x-1800-mm-RWA-systeem.jpg?v=1702981072&width=1600 | https://skylux.eu/cdn/shop/files/e5a82811-1bb0-48e4-a776-cacb59c7c092_63fb1729-8ca4-4bcf-bf0c-d41a8bf09196.jpg?v=1688551276&width=1600 | //skylux.eu/cdn/shop/files/D_MH_Montageanleitung_Skylux_160_CE_LM.pdf?v=1503750771917917123 | //skylux.eu/cdn/shop/files/D_TD_Technische_Daten_Skylux_Skylux_160_CE_Elektrisch.pdf?v=10489854405570094672 | <style type="text/css" id="isPasted"><!--td {border: 1px solid #cccccc;}br {mso-data-placement:same-cell;}--></style><table border="1" cellpadding="0" cellspacing="0" dir="ltr" style="table-layout:fixed;font-size:10pt;font-family:Arial;border-collapse:collapse;border:none;"><tbody> <tr style="height:20px;"> <td style="overflow:hidden;padding:0px 3px 0px 3px;vertical-align:bottom;"></td> <td style="overflow:hidden;padding:0px 3px 0px 3px;vertical-align:bottom;"></td> <td style="overflow:hidden;padding:0px 3px 0px 3px;vertical-align:bottom;"></td> <td data-sheets-value='{"1":2,"2":"Ut-waarde"}' style="overflow:hidden;padding:0px 3px 0px 3px;vertical-align:bottom;font-weight:bold;text-align:center;">Ut-Wert</td> <td data-sheets-value='{"1":2,"2":"LT-waarde"}' style="overflow:hidden;padding:0px 3px 0px 3px;vertical-align:bottom;font-weight:bold;text-align:center;">LT-Wert</td> <td data-sheets-value='{"1":2,"2":"g-waarde"}' style="overflow:hidden;padding:0px 3px 0px 3px;vertical-align:bottom;font-weight:bold;text-align:center;">g-Wert</td> <td data-sheets-value='{"1":2,"2":"Rw-waarde "}' style="overflow:hidden;padding:0px 3px 0px 3px;vertical-align:bottom;font-weight:bold;text-align:center;">Rw-waarde </td> </tr> <tr style="height:20px;"> <td style="overflow:hidden;padding:0px 3px 0px 3px;vertical-align:bottom;"></td> <td style="overflow:hidden;padding:0px 3px 0px 3px;vertical-align:bottom;"></td> <td style="overflow:hidden;padding:0px 3px 0px 3px;vertical-align:bottom;"></td> <td data-sheets-numberformat='{"1":2,"2":"0.00","3":1}' data-sheets-value='{"1":2,"2":"EN 1873 : 2014"}' style="overflow:hidden;padding:0px 3px 0px 3px;vertical-align:bottom;text-align:center;">EN 1873 : 2014</td> <td data-sheets-numberformat='{"1":2,"2":"0","3":1}' data-sheets-value='{"1":2,"2":"EN ISO 13468 EN 16153 EN 410"}' style="overflow:hidden;padding:0px 3px 0px 3px;vertical-align:bottom;text-align:center;">EN ISO 13468 EN 16153 EN 410</td> <td data-sheets-numberformat='{"1":2,"2":"0","3":1}' data-sheets-value='{"1":2,"2":"EN 410"}' style="overflow:hidden;padding:0px 3px 0px 3px;vertical-align:bottom;text-align:center;">EN 410</td> <td data-sheets-value='{"1":2,"2":"EN ISO 140-3\t\t"}' style="overflow:hidden;padding:0px 3px 0px 3px;vertical-align:bottom;text-align:center;">EN ISO 140-3 </td> </tr> <tr style="height:20px;"> <td data-sheets-value='{"1":2,"2":"Materiaal"}' style="border-bottom:1px solid #000000;overflow:hidden;padding:0px 3px 0px 3px;vertical-align:bottom;background-color:#000000;font-weight:bold;color:#ffffff;">Material</td> <td data-sheets-value='{"1":2,"2":"Wanden"}' style="border-bottom:1px solid #000000;overflow:hidden;padding:0px 3px 0px 3px;vertical-align:bottom;background-color:#000000;font-weight:bold;color:#ffffff;">Schalen</td> <td data-sheets-value='{"1":2,"2":"Schalen"}' style="border-bottom:1px solid #000000;overflow:hidden;padding:0px 3px 0px 3px;vertical-align:bottom;background-color:#000000;font-weight:bold;color:#ffffff;">Schalen</td> <td data-sheets-numberformat='{"1":2,"2":"0.00","3":1}' data-sheets-value='{"1":2,"2":"(W/m²K)\t"}' style="border-bottom:1px solid #000000;overflow:hidden;padding:0px 3px 0px 3px;vertical-align:bottom;background-color:#000000;font-weight:bold;color:#ffffff;text-align:center;">(W/m²K) </td> <td data-sheets-numberformat='{"1":2,"2":"0","3":1}' data-sheets-value='{"1":2,"2":"(%)"}' style="border-bottom:1px solid #000000;overflow:hidden;padding:0px 3px 0px 3px;vertical-align:bottom;background-color:#000000;font-weight:bold;color:#ffffff;text-align:center;">(%)</td> <td data-sheets-numberformat='{"1":2,"2":"0","3":1}' data-sheets-value='{"1":2,"2":"(%)"}' style="border-bottom:1px solid #000000;overflow:hidden;padding:0px 3px 0px 3px;vertical-align:bottom;background-color:#000000;font-weight:bold;color:#ffffff;text-align:center;">(%)</td> <td data-sheets-value='{"1":2,"2":"(dB)"}' style="border-bottom:1px solid #000000;overflow:hidden;padding:0px 3px 0px 3px;vertical-align:bottom;background-color:#000000;font-weight:bold;color:#ffffff;text-align:center;">(dB)</td> </tr> <tr style="height:20px;"> <td data-sheets-value='{"1":2,"2":"Acrylaat"}' style="border-left:1px solid #000000;overflow:hidden;padding:0px 3px 0px 3px;vertical-align:bottom;">Acryl</td> <td data-sheets-value='{"1":2,"2":"EW"}' style="overflow:hidden;padding:0px 3px 0px 3px;vertical-align:bottom;">EW</td> <td data-sheets-value='{"1":2,"2":"Helder (H)"}' style="overflow:hidden;padding:0px 3px 0px 3px;vertical-align:bottom;">Klar (H)</td> <td data-sheets-numberformat='{"1":2,"2":"0.00","3":1}' data-sheets-value='{"1":3,"3":1.19}' style="overflow:hidden;padding:0px 3px 0px 3px;vertical-align:bottom;text-align:center;">1.19</td> <td data-sheets-numberformat='{"1":2,"2":"0","3":1}' data-sheets-value='{"1":3,"3":36.9}' style="overflow:hidden;padding:0px 3px 0px 3px;vertical-align:bottom;text-align:center;">37</td> <td data-sheets-numberformat='{"1":2,"2":"0","3":1}' data-sheets-value='{"1":3,"3":57.42}' style="overflow:hidden;padding:0px 3px 0px 3px;vertical-align:bottom;text-align:center;">57</td> <td data-sheets-value='{"1":3,"3":24}' style="border-right:1px solid #000000;overflow:hidden;padding:0px 3px 0px 3px;vertical-align:bottom;text-align:center;">24</td> </tr> <tr style="height:20px;"> <td data-sheets-value='{"1":2,"2":"PMMA"}' style="border-left:1px solid #000000;overflow:hidden;padding:0px 3px 0px 3px;vertical-align:bottom;">PMMA</td> <td style="overflow:hidden;padding:0px 3px 0px 3px;vertical-align:bottom;"></td> <td data-sheets-value='{"1":2,"2":"Opaal (O)"}' style="overflow:hidden;padding:0px 3px 0px 3px;vertical-align:bottom;">Opal (O)</td> <td data-sheets-numberformat='{"1":2,"2":"0.00","3":1}' data-sheets-value='{"1":3,"3":1.19}' style="overflow:hidden;padding:0px 3px 0px 3px;vertical-align:bottom;text-align:center;">1.19</td> <td data-sheets-numberformat='{"1":2,"2":"0","3":1}' data-sheets-value='{"1":3,"3":34.03}' style="overflow:hidden;padding:0px 3px 0px 3px;vertical-align:bottom;text-align:center;">34</td> <td data-sheets-numberformat='{"1":2,"2":"0","3":1}' data-sheets-value='{"1":3,"3":50.160000000000004}' style="overflow:hidden;padding:0px 3px 0px 3px;vertical-align:bottom;text-align:center;">50</td> <td data-sheets-value='{"1":3,"3":24}' style="border-right:1px solid #000000;overflow:hidden;padding:0px 3px 0px 3px;vertical-align:bottom;text-align:center;">24</td> </tr> <tr style="height:20px;"> <td style="border-left:1px solid #000000;overflow:hidden;padding:0px 3px 0px 3px;vertical-align:bottom;"></td> <td data-sheets-value='{"1":2,"2":"DW"}' style="overflow:hidden;padding:0px 3px 0px 3px;vertical-align:bottom;">DW</td> <td data-sheets-value='{"1":2,"2":"Helder (H/H)"}' style="overflow:hidden;padding:0px 3px 0px 3px;vertical-align:bottom;">Klar (H/H)</td> <td data-sheets-numberformat='{"1":2,"2":"0.00","3":1}' data-sheets-value='{"1":3,"3":0.98}' style="overflow:hidden;padding:0px 3px 0px 3px;vertical-align:bottom;text-align:center;">0.98</td> <td data-sheets-numberformat='{"1":2,"2":"0","3":1}' data-sheets-value='{"1":3,"3":33.21}' style="overflow:hidden;padding:0px 3px 0px 3px;vertical-align:bottom;text-align:center;">33</td> <td data-sheets-numberformat='{"1":2,"2":"0","3":1}' data-sheets-value='{"1":3,"3":49.5}' style="overflow:hidden;padding:0px 3px 0px 3px;vertical-align:bottom;text-align:center;">50</td> <td data-sheets-value='{"1":3,"3":26}' style="border-right:1px solid #000000;overflow:hidden;padding:0px 3px 0px 3px;vertical-align:bottom;text-align:center;">26</td> </tr> <tr style="height:20px;"> <td style="border-bottom:1px solid #000000;border-left:1px solid #000000;overflow:hidden;padding:0px 3px 0px 3px;vertical-align:bottom;"></td> <td style="border-bottom:1px solid #000000;overflow:hidden;padding:0px 3px 0px 3px;vertical-align:bottom;"></td> <td data-sheets-value='{"1":2,"2":"Opaal (O/O)"}' style="border-bottom:1px solid #000000;overflow:hidden;padding:0px 3px 0px 3px;vertical-align:bottom;">Opal (O/O)</td> <td data-sheets-numberformat='{"1":2,"2":"0.00","3":1}' data-sheets-value='{"1":3,"3":0.98}' style="border-bottom:1px solid #000000;overflow:hidden;padding:0px 3px 0px 3px;vertical-align:bottom;text-align:center;">0.98</td> <td data-sheets-numberformat='{"1":2,"2":"0","3":1}' data-sheets-value='{"1":3,"3":28.29}' style="border-bottom:1px solid #000000;overflow:hidden;padding:0px 3px 0px 3px;vertical-align:bottom;text-align:center;">28</td> <td data-sheets-numberformat='{"1":2,"2":"0","3":1}' data-sheets-value='{"1":3,"3":38.28}' style="border-bottom:1px solid #000000;overflow:hidden;padding:0px 3px 0px 3px;vertical-align:bottom;text-align:center;">38</td> <td data-sheets-value='{"1":3,"3":26}' style="border-right:1px solid #000000;border-bottom:1px solid #000000;overflow:hidden;padding:0px 3px 0px 3px;vertical-align:bottom;text-align:center;">26</td> </tr> <tr style="height:20px;"> <td data-sheets-value='{"1":2,"2":"Polycarbonaat "}' style="border-left:1px solid #000000;overflow:hidden;padding:0px 3px 0px 3px;vertical-align:bottom;">Polycarbonaat </td> <td data-sheets-value='{"1":2,"2":"EW"}' style="overflow:hidden;padding:0px 3px 0px 3px;vertical-align:bottom;">EW</td> <td data-sheets-value='{"1":2,"2":"Helder (A)"}' style="overflow:hidden;padding:0px 3px 0px 3px;vertical-align:bottom;">Klar (A)</td> <td data-sheets-numberformat='{"1":2,"2":"0.00","3":1}' data-sheets-value='{"1":3,"3":1.19}' style="overflow:hidden;padding:0px 3px 0px 3px;vertical-align:bottom;text-align:center;">1.19</td> <td data-sheets-numberformat='{"1":2,"2":"0","3":1}' data-sheets-value='{"1":3,"3":36.08}' style="overflow:hidden;padding:0px 3px 0px 3px;vertical-align:bottom;text-align:center;">36</td> <td data-sheets-numberformat='{"1":2,"2":"0","3":1}' data-sheets-value='{"1":3,"3":54.78}' style="overflow:hidden;padding:0px 3px 0px 3px;vertical-align:bottom;text-align:center;">55</td> <td data-sheets-value='{"1":3,"3":24}' style="border-right:1px solid #000000;overflow:hidden;padding:0px 3px 0px 3px;vertical-align:bottom;text-align:center;">24</td> </tr> <tr style="height:20px;"> <td data-sheets-value='{"1":2,"2":"PC"}' style="border-left:1px solid #000000;overflow:hidden;padding:0px 3px 0px 3px;vertical-align:bottom;">PC</td> <td style="overflow:hidden;padding:0px 3px 0px 3px;vertical-align:bottom;"></td> <td data-sheets-value='{"1":2,"2":"Opaal (D)"}' style="overflow:hidden;padding:0px 3px 0px 3px;vertical-align:bottom;">Opal (D)</td> <td data-sheets-numberformat='{"1":2,"2":"0.00","3":1}' data-sheets-value='{"1":3,"3":1.19}' style="overflow:hidden;padding:0px 3px 0px 3px;vertical-align:bottom;text-align:center;">1.19</td> <td data-sheets-numberformat='{"1":2,"2":"0","3":1}' data-sheets-value='{"1":3,"3":23.779999999999998}' style="overflow:hidden;padding:0px 3px 0px 3px;vertical-align:bottom;text-align:center;">24</td> <td data-sheets-numberformat='{"1":2,"2":"0","3":1}' data-sheets-value='{"1":3,"3":39.6}' style="overflow:hidden;padding:0px 3px 0px 3px;vertical-align:bottom;text-align:center;">40</td> <td data-sheets-value='{"1":3,"3":24}' style="border-right:1px solid #000000;overflow:hidden;padding:0px 3px 0px 3px;vertical-align:bottom;text-align:center;">24</td> </tr> <tr style="height:20px;"> <td style="border-left:1px solid #000000;overflow:hidden;padding:0px 3px 0px 3px;vertical-align:bottom;"></td> <td data-sheets-value='{"1":2,"2":"DW"}' style="overflow:hidden;padding:0px 3px 0px 3px;vertical-align:bottom;">DW</td> <td data-sheets-value='{"1":2,"2":"Helder (A/H)"}' style="overflow:hidden;padding:0px 3px 0px 3px;vertical-align:bottom;">Klar (A/H)</td> <td data-sheets-numberformat='{"1":2,"2":"0.00","3":1}' data-sheets-value='{"1":3,"3":0.98}' style="overflow:hidden;padding:0px 3px 0px 3px;vertical-align:bottom;text-align:center;">0.98</td> <td data-sheets-numberformat='{"1":2,"2":"0","3":1}' data-sheets-value='{"1":3,"3":32.39}' style="overflow:hidden;padding:0px 3px 0px 3px;vertical-align:bottom;text-align:center;">32</td> <td data-sheets-numberformat='{"1":2,"2":"0","3":1}' data-sheets-value='{"1":3,"3":47.52}' style="overflow:hidden;padding:0px 3px 0px 3px;vertical-align:bottom;text-align:center;">48</td> <td data-sheets-value='{"1":3,"3":26}' style="border-right:1px solid #000000;overflow:hidden;padding:0px 3px 0px 3px;vertical-align:bottom;text-align:center;">26</td> </tr> <tr style="height:20px;"> <td style="border-left:1px solid #000000;overflow:hidden;padding:0px 3px 0px 3px;vertical-align:bottom;"></td> <td style="overflow:hidden;padding:0px 3px 0px 3px;vertical-align:bottom;"></td> <td data-sheets-value='{"1":2,"2":"Helder (A/A)"}' style="overflow:hidden;padding:0px 3px 0px 3px;vertical-align:bottom;">Klar (A/A)</td> <td data-sheets-numberformat='{"1":2,"2":"0.00","3":1}' data-sheets-value='{"1":3,"3":0.98}' style="overflow:hidden;padding:0px 3px 0px 3px;vertical-align:bottom;text-align:center;">0.98</td> <td data-sheets-numberformat='{"1":2,"2":"0","3":1}' data-sheets-value='{"1":3,"3":31.569999999999997}' style="overflow:hidden;padding:0px 3px 0px 3px;vertical-align:bottom;text-align:center;">32</td> <td data-sheets-numberformat='{"1":2,"2":"0","3":1}' data-sheets-value='{"1":3,"3":45.54}' style="overflow:hidden;padding:0px 3px 0px 3px;vertical-align:bottom;text-align:center;">46</td> <td data-sheets-value='{"1":3,"3":26}' style="border-right:1px solid #000000;overflow:hidden;padding:0px 3px 0px 3px;vertical-align:bottom;text-align:center;">26</td> </tr> <tr style="height:20px;"> <td style="border-left:1px solid #000000;overflow:hidden;padding:0px 3px 0px 3px;vertical-align:bottom;"></td> <td style="overflow:hidden;padding:0px 3px 0px 3px;vertical-align:bottom;"></td> <td data-sheets-value='{"1":2,"2":"Opaal (A/O)"}' style="overflow:hidden;padding:0px 3px 0px 3px;vertical-align:bottom;">Opal (A/O)</td> <td data-sheets-numberformat='{"1":2,"2":"0.00","3":1}' data-sheets-value='{"1":3,"3":0.98}' style="overflow:hidden;padding:0px 3px 0px 3px;vertical-align:bottom;text-align:center;">0.98</td> <td data-sheets-numberformat='{"1":2,"2":"0","3":1}' data-sheets-value='{"1":3,"3":29.93}' style="overflow:hidden;padding:0px 3px 0px 3px;vertical-align:bottom;text-align:center;">30</td> <td data-sheets-numberformat='{"1":2,"2":"0","3":1}' data-sheets-value='{"1":3,"3":41.580000000000005}' style="overflow:hidden;padding:0px 3px 0px 3px;vertical-align:bottom;text-align:center;">42</td> <td data-sheets-value='{"1":3,"3":26}' style="border-right:1px solid #000000;overflow:hidden;padding:0px 3px 0px 3px;vertical-align:bottom;text-align:center;">26</td> </tr> <tr style="height:20px;"> <td style="border-bottom:1px solid #000000;border-left:1px solid #000000;overflow:hidden;padding:0px 3px 0px 3px;vertical-align:bottom;"></td> <td style="border-bottom:1px solid #000000;overflow:hidden;padding:0px 3px 0px 3px;vertical-align:bottom;"></td> <td data-sheets-value='{"1":2,"2":"Opaal (A/D)"}' style="border-bottom:1px solid #000000;overflow:hidden;padding:0px 3px 0px 3px;vertical-align:bottom;">Opal (A/D)</td> <td data-sheets-numberformat='{"1":2,"2":"0.00","3":1}' data-sheets-value='{"1":3,"3":0.98}' style="border-bottom:1px solid #000000;overflow:hidden;padding:0px 3px 0px 3px;vertical-align:bottom;text-align:center;">0.98</td> <td data-sheets-numberformat='{"1":2,"2":"0","3":1}' data-sheets-value='{"1":3,"3":20.91}' style="border-bottom:1px solid #000000;overflow:hidden;padding:0px 3px 0px 3px;vertical-align:bottom;text-align:center;">21</td> <td data-sheets-numberformat='{"1":2,"2":"0","3":1}' data-sheets-value='{"1":3,"3":33}' style="border-bottom:1px solid #000000;overflow:hidden;padding:0px 3px 0px 3px;vertical-align:bottom;text-align:center;">33</td> <td data-sheets-value='{"1":3,"3":26}' style="border-right:1px solid #000000;border-bottom:1px solid #000000;overflow:hidden;padding:0px 3px 0px 3px;vertical-align:bottom;text-align:center;">26</td> </tr> <tr style="height:20px;"> <td data-sheets-value='{"1":2,"2":"Polycarbonaat"}' style="border-left:1px solid #000000;overflow:hidden;padding:0px 3px 0px 3px;vertical-align:bottom;">Polycarbonat</td> <td data-sheets-value='{"1":2,"2":"EW"}' style="overflow:hidden;padding:0px 3px 0px 3px;vertical-align:bottom;">EW</td> <td data-sheets-value='{"1":2,"2":"Heatstop Opaal (T)"}' style="overflow:hidden;padding:0px 3px 0px 3px;vertical-align:bottom;">Heatstop opal (T)</td> <td data-sheets-numberformat='{"1":2,"2":"0.00","3":1}' data-sheets-value='{"1":3,"3":1.19}' style="overflow:hidden;padding:0px 3px 0px 3px;vertical-align:bottom;text-align:center;">1.19</td> <td data-sheets-numberformat='{"1":2,"2":"0","3":1}' data-sheets-value='{"1":3,"3":20.09}' style="overflow:hidden;padding:0px 3px 0px 3px;vertical-align:bottom;text-align:center;">20</td> <td data-sheets-numberformat='{"1":2,"2":"0","3":1}' data-sheets-value='{"1":3,"3":38.940000000000005}' style="overflow:hidden;padding:0px 3px 0px 3px;vertical-align:bottom;text-align:center;">39</td> <td data-sheets-value='{"1":3,"3":24}' style="border-right:1px solid #000000;overflow:hidden;padding:0px 3px 0px 3px;vertical-align:bottom;text-align:center;">24</td> </tr> <tr style="height:20px;"> <td data-sheets-value='{"1":2,"2":"Heatstop PC"}' style="border-left:1px solid #000000;overflow:hidden;padding:0px 3px 0px 3px;vertical-align:bottom;">Heatstop PC</td> <td data-sheets-value='{"1":2,"2":"DW"}' style="overflow:hidden;padding:0px 3px 0px 3px;vertical-align:bottom;">DW</td> <td data-sheets-value='{"1":2,"2":"Helder (T/H)"}' style="overflow:hidden;padding:0px 3px 0px 3px;vertical-align:bottom;">Klar (T/H)</td> <td data-sheets-numberformat='{"1":2,"2":"0.00","3":1}' data-sheets-value='{"1":3,"3":0.98}' style="overflow:hidden;padding:0px 3px 0px 3px;vertical-align:bottom;text-align:center;">0.98</td> <td data-sheets-numberformat='{"1":2,"2":"0","3":1}' data-sheets-value='{"1":3,"3":18.04}' style="overflow:hidden;padding:0px 3px 0px 3px;vertical-align:bottom;text-align:center;">18</td> <td data-sheets-numberformat='{"1":2,"2":"0","3":1}' data-sheets-value='{"1":3,"3":33.660000000000004}' style="overflow:hidden;padding:0px 3px 0px 3px;vertical-align:bottom;text-align:center;">34</td> <td data-sheets-value='{"1":3,"3":26}' style="border-right:1px solid #000000;overflow:hidden;padding:0px 3px 0px 3px;vertical-align:bottom;text-align:center;">26</td> </tr> <tr style="height:20px;"> <td style="border-bottom:1px solid #000000;border-left:1px solid #000000;overflow:hidden;padding:0px 3px 0px 3px;vertical-align:bottom;"></td> <td style="border-bottom:1px solid #000000;overflow:hidden;padding:0px 3px 0px 3px;vertical-align:bottom;"></td> <td data-sheets-value='{"1":2,"2":"Opaal (T/O)"}' style="border-bottom:1px solid #000000;overflow:hidden;padding:0px 3px 0px 3px;vertical-align:bottom;">Opal (T/O)</td> <td data-sheets-numberformat='{"1":2,"2":"0.00","3":1}' data-sheets-value='{"1":3,"3":0.98}' style="border-bottom:1px solid #000000;overflow:hidden;padding:0px 3px 0px 3px;vertical-align:bottom;text-align:center;">0.98</td> <td data-sheets-numberformat='{"1":2,"2":"0","3":1}' data-sheets-value='{"1":3,"3":16.81}' style="border-bottom:1px solid #000000;overflow:hidden;padding:0px 3px 0px 3px;vertical-align:bottom;text-align:center;">17</td> <td data-sheets-numberformat='{"1":2,"2":"0","3":1}' data-sheets-value='{"1":3,"3":29.700000000000003}' style="border-bottom:1px solid #000000;overflow:hidden;padding:0px 3px 0px 3px;vertical-align:bottom;text-align:center;">30</td> <td data-sheets-value='{"1":3,"3":26}' style="border-right:1px solid #000000;border-bottom:1px solid #000000;overflow:hidden;padding:0px 3px 0px 3px;vertical-align:bottom;text-align:center;">26</td> </tr> </tbody></table> | skylux-160-ce-met-koepel-en-pvc-opstand-30-20-met-lm-motor-pvc-raam-type-ep25-en-windvang-1200-x-1800-mm | 8586036576589 | 46872367595853
Rauch- und Wärmeabzug (RWA) | RWA-System | Skylux | Skylux 160° CE mit Kuppel und PVC-Aufsatzkranz 30/20 mit LM-Motor, PVC-Rahmen Typ EP25 und Windfang 1200 x 2100 mm |  | 50485 | 5412970504856 | 6624.75 | Ja | 30-45 | 121.18 | 1200 x 2100 mm | 2100 | 1200 |  | PCV 30/20 (30 cm hoch & Dachöffnung = 20 cm größer als das Tageslichtmaß) | Rechteckig | 1.19 W/m²K - 0.98 W/m²K | 57% - 30% | 37% - 17% | 24dB - 26dB | 160° CE (für Industrie) | PVC-Rahmen EP25 | mit Windfang | E | Einzelmotor | Maximal ist eine doppelschalige Lichtkuppel für dieses Produkt möglich | Ut-Wert LT-Wert g-Wert Rw-waarde EN 1873 : 2014 EN ISO 13468 EN 16153 EN 410 EN 410 EN ISO 140-3 Material Schalen Schalen (W/m²K) (%) (%) (dB) Acryl EW Klar (H) 1.19 37 57 24 PMMA Opal (O) 1.19 34 50 24 DW Klar (H/H) 0.98 33 50 26 Opal (O/O) 0.98 28 38 26 Polycarbonaat EW Klar (A) 1.19 36 55 24 PC Opal (D) 1.19 24 40 24 DW Klar (A/H) 0.98 32 48 26 Klar (A/A) 0.98 32 46 26 Opal (A/O) 0.98 30 42 26 Opal (A/D) 0.98 21 33 26 Polycarbonat EW Heatstop opal (T) 1.19 20 39 24 Heatstop PC DW Klar (T/H) 0.98 18 34 26 Opal (T/O) 0.98 17 30 26 | https://skylux.eu/de/products/skylux-160-ce-met-koepel-en-pvc-opstand-30-20-met-lm-motor-pvc-raam-type-ep25-en-windvang-1200-x-2100-mm | https://skylux.eu/cdn/shop/files/Skylux-160deg-CE-met-koepel-en-pvc-opstand-3020-met-LM-motor-pvc-raam-type-EP25-en-windvang-1200-x-2100-mm-RWA-systeem.jpg?v=1702981077&width=1600 | https://skylux.eu/cdn/shop/files/e5a82811-1bb0-48e4-a776-cacb59c7c092_ccd4f607-2243-48da-9783-5b072ae16df8.jpg?v=1688551278&width=1600 | //skylux.eu/cdn/shop/files/D_MH_Montageanleitung_Skylux_160_CE_LM.pdf?v=1503750771917917123 | //skylux.eu/cdn/shop/files/D_TD_Technische_Daten_Skylux_Skylux_160_CE_Elektrisch.pdf?v=10489854405570094672 | <style type="text/css" id="isPasted"><!--td {border: 1px solid #cccccc;}br {mso-data-placement:same-cell;}--></style><table border="1" cellpadding="0" cellspacing="0" dir="ltr" style="table-layout:fixed;font-size:10pt;font-family:Arial;border-collapse:collapse;border:none;"><tbody> <tr style="height:20px;"> <td style="overflow:hidden;padding:0px 3px 0px 3px;vertical-align:bottom;"></td> <td style="overflow:hidden;padding:0px 3px 0px 3px;vertical-align:bottom;"></td> <td style="overflow:hidden;padding:0px 3px 0px 3px;vertical-align:bottom;"></td> <td data-sheets-value='{"1":2,"2":"Ut-waarde"}' style="overflow:hidden;padding:0px 3px 0px 3px;vertical-align:bottom;font-weight:bold;text-align:center;">Ut-Wert</td> <td data-sheets-value='{"1":2,"2":"LT-waarde"}' style="overflow:hidden;padding:0px 3px 0px 3px;vertical-align:bottom;font-weight:bold;text-align:center;">LT-Wert</td> <td data-sheets-value='{"1":2,"2":"g-waarde"}' style="overflow:hidden;padding:0px 3px 0px 3px;vertical-align:bottom;font-weight:bold;text-align:center;">g-Wert</td> <td data-sheets-value='{"1":2,"2":"Rw-waarde "}' style="overflow:hidden;padding:0px 3px 0px 3px;vertical-align:bottom;font-weight:bold;text-align:center;">Rw-waarde </td> </tr> <tr style="height:20px;"> <td style="overflow:hidden;padding:0px 3px 0px 3px;vertical-align:bottom;"></td> <td style="overflow:hidden;padding:0px 3px 0px 3px;vertical-align:bottom;"></td> <td style="overflow:hidden;padding:0px 3px 0px 3px;vertical-align:bottom;"></td> <td data-sheets-numberformat='{"1":2,"2":"0.00","3":1}' data-sheets-value='{"1":2,"2":"EN 1873 : 2014"}' style="overflow:hidden;padding:0px 3px 0px 3px;vertical-align:bottom;text-align:center;">EN 1873 : 2014</td> <td data-sheets-numberformat='{"1":2,"2":"0","3":1}' data-sheets-value='{"1":2,"2":"EN ISO 13468 EN 16153 EN 410"}' style="overflow:hidden;padding:0px 3px 0px 3px;vertical-align:bottom;text-align:center;">EN ISO 13468 EN 16153 EN 410</td> <td data-sheets-numberformat='{"1":2,"2":"0","3":1}' data-sheets-value='{"1":2,"2":"EN 410"}' style="overflow:hidden;padding:0px 3px 0px 3px;vertical-align:bottom;text-align:center;">EN 410</td> <td data-sheets-value='{"1":2,"2":"EN ISO 140-3\t\t"}' style="overflow:hidden;padding:0px 3px 0px 3px;vertical-align:bottom;text-align:center;">EN ISO 140-3 </td> </tr> <tr style="height:20px;"> <td data-sheets-value='{"1":2,"2":"Materiaal"}' style="border-bottom:1px solid #000000;overflow:hidden;padding:0px 3px 0px 3px;vertical-align:bottom;background-color:#000000;font-weight:bold;color:#ffffff;">Material</td> <td data-sheets-value='{"1":2,"2":"Wanden"}' style="border-bottom:1px solid #000000;overflow:hidden;padding:0px 3px 0px 3px;vertical-align:bottom;background-color:#000000;font-weight:bold;color:#ffffff;">Schalen</td> <td data-sheets-value='{"1":2,"2":"Schalen"}' style="border-bottom:1px solid #000000;overflow:hidden;padding:0px 3px 0px 3px;vertical-align:bottom;background-color:#000000;font-weight:bold;color:#ffffff;">Schalen</td> <td data-sheets-numberformat='{"1":2,"2":"0.00","3":1}' data-sheets-value='{"1":2,"2":"(W/m²K)\t"}' style="border-bottom:1px solid #000000;overflow:hidden;padding:0px 3px 0px 3px;vertical-align:bottom;background-color:#000000;font-weight:bold;color:#ffffff;text-align:center;">(W/m²K) </td> <td data-sheets-numberformat='{"1":2,"2":"0","3":1}' data-sheets-value='{"1":2,"2":"(%)"}' style="border-bottom:1px solid #000000;overflow:hidden;padding:0px 3px 0px 3px;vertical-align:bottom;background-color:#000000;font-weight:bold;color:#ffffff;text-align:center;">(%)</td> <td data-sheets-numberformat='{"1":2,"2":"0","3":1}' data-sheets-value='{"1":2,"2":"(%)"}' style="border-bottom:1px solid #000000;overflow:hidden;padding:0px 3px 0px 3px;vertical-align:bottom;background-color:#000000;font-weight:bold;color:#ffffff;text-align:center;">(%)</td> <td data-sheets-value='{"1":2,"2":"(dB)"}' style="border-bottom:1px solid #000000;overflow:hidden;padding:0px 3px 0px 3px;vertical-align:bottom;background-color:#000000;font-weight:bold;color:#ffffff;text-align:center;">(dB)</td> </tr> <tr style="height:20px;"> <td data-sheets-value='{"1":2,"2":"Acrylaat"}' style="border-left:1px solid #000000;overflow:hidden;padding:0px 3px 0px 3px;vertical-align:bottom;">Acryl</td> <td data-sheets-value='{"1":2,"2":"EW"}' style="overflow:hidden;padding:0px 3px 0px 3px;vertical-align:bottom;">EW</td> <td data-sheets-value='{"1":2,"2":"Helder (H)"}' style="overflow:hidden;padding:0px 3px 0px 3px;vertical-align:bottom;">Klar (H)</td> <td data-sheets-numberformat='{"1":2,"2":"0.00","3":1}' data-sheets-value='{"1":3,"3":1.19}' style="overflow:hidden;padding:0px 3px 0px 3px;vertical-align:bottom;text-align:center;">1.19</td> <td data-sheets-numberformat='{"1":2,"2":"0","3":1}' data-sheets-value='{"1":3,"3":36.9}' style="overflow:hidden;padding:0px 3px 0px 3px;vertical-align:bottom;text-align:center;">37</td> <td data-sheets-numberformat='{"1":2,"2":"0","3":1}' data-sheets-value='{"1":3,"3":57.42}' style="overflow:hidden;padding:0px 3px 0px 3px;vertical-align:bottom;text-align:center;">57</td> <td data-sheets-value='{"1":3,"3":24}' style="border-right:1px solid #000000;overflow:hidden;padding:0px 3px 0px 3px;vertical-align:bottom;text-align:center;">24</td> </tr> <tr style="height:20px;"> <td data-sheets-value='{"1":2,"2":"PMMA"}' style="border-left:1px solid #000000;overflow:hidden;padding:0px 3px 0px 3px;vertical-align:bottom;">PMMA</td> <td style="overflow:hidden;padding:0px 3px 0px 3px;vertical-align:bottom;"></td> <td data-sheets-value='{"1":2,"2":"Opaal (O)"}' style="overflow:hidden;padding:0px 3px 0px 3px;vertical-align:bottom;">Opal (O)</td> <td data-sheets-numberformat='{"1":2,"2":"0.00","3":1}' data-sheets-value='{"1":3,"3":1.19}' style="overflow:hidden;padding:0px 3px 0px 3px;vertical-align:bottom;text-align:center;">1.19</td> <td data-sheets-numberformat='{"1":2,"2":"0","3":1}' data-sheets-value='{"1":3,"3":34.03}' style="overflow:hidden;padding:0px 3px 0px 3px;vertical-align:bottom;text-align:center;">34</td> <td data-sheets-numberformat='{"1":2,"2":"0","3":1}' data-sheets-value='{"1":3,"3":50.160000000000004}' style="overflow:hidden;padding:0px 3px 0px 3px;vertical-align:bottom;text-align:center;">50</td> <td data-sheets-value='{"1":3,"3":24}' style="border-right:1px solid #000000;overflow:hidden;padding:0px 3px 0px 3px;vertical-align:bottom;text-align:center;">24</td> </tr> <tr style="height:20px;"> <td style="border-left:1px solid #000000;overflow:hidden;padding:0px 3px 0px 3px;vertical-align:bottom;"></td> <td data-sheets-value='{"1":2,"2":"DW"}' style="overflow:hidden;padding:0px 3px 0px 3px;vertical-align:bottom;">DW</td> <td data-sheets-value='{"1":2,"2":"Helder (H/H)"}' style="overflow:hidden;padding:0px 3px 0px 3px;vertical-align:bottom;">Klar (H/H)</td> <td data-sheets-numberformat='{"1":2,"2":"0.00","3":1}' data-sheets-value='{"1":3,"3":0.98}' style="overflow:hidden;padding:0px 3px 0px 3px;vertical-align:bottom;text-align:center;">0.98</td> <td data-sheets-numberformat='{"1":2,"2":"0","3":1}' data-sheets-value='{"1":3,"3":33.21}' style="overflow:hidden;padding:0px 3px 0px 3px;vertical-align:bottom;text-align:center;">33</td> <td data-sheets-numberformat='{"1":2,"2":"0","3":1}' data-sheets-value='{"1":3,"3":49.5}' style="overflow:hidden;padding:0px 3px 0px 3px;vertical-align:bottom;text-align:center;">50</td> <td data-sheets-value='{"1":3,"3":26}' style="border-right:1px solid #000000;overflow:hidden;padding:0px 3px 0px 3px;vertical-align:bottom;text-align:center;">26</td> </tr> <tr style="height:20px;"> <td style="border-bottom:1px solid #000000;border-left:1px solid #000000;overflow:hidden;padding:0px 3px 0px 3px;vertical-align:bottom;"></td> <td style="border-bottom:1px solid #000000;overflow:hidden;padding:0px 3px 0px 3px;vertical-align:bottom;"></td> <td data-sheets-value='{"1":2,"2":"Opaal (O/O)"}' style="border-bottom:1px solid #000000;overflow:hidden;padding:0px 3px 0px 3px;vertical-align:bottom;">Opal (O/O)</td> <td data-sheets-numberformat='{"1":2,"2":"0.00","3":1}' data-sheets-value='{"1":3,"3":0.98}' style="border-bottom:1px solid #000000;overflow:hidden;padding:0px 3px 0px 3px;vertical-align:bottom;text-align:center;">0.98</td> <td data-sheets-numberformat='{"1":2,"2":"0","3":1}' data-sheets-value='{"1":3,"3":28.29}' style="border-bottom:1px solid #000000;overflow:hidden;padding:0px 3px 0px 3px;vertical-align:bottom;text-align:center;">28</td> <td data-sheets-numberformat='{"1":2,"2":"0","3":1}' data-sheets-value='{"1":3,"3":38.28}' style="border-bottom:1px solid #000000;overflow:hidden;padding:0px 3px 0px 3px;vertical-align:bottom;text-align:center;">38</td> <td data-sheets-value='{"1":3,"3":26}' style="border-right:1px solid #000000;border-bottom:1px solid #000000;overflow:hidden;padding:0px 3px 0px 3px;vertical-align:bottom;text-align:center;">26</td> </tr> <tr style="height:20px;"> <td data-sheets-value='{"1":2,"2":"Polycarbonaat "}' style="border-left:1px solid #000000;overflow:hidden;padding:0px 3px 0px 3px;vertical-align:bottom;">Polycarbonaat </td> <td data-sheets-value='{"1":2,"2":"EW"}' style="overflow:hidden;padding:0px 3px 0px 3px;vertical-align:bottom;">EW</td> <td data-sheets-value='{"1":2,"2":"Helder (A)"}' style="overflow:hidden;padding:0px 3px 0px 3px;vertical-align:bottom;">Klar (A)</td> <td data-sheets-numberformat='{"1":2,"2":"0.00","3":1}' data-sheets-value='{"1":3,"3":1.19}' style="overflow:hidden;padding:0px 3px 0px 3px;vertical-align:bottom;text-align:center;">1.19</td> <td data-sheets-numberformat='{"1":2,"2":"0","3":1}' data-sheets-value='{"1":3,"3":36.08}' style="overflow:hidden;padding:0px 3px 0px 3px;vertical-align:bottom;text-align:center;">36</td> <td data-sheets-numberformat='{"1":2,"2":"0","3":1}' data-sheets-value='{"1":3,"3":54.78}' style="overflow:hidden;padding:0px 3px 0px 3px;vertical-align:bottom;text-align:center;">55</td> <td data-sheets-value='{"1":3,"3":24}' style="border-right:1px solid #000000;overflow:hidden;padding:0px 3px 0px 3px;vertical-align:bottom;text-align:center;">24</td> </tr> <tr style="height:20px;"> <td data-sheets-value='{"1":2,"2":"PC"}' style="border-left:1px solid #000000;overflow:hidden;padding:0px 3px 0px 3px;vertical-align:bottom;">PC</td> <td style="overflow:hidden;padding:0px 3px 0px 3px;vertical-align:bottom;"></td> <td data-sheets-value='{"1":2,"2":"Opaal (D)"}' style="overflow:hidden;padding:0px 3px 0px 3px;vertical-align:bottom;">Opal (D)</td> <td data-sheets-numberformat='{"1":2,"2":"0.00","3":1}' data-sheets-value='{"1":3,"3":1.19}' style="overflow:hidden;padding:0px 3px 0px 3px;vertical-align:bottom;text-align:center;">1.19</td> <td data-sheets-numberformat='{"1":2,"2":"0","3":1}' data-sheets-value='{"1":3,"3":23.779999999999998}' style="overflow:hidden;padding:0px 3px 0px 3px;vertical-align:bottom;text-align:center;">24</td> <td data-sheets-numberformat='{"1":2,"2":"0","3":1}' data-sheets-value='{"1":3,"3":39.6}' style="overflow:hidden;padding:0px 3px 0px 3px;vertical-align:bottom;text-align:center;">40</td> <td data-sheets-value='{"1":3,"3":24}' style="border-right:1px solid #000000;overflow:hidden;padding:0px 3px 0px 3px;vertical-align:bottom;text-align:center;">24</td> </tr> <tr style="height:20px;"> <td style="border-left:1px solid #000000;overflow:hidden;padding:0px 3px 0px 3px;vertical-align:bottom;"></td> <td data-sheets-value='{"1":2,"2":"DW"}' style="overflow:hidden;padding:0px 3px 0px 3px;vertical-align:bottom;">DW</td> <td data-sheets-value='{"1":2,"2":"Helder (A/H)"}' style="overflow:hidden;padding:0px 3px 0px 3px;vertical-align:bottom;">Klar (A/H)</td> <td data-sheets-numberformat='{"1":2,"2":"0.00","3":1}' data-sheets-value='{"1":3,"3":0.98}' style="overflow:hidden;padding:0px 3px 0px 3px;vertical-align:bottom;text-align:center;">0.98</td> <td data-sheets-numberformat='{"1":2,"2":"0","3":1}' data-sheets-value='{"1":3,"3":32.39}' style="overflow:hidden;padding:0px 3px 0px 3px;vertical-align:bottom;text-align:center;">32</td> <td data-sheets-numberformat='{"1":2,"2":"0","3":1}' data-sheets-value='{"1":3,"3":47.52}' style="overflow:hidden;padding:0px 3px 0px 3px;vertical-align:bottom;text-align:center;">48</td> <td data-sheets-value='{"1":3,"3":26}' style="border-right:1px solid #000000;overflow:hidden;padding:0px 3px 0px 3px;vertical-align:bottom;text-align:center;">26</td> </tr> <tr style="height:20px;"> <td style="border-left:1px solid #000000;overflow:hidden;padding:0px 3px 0px 3px;vertical-align:bottom;"></td> <td style="overflow:hidden;padding:0px 3px 0px 3px;vertical-align:bottom;"></td> <td data-sheets-value='{"1":2,"2":"Helder (A/A)"}' style="overflow:hidden;padding:0px 3px 0px 3px;vertical-align:bottom;">Klar (A/A)</td> <td data-sheets-numberformat='{"1":2,"2":"0.00","3":1}' data-sheets-value='{"1":3,"3":0.98}' style="overflow:hidden;padding:0px 3px 0px 3px;vertical-align:bottom;text-align:center;">0.98</td> <td data-sheets-numberformat='{"1":2,"2":"0","3":1}' data-sheets-value='{"1":3,"3":31.569999999999997}' style="overflow:hidden;padding:0px 3px 0px 3px;vertical-align:bottom;text-align:center;">32</td> <td data-sheets-numberformat='{"1":2,"2":"0","3":1}' data-sheets-value='{"1":3,"3":45.54}' style="overflow:hidden;padding:0px 3px 0px 3px;vertical-align:bottom;text-align:center;">46</td> <td data-sheets-value='{"1":3,"3":26}' style="border-right:1px solid #000000;overflow:hidden;padding:0px 3px 0px 3px;vertical-align:bottom;text-align:center;">26</td> </tr> <tr style="height:20px;"> <td style="border-left:1px solid #000000;overflow:hidden;padding:0px 3px 0px 3px;vertical-align:bottom;"></td> <td style="overflow:hidden;padding:0px 3px 0px 3px;vertical-align:bottom;"></td> <td data-sheets-value='{"1":2,"2":"Opaal (A/O)"}' style="overflow:hidden;padding:0px 3px 0px 3px;vertical-align:bottom;">Opal (A/O)</td> <td data-sheets-numberformat='{"1":2,"2":"0.00","3":1}' data-sheets-value='{"1":3,"3":0.98}' style="overflow:hidden;padding:0px 3px 0px 3px;vertical-align:bottom;text-align:center;">0.98</td> <td data-sheets-numberformat='{"1":2,"2":"0","3":1}' data-sheets-value='{"1":3,"3":29.93}' style="overflow:hidden;padding:0px 3px 0px 3px;vertical-align:bottom;text-align:center;">30</td> <td data-sheets-numberformat='{"1":2,"2":"0","3":1}' data-sheets-value='{"1":3,"3":41.580000000000005}' style="overflow:hidden;padding:0px 3px 0px 3px;vertical-align:bottom;text-align:center;">42</td> <td data-sheets-value='{"1":3,"3":26}' style="border-right:1px solid #000000;overflow:hidden;padding:0px 3px 0px 3px;vertical-align:bottom;text-align:center;">26</td> </tr> <tr style="height:20px;"> <td style="border-bottom:1px solid #000000;border-left:1px solid #000000;overflow:hidden;padding:0px 3px 0px 3px;vertical-align:bottom;"></td> <td style="border-bottom:1px solid #000000;overflow:hidden;padding:0px 3px 0px 3px;vertical-align:bottom;"></td> <td data-sheets-value='{"1":2,"2":"Opaal (A/D)"}' style="border-bottom:1px solid #000000;overflow:hidden;padding:0px 3px 0px 3px;vertical-align:bottom;">Opal (A/D)</td> <td data-sheets-numberformat='{"1":2,"2":"0.00","3":1}' data-sheets-value='{"1":3,"3":0.98}' style="border-bottom:1px solid #000000;overflow:hidden;padding:0px 3px 0px 3px;vertical-align:bottom;text-align:center;">0.98</td> <td data-sheets-numberformat='{"1":2,"2":"0","3":1}' data-sheets-value='{"1":3,"3":20.91}' style="border-bottom:1px solid #000000;overflow:hidden;padding:0px 3px 0px 3px;vertical-align:bottom;text-align:center;">21</td> <td data-sheets-numberformat='{"1":2,"2":"0","3":1}' data-sheets-value='{"1":3,"3":33}' style="border-bottom:1px solid #000000;overflow:hidden;padding:0px 3px 0px 3px;vertical-align:bottom;text-align:center;">33</td> <td data-sheets-value='{"1":3,"3":26}' style="border-right:1px solid #000000;border-bottom:1px solid #000000;overflow:hidden;padding:0px 3px 0px 3px;vertical-align:bottom;text-align:center;">26</td> </tr> <tr style="height:20px;"> <td data-sheets-value='{"1":2,"2":"Polycarbonaat"}' style="border-left:1px solid #000000;overflow:hidden;padding:0px 3px 0px 3px;vertical-align:bottom;">Polycarbonat</td> <td data-sheets-value='{"1":2,"2":"EW"}' style="overflow:hidden;padding:0px 3px 0px 3px;vertical-align:bottom;">EW</td> <td data-sheets-value='{"1":2,"2":"Heatstop Opaal (T)"}' style="overflow:hidden;padding:0px 3px 0px 3px;vertical-align:bottom;">Heatstop opal (T)</td> <td data-sheets-numberformat='{"1":2,"2":"0.00","3":1}' data-sheets-value='{"1":3,"3":1.19}' style="overflow:hidden;padding:0px 3px 0px 3px;vertical-align:bottom;text-align:center;">1.19</td> <td data-sheets-numberformat='{"1":2,"2":"0","3":1}' data-sheets-value='{"1":3,"3":20.09}' style="overflow:hidden;padding:0px 3px 0px 3px;vertical-align:bottom;text-align:center;">20</td> <td data-sheets-numberformat='{"1":2,"2":"0","3":1}' data-sheets-value='{"1":3,"3":38.940000000000005}' style="overflow:hidden;padding:0px 3px 0px 3px;vertical-align:bottom;text-align:center;">39</td> <td data-sheets-value='{"1":3,"3":24}' style="border-right:1px solid #000000;overflow:hidden;padding:0px 3px 0px 3px;vertical-align:bottom;text-align:center;">24</td> </tr> <tr style="height:20px;"> <td data-sheets-value='{"1":2,"2":"Heatstop PC"}' style="border-left:1px solid #000000;overflow:hidden;padding:0px 3px 0px 3px;vertical-align:bottom;">Heatstop PC</td> <td data-sheets-value='{"1":2,"2":"DW"}' style="overflow:hidden;padding:0px 3px 0px 3px;vertical-align:bottom;">DW</td> <td data-sheets-value='{"1":2,"2":"Helder (T/H)"}' style="overflow:hidden;padding:0px 3px 0px 3px;vertical-align:bottom;">Klar (T/H)</td> <td data-sheets-numberformat='{"1":2,"2":"0.00","3":1}' data-sheets-value='{"1":3,"3":0.98}' style="overflow:hidden;padding:0px 3px 0px 3px;vertical-align:bottom;text-align:center;">0.98</td> <td data-sheets-numberformat='{"1":2,"2":"0","3":1}' data-sheets-value='{"1":3,"3":18.04}' style="overflow:hidden;padding:0px 3px 0px 3px;vertical-align:bottom;text-align:center;">18</td> <td data-sheets-numberformat='{"1":2,"2":"0","3":1}' data-sheets-value='{"1":3,"3":33.660000000000004}' style="overflow:hidden;padding:0px 3px 0px 3px;vertical-align:bottom;text-align:center;">34</td> <td data-sheets-value='{"1":3,"3":26}' style="border-right:1px solid #000000;overflow:hidden;padding:0px 3px 0px 3px;vertical-align:bottom;text-align:center;">26</td> </tr> <tr style="height:20px;"> <td style="border-bottom:1px solid #000000;border-left:1px solid #000000;overflow:hidden;padding:0px 3px 0px 3px;vertical-align:bottom;"></td> <td style="border-bottom:1px solid #000000;overflow:hidden;padding:0px 3px 0px 3px;vertical-align:bottom;"></td> <td data-sheets-value='{"1":2,"2":"Opaal (T/O)"}' style="border-bottom:1px solid #000000;overflow:hidden;padding:0px 3px 0px 3px;vertical-align:bottom;">Opal (T/O)</td> <td data-sheets-numberformat='{"1":2,"2":"0.00","3":1}' data-sheets-value='{"1":3,"3":0.98}' style="border-bottom:1px solid #000000;overflow:hidden;padding:0px 3px 0px 3px;vertical-align:bottom;text-align:center;">0.98</td> <td data-sheets-numberformat='{"1":2,"2":"0","3":1}' data-sheets-value='{"1":3,"3":16.81}' style="border-bottom:1px solid #000000;overflow:hidden;padding:0px 3px 0px 3px;vertical-align:bottom;text-align:center;">17</td> <td data-sheets-numberformat='{"1":2,"2":"0","3":1}' data-sheets-value='{"1":3,"3":29.700000000000003}' style="border-bottom:1px solid #000000;overflow:hidden;padding:0px 3px 0px 3px;vertical-align:bottom;text-align:center;">30</td> <td data-sheets-value='{"1":3,"3":26}' style="border-right:1px solid #000000;border-bottom:1px solid #000000;overflow:hidden;padding:0px 3px 0px 3px;vertical-align:bottom;text-align:center;">26</td> </tr> </tbody></table> | skylux-160-ce-met-koepel-en-pvc-opstand-30-20-met-lm-motor-pvc-raam-type-ep25-en-windvang-1200-x-2100-mm | 8586036609357 | 46872367661389
Rauch- und Wärmeabzug (RWA) | RWA-System | Skylux | Skylux 160° CE mit Kuppel und PVC-Aufsatzkranz 30/20 mit LM-Motor, PVC-Rahmen Typ EP25 und Windfang 1300 x 1300 mm |  | 50487 | 5412970504870 | 5189.7 | Ja | 30-45 | 93.62 | 1300 x 1300 mm | 1300 | 1300 |  | PCV 30/20 (30 cm hoch & Dachöffnung = 20 cm größer als das Tageslichtmaß) | Quadratisch | 1.19 W/m²K - 0.98 W/m²K | 57% - 30% | 37% - 17% | 24dB - 26dB | 160° CE (für Industrie) | PVC-Rahmen EP25 | mit Windfang | E | Einzelmotor | Maximal ist eine doppelschalige Lichtkuppel für dieses Produkt möglich | Ut-Wert LT-Wert g-Wert Rw-waarde EN 1873 : 2014 EN ISO 13468 EN 16153 EN 410 EN 410 EN ISO 140-3 Material Schalen Schalen (W/m²K) (%) (%) (dB) Acryl EW Klar (H) 1.19 37 57 24 PMMA Opal (O) 1.19 34 50 24 DW Klar (H/H) 0.98 33 50 26 Opal (O/O) 0.98 28 38 26 Polycarbonaat EW Klar (A) 1.19 36 55 24 PC Opal (D) 1.19 24 40 24 DW Klar (A/H) 0.98 32 48 26 Klar (A/A) 0.98 32 46 26 Opal (A/O) 0.98 30 42 26 Opal (A/D) 0.98 21 33 26 Polycarbonat EW Heatstop opal (T) 1.19 20 39 24 Heatstop PC DW Klar (T/H) 0.98 18 34 26 Opal (T/O) 0.98 17 30 26 | https://skylux.eu/de/products/skylux-160-ce-met-koepel-en-pvc-opstand-30-20-met-lm-motor-pvc-raam-type-ep25-en-windvang-1300-x-1300-mm | https://skylux.eu/cdn/shop/files/Skylux-160deg-CE-met-koepel-en-pvc-opstand-3020-met-LM-motor-pvc-raam-type-EP25-en-windvang-1300-x-1300-mm-RWA-systeem.jpg?v=1702981087&width=1600 | https://skylux.eu/cdn/shop/files/e5a82811-1bb0-48e4-a776-cacb59c7c092_70af8231-c8a4-44d1-a418-153d762bf60e.jpg?v=1688551281&width=1600 | //skylux.eu/cdn/shop/files/D_MH_Montageanleitung_Skylux_160_CE_LM.pdf?v=1503750771917917123 | //skylux.eu/cdn/shop/files/D_TD_Technische_Daten_Skylux_Skylux_160_CE_Elektrisch.pdf?v=10489854405570094672 | <style type="text/css" id="isPasted"><!--td {border: 1px solid #cccccc;}br {mso-data-placement:same-cell;}--></style><table border="1" cellpadding="0" cellspacing="0" dir="ltr" style="table-layout:fixed;font-size:10pt;font-family:Arial;border-collapse:collapse;border:none;"><tbody> <tr style="height:20px;"> <td style="overflow:hidden;padding:0px 3px 0px 3px;vertical-align:bottom;"></td> <td style="overflow:hidden;padding:0px 3px 0px 3px;vertical-align:bottom;"></td> <td style="overflow:hidden;padding:0px 3px 0px 3px;vertical-align:bottom;"></td> <td data-sheets-value='{"1":2,"2":"Ut-waarde"}' style="overflow:hidden;padding:0px 3px 0px 3px;vertical-align:bottom;font-weight:bold;text-align:center;">Ut-Wert</td> <td data-sheets-value='{"1":2,"2":"LT-waarde"}' style="overflow:hidden;padding:0px 3px 0px 3px;vertical-align:bottom;font-weight:bold;text-align:center;">LT-Wert</td> <td data-sheets-value='{"1":2,"2":"g-waarde"}' style="overflow:hidden;padding:0px 3px 0px 3px;vertical-align:bottom;font-weight:bold;text-align:center;">g-Wert</td> <td data-sheets-value='{"1":2,"2":"Rw-waarde "}' style="overflow:hidden;padding:0px 3px 0px 3px;vertical-align:bottom;font-weight:bold;text-align:center;">Rw-waarde </td> </tr> <tr style="height:20px;"> <td style="overflow:hidden;padding:0px 3px 0px 3px;vertical-align:bottom;"></td> <td style="overflow:hidden;padding:0px 3px 0px 3px;vertical-align:bottom;"></td> <td style="overflow:hidden;padding:0px 3px 0px 3px;vertical-align:bottom;"></td> <td data-sheets-numberformat='{"1":2,"2":"0.00","3":1}' data-sheets-value='{"1":2,"2":"EN 1873 : 2014"}' style="overflow:hidden;padding:0px 3px 0px 3px;vertical-align:bottom;text-align:center;">EN 1873 : 2014</td> <td data-sheets-numberformat='{"1":2,"2":"0","3":1}' data-sheets-value='{"1":2,"2":"EN ISO 13468 EN 16153 EN 410"}' style="overflow:hidden;padding:0px 3px 0px 3px;vertical-align:bottom;text-align:center;">EN ISO 13468 EN 16153 EN 410</td> <td data-sheets-numberformat='{"1":2,"2":"0","3":1}' data-sheets-value='{"1":2,"2":"EN 410"}' style="overflow:hidden;padding:0px 3px 0px 3px;vertical-align:bottom;text-align:center;">EN 410</td> <td data-sheets-value='{"1":2,"2":"EN ISO 140-3\t\t"}' style="overflow:hidden;padding:0px 3px 0px 3px;vertical-align:bottom;text-align:center;">EN ISO 140-3 </td> </tr> <tr style="height:20px;"> <td data-sheets-value='{"1":2,"2":"Materiaal"}' style="border-bottom:1px solid #000000;overflow:hidden;padding:0px 3px 0px 3px;vertical-align:bottom;background-color:#000000;font-weight:bold;color:#ffffff;">Material</td> <td data-sheets-value='{"1":2,"2":"Wanden"}' style="border-bottom:1px solid #000000;overflow:hidden;padding:0px 3px 0px 3px;vertical-align:bottom;background-color:#000000;font-weight:bold;color:#ffffff;">Schalen</td> <td data-sheets-value='{"1":2,"2":"Schalen"}' style="border-bottom:1px solid #000000;overflow:hidden;padding:0px 3px 0px 3px;vertical-align:bottom;background-color:#000000;font-weight:bold;color:#ffffff;">Schalen</td> <td data-sheets-numberformat='{"1":2,"2":"0.00","3":1}' data-sheets-value='{"1":2,"2":"(W/m²K)\t"}' style="border-bottom:1px solid #000000;overflow:hidden;padding:0px 3px 0px 3px;vertical-align:bottom;background-color:#000000;font-weight:bold;color:#ffffff;text-align:center;">(W/m²K) </td> <td data-sheets-numberformat='{"1":2,"2":"0","3":1}' data-sheets-value='{"1":2,"2":"(%)"}' style="border-bottom:1px solid #000000;overflow:hidden;padding:0px 3px 0px 3px;vertical-align:bottom;background-color:#000000;font-weight:bold;color:#ffffff;text-align:center;">(%)</td> <td data-sheets-numberformat='{"1":2,"2":"0","3":1}' data-sheets-value='{"1":2,"2":"(%)"}' style="border-bottom:1px solid #000000;overflow:hidden;padding:0px 3px 0px 3px;vertical-align:bottom;background-color:#000000;font-weight:bold;color:#ffffff;text-align:center;">(%)</td> <td data-sheets-value='{"1":2,"2":"(dB)"}' style="border-bottom:1px solid #000000;overflow:hidden;padding:0px 3px 0px 3px;vertical-align:bottom;background-color:#000000;font-weight:bold;color:#ffffff;text-align:center;">(dB)</td> </tr> <tr style="height:20px;"> <td data-sheets-value='{"1":2,"2":"Acrylaat"}' style="border-left:1px solid #000000;overflow:hidden;padding:0px 3px 0px 3px;vertical-align:bottom;">Acryl</td> <td data-sheets-value='{"1":2,"2":"EW"}' style="overflow:hidden;padding:0px 3px 0px 3px;vertical-align:bottom;">EW</td> <td data-sheets-value='{"1":2,"2":"Helder (H)"}' style="overflow:hidden;padding:0px 3px 0px 3px;vertical-align:bottom;">Klar (H)</td> <td data-sheets-numberformat='{"1":2,"2":"0.00","3":1}' data-sheets-value='{"1":3,"3":1.19}' style="overflow:hidden;padding:0px 3px 0px 3px;vertical-align:bottom;text-align:center;">1.19</td> <td data-sheets-numberformat='{"1":2,"2":"0","3":1}' data-sheets-value='{"1":3,"3":36.9}' style="overflow:hidden;padding:0px 3px 0px 3px;vertical-align:bottom;text-align:center;">37</td> <td data-sheets-numberformat='{"1":2,"2":"0","3":1}' data-sheets-value='{"1":3,"3":57.42}' style="overflow:hidden;padding:0px 3px 0px 3px;vertical-align:bottom;text-align:center;">57</td> <td data-sheets-value='{"1":3,"3":24}' style="border-right:1px solid #000000;overflow:hidden;padding:0px 3px 0px 3px;vertical-align:bottom;text-align:center;">24</td> </tr> <tr style="height:20px;"> <td data-sheets-value='{"1":2,"2":"PMMA"}' style="border-left:1px solid #000000;overflow:hidden;padding:0px 3px 0px 3px;vertical-align:bottom;">PMMA</td> <td style="overflow:hidden;padding:0px 3px 0px 3px;vertical-align:bottom;"></td> <td data-sheets-value='{"1":2,"2":"Opaal (O)"}' style="overflow:hidden;padding:0px 3px 0px 3px;vertical-align:bottom;">Opal (O)</td> <td data-sheets-numberformat='{"1":2,"2":"0.00","3":1}' data-sheets-value='{"1":3,"3":1.19}' style="overflow:hidden;padding:0px 3px 0px 3px;vertical-align:bottom;text-align:center;">1.19</td> <td data-sheets-numberformat='{"1":2,"2":"0","3":1}' data-sheets-value='{"1":3,"3":34.03}' style="overflow:hidden;padding:0px 3px 0px 3px;vertical-align:bottom;text-align:center;">34</td> <td data-sheets-numberformat='{"1":2,"2":"0","3":1}' data-sheets-value='{"1":3,"3":50.160000000000004}' style="overflow:hidden;padding:0px 3px 0px 3px;vertical-align:bottom;text-align:center;">50</td> <td data-sheets-value='{"1":3,"3":24}' style="border-right:1px solid #000000;overflow:hidden;padding:0px 3px 0px 3px;vertical-align:bottom;text-align:center;">24</td> </tr> <tr style="height:20px;"> <td style="border-left:1px solid #000000;overflow:hidden;padding:0px 3px 0px 3px;vertical-align:bottom;"></td> <td data-sheets-value='{"1":2,"2":"DW"}' style="overflow:hidden;padding:0px 3px 0px 3px;vertical-align:bottom;">DW</td> <td data-sheets-value='{"1":2,"2":"Helder (H/H)"}' style="overflow:hidden;padding:0px 3px 0px 3px;vertical-align:bottom;">Klar (H/H)</td> <td data-sheets-numberformat='{"1":2,"2":"0.00","3":1}' data-sheets-value='{"1":3,"3":0.98}' style="overflow:hidden;padding:0px 3px 0px 3px;vertical-align:bottom;text-align:center;">0.98</td> <td data-sheets-numberformat='{"1":2,"2":"0","3":1}' data-sheets-value='{"1":3,"3":33.21}' style="overflow:hidden;padding:0px 3px 0px 3px;vertical-align:bottom;text-align:center;">33</td> <td data-sheets-numberformat='{"1":2,"2":"0","3":1}' data-sheets-value='{"1":3,"3":49.5}' style="overflow:hidden;padding:0px 3px 0px 3px;vertical-align:bottom;text-align:center;">50</td> <td data-sheets-value='{"1":3,"3":26}' style="border-right:1px solid #000000;overflow:hidden;padding:0px 3px 0px 3px;vertical-align:bottom;text-align:center;">26</td> </tr> <tr style="height:20px;"> <td style="border-bottom:1px solid #000000;border-left:1px solid #000000;overflow:hidden;padding:0px 3px 0px 3px;vertical-align:bottom;"></td> <td style="border-bottom:1px solid #000000;overflow:hidden;padding:0px 3px 0px 3px;vertical-align:bottom;"></td> <td data-sheets-value='{"1":2,"2":"Opaal (O/O)"}' style="border-bottom:1px solid #000000;overflow:hidden;padding:0px 3px 0px 3px;vertical-align:bottom;">Opal (O/O)</td> <td data-sheets-numberformat='{"1":2,"2":"0.00","3":1}' data-sheets-value='{"1":3,"3":0.98}' style="border-bottom:1px solid #000000;overflow:hidden;padding:0px 3px 0px 3px;vertical-align:bottom;text-align:center;">0.98</td> <td data-sheets-numberformat='{"1":2,"2":"0","3":1}' data-sheets-value='{"1":3,"3":28.29}' style="border-bottom:1px solid #000000;overflow:hidden;padding:0px 3px 0px 3px;vertical-align:bottom;text-align:center;">28</td> <td data-sheets-numberformat='{"1":2,"2":"0","3":1}' data-sheets-value='{"1":3,"3":38.28}' style="border-bottom:1px solid #000000;overflow:hidden;padding:0px 3px 0px 3px;vertical-align:bottom;text-align:center;">38</td> <td data-sheets-value='{"1":3,"3":26}' style="border-right:1px solid #000000;border-bottom:1px solid #000000;overflow:hidden;padding:0px 3px 0px 3px;vertical-align:bottom;text-align:center;">26</td> </tr> <tr style="height:20px;"> <td data-sheets-value='{"1":2,"2":"Polycarbonaat "}' style="border-left:1px solid #000000;overflow:hidden;padding:0px 3px 0px 3px;vertical-align:bottom;">Polycarbonaat </td> <td data-sheets-value='{"1":2,"2":"EW"}' style="overflow:hidden;padding:0px 3px 0px 3px;vertical-align:bottom;">EW</td> <td data-sheets-value='{"1":2,"2":"Helder (A)"}' style="overflow:hidden;padding:0px 3px 0px 3px;vertical-align:bottom;">Klar (A)</td> <td data-sheets-numberformat='{"1":2,"2":"0.00","3":1}' data-sheets-value='{"1":3,"3":1.19}' style="overflow:hidden;padding:0px 3px 0px 3px;vertical-align:bottom;text-align:center;">1.19</td> <td data-sheets-numberformat='{"1":2,"2":"0","3":1}' data-sheets-value='{"1":3,"3":36.08}' style="overflow:hidden;padding:0px 3px 0px 3px;vertical-align:bottom;text-align:center;">36</td> <td data-sheets-numberformat='{"1":2,"2":"0","3":1}' data-sheets-value='{"1":3,"3":54.78}' style="overflow:hidden;padding:0px 3px 0px 3px;vertical-align:bottom;text-align:center;">55</td> <td data-sheets-value='{"1":3,"3":24}' style="border-right:1px solid #000000;overflow:hidden;padding:0px 3px 0px 3px;vertical-align:bottom;text-align:center;">24</td> </tr> <tr style="height:20px;"> <td data-sheets-value='{"1":2,"2":"PC"}' style="border-left:1px solid #000000;overflow:hidden;padding:0px 3px 0px 3px;vertical-align:bottom;">PC</td> <td style="overflow:hidden;padding:0px 3px 0px 3px;vertical-align:bottom;"></td> <td data-sheets-value='{"1":2,"2":"Opaal (D)"}' style="overflow:hidden;padding:0px 3px 0px 3px;vertical-align:bottom;">Opal (D)</td> <td data-sheets-numberformat='{"1":2,"2":"0.00","3":1}' data-sheets-value='{"1":3,"3":1.19}' style="overflow:hidden;padding:0px 3px 0px 3px;vertical-align:bottom;text-align:center;">1.19</td> <td data-sheets-numberformat='{"1":2,"2":"0","3":1}' data-sheets-value='{"1":3,"3":23.779999999999998}' style="overflow:hidden;padding:0px 3px 0px 3px;vertical-align:bottom;text-align:center;">24</td> <td data-sheets-numberformat='{"1":2,"2":"0","3":1}' data-sheets-value='{"1":3,"3":39.6}' style="overflow:hidden;padding:0px 3px 0px 3px;vertical-align:bottom;text-align:center;">40</td> <td data-sheets-value='{"1":3,"3":24}' style="border-right:1px solid #000000;overflow:hidden;padding:0px 3px 0px 3px;vertical-align:bottom;text-align:center;">24</td> </tr> <tr style="height:20px;"> <td style="border-left:1px solid #000000;overflow:hidden;padding:0px 3px 0px 3px;vertical-align:bottom;"></td> <td data-sheets-value='{"1":2,"2":"DW"}' style="overflow:hidden;padding:0px 3px 0px 3px;vertical-align:bottom;">DW</td> <td data-sheets-value='{"1":2,"2":"Helder (A/H)"}' style="overflow:hidden;padding:0px 3px 0px 3px;vertical-align:bottom;">Klar (A/H)</td> <td data-sheets-numberformat='{"1":2,"2":"0.00","3":1}' data-sheets-value='{"1":3,"3":0.98}' style="overflow:hidden;padding:0px 3px 0px 3px;vertical-align:bottom;text-align:center;">0.98</td> <td data-sheets-numberformat='{"1":2,"2":"0","3":1}' data-sheets-value='{"1":3,"3":32.39}' style="overflow:hidden;padding:0px 3px 0px 3px;vertical-align:bottom;text-align:center;">32</td> <td data-sheets-numberformat='{"1":2,"2":"0","3":1}' data-sheets-value='{"1":3,"3":47.52}' style="overflow:hidden;padding:0px 3px 0px 3px;vertical-align:bottom;text-align:center;">48</td> <td data-sheets-value='{"1":3,"3":26}' style="border-right:1px solid #000000;overflow:hidden;padding:0px 3px 0px 3px;vertical-align:bottom;text-align:center;">26</td> </tr> <tr style="height:20px;"> <td style="border-left:1px solid #000000;overflow:hidden;padding:0px 3px 0px 3px;vertical-align:bottom;"></td> <td style="overflow:hidden;padding:0px 3px 0px 3px;vertical-align:bottom;"></td> <td data-sheets-value='{"1":2,"2":"Helder (A/A)"}' style="overflow:hidden;padding:0px 3px 0px 3px;vertical-align:bottom;">Klar (A/A)</td> <td data-sheets-numberformat='{"1":2,"2":"0.00","3":1}' data-sheets-value='{"1":3,"3":0.98}' style="overflow:hidden;padding:0px 3px 0px 3px;vertical-align:bottom;text-align:center;">0.98</td> <td data-sheets-numberformat='{"1":2,"2":"0","3":1}' data-sheets-value='{"1":3,"3":31.569999999999997}' style="overflow:hidden;padding:0px 3px 0px 3px;vertical-align:bottom;text-align:center;">32</td> <td data-sheets-numberformat='{"1":2,"2":"0","3":1}' data-sheets-value='{"1":3,"3":45.54}' style="overflow:hidden;padding:0px 3px 0px 3px;vertical-align:bottom;text-align:center;">46</td> <td data-sheets-value='{"1":3,"3":26}' style="border-right:1px solid #000000;overflow:hidden;padding:0px 3px 0px 3px;vertical-align:bottom;text-align:center;">26</td> </tr> <tr style="height:20px;"> <td style="border-left:1px solid #000000;overflow:hidden;padding:0px 3px 0px 3px;vertical-align:bottom;"></td> <td style="overflow:hidden;padding:0px 3px 0px 3px;vertical-align:bottom;"></td> <td data-sheets-value='{"1":2,"2":"Opaal (A/O)"}' style="overflow:hidden;padding:0px 3px 0px 3px;vertical-align:bottom;">Opal (A/O)</td> <td data-sheets-numberformat='{"1":2,"2":"0.00","3":1}' data-sheets-value='{"1":3,"3":0.98}' style="overflow:hidden;padding:0px 3px 0px 3px;vertical-align:bottom;text-align:center;">0.98</td> <td data-sheets-numberformat='{"1":2,"2":"0","3":1}' data-sheets-value='{"1":3,"3":29.93}' style="overflow:hidden;padding:0px 3px 0px 3px;vertical-align:bottom;text-align:center;">30</td> <td data-sheets-numberformat='{"1":2,"2":"0","3":1}' data-sheets-value='{"1":3,"3":41.580000000000005}' style="overflow:hidden;padding:0px 3px 0px 3px;vertical-align:bottom;text-align:center;">42</td> <td data-sheets-value='{"1":3,"3":26}' style="border-right:1px solid #000000;overflow:hidden;padding:0px 3px 0px 3px;vertical-align:bottom;text-align:center;">26</td> </tr> <tr style="height:20px;"> <td style="border-bottom:1px solid #000000;border-left:1px solid #000000;overflow:hidden;padding:0px 3px 0px 3px;vertical-align:bottom;"></td> <td style="border-bottom:1px solid #000000;overflow:hidden;padding:0px 3px 0px 3px;vertical-align:bottom;"></td> <td data-sheets-value='{"1":2,"2":"Opaal (A/D)"}' style="border-bottom:1px solid #000000;overflow:hidden;padding:0px 3px 0px 3px;vertical-align:bottom;">Opal (A/D)</td> <td data-sheets-numberformat='{"1":2,"2":"0.00","3":1}' data-sheets-value='{"1":3,"3":0.98}' style="border-bottom:1px solid #000000;overflow:hidden;padding:0px 3px 0px 3px;vertical-align:bottom;text-align:center;">0.98</td> <td data-sheets-numberformat='{"1":2,"2":"0","3":1}' data-sheets-value='{"1":3,"3":20.91}' style="border-bottom:1px solid #000000;overflow:hidden;padding:0px 3px 0px 3px;vertical-align:bottom;text-align:center;">21</td> <td data-sheets-numberformat='{"1":2,"2":"0","3":1}' data-sheets-value='{"1":3,"3":33}' style="border-bottom:1px solid #000000;overflow:hidden;padding:0px 3px 0px 3px;vertical-align:bottom;text-align:center;">33</td> <td data-sheets-value='{"1":3,"3":26}' style="border-right:1px solid #000000;border-bottom:1px solid #000000;overflow:hidden;padding:0px 3px 0px 3px;vertical-align:bottom;text-align:center;">26</td> </tr> <tr style="height:20px;"> <td data-sheets-value='{"1":2,"2":"Polycarbonaat"}' style="border-left:1px solid #000000;overflow:hidden;padding:0px 3px 0px 3px;vertical-align:bottom;">Polycarbonat</td> <td data-sheets-value='{"1":2,"2":"EW"}' style="overflow:hidden;padding:0px 3px 0px 3px;vertical-align:bottom;">EW</td> <td data-sheets-value='{"1":2,"2":"Heatstop Opaal (T)"}' style="overflow:hidden;padding:0px 3px 0px 3px;vertical-align:bottom;">Heatstop opal (T)</td> <td data-sheets-numberformat='{"1":2,"2":"0.00","3":1}' data-sheets-value='{"1":3,"3":1.19}' style="overflow:hidden;padding:0px 3px 0px 3px;vertical-align:bottom;text-align:center;">1.19</td> <td data-sheets-numberformat='{"1":2,"2":"0","3":1}' data-sheets-value='{"1":3,"3":20.09}' style="overflow:hidden;padding:0px 3px 0px 3px;vertical-align:bottom;text-align:center;">20</td> <td data-sheets-numberformat='{"1":2,"2":"0","3":1}' data-sheets-value='{"1":3,"3":38.940000000000005}' style="overflow:hidden;padding:0px 3px 0px 3px;vertical-align:bottom;text-align:center;">39</td> <td data-sheets-value='{"1":3,"3":24}' style="border-right:1px solid #000000;overflow:hidden;padding:0px 3px 0px 3px;vertical-align:bottom;text-align:center;">24</td> </tr> <tr style="height:20px;"> <td data-sheets-value='{"1":2,"2":"Heatstop PC"}' style="border-left:1px solid #000000;overflow:hidden;padding:0px 3px 0px 3px;vertical-align:bottom;">Heatstop PC</td> <td data-sheets-value='{"1":2,"2":"DW"}' style="overflow:hidden;padding:0px 3px 0px 3px;vertical-align:bottom;">DW</td> <td data-sheets-value='{"1":2,"2":"Helder (T/H)"}' style="overflow:hidden;padding:0px 3px 0px 3px;vertical-align:bottom;">Klar (T/H)</td> <td data-sheets-numberformat='{"1":2,"2":"0.00","3":1}' data-sheets-value='{"1":3,"3":0.98}' style="overflow:hidden;padding:0px 3px 0px 3px;vertical-align:bottom;text-align:center;">0.98</td> <td data-sheets-numberformat='{"1":2,"2":"0","3":1}' data-sheets-value='{"1":3,"3":18.04}' style="overflow:hidden;padding:0px 3px 0px 3px;vertical-align:bottom;text-align:center;">18</td> <td data-sheets-numberformat='{"1":2,"2":"0","3":1}' data-sheets-value='{"1":3,"3":33.660000000000004}' style="overflow:hidden;padding:0px 3px 0px 3px;vertical-align:bottom;text-align:center;">34</td> <td data-sheets-value='{"1":3,"3":26}' style="border-right:1px solid #000000;overflow:hidden;padding:0px 3px 0px 3px;vertical-align:bottom;text-align:center;">26</td> </tr> <tr style="height:20px;"> <td style="border-bottom:1px solid #000000;border-left:1px solid #000000;overflow:hidden;padding:0px 3px 0px 3px;vertical-align:bottom;"></td> <td style="border-bottom:1px solid #000000;overflow:hidden;padding:0px 3px 0px 3px;vertical-align:bottom;"></td> <td data-sheets-value='{"1":2,"2":"Opaal (T/O)"}' style="border-bottom:1px solid #000000;overflow:hidden;padding:0px 3px 0px 3px;vertical-align:bottom;">Opal (T/O)</td> <td data-sheets-numberformat='{"1":2,"2":"0.00","3":1}' data-sheets-value='{"1":3,"3":0.98}' style="border-bottom:1px solid #000000;overflow:hidden;padding:0px 3px 0px 3px;vertical-align:bottom;text-align:center;">0.98</td> <td data-sheets-numberformat='{"1":2,"2":"0","3":1}' data-sheets-value='{"1":3,"3":16.81}' style="border-bottom:1px solid #000000;overflow:hidden;padding:0px 3px 0px 3px;vertical-align:bottom;text-align:center;">17</td> <td data-sheets-numberformat='{"1":2,"2":"0","3":1}' data-sheets-value='{"1":3,"3":29.700000000000003}' style="border-bottom:1px solid #000000;overflow:hidden;padding:0px 3px 0px 3px;vertical-align:bottom;text-align:center;">30</td> <td data-sheets-value='{"1":3,"3":26}' style="border-right:1px solid #000000;border-bottom:1px solid #000000;overflow:hidden;padding:0px 3px 0px 3px;vertical-align:bottom;text-align:center;">26</td> </tr> </tbody></table> | skylux-160-ce-met-koepel-en-pvc-opstand-30-20-met-lm-motor-pvc-raam-type-ep25-en-windvang-1300-x-1300-mm | 8586036674893 | 46872367792461
Rauch- und Wärmeabzug (RWA) | RWA-System | Skylux | Skylux 160° CE mit Kuppel und PVC-Aufsatzkranz 30/20 mit LM-Motor, PVC-Rahmen Typ EP25 und Windfang 1300 x 1600 mm |  | 50488 | 5412970504887 | 5984.7 | Ja | 30-45 | 106.22 | 1300 x 1600 mm | 1600 | 1300 |  | PCV 30/20 (30 cm hoch & Dachöffnung = 20 cm größer als das Tageslichtmaß) | Rechteckig | 1.19 W/m²K - 0.98 W/m²K | 57% - 30% | 37% - 17% | 24dB - 26dB | 160° CE (für Industrie) | PVC-Rahmen EP25 | mit Windfang | E | Einzelmotor | Maximal ist eine doppelschalige Lichtkuppel für dieses Produkt möglich | Ut-Wert LT-Wert g-Wert Rw-waarde EN 1873 : 2014 EN ISO 13468 EN 16153 EN 410 EN 410 EN ISO 140-3 Material Schalen Schalen (W/m²K) (%) (%) (dB) Acryl EW Klar (H) 1.19 37 57 24 PMMA Opal (O) 1.19 34 50 24 DW Klar (H/H) 0.98 33 50 26 Opal (O/O) 0.98 28 38 26 Polycarbonaat EW Klar (A) 1.19 36 55 24 PC Opal (D) 1.19 24 40 24 DW Klar (A/H) 0.98 32 48 26 Klar (A/A) 0.98 32 46 26 Opal (A/O) 0.98 30 42 26 Opal (A/D) 0.98 21 33 26 Polycarbonat EW Heatstop opal (T) 1.19 20 39 24 Heatstop PC DW Klar (T/H) 0.98 18 34 26 Opal (T/O) 0.98 17 30 26 | https://skylux.eu/de/products/skylux-160-ce-met-koepel-en-pvc-opstand-30-20-met-lm-motor-pvc-raam-type-ep25-en-windvang-1300-x-1600-mm | https://skylux.eu/cdn/shop/files/Skylux-160deg-CE-met-koepel-en-pvc-opstand-3020-met-LM-motor-pvc-raam-type-EP25-en-windvang-1300-x-1600-mm-RWA-systeem.jpg?v=1702981092&width=1600 | https://skylux.eu/cdn/shop/files/e5a82811-1bb0-48e4-a776-cacb59c7c092_860abd21-cd7b-4886-923b-77e4aeb3a3df.jpg?v=1688551282&width=1600 | //skylux.eu/cdn/shop/files/D_MH_Montageanleitung_Skylux_160_CE_LM.pdf?v=1503750771917917123 | //skylux.eu/cdn/shop/files/D_TD_Technische_Daten_Skylux_Skylux_160_CE_Elektrisch.pdf?v=10489854405570094672 | <style type="text/css" id="isPasted"><!--td {border: 1px solid #cccccc;}br {mso-data-placement:same-cell;}--></style><table border="1" cellpadding="0" cellspacing="0" dir="ltr" style="table-layout:fixed;font-size:10pt;font-family:Arial;border-collapse:collapse;border:none;"><tbody> <tr style="height:20px;"> <td style="overflow:hidden;padding:0px 3px 0px 3px;vertical-align:bottom;"></td> <td style="overflow:hidden;padding:0px 3px 0px 3px;vertical-align:bottom;"></td> <td style="overflow:hidden;padding:0px 3px 0px 3px;vertical-align:bottom;"></td> <td data-sheets-value='{"1":2,"2":"Ut-waarde"}' style="overflow:hidden;padding:0px 3px 0px 3px;vertical-align:bottom;font-weight:bold;text-align:center;">Ut-Wert</td> <td data-sheets-value='{"1":2,"2":"LT-waarde"}' style="overflow:hidden;padding:0px 3px 0px 3px;vertical-align:bottom;font-weight:bold;text-align:center;">LT-Wert</td> <td data-sheets-value='{"1":2,"2":"g-waarde"}' style="overflow:hidden;padding:0px 3px 0px 3px;vertical-align:bottom;font-weight:bold;text-align:center;">g-Wert</td> <td data-sheets-value='{"1":2,"2":"Rw-waarde "}' style="overflow:hidden;padding:0px 3px 0px 3px;vertical-align:bottom;font-weight:bold;text-align:center;">Rw-waarde </td> </tr> <tr style="height:20px;"> <td style="overflow:hidden;padding:0px 3px 0px 3px;vertical-align:bottom;"></td> <td style="overflow:hidden;padding:0px 3px 0px 3px;vertical-align:bottom;"></td> <td style="overflow:hidden;padding:0px 3px 0px 3px;vertical-align:bottom;"></td> <td data-sheets-numberformat='{"1":2,"2":"0.00","3":1}' data-sheets-value='{"1":2,"2":"EN 1873 : 2014"}' style="overflow:hidden;padding:0px 3px 0px 3px;vertical-align:bottom;text-align:center;">EN 1873 : 2014</td> <td data-sheets-numberformat='{"1":2,"2":"0","3":1}' data-sheets-value='{"1":2,"2":"EN ISO 13468 EN 16153 EN 410"}' style="overflow:hidden;padding:0px 3px 0px 3px;vertical-align:bottom;text-align:center;">EN ISO 13468 EN 16153 EN 410</td> <td data-sheets-numberformat='{"1":2,"2":"0","3":1}' data-sheets-value='{"1":2,"2":"EN 410"}' style="overflow:hidden;padding:0px 3px 0px 3px;vertical-align:bottom;text-align:center;">EN 410</td> <td data-sheets-value='{"1":2,"2":"EN ISO 140-3\t\t"}' style="overflow:hidden;padding:0px 3px 0px 3px;vertical-align:bottom;text-align:center;">EN ISO 140-3 </td> </tr> <tr style="height:20px;"> <td data-sheets-value='{"1":2,"2":"Materiaal"}' style="border-bottom:1px solid #000000;overflow:hidden;padding:0px 3px 0px 3px;vertical-align:bottom;background-color:#000000;font-weight:bold;color:#ffffff;">Material</td> <td data-sheets-value='{"1":2,"2":"Wanden"}' style="border-bottom:1px solid #000000;overflow:hidden;padding:0px 3px 0px 3px;vertical-align:bottom;background-color:#000000;font-weight:bold;color:#ffffff;">Schalen</td> <td data-sheets-value='{"1":2,"2":"Schalen"}' style="border-bottom:1px solid #000000;overflow:hidden;padding:0px 3px 0px 3px;vertical-align:bottom;background-color:#000000;font-weight:bold;color:#ffffff;">Schalen</td> <td data-sheets-numberformat='{"1":2,"2":"0.00","3":1}' data-sheets-value='{"1":2,"2":"(W/m²K)\t"}' style="border-bottom:1px solid #000000;overflow:hidden;padding:0px 3px 0px 3px;vertical-align:bottom;background-color:#000000;font-weight:bold;color:#ffffff;text-align:center;">(W/m²K) </td> <td data-sheets-numberformat='{"1":2,"2":"0","3":1}' data-sheets-value='{"1":2,"2":"(%)"}' style="border-bottom:1px solid #000000;overflow:hidden;padding:0px 3px 0px 3px;vertical-align:bottom;background-color:#000000;font-weight:bold;color:#ffffff;text-align:center;">(%)</td> <td data-sheets-numberformat='{"1":2,"2":"0","3":1}' data-sheets-value='{"1":2,"2":"(%)"}' style="border-bottom:1px solid #000000;overflow:hidden;padding:0px 3px 0px 3px;vertical-align:bottom;background-color:#000000;font-weight:bold;color:#ffffff;text-align:center;">(%)</td> <td data-sheets-value='{"1":2,"2":"(dB)"}' style="border-bottom:1px solid #000000;overflow:hidden;padding:0px 3px 0px 3px;vertical-align:bottom;background-color:#000000;font-weight:bold;color:#ffffff;text-align:center;">(dB)</td> </tr> <tr style="height:20px;"> <td data-sheets-value='{"1":2,"2":"Acrylaat"}' style="border-left:1px solid #000000;overflow:hidden;padding:0px 3px 0px 3px;vertical-align:bottom;">Acryl</td> <td data-sheets-value='{"1":2,"2":"EW"}' style="overflow:hidden;padding:0px 3px 0px 3px;vertical-align:bottom;">EW</td> <td data-sheets-value='{"1":2,"2":"Helder (H)"}' style="overflow:hidden;padding:0px 3px 0px 3px;vertical-align:bottom;">Klar (H)</td> <td data-sheets-numberformat='{"1":2,"2":"0.00","3":1}' data-sheets-value='{"1":3,"3":1.19}' style="overflow:hidden;padding:0px 3px 0px 3px;vertical-align:bottom;text-align:center;">1.19</td> <td data-sheets-numberformat='{"1":2,"2":"0","3":1}' data-sheets-value='{"1":3,"3":36.9}' style="overflow:hidden;padding:0px 3px 0px 3px;vertical-align:bottom;text-align:center;">37</td> <td data-sheets-numberformat='{"1":2,"2":"0","3":1}' data-sheets-value='{"1":3,"3":57.42}' style="overflow:hidden;padding:0px 3px 0px 3px;vertical-align:bottom;text-align:center;">57</td> <td data-sheets-value='{"1":3,"3":24}' style="border-right:1px solid #000000;overflow:hidden;padding:0px 3px 0px 3px;vertical-align:bottom;text-align:center;">24</td> </tr> <tr style="height:20px;"> <td data-sheets-value='{"1":2,"2":"PMMA"}' style="border-left:1px solid #000000;overflow:hidden;padding:0px 3px 0px 3px;vertical-align:bottom;">PMMA</td> <td style="overflow:hidden;padding:0px 3px 0px 3px;vertical-align:bottom;"></td> <td data-sheets-value='{"1":2,"2":"Opaal (O)"}' style="overflow:hidden;padding:0px 3px 0px 3px;vertical-align:bottom;">Opal (O)</td> <td data-sheets-numberformat='{"1":2,"2":"0.00","3":1}' data-sheets-value='{"1":3,"3":1.19}' style="overflow:hidden;padding:0px 3px 0px 3px;vertical-align:bottom;text-align:center;">1.19</td> <td data-sheets-numberformat='{"1":2,"2":"0","3":1}' data-sheets-value='{"1":3,"3":34.03}' style="overflow:hidden;padding:0px 3px 0px 3px;vertical-align:bottom;text-align:center;">34</td> <td data-sheets-numberformat='{"1":2,"2":"0","3":1}' data-sheets-value='{"1":3,"3":50.160000000000004}' style="overflow:hidden;padding:0px 3px 0px 3px;vertical-align:bottom;text-align:center;">50</td> <td data-sheets-value='{"1":3,"3":24}' style="border-right:1px solid #000000;overflow:hidden;padding:0px 3px 0px 3px;vertical-align:bottom;text-align:center;">24</td> </tr> <tr style="height:20px;"> <td style="border-left:1px solid #000000;overflow:hidden;padding:0px 3px 0px 3px;vertical-align:bottom;"></td> <td data-sheets-value='{"1":2,"2":"DW"}' style="overflow:hidden;padding:0px 3px 0px 3px;vertical-align:bottom;">DW</td> <td data-sheets-value='{"1":2,"2":"Helder (H/H)"}' style="overflow:hidden;padding:0px 3px 0px 3px;vertical-align:bottom;">Klar (H/H)</td> <td data-sheets-numberformat='{"1":2,"2":"0.00","3":1}' data-sheets-value='{"1":3,"3":0.98}' style="overflow:hidden;padding:0px 3px 0px 3px;vertical-align:bottom;text-align:center;">0.98</td> <td data-sheets-numberformat='{"1":2,"2":"0","3":1}' data-sheets-value='{"1":3,"3":33.21}' style="overflow:hidden;padding:0px 3px 0px 3px;vertical-align:bottom;text-align:center;">33</td> <td data-sheets-numberformat='{"1":2,"2":"0","3":1}' data-sheets-value='{"1":3,"3":49.5}' style="overflow:hidden;padding:0px 3px 0px 3px;vertical-align:bottom;text-align:center;">50</td> <td data-sheets-value='{"1":3,"3":26}' style="border-right:1px solid #000000;overflow:hidden;padding:0px 3px 0px 3px;vertical-align:bottom;text-align:center;">26</td> </tr> <tr style="height:20px;"> <td style="border-bottom:1px solid #000000;border-left:1px solid #000000;overflow:hidden;padding:0px 3px 0px 3px;vertical-align:bottom;"></td> <td style="border-bottom:1px solid #000000;overflow:hidden;padding:0px 3px 0px 3px;vertical-align:bottom;"></td> <td data-sheets-value='{"1":2,"2":"Opaal (O/O)"}' style="border-bottom:1px solid #000000;overflow:hidden;padding:0px 3px 0px 3px;vertical-align:bottom;">Opal (O/O)</td> <td data-sheets-numberformat='{"1":2,"2":"0.00","3":1}' data-sheets-value='{"1":3,"3":0.98}' style="border-bottom:1px solid #000000;overflow:hidden;padding:0px 3px 0px 3px;vertical-align:bottom;text-align:center;">0.98</td> <td data-sheets-numberformat='{"1":2,"2":"0","3":1}' data-sheets-value='{"1":3,"3":28.29}' style="border-bottom:1px solid #000000;overflow:hidden;padding:0px 3px 0px 3px;vertical-align:bottom;text-align:center;">28</td> <td data-sheets-numberformat='{"1":2,"2":"0","3":1}' data-sheets-value='{"1":3,"3":38.28}' style="border-bottom:1px solid #000000;overflow:hidden;padding:0px 3px 0px 3px;vertical-align:bottom;text-align:center;">38</td> <td data-sheets-value='{"1":3,"3":26}' style="border-right:1px solid #000000;border-bottom:1px solid #000000;overflow:hidden;padding:0px 3px 0px 3px;vertical-align:bottom;text-align:center;">26</td> </tr> <tr style="height:20px;"> <td data-sheets-value='{"1":2,"2":"Polycarbonaat "}' style="border-left:1px solid #000000;overflow:hidden;padding:0px 3px 0px 3px;vertical-align:bottom;">Polycarbonaat </td> <td data-sheets-value='{"1":2,"2":"EW"}' style="overflow:hidden;padding:0px 3px 0px 3px;vertical-align:bottom;">EW</td> <td data-sheets-value='{"1":2,"2":"Helder (A)"}' style="overflow:hidden;padding:0px 3px 0px 3px;vertical-align:bottom;">Klar (A)</td> <td data-sheets-numberformat='{"1":2,"2":"0.00","3":1}' data-sheets-value='{"1":3,"3":1.19}' style="overflow:hidden;padding:0px 3px 0px 3px;vertical-align:bottom;text-align:center;">1.19</td> <td data-sheets-numberformat='{"1":2,"2":"0","3":1}' data-sheets-value='{"1":3,"3":36.08}' style="overflow:hidden;padding:0px 3px 0px 3px;vertical-align:bottom;text-align:center;">36</td> <td data-sheets-numberformat='{"1":2,"2":"0","3":1}' data-sheets-value='{"1":3,"3":54.78}' style="overflow:hidden;padding:0px 3px 0px 3px;vertical-align:bottom;text-align:center;">55</td> <td data-sheets-value='{"1":3,"3":24}' style="border-right:1px solid #000000;overflow:hidden;padding:0px 3px 0px 3px;vertical-align:bottom;text-align:center;">24</td> </tr> <tr style="height:20px;"> <td data-sheets-value='{"1":2,"2":"PC"}' style="border-left:1px solid #000000;overflow:hidden;padding:0px 3px 0px 3px;vertical-align:bottom;">PC</td> <td style="overflow:hidden;padding:0px 3px 0px 3px;vertical-align:bottom;"></td> <td data-sheets-value='{"1":2,"2":"Opaal (D)"}' style="overflow:hidden;padding:0px 3px 0px 3px;vertical-align:bottom;">Opal (D)</td> <td data-sheets-numberformat='{"1":2,"2":"0.00","3":1}' data-sheets-value='{"1":3,"3":1.19}' style="overflow:hidden;padding:0px 3px 0px 3px;vertical-align:bottom;text-align:center;">1.19</td> <td data-sheets-numberformat='{"1":2,"2":"0","3":1}' data-sheets-value='{"1":3,"3":23.779999999999998}' style="overflow:hidden;padding:0px 3px 0px 3px;vertical-align:bottom;text-align:center;">24</td> <td data-sheets-numberformat='{"1":2,"2":"0","3":1}' data-sheets-value='{"1":3,"3":39.6}' style="overflow:hidden;padding:0px 3px 0px 3px;vertical-align:bottom;text-align:center;">40</td> <td data-sheets-value='{"1":3,"3":24}' style="border-right:1px solid #000000;overflow:hidden;padding:0px 3px 0px 3px;vertical-align:bottom;text-align:center;">24</td> </tr> <tr style="height:20px;"> <td style="border-left:1px solid #000000;overflow:hidden;padding:0px 3px 0px 3px;vertical-align:bottom;"></td> <td data-sheets-value='{"1":2,"2":"DW"}' style="overflow:hidden;padding:0px 3px 0px 3px;vertical-align:bottom;">DW</td> <td data-sheets-value='{"1":2,"2":"Helder (A/H)"}' style="overflow:hidden;padding:0px 3px 0px 3px;vertical-align:bottom;">Klar (A/H)</td> <td data-sheets-numberformat='{"1":2,"2":"0.00","3":1}' data-sheets-value='{"1":3,"3":0.98}' style="overflow:hidden;padding:0px 3px 0px 3px;vertical-align:bottom;text-align:center;">0.98</td> <td data-sheets-numberformat='{"1":2,"2":"0","3":1}' data-sheets-value='{"1":3,"3":32.39}' style="overflow:hidden;padding:0px 3px 0px 3px;vertical-align:bottom;text-align:center;">32</td> <td data-sheets-numberformat='{"1":2,"2":"0","3":1}' data-sheets-value='{"1":3,"3":47.52}' style="overflow:hidden;padding:0px 3px 0px 3px;vertical-align:bottom;text-align:center;">48</td> <td data-sheets-value='{"1":3,"3":26}' style="border-right:1px solid #000000;overflow:hidden;padding:0px 3px 0px 3px;vertical-align:bottom;text-align:center;">26</td> </tr> <tr style="height:20px;"> <td style="border-left:1px solid #000000;overflow:hidden;padding:0px 3px 0px 3px;vertical-align:bottom;"></td> <td style="overflow:hidden;padding:0px 3px 0px 3px;vertical-align:bottom;"></td> <td data-sheets-value='{"1":2,"2":"Helder (A/A)"}' style="overflow:hidden;padding:0px 3px 0px 3px;vertical-align:bottom;">Klar (A/A)</td> <td data-sheets-numberformat='{"1":2,"2":"0.00","3":1}' data-sheets-value='{"1":3,"3":0.98}' style="overflow:hidden;padding:0px 3px 0px 3px;vertical-align:bottom;text-align:center;">0.98</td> <td data-sheets-numberformat='{"1":2,"2":"0","3":1}' data-sheets-value='{"1":3,"3":31.569999999999997}' style="overflow:hidden;padding:0px 3px 0px 3px;vertical-align:bottom;text-align:center;">32</td> <td data-sheets-numberformat='{"1":2,"2":"0","3":1}' data-sheets-value='{"1":3,"3":45.54}' style="overflow:hidden;padding:0px 3px 0px 3px;vertical-align:bottom;text-align:center;">46</td> <td data-sheets-value='{"1":3,"3":26}' style="border-right:1px solid #000000;overflow:hidden;padding:0px 3px 0px 3px;vertical-align:bottom;text-align:center;">26</td> </tr> <tr style="height:20px;"> <td style="border-left:1px solid #000000;overflow:hidden;padding:0px 3px 0px 3px;vertical-align:bottom;"></td> <td style="overflow:hidden;padding:0px 3px 0px 3px;vertical-align:bottom;"></td> <td data-sheets-value='{"1":2,"2":"Opaal (A/O)"}' style="overflow:hidden;padding:0px 3px 0px 3px;vertical-align:bottom;">Opal (A/O)</td> <td data-sheets-numberformat='{"1":2,"2":"0.00","3":1}' data-sheets-value='{"1":3,"3":0.98}' style="overflow:hidden;padding:0px 3px 0px 3px;vertical-align:bottom;text-align:center;">0.98</td> <td data-sheets-numberformat='{"1":2,"2":"0","3":1}' data-sheets-value='{"1":3,"3":29.93}' style="overflow:hidden;padding:0px 3px 0px 3px;vertical-align:bottom;text-align:center;">30</td> <td data-sheets-numberformat='{"1":2,"2":"0","3":1}' data-sheets-value='{"1":3,"3":41.580000000000005}' style="overflow:hidden;padding:0px 3px 0px 3px;vertical-align:bottom;text-align:center;">42</td> <td data-sheets-value='{"1":3,"3":26}' style="border-right:1px solid #000000;overflow:hidden;padding:0px 3px 0px 3px;vertical-align:bottom;text-align:center;">26</td> </tr> <tr style="height:20px;"> <td style="border-bottom:1px solid #000000;border-left:1px solid #000000;overflow:hidden;padding:0px 3px 0px 3px;vertical-align:bottom;"></td> <td style="border-bottom:1px solid #000000;overflow:hidden;padding:0px 3px 0px 3px;vertical-align:bottom;"></td> <td data-sheets-value='{"1":2,"2":"Opaal (A/D)"}' style="border-bottom:1px solid #000000;overflow:hidden;padding:0px 3px 0px 3px;vertical-align:bottom;">Opal (A/D)</td> <td data-sheets-numberformat='{"1":2,"2":"0.00","3":1}' data-sheets-value='{"1":3,"3":0.98}' style="border-bottom:1px solid #000000;overflow:hidden;padding:0px 3px 0px 3px;vertical-align:bottom;text-align:center;">0.98</td> <td data-sheets-numberformat='{"1":2,"2":"0","3":1}' data-sheets-value='{"1":3,"3":20.91}' style="border-bottom:1px solid #000000;overflow:hidden;padding:0px 3px 0px 3px;vertical-align:bottom;text-align:center;">21</td> <td data-sheets-numberformat='{"1":2,"2":"0","3":1}' data-sheets-value='{"1":3,"3":33}' style="border-bottom:1px solid #000000;overflow:hidden;padding:0px 3px 0px 3px;vertical-align:bottom;text-align:center;">33</td> <td data-sheets-value='{"1":3,"3":26}' style="border-right:1px solid #000000;border-bottom:1px solid #000000;overflow:hidden;padding:0px 3px 0px 3px;vertical-align:bottom;text-align:center;">26</td> </tr> <tr style="height:20px;"> <td data-sheets-value='{"1":2,"2":"Polycarbonaat"}' style="border-left:1px solid #000000;overflow:hidden;padding:0px 3px 0px 3px;vertical-align:bottom;">Polycarbonat</td> <td data-sheets-value='{"1":2,"2":"EW"}' style="overflow:hidden;padding:0px 3px 0px 3px;vertical-align:bottom;">EW</td> <td data-sheets-value='{"1":2,"2":"Heatstop Opaal (T)"}' style="overflow:hidden;padding:0px 3px 0px 3px;vertical-align:bottom;">Heatstop opal (T)</td> <td data-sheets-numberformat='{"1":2,"2":"0.00","3":1}' data-sheets-value='{"1":3,"3":1.19}' style="overflow:hidden;padding:0px 3px 0px 3px;vertical-align:bottom;text-align:center;">1.19</td> <td data-sheets-numberformat='{"1":2,"2":"0","3":1}' data-sheets-value='{"1":3,"3":20.09}' style="overflow:hidden;padding:0px 3px 0px 3px;vertical-align:bottom;text-align:center;">20</td> <td data-sheets-numberformat='{"1":2,"2":"0","3":1}' data-sheets-value='{"1":3,"3":38.940000000000005}' style="overflow:hidden;padding:0px 3px 0px 3px;vertical-align:bottom;text-align:center;">39</td> <td data-sheets-value='{"1":3,"3":24}' style="border-right:1px solid #000000;overflow:hidden;padding:0px 3px 0px 3px;vertical-align:bottom;text-align:center;">24</td> </tr> <tr style="height:20px;"> <td data-sheets-value='{"1":2,"2":"Heatstop PC"}' style="border-left:1px solid #000000;overflow:hidden;padding:0px 3px 0px 3px;vertical-align:bottom;">Heatstop PC</td> <td data-sheets-value='{"1":2,"2":"DW"}' style="overflow:hidden;padding:0px 3px 0px 3px;vertical-align:bottom;">DW</td> <td data-sheets-value='{"1":2,"2":"Helder (T/H)"}' style="overflow:hidden;padding:0px 3px 0px 3px;vertical-align:bottom;">Klar (T/H)</td> <td data-sheets-numberformat='{"1":2,"2":"0.00","3":1}' data-sheets-value='{"1":3,"3":0.98}' style="overflow:hidden;padding:0px 3px 0px 3px;vertical-align:bottom;text-align:center;">0.98</td> <td data-sheets-numberformat='{"1":2,"2":"0","3":1}' data-sheets-value='{"1":3,"3":18.04}' style="overflow:hidden;padding:0px 3px 0px 3px;vertical-align:bottom;text-align:center;">18</td> <td data-sheets-numberformat='{"1":2,"2":"0","3":1}' data-sheets-value='{"1":3,"3":33.660000000000004}' style="overflow:hidden;padding:0px 3px 0px 3px;vertical-align:bottom;text-align:center;">34</td> <td data-sheets-value='{"1":3,"3":26}' style="border-right:1px solid #000000;overflow:hidden;padding:0px 3px 0px 3px;vertical-align:bottom;text-align:center;">26</td> </tr> <tr style="height:20px;"> <td style="border-bottom:1px solid #000000;border-left:1px solid #000000;overflow:hidden;padding:0px 3px 0px 3px;vertical-align:bottom;"></td> <td style="border-bottom:1px solid #000000;overflow:hidden;padding:0px 3px 0px 3px;vertical-align:bottom;"></td> <td data-sheets-value='{"1":2,"2":"Opaal (T/O)"}' style="border-bottom:1px solid #000000;overflow:hidden;padding:0px 3px 0px 3px;vertical-align:bottom;">Opal (T/O)</td> <td data-sheets-numberformat='{"1":2,"2":"0.00","3":1}' data-sheets-value='{"1":3,"3":0.98}' style="border-bottom:1px solid #000000;overflow:hidden;padding:0px 3px 0px 3px;vertical-align:bottom;text-align:center;">0.98</td> <td data-sheets-numberformat='{"1":2,"2":"0","3":1}' data-sheets-value='{"1":3,"3":16.81}' style="border-bottom:1px solid #000000;overflow:hidden;padding:0px 3px 0px 3px;vertical-align:bottom;text-align:center;">17</td> <td data-sheets-numberformat='{"1":2,"2":"0","3":1}' data-sheets-value='{"1":3,"3":29.700000000000003}' style="border-bottom:1px solid #000000;overflow:hidden;padding:0px 3px 0px 3px;vertical-align:bottom;text-align:center;">30</td> <td data-sheets-value='{"1":3,"3":26}' style="border-right:1px solid #000000;border-bottom:1px solid #000000;overflow:hidden;padding:0px 3px 0px 3px;vertical-align:bottom;text-align:center;">26</td> </tr> </tbody></table> | skylux-160-ce-met-koepel-en-pvc-opstand-30-20-met-lm-motor-pvc-raam-type-ep25-en-windvang-1300-x-1600-mm | 8586036707661 | 46872367857997
Rauch- und Wärmeabzug (RWA) | RWA-System | Skylux | Skylux 160° CE mit Kuppel und PVC-Aufsatzkranz 30/20 mit LM-Motor, PVC-Rahmen Typ EP25 und Windfang 1300 x 1900 mm |  | 50489 | 5412970504894 | 6534 | Ja | 30-45 | 125.19 | 1300 x 1900 mm | 1900 | 1300 |  | PCV 30/20 (30 cm hoch & Dachöffnung = 20 cm größer als das Tageslichtmaß) | Rechteckig | 1.19 W/m²K - 0.98 W/m²K | 57% - 30% | 37% - 17% | 24dB - 26dB | 160° CE (für Industrie) | PVC-Rahmen EP25 | mit Windfang | E | Einzelmotor | Maximal ist eine doppelschalige Lichtkuppel für dieses Produkt möglich | Ut-Wert LT-Wert g-Wert Rw-waarde EN 1873 : 2014 EN ISO 13468 EN 16153 EN 410 EN 410 EN ISO 140-3 Material Schalen Schalen (W/m²K) (%) (%) (dB) Acryl EW Klar (H) 1.19 37 57 24 PMMA Opal (O) 1.19 34 50 24 DW Klar (H/H) 0.98 33 50 26 Opal (O/O) 0.98 28 38 26 Polycarbonaat EW Klar (A) 1.19 36 55 24 PC Opal (D) 1.19 24 40 24 DW Klar (A/H) 0.98 32 48 26 Klar (A/A) 0.98 32 46 26 Opal (A/O) 0.98 30 42 26 Opal (A/D) 0.98 21 33 26 Polycarbonat EW Heatstop opal (T) 1.19 20 39 24 Heatstop PC DW Klar (T/H) 0.98 18 34 26 Opal (T/O) 0.98 17 30 26 | https://skylux.eu/de/products/skylux-160-ce-met-koepel-en-pvc-opstand-30-20-met-lm-motor-pvc-raam-type-ep25-en-windvang-1300-x-1900-mm | https://skylux.eu/cdn/shop/files/Skylux-160deg-CE-met-koepel-en-pvc-opstand-3020-met-LM-motor-pvc-raam-type-EP25-en-windvang-1300-x-1900-mm-RWA-systeem.jpg?v=1702981097&width=1600 | https://skylux.eu/cdn/shop/files/e5a82811-1bb0-48e4-a776-cacb59c7c092_1d2fd806-f447-4460-ad15-2fc8ecc4cfb1.jpg?v=1688551283&width=1600 | //skylux.eu/cdn/shop/files/D_MH_Montageanleitung_Skylux_160_CE_LM.pdf?v=1503750771917917123 | //skylux.eu/cdn/shop/files/D_TD_Technische_Daten_Skylux_Skylux_160_CE_Elektrisch.pdf?v=10489854405570094672 | <style type="text/css" id="isPasted"><!--td {border: 1px solid #cccccc;}br {mso-data-placement:same-cell;}--></style><table border="1" cellpadding="0" cellspacing="0" dir="ltr" style="table-layout:fixed;font-size:10pt;font-family:Arial;border-collapse:collapse;border:none;"><tbody> <tr style="height:20px;"> <td style="overflow:hidden;padding:0px 3px 0px 3px;vertical-align:bottom;"></td> <td style="overflow:hidden;padding:0px 3px 0px 3px;vertical-align:bottom;"></td> <td style="overflow:hidden;padding:0px 3px 0px 3px;vertical-align:bottom;"></td> <td data-sheets-value='{"1":2,"2":"Ut-waarde"}' style="overflow:hidden;padding:0px 3px 0px 3px;vertical-align:bottom;font-weight:bold;text-align:center;">Ut-Wert</td> <td data-sheets-value='{"1":2,"2":"LT-waarde"}' style="overflow:hidden;padding:0px 3px 0px 3px;vertical-align:bottom;font-weight:bold;text-align:center;">LT-Wert</td> <td data-sheets-value='{"1":2,"2":"g-waarde"}' style="overflow:hidden;padding:0px 3px 0px 3px;vertical-align:bottom;font-weight:bold;text-align:center;">g-Wert</td> <td data-sheets-value='{"1":2,"2":"Rw-waarde "}' style="overflow:hidden;padding:0px 3px 0px 3px;vertical-align:bottom;font-weight:bold;text-align:center;">Rw-waarde </td> </tr> <tr style="height:20px;"> <td style="overflow:hidden;padding:0px 3px 0px 3px;vertical-align:bottom;"></td> <td style="overflow:hidden;padding:0px 3px 0px 3px;vertical-align:bottom;"></td> <td style="overflow:hidden;padding:0px 3px 0px 3px;vertical-align:bottom;"></td> <td data-sheets-numberformat='{"1":2,"2":"0.00","3":1}' data-sheets-value='{"1":2,"2":"EN 1873 : 2014"}' style="overflow:hidden;padding:0px 3px 0px 3px;vertical-align:bottom;text-align:center;">EN 1873 : 2014</td> <td data-sheets-numberformat='{"1":2,"2":"0","3":1}' data-sheets-value='{"1":2,"2":"EN ISO 13468 EN 16153 EN 410"}' style="overflow:hidden;padding:0px 3px 0px 3px;vertical-align:bottom;text-align:center;">EN ISO 13468 EN 16153 EN 410</td> <td data-sheets-numberformat='{"1":2,"2":"0","3":1}' data-sheets-value='{"1":2,"2":"EN 410"}' style="overflow:hidden;padding:0px 3px 0px 3px;vertical-align:bottom;text-align:center;">EN 410</td> <td data-sheets-value='{"1":2,"2":"EN ISO 140-3\t\t"}' style="overflow:hidden;padding:0px 3px 0px 3px;vertical-align:bottom;text-align:center;">EN ISO 140-3 </td> </tr> <tr style="height:20px;"> <td data-sheets-value='{"1":2,"2":"Materiaal"}' style="border-bottom:1px solid #000000;overflow:hidden;padding:0px 3px 0px 3px;vertical-align:bottom;background-color:#000000;font-weight:bold;color:#ffffff;">Material</td> <td data-sheets-value='{"1":2,"2":"Wanden"}' style="border-bottom:1px solid #000000;overflow:hidden;padding:0px 3px 0px 3px;vertical-align:bottom;background-color:#000000;font-weight:bold;color:#ffffff;">Schalen</td> <td data-sheets-value='{"1":2,"2":"Schalen"}' style="border-bottom:1px solid #000000;overflow:hidden;padding:0px 3px 0px 3px;vertical-align:bottom;background-color:#000000;font-weight:bold;color:#ffffff;">Schalen</td> <td data-sheets-numberformat='{"1":2,"2":"0.00","3":1}' data-sheets-value='{"1":2,"2":"(W/m²K)\t"}' style="border-bottom:1px solid #000000;overflow:hidden;padding:0px 3px 0px 3px;vertical-align:bottom;background-color:#000000;font-weight:bold;color:#ffffff;text-align:center;">(W/m²K) </td> <td data-sheets-numberformat='{"1":2,"2":"0","3":1}' data-sheets-value='{"1":2,"2":"(%)"}' style="border-bottom:1px solid #000000;overflow:hidden;padding:0px 3px 0px 3px;vertical-align:bottom;background-color:#000000;font-weight:bold;color:#ffffff;text-align:center;">(%)</td> <td data-sheets-numberformat='{"1":2,"2":"0","3":1}' data-sheets-value='{"1":2,"2":"(%)"}' style="border-bottom:1px solid #000000;overflow:hidden;padding:0px 3px 0px 3px;vertical-align:bottom;background-color:#000000;font-weight:bold;color:#ffffff;text-align:center;">(%)</td> <td data-sheets-value='{"1":2,"2":"(dB)"}' style="border-bottom:1px solid #000000;overflow:hidden;padding:0px 3px 0px 3px;vertical-align:bottom;background-color:#000000;font-weight:bold;color:#ffffff;text-align:center;">(dB)</td> </tr> <tr style="height:20px;"> <td data-sheets-value='{"1":2,"2":"Acrylaat"}' style="border-left:1px solid #000000;overflow:hidden;padding:0px 3px 0px 3px;vertical-align:bottom;">Acryl</td> <td data-sheets-value='{"1":2,"2":"EW"}' style="overflow:hidden;padding:0px 3px 0px 3px;vertical-align:bottom;">EW</td> <td data-sheets-value='{"1":2,"2":"Helder (H)"}' style="overflow:hidden;padding:0px 3px 0px 3px;vertical-align:bottom;">Klar (H)</td> <td data-sheets-numberformat='{"1":2,"2":"0.00","3":1}' data-sheets-value='{"1":3,"3":1.19}' style="overflow:hidden;padding:0px 3px 0px 3px;vertical-align:bottom;text-align:center;">1.19</td> <td data-sheets-numberformat='{"1":2,"2":"0","3":1}' data-sheets-value='{"1":3,"3":36.9}' style="overflow:hidden;padding:0px 3px 0px 3px;vertical-align:bottom;text-align:center;">37</td> <td data-sheets-numberformat='{"1":2,"2":"0","3":1}' data-sheets-value='{"1":3,"3":57.42}' style="overflow:hidden;padding:0px 3px 0px 3px;vertical-align:bottom;text-align:center;">57</td> <td data-sheets-value='{"1":3,"3":24}' style="border-right:1px solid #000000;overflow:hidden;padding:0px 3px 0px 3px;vertical-align:bottom;text-align:center;">24</td> </tr> <tr style="height:20px;"> <td data-sheets-value='{"1":2,"2":"PMMA"}' style="border-left:1px solid #000000;overflow:hidden;padding:0px 3px 0px 3px;vertical-align:bottom;">PMMA</td> <td style="overflow:hidden;padding:0px 3px 0px 3px;vertical-align:bottom;"></td> <td data-sheets-value='{"1":2,"2":"Opaal (O)"}' style="overflow:hidden;padding:0px 3px 0px 3px;vertical-align:bottom;">Opal (O)</td> <td data-sheets-numberformat='{"1":2,"2":"0.00","3":1}' data-sheets-value='{"1":3,"3":1.19}' style="overflow:hidden;padding:0px 3px 0px 3px;vertical-align:bottom;text-align:center;">1.19</td> <td data-sheets-numberformat='{"1":2,"2":"0","3":1}' data-sheets-value='{"1":3,"3":34.03}' style="overflow:hidden;padding:0px 3px 0px 3px;vertical-align:bottom;text-align:center;">34</td> <td data-sheets-numberformat='{"1":2,"2":"0","3":1}' data-sheets-value='{"1":3,"3":50.160000000000004}' style="overflow:hidden;padding:0px 3px 0px 3px;vertical-align:bottom;text-align:center;">50</td> <td data-sheets-value='{"1":3,"3":24}' style="border-right:1px solid #000000;overflow:hidden;padding:0px 3px 0px 3px;vertical-align:bottom;text-align:center;">24</td> </tr> <tr style="height:20px;"> <td style="border-left:1px solid #000000;overflow:hidden;padding:0px 3px 0px 3px;vertical-align:bottom;"></td> <td data-sheets-value='{"1":2,"2":"DW"}' style="overflow:hidden;padding:0px 3px 0px 3px;vertical-align:bottom;">DW</td> <td data-sheets-value='{"1":2,"2":"Helder (H/H)"}' style="overflow:hidden;padding:0px 3px 0px 3px;vertical-align:bottom;">Klar (H/H)</td> <td data-sheets-numberformat='{"1":2,"2":"0.00","3":1}' data-sheets-value='{"1":3,"3":0.98}' style="overflow:hidden;padding:0px 3px 0px 3px;vertical-align:bottom;text-align:center;">0.98</td> <td data-sheets-numberformat='{"1":2,"2":"0","3":1}' data-sheets-value='{"1":3,"3":33.21}' style="overflow:hidden;padding:0px 3px 0px 3px;vertical-align:bottom;text-align:center;">33</td> <td data-sheets-numberformat='{"1":2,"2":"0","3":1}' data-sheets-value='{"1":3,"3":49.5}' style="overflow:hidden;padding:0px 3px 0px 3px;vertical-align:bottom;text-align:center;">50</td> <td data-sheets-value='{"1":3,"3":26}' style="border-right:1px solid #000000;overflow:hidden;padding:0px 3px 0px 3px;vertical-align:bottom;text-align:center;">26</td> </tr> <tr style="height:20px;"> <td style="border-bottom:1px solid #000000;border-left:1px solid #000000;overflow:hidden;padding:0px 3px 0px 3px;vertical-align:bottom;"></td> <td style="border-bottom:1px solid #000000;overflow:hidden;padding:0px 3px 0px 3px;vertical-align:bottom;"></td> <td data-sheets-value='{"1":2,"2":"Opaal (O/O)"}' style="border-bottom:1px solid #000000;overflow:hidden;padding:0px 3px 0px 3px;vertical-align:bottom;">Opal (O/O)</td> <td data-sheets-numberformat='{"1":2,"2":"0.00","3":1}' data-sheets-value='{"1":3,"3":0.98}' style="border-bottom:1px solid #000000;overflow:hidden;padding:0px 3px 0px 3px;vertical-align:bottom;text-align:center;">0.98</td> <td data-sheets-numberformat='{"1":2,"2":"0","3":1}' data-sheets-value='{"1":3,"3":28.29}' style="border-bottom:1px solid #000000;overflow:hidden;padding:0px 3px 0px 3px;vertical-align:bottom;text-align:center;">28</td> <td data-sheets-numberformat='{"1":2,"2":"0","3":1}' data-sheets-value='{"1":3,"3":38.28}' style="border-bottom:1px solid #000000;overflow:hidden;padding:0px 3px 0px 3px;vertical-align:bottom;text-align:center;">38</td> <td data-sheets-value='{"1":3,"3":26}' style="border-right:1px solid #000000;border-bottom:1px solid #000000;overflow:hidden;padding:0px 3px 0px 3px;vertical-align:bottom;text-align:center;">26</td> </tr> <tr style="height:20px;"> <td data-sheets-value='{"1":2,"2":"Polycarbonaat "}' style="border-left:1px solid #000000;overflow:hidden;padding:0px 3px 0px 3px;vertical-align:bottom;">Polycarbonaat </td> <td data-sheets-value='{"1":2,"2":"EW"}' style="overflow:hidden;padding:0px 3px 0px 3px;vertical-align:bottom;">EW</td> <td data-sheets-value='{"1":2,"2":"Helder (A)"}' style="overflow:hidden;padding:0px 3px 0px 3px;vertical-align:bottom;">Klar (A)</td> <td data-sheets-numberformat='{"1":2,"2":"0.00","3":1}' data-sheets-value='{"1":3,"3":1.19}' style="overflow:hidden;padding:0px 3px 0px 3px;vertical-align:bottom;text-align:center;">1.19</td> <td data-sheets-numberformat='{"1":2,"2":"0","3":1}' data-sheets-value='{"1":3,"3":36.08}' style="overflow:hidden;padding:0px 3px 0px 3px;vertical-align:bottom;text-align:center;">36</td> <td data-sheets-numberformat='{"1":2,"2":"0","3":1}' data-sheets-value='{"1":3,"3":54.78}' style="overflow:hidden;padding:0px 3px 0px 3px;vertical-align:bottom;text-align:center;">55</td> <td data-sheets-value='{"1":3,"3":24}' style="border-right:1px solid #000000;overflow:hidden;padding:0px 3px 0px 3px;vertical-align:bottom;text-align:center;">24</td> </tr> <tr style="height:20px;"> <td data-sheets-value='{"1":2,"2":"PC"}' style="border-left:1px solid #000000;overflow:hidden;padding:0px 3px 0px 3px;vertical-align:bottom;">PC</td> <td style="overflow:hidden;padding:0px 3px 0px 3px;vertical-align:bottom;"></td> <td data-sheets-value='{"1":2,"2":"Opaal (D)"}' style="overflow:hidden;padding:0px 3px 0px 3px;vertical-align:bottom;">Opal (D)</td> <td data-sheets-numberformat='{"1":2,"2":"0.00","3":1}' data-sheets-value='{"1":3,"3":1.19}' style="overflow:hidden;padding:0px 3px 0px 3px;vertical-align:bottom;text-align:center;">1.19</td> <td data-sheets-numberformat='{"1":2,"2":"0","3":1}' data-sheets-value='{"1":3,"3":23.779999999999998}' style="overflow:hidden;padding:0px 3px 0px 3px;vertical-align:bottom;text-align:center;">24</td> <td data-sheets-numberformat='{"1":2,"2":"0","3":1}' data-sheets-value='{"1":3,"3":39.6}' style="overflow:hidden;padding:0px 3px 0px 3px;vertical-align:bottom;text-align:center;">40</td> <td data-sheets-value='{"1":3,"3":24}' style="border-right:1px solid #000000;overflow:hidden;padding:0px 3px 0px 3px;vertical-align:bottom;text-align:center;">24</td> </tr> <tr style="height:20px;"> <td style="border-left:1px solid #000000;overflow:hidden;padding:0px 3px 0px 3px;vertical-align:bottom;"></td> <td data-sheets-value='{"1":2,"2":"DW"}' style="overflow:hidden;padding:0px 3px 0px 3px;vertical-align:bottom;">DW</td> <td data-sheets-value='{"1":2,"2":"Helder (A/H)"}' style="overflow:hidden;padding:0px 3px 0px 3px;vertical-align:bottom;">Klar (A/H)</td> <td data-sheets-numberformat='{"1":2,"2":"0.00","3":1}' data-sheets-value='{"1":3,"3":0.98}' style="overflow:hidden;padding:0px 3px 0px 3px;vertical-align:bottom;text-align:center;">0.98</td> <td data-sheets-numberformat='{"1":2,"2":"0","3":1}' data-sheets-value='{"1":3,"3":32.39}' style="overflow:hidden;padding:0px 3px 0px 3px;vertical-align:bottom;text-align:center;">32</td> <td data-sheets-numberformat='{"1":2,"2":"0","3":1}' data-sheets-value='{"1":3,"3":47.52}' style="overflow:hidden;padding:0px 3px 0px 3px;vertical-align:bottom;text-align:center;">48</td> <td data-sheets-value='{"1":3,"3":26}' style="border-right:1px solid #000000;overflow:hidden;padding:0px 3px 0px 3px;vertical-align:bottom;text-align:center;">26</td> </tr> <tr style="height:20px;"> <td style="border-left:1px solid #000000;overflow:hidden;padding:0px 3px 0px 3px;vertical-align:bottom;"></td> <td style="overflow:hidden;padding:0px 3px 0px 3px;vertical-align:bottom;"></td> <td data-sheets-value='{"1":2,"2":"Helder (A/A)"}' style="overflow:hidden;padding:0px 3px 0px 3px;vertical-align:bottom;">Klar (A/A)</td> <td data-sheets-numberformat='{"1":2,"2":"0.00","3":1}' data-sheets-value='{"1":3,"3":0.98}' style="overflow:hidden;padding:0px 3px 0px 3px;vertical-align:bottom;text-align:center;">0.98</td> <td data-sheets-numberformat='{"1":2,"2":"0","3":1}' data-sheets-value='{"1":3,"3":31.569999999999997}' style="overflow:hidden;padding:0px 3px 0px 3px;vertical-align:bottom;text-align:center;">32</td> <td data-sheets-numberformat='{"1":2,"2":"0","3":1}' data-sheets-value='{"1":3,"3":45.54}' style="overflow:hidden;padding:0px 3px 0px 3px;vertical-align:bottom;text-align:center;">46</td> <td data-sheets-value='{"1":3,"3":26}' style="border-right:1px solid #000000;overflow:hidden;padding:0px 3px 0px 3px;vertical-align:bottom;text-align:center;">26</td> </tr> <tr style="height:20px;"> <td style="border-left:1px solid #000000;overflow:hidden;padding:0px 3px 0px 3px;vertical-align:bottom;"></td> <td style="overflow:hidden;padding:0px 3px 0px 3px;vertical-align:bottom;"></td> <td data-sheets-value='{"1":2,"2":"Opaal (A/O)"}' style="overflow:hidden;padding:0px 3px 0px 3px;vertical-align:bottom;">Opal (A/O)</td> <td data-sheets-numberformat='{"1":2,"2":"0.00","3":1}' data-sheets-value='{"1":3,"3":0.98}' style="overflow:hidden;padding:0px 3px 0px 3px;vertical-align:bottom;text-align:center;">0.98</td> <td data-sheets-numberformat='{"1":2,"2":"0","3":1}' data-sheets-value='{"1":3,"3":29.93}' style="overflow:hidden;padding:0px 3px 0px 3px;vertical-align:bottom;text-align:center;">30</td> <td data-sheets-numberformat='{"1":2,"2":"0","3":1}' data-sheets-value='{"1":3,"3":41.580000000000005}' style="overflow:hidden;padding:0px 3px 0px 3px;vertical-align:bottom;text-align:center;">42</td> <td data-sheets-value='{"1":3,"3":26}' style="border-right:1px solid #000000;overflow:hidden;padding:0px 3px 0px 3px;vertical-align:bottom;text-align:center;">26</td> </tr> <tr style="height:20px;"> <td style="border-bottom:1px solid #000000;border-left:1px solid #000000;overflow:hidden;padding:0px 3px 0px 3px;vertical-align:bottom;"></td> <td style="border-bottom:1px solid #000000;overflow:hidden;padding:0px 3px 0px 3px;vertical-align:bottom;"></td> <td data-sheets-value='{"1":2,"2":"Opaal (A/D)"}' style="border-bottom:1px solid #000000;overflow:hidden;padding:0px 3px 0px 3px;vertical-align:bottom;">Opal (A/D)</td> <td data-sheets-numberformat='{"1":2,"2":"0.00","3":1}' data-sheets-value='{"1":3,"3":0.98}' style="border-bottom:1px solid #000000;overflow:hidden;padding:0px 3px 0px 3px;vertical-align:bottom;text-align:center;">0.98</td> <td data-sheets-numberformat='{"1":2,"2":"0","3":1}' data-sheets-value='{"1":3,"3":20.91}' style="border-bottom:1px solid #000000;overflow:hidden;padding:0px 3px 0px 3px;vertical-align:bottom;text-align:center;">21</td> <td data-sheets-numberformat='{"1":2,"2":"0","3":1}' data-sheets-value='{"1":3,"3":33}' style="border-bottom:1px solid #000000;overflow:hidden;padding:0px 3px 0px 3px;vertical-align:bottom;text-align:center;">33</td> <td data-sheets-value='{"1":3,"3":26}' style="border-right:1px solid #000000;border-bottom:1px solid #000000;overflow:hidden;padding:0px 3px 0px 3px;vertical-align:bottom;text-align:center;">26</td> </tr> <tr style="height:20px;"> <td data-sheets-value='{"1":2,"2":"Polycarbonaat"}' style="border-left:1px solid #000000;overflow:hidden;padding:0px 3px 0px 3px;vertical-align:bottom;">Polycarbonat</td> <td data-sheets-value='{"1":2,"2":"EW"}' style="overflow:hidden;padding:0px 3px 0px 3px;vertical-align:bottom;">EW</td> <td data-sheets-value='{"1":2,"2":"Heatstop Opaal (T)"}' style="overflow:hidden;padding:0px 3px 0px 3px;vertical-align:bottom;">Heatstop opal (T)</td> <td data-sheets-numberformat='{"1":2,"2":"0.00","3":1}' data-sheets-value='{"1":3,"3":1.19}' style="overflow:hidden;padding:0px 3px 0px 3px;vertical-align:bottom;text-align:center;">1.19</td> <td data-sheets-numberformat='{"1":2,"2":"0","3":1}' data-sheets-value='{"1":3,"3":20.09}' style="overflow:hidden;padding:0px 3px 0px 3px;vertical-align:bottom;text-align:center;">20</td> <td data-sheets-numberformat='{"1":2,"2":"0","3":1}' data-sheets-value='{"1":3,"3":38.940000000000005}' style="overflow:hidden;padding:0px 3px 0px 3px;vertical-align:bottom;text-align:center;">39</td> <td data-sheets-value='{"1":3,"3":24}' style="border-right:1px solid #000000;overflow:hidden;padding:0px 3px 0px 3px;vertical-align:bottom;text-align:center;">24</td> </tr> <tr style="height:20px;"> <td data-sheets-value='{"1":2,"2":"Heatstop PC"}' style="border-left:1px solid #000000;overflow:hidden;padding:0px 3px 0px 3px;vertical-align:bottom;">Heatstop PC</td> <td data-sheets-value='{"1":2,"2":"DW"}' style="overflow:hidden;padding:0px 3px 0px 3px;vertical-align:bottom;">DW</td> <td data-sheets-value='{"1":2,"2":"Helder (T/H)"}' style="overflow:hidden;padding:0px 3px 0px 3px;vertical-align:bottom;">Klar (T/H)</td> <td data-sheets-numberformat='{"1":2,"2":"0.00","3":1}' data-sheets-value='{"1":3,"3":0.98}' style="overflow:hidden;padding:0px 3px 0px 3px;vertical-align:bottom;text-align:center;">0.98</td> <td data-sheets-numberformat='{"1":2,"2":"0","3":1}' data-sheets-value='{"1":3,"3":18.04}' style="overflow:hidden;padding:0px 3px 0px 3px;vertical-align:bottom;text-align:center;">18</td> <td data-sheets-numberformat='{"1":2,"2":"0","3":1}' data-sheets-value='{"1":3,"3":33.660000000000004}' style="overflow:hidden;padding:0px 3px 0px 3px;vertical-align:bottom;text-align:center;">34</td> <td data-sheets-value='{"1":3,"3":26}' style="border-right:1px solid #000000;overflow:hidden;padding:0px 3px 0px 3px;vertical-align:bottom;text-align:center;">26</td> </tr> <tr style="height:20px;"> <td style="border-bottom:1px solid #000000;border-left:1px solid #000000;overflow:hidden;padding:0px 3px 0px 3px;vertical-align:bottom;"></td> <td style="border-bottom:1px solid #000000;overflow:hidden;padding:0px 3px 0px 3px;vertical-align:bottom;"></td> <td data-sheets-value='{"1":2,"2":"Opaal (T/O)"}' style="border-bottom:1px solid #000000;overflow:hidden;padding:0px 3px 0px 3px;vertical-align:bottom;">Opal (T/O)</td> <td data-sheets-numberformat='{"1":2,"2":"0.00","3":1}' data-sheets-value='{"1":3,"3":0.98}' style="border-bottom:1px solid #000000;overflow:hidden;padding:0px 3px 0px 3px;vertical-align:bottom;text-align:center;">0.98</td> <td data-sheets-numberformat='{"1":2,"2":"0","3":1}' data-sheets-value='{"1":3,"3":16.81}' style="border-bottom:1px solid #000000;overflow:hidden;padding:0px 3px 0px 3px;vertical-align:bottom;text-align:center;">17</td> <td data-sheets-numberformat='{"1":2,"2":"0","3":1}' data-sheets-value='{"1":3,"3":29.700000000000003}' style="border-bottom:1px solid #000000;overflow:hidden;padding:0px 3px 0px 3px;vertical-align:bottom;text-align:center;">30</td> <td data-sheets-value='{"1":3,"3":26}' style="border-right:1px solid #000000;border-bottom:1px solid #000000;overflow:hidden;padding:0px 3px 0px 3px;vertical-align:bottom;text-align:center;">26</td> </tr> </tbody></table> | skylux-160-ce-met-koepel-en-pvc-opstand-30-20-met-lm-motor-pvc-raam-type-ep25-en-windvang-1300-x-1900-mm | 8586036773197 | 46872367923533
Rauch- und Wärmeabzug (RWA) | RWA-System | Skylux | Skylux 160° CE mit Kuppel und PVC-Aufsatzkranz 30/20 mit LM-Motor, PVC-Rahmen Typ EP25 und Windfang 1300 x 2000 mm |  | 50490 | 5412970504900 | 6629.6 | Ja | 30-45 | 128.34 | 1300 x 2000 mm | 2000 | 1300 |  | PCV 30/20 (30 cm hoch & Dachöffnung = 20 cm größer als das Tageslichtmaß) | Rechteckig | 1.19 W/m²K - 0.98 W/m²K | 57% - 30% | 37% - 17% | 24dB - 26dB | 160° CE (für Industrie) | PVC-Rahmen EP25 | mit Windfang | E | Einzelmotor | Maximal ist eine doppelschalige Lichtkuppel für dieses Produkt möglich | Ut-Wert LT-Wert g-Wert Rw-waarde EN 1873 : 2014 EN ISO 13468 EN 16153 EN 410 EN 410 EN ISO 140-3 Material Schalen Schalen (W/m²K) (%) (%) (dB) Acryl EW Klar (H) 1.19 37 57 24 PMMA Opal (O) 1.19 34 50 24 DW Klar (H/H) 0.98 33 50 26 Opal (O/O) 0.98 28 38 26 Polycarbonaat EW Klar (A) 1.19 36 55 24 PC Opal (D) 1.19 24 40 24 DW Klar (A/H) 0.98 32 48 26 Klar (A/A) 0.98 32 46 26 Opal (A/O) 0.98 30 42 26 Opal (A/D) 0.98 21 33 26 Polycarbonat EW Heatstop opal (T) 1.19 20 39 24 Heatstop PC DW Klar (T/H) 0.98 18 34 26 Opal (T/O) 0.98 17 30 26 | https://skylux.eu/de/products/skylux-160-ce-met-koepel-en-pvc-opstand-30-20-met-lm-motor-pvc-raam-type-ep25-en-windvang-1300-x-2000-mm | https://skylux.eu/cdn/shop/files/Skylux-160deg-CE-met-koepel-en-pvc-opstand-3020-met-LM-motor-pvc-raam-type-EP25-en-windvang-1300-x-2000-mm-RWA-systeem.jpg?v=1702981102&width=1600 | https://skylux.eu/cdn/shop/files/e5a82811-1bb0-48e4-a776-cacb59c7c092_dd21c12f-8fcd-4735-9519-92f6a0a2e854.jpg?v=1688551284&width=1600 | //skylux.eu/cdn/shop/files/D_MH_Montageanleitung_Skylux_160_CE_LM.pdf?v=1503750771917917123 | //skylux.eu/cdn/shop/files/D_TD_Technische_Daten_Skylux_Skylux_160_CE_Elektrisch.pdf?v=10489854405570094672 | <style type="text/css" id="isPasted"><!--td {border: 1px solid #cccccc;}br {mso-data-placement:same-cell;}--></style><table border="1" cellpadding="0" cellspacing="0" dir="ltr" style="table-layout:fixed;font-size:10pt;font-family:Arial;border-collapse:collapse;border:none;"><tbody> <tr style="height:20px;"> <td style="overflow:hidden;padding:0px 3px 0px 3px;vertical-align:bottom;"></td> <td style="overflow:hidden;padding:0px 3px 0px 3px;vertical-align:bottom;"></td> <td style="overflow:hidden;padding:0px 3px 0px 3px;vertical-align:bottom;"></td> <td data-sheets-value='{"1":2,"2":"Ut-waarde"}' style="overflow:hidden;padding:0px 3px 0px 3px;vertical-align:bottom;font-weight:bold;text-align:center;">Ut-Wert</td> <td data-sheets-value='{"1":2,"2":"LT-waarde"}' style="overflow:hidden;padding:0px 3px 0px 3px;vertical-align:bottom;font-weight:bold;text-align:center;">LT-Wert</td> <td data-sheets-value='{"1":2,"2":"g-waarde"}' style="overflow:hidden;padding:0px 3px 0px 3px;vertical-align:bottom;font-weight:bold;text-align:center;">g-Wert</td> <td data-sheets-value='{"1":2,"2":"Rw-waarde "}' style="overflow:hidden;padding:0px 3px 0px 3px;vertical-align:bottom;font-weight:bold;text-align:center;">Rw-waarde </td> </tr> <tr style="height:20px;"> <td style="overflow:hidden;padding:0px 3px 0px 3px;vertical-align:bottom;"></td> <td style="overflow:hidden;padding:0px 3px 0px 3px;vertical-align:bottom;"></td> <td style="overflow:hidden;padding:0px 3px 0px 3px;vertical-align:bottom;"></td> <td data-sheets-numberformat='{"1":2,"2":"0.00","3":1}' data-sheets-value='{"1":2,"2":"EN 1873 : 2014"}' style="overflow:hidden;padding:0px 3px 0px 3px;vertical-align:bottom;text-align:center;">EN 1873 : 2014</td> <td data-sheets-numberformat='{"1":2,"2":"0","3":1}' data-sheets-value='{"1":2,"2":"EN ISO 13468 EN 16153 EN 410"}' style="overflow:hidden;padding:0px 3px 0px 3px;vertical-align:bottom;text-align:center;">EN ISO 13468 EN 16153 EN 410</td> <td data-sheets-numberformat='{"1":2,"2":"0","3":1}' data-sheets-value='{"1":2,"2":"EN 410"}' style="overflow:hidden;padding:0px 3px 0px 3px;vertical-align:bottom;text-align:center;">EN 410</td> <td data-sheets-value='{"1":2,"2":"EN ISO 140-3\t\t"}' style="overflow:hidden;padding:0px 3px 0px 3px;vertical-align:bottom;text-align:center;">EN ISO 140-3 </td> </tr> <tr style="height:20px;"> <td data-sheets-value='{"1":2,"2":"Materiaal"}' style="border-bottom:1px solid #000000;overflow:hidden;padding:0px 3px 0px 3px;vertical-align:bottom;background-color:#000000;font-weight:bold;color:#ffffff;">Material</td> <td data-sheets-value='{"1":2,"2":"Wanden"}' style="border-bottom:1px solid #000000;overflow:hidden;padding:0px 3px 0px 3px;vertical-align:bottom;background-color:#000000;font-weight:bold;color:#ffffff;">Schalen</td> <td data-sheets-value='{"1":2,"2":"Schalen"}' style="border-bottom:1px solid #000000;overflow:hidden;padding:0px 3px 0px 3px;vertical-align:bottom;background-color:#000000;font-weight:bold;color:#ffffff;">Schalen</td> <td data-sheets-numberformat='{"1":2,"2":"0.00","3":1}' data-sheets-value='{"1":2,"2":"(W/m²K)\t"}' style="border-bottom:1px solid #000000;overflow:hidden;padding:0px 3px 0px 3px;vertical-align:bottom;background-color:#000000;font-weight:bold;color:#ffffff;text-align:center;">(W/m²K) </td> <td data-sheets-numberformat='{"1":2,"2":"0","3":1}' data-sheets-value='{"1":2,"2":"(%)"}' style="border-bottom:1px solid #000000;overflow:hidden;padding:0px 3px 0px 3px;vertical-align:bottom;background-color:#000000;font-weight:bold;color:#ffffff;text-align:center;">(%)</td> <td data-sheets-numberformat='{"1":2,"2":"0","3":1}' data-sheets-value='{"1":2,"2":"(%)"}' style="border-bottom:1px solid #000000;overflow:hidden;padding:0px 3px 0px 3px;vertical-align:bottom;background-color:#000000;font-weight:bold;color:#ffffff;text-align:center;">(%)</td> <td data-sheets-value='{"1":2,"2":"(dB)"}' style="border-bottom:1px solid #000000;overflow:hidden;padding:0px 3px 0px 3px;vertical-align:bottom;background-color:#000000;font-weight:bold;color:#ffffff;text-align:center;">(dB)</td> </tr> <tr style="height:20px;"> <td data-sheets-value='{"1":2,"2":"Acrylaat"}' style="border-left:1px solid #000000;overflow:hidden;padding:0px 3px 0px 3px;vertical-align:bottom;">Acryl</td> <td data-sheets-value='{"1":2,"2":"EW"}' style="overflow:hidden;padding:0px 3px 0px 3px;vertical-align:bottom;">EW</td> <td data-sheets-value='{"1":2,"2":"Helder (H)"}' style="overflow:hidden;padding:0px 3px 0px 3px;vertical-align:bottom;">Klar (H)</td> <td data-sheets-numberformat='{"1":2,"2":"0.00","3":1}' data-sheets-value='{"1":3,"3":1.19}' style="overflow:hidden;padding:0px 3px 0px 3px;vertical-align:bottom;text-align:center;">1.19</td> <td data-sheets-numberformat='{"1":2,"2":"0","3":1}' data-sheets-value='{"1":3,"3":36.9}' style="overflow:hidden;padding:0px 3px 0px 3px;vertical-align:bottom;text-align:center;">37</td> <td data-sheets-numberformat='{"1":2,"2":"0","3":1}' data-sheets-value='{"1":3,"3":57.42}' style="overflow:hidden;padding:0px 3px 0px 3px;vertical-align:bottom;text-align:center;">57</td> <td data-sheets-value='{"1":3,"3":24}' style="border-right:1px solid #000000;overflow:hidden;padding:0px 3px 0px 3px;vertical-align:bottom;text-align:center;">24</td> </tr> <tr style="height:20px;"> <td data-sheets-value='{"1":2,"2":"PMMA"}' style="border-left:1px solid #000000;overflow:hidden;padding:0px 3px 0px 3px;vertical-align:bottom;">PMMA</td> <td style="overflow:hidden;padding:0px 3px 0px 3px;vertical-align:bottom;"></td> <td data-sheets-value='{"1":2,"2":"Opaal (O)"}' style="overflow:hidden;padding:0px 3px 0px 3px;vertical-align:bottom;">Opal (O)</td> <td data-sheets-numberformat='{"1":2,"2":"0.00","3":1}' data-sheets-value='{"1":3,"3":1.19}' style="overflow:hidden;padding:0px 3px 0px 3px;vertical-align:bottom;text-align:center;">1.19</td> <td data-sheets-numberformat='{"1":2,"2":"0","3":1}' data-sheets-value='{"1":3,"3":34.03}' style="overflow:hidden;padding:0px 3px 0px 3px;vertical-align:bottom;text-align:center;">34</td> <td data-sheets-numberformat='{"1":2,"2":"0","3":1}' data-sheets-value='{"1":3,"3":50.160000000000004}' style="overflow:hidden;padding:0px 3px 0px 3px;vertical-align:bottom;text-align:center;">50</td> <td data-sheets-value='{"1":3,"3":24}' style="border-right:1px solid #000000;overflow:hidden;padding:0px 3px 0px 3px;vertical-align:bottom;text-align:center;">24</td> </tr> <tr style="height:20px;"> <td style="border-left:1px solid #000000;overflow:hidden;padding:0px 3px 0px 3px;vertical-align:bottom;"></td> <td data-sheets-value='{"1":2,"2":"DW"}' style="overflow:hidden;padding:0px 3px 0px 3px;vertical-align:bottom;">DW</td> <td data-sheets-value='{"1":2,"2":"Helder (H/H)"}' style="overflow:hidden;padding:0px 3px 0px 3px;vertical-align:bottom;">Klar (H/H)</td> <td data-sheets-numberformat='{"1":2,"2":"0.00","3":1}' data-sheets-value='{"1":3,"3":0.98}' style="overflow:hidden;padding:0px 3px 0px 3px;vertical-align:bottom;text-align:center;">0.98</td> <td data-sheets-numberformat='{"1":2,"2":"0","3":1}' data-sheets-value='{"1":3,"3":33.21}' style="overflow:hidden;padding:0px 3px 0px 3px;vertical-align:bottom;text-align:center;">33</td> <td data-sheets-numberformat='{"1":2,"2":"0","3":1}' data-sheets-value='{"1":3,"3":49.5}' style="overflow:hidden;padding:0px 3px 0px 3px;vertical-align:bottom;text-align:center;">50</td> <td data-sheets-value='{"1":3,"3":26}' style="border-right:1px solid #000000;overflow:hidden;padding:0px 3px 0px 3px;vertical-align:bottom;text-align:center;">26</td> </tr> <tr style="height:20px;"> <td style="border-bottom:1px solid #000000;border-left:1px solid #000000;overflow:hidden;padding:0px 3px 0px 3px;vertical-align:bottom;"></td> <td style="border-bottom:1px solid #000000;overflow:hidden;padding:0px 3px 0px 3px;vertical-align:bottom;"></td> <td data-sheets-value='{"1":2,"2":"Opaal (O/O)"}' style="border-bottom:1px solid #000000;overflow:hidden;padding:0px 3px 0px 3px;vertical-align:bottom;">Opal (O/O)</td> <td data-sheets-numberformat='{"1":2,"2":"0.00","3":1}' data-sheets-value='{"1":3,"3":0.98}' style="border-bottom:1px solid #000000;overflow:hidden;padding:0px 3px 0px 3px;vertical-align:bottom;text-align:center;">0.98</td> <td data-sheets-numberformat='{"1":2,"2":"0","3":1}' data-sheets-value='{"1":3,"3":28.29}' style="border-bottom:1px solid #000000;overflow:hidden;padding:0px 3px 0px 3px;vertical-align:bottom;text-align:center;">28</td> <td data-sheets-numberformat='{"1":2,"2":"0","3":1}' data-sheets-value='{"1":3,"3":38.28}' style="border-bottom:1px solid #000000;overflow:hidden;padding:0px 3px 0px 3px;vertical-align:bottom;text-align:center;">38</td> <td data-sheets-value='{"1":3,"3":26}' style="border-right:1px solid #000000;border-bottom:1px solid #000000;overflow:hidden;padding:0px 3px 0px 3px;vertical-align:bottom;text-align:center;">26</td> </tr> <tr style="height:20px;"> <td data-sheets-value='{"1":2,"2":"Polycarbonaat "}' style="border-left:1px solid #000000;overflow:hidden;padding:0px 3px 0px 3px;vertical-align:bottom;">Polycarbonaat </td> <td data-sheets-value='{"1":2,"2":"EW"}' style="overflow:hidden;padding:0px 3px 0px 3px;vertical-align:bottom;">EW</td> <td data-sheets-value='{"1":2,"2":"Helder (A)"}' style="overflow:hidden;padding:0px 3px 0px 3px;vertical-align:bottom;">Klar (A)</td> <td data-sheets-numberformat='{"1":2,"2":"0.00","3":1}' data-sheets-value='{"1":3,"3":1.19}' style="overflow:hidden;padding:0px 3px 0px 3px;vertical-align:bottom;text-align:center;">1.19</td> <td data-sheets-numberformat='{"1":2,"2":"0","3":1}' data-sheets-value='{"1":3,"3":36.08}' style="overflow:hidden;padding:0px 3px 0px 3px;vertical-align:bottom;text-align:center;">36</td> <td data-sheets-numberformat='{"1":2,"2":"0","3":1}' data-sheets-value='{"1":3,"3":54.78}' style="overflow:hidden;padding:0px 3px 0px 3px;vertical-align:bottom;text-align:center;">55</td> <td data-sheets-value='{"1":3,"3":24}' style="border-right:1px solid #000000;overflow:hidden;padding:0px 3px 0px 3px;vertical-align:bottom;text-align:center;">24</td> </tr> <tr style="height:20px;"> <td data-sheets-value='{"1":2,"2":"PC"}' style="border-left:1px solid #000000;overflow:hidden;padding:0px 3px 0px 3px;vertical-align:bottom;">PC</td> <td style="overflow:hidden;padding:0px 3px 0px 3px;vertical-align:bottom;"></td> <td data-sheets-value='{"1":2,"2":"Opaal (D)"}' style="overflow:hidden;padding:0px 3px 0px 3px;vertical-align:bottom;">Opal (D)</td> <td data-sheets-numberformat='{"1":2,"2":"0.00","3":1}' data-sheets-value='{"1":3,"3":1.19}' style="overflow:hidden;padding:0px 3px 0px 3px;vertical-align:bottom;text-align:center;">1.19</td> <td data-sheets-numberformat='{"1":2,"2":"0","3":1}' data-sheets-value='{"1":3,"3":23.779999999999998}' style="overflow:hidden;padding:0px 3px 0px 3px;vertical-align:bottom;text-align:center;">24</td> <td data-sheets-numberformat='{"1":2,"2":"0","3":1}' data-sheets-value='{"1":3,"3":39.6}' style="overflow:hidden;padding:0px 3px 0px 3px;vertical-align:bottom;text-align:center;">40</td> <td data-sheets-value='{"1":3,"3":24}' style="border-right:1px solid #000000;overflow:hidden;padding:0px 3px 0px 3px;vertical-align:bottom;text-align:center;">24</td> </tr> <tr style="height:20px;"> <td style="border-left:1px solid #000000;overflow:hidden;padding:0px 3px 0px 3px;vertical-align:bottom;"></td> <td data-sheets-value='{"1":2,"2":"DW"}' style="overflow:hidden;padding:0px 3px 0px 3px;vertical-align:bottom;">DW</td> <td data-sheets-value='{"1":2,"2":"Helder (A/H)"}' style="overflow:hidden;padding:0px 3px 0px 3px;vertical-align:bottom;">Klar (A/H)</td> <td data-sheets-numberformat='{"1":2,"2":"0.00","3":1}' data-sheets-value='{"1":3,"3":0.98}' style="overflow:hidden;padding:0px 3px 0px 3px;vertical-align:bottom;text-align:center;">0.98</td> <td data-sheets-numberformat='{"1":2,"2":"0","3":1}' data-sheets-value='{"1":3,"3":32.39}' style="overflow:hidden;padding:0px 3px 0px 3px;vertical-align:bottom;text-align:center;">32</td> <td data-sheets-numberformat='{"1":2,"2":"0","3":1}' data-sheets-value='{"1":3,"3":47.52}' style="overflow:hidden;padding:0px 3px 0px 3px;vertical-align:bottom;text-align:center;">48</td> <td data-sheets-value='{"1":3,"3":26}' style="border-right:1px solid #000000;overflow:hidden;padding:0px 3px 0px 3px;vertical-align:bottom;text-align:center;">26</td> </tr> <tr style="height:20px;"> <td style="border-left:1px solid #000000;overflow:hidden;padding:0px 3px 0px 3px;vertical-align:bottom;"></td> <td style="overflow:hidden;padding:0px 3px 0px 3px;vertical-align:bottom;"></td> <td data-sheets-value='{"1":2,"2":"Helder (A/A)"}' style="overflow:hidden;padding:0px 3px 0px 3px;vertical-align:bottom;">Klar (A/A)</td> <td data-sheets-numberformat='{"1":2,"2":"0.00","3":1}' data-sheets-value='{"1":3,"3":0.98}' style="overflow:hidden;padding:0px 3px 0px 3px;vertical-align:bottom;text-align:center;">0.98</td> <td data-sheets-numberformat='{"1":2,"2":"0","3":1}' data-sheets-value='{"1":3,"3":31.569999999999997}' style="overflow:hidden;padding:0px 3px 0px 3px;vertical-align:bottom;text-align:center;">32</td> <td data-sheets-numberformat='{"1":2,"2":"0","3":1}' data-sheets-value='{"1":3,"3":45.54}' style="overflow:hidden;padding:0px 3px 0px 3px;vertical-align:bottom;text-align:center;">46</td> <td data-sheets-value='{"1":3,"3":26}' style="border-right:1px solid #000000;overflow:hidden;padding:0px 3px 0px 3px;vertical-align:bottom;text-align:center;">26</td> </tr> <tr style="height:20px;"> <td style="border-left:1px solid #000000;overflow:hidden;padding:0px 3px 0px 3px;vertical-align:bottom;"></td> <td style="overflow:hidden;padding:0px 3px 0px 3px;vertical-align:bottom;"></td> <td data-sheets-value='{"1":2,"2":"Opaal (A/O)"}' style="overflow:hidden;padding:0px 3px 0px 3px;vertical-align:bottom;">Opal (A/O)</td> <td data-sheets-numberformat='{"1":2,"2":"0.00","3":1}' data-sheets-value='{"1":3,"3":0.98}' style="overflow:hidden;padding:0px 3px 0px 3px;vertical-align:bottom;text-align:center;">0.98</td> <td data-sheets-numberformat='{"1":2,"2":"0","3":1}' data-sheets-value='{"1":3,"3":29.93}' style="overflow:hidden;padding:0px 3px 0px 3px;vertical-align:bottom;text-align:center;">30</td> <td data-sheets-numberformat='{"1":2,"2":"0","3":1}' data-sheets-value='{"1":3,"3":41.580000000000005}' style="overflow:hidden;padding:0px 3px 0px 3px;vertical-align:bottom;text-align:center;">42</td> <td data-sheets-value='{"1":3,"3":26}' style="border-right:1px solid #000000;overflow:hidden;padding:0px 3px 0px 3px;vertical-align:bottom;text-align:center;">26</td> </tr> <tr style="height:20px;"> <td style="border-bottom:1px solid #000000;border-left:1px solid #000000;overflow:hidden;padding:0px 3px 0px 3px;vertical-align:bottom;"></td> <td style="border-bottom:1px solid #000000;overflow:hidden;padding:0px 3px 0px 3px;vertical-align:bottom;"></td> <td data-sheets-value='{"1":2,"2":"Opaal (A/D)"}' style="border-bottom:1px solid #000000;overflow:hidden;padding:0px 3px 0px 3px;vertical-align:bottom;">Opal (A/D)</td> <td data-sheets-numberformat='{"1":2,"2":"0.00","3":1}' data-sheets-value='{"1":3,"3":0.98}' style="border-bottom:1px solid #000000;overflow:hidden;padding:0px 3px 0px 3px;vertical-align:bottom;text-align:center;">0.98</td> <td data-sheets-numberformat='{"1":2,"2":"0","3":1}' data-sheets-value='{"1":3,"3":20.91}' style="border-bottom:1px solid #000000;overflow:hidden;padding:0px 3px 0px 3px;vertical-align:bottom;text-align:center;">21</td> <td data-sheets-numberformat='{"1":2,"2":"0","3":1}' data-sheets-value='{"1":3,"3":33}' style="border-bottom:1px solid #000000;overflow:hidden;padding:0px 3px 0px 3px;vertical-align:bottom;text-align:center;">33</td> <td data-sheets-value='{"1":3,"3":26}' style="border-right:1px solid #000000;border-bottom:1px solid #000000;overflow:hidden;padding:0px 3px 0px 3px;vertical-align:bottom;text-align:center;">26</td> </tr> <tr style="height:20px;"> <td data-sheets-value='{"1":2,"2":"Polycarbonaat"}' style="border-left:1px solid #000000;overflow:hidden;padding:0px 3px 0px 3px;vertical-align:bottom;">Polycarbonat</td> <td data-sheets-value='{"1":2,"2":"EW"}' style="overflow:hidden;padding:0px 3px 0px 3px;vertical-align:bottom;">EW</td> <td data-sheets-value='{"1":2,"2":"Heatstop Opaal (T)"}' style="overflow:hidden;padding:0px 3px 0px 3px;vertical-align:bottom;">Heatstop opal (T)</td> <td data-sheets-numberformat='{"1":2,"2":"0.00","3":1}' data-sheets-value='{"1":3,"3":1.19}' style="overflow:hidden;padding:0px 3px 0px 3px;vertical-align:bottom;text-align:center;">1.19</td> <td data-sheets-numberformat='{"1":2,"2":"0","3":1}' data-sheets-value='{"1":3,"3":20.09}' style="overflow:hidden;padding:0px 3px 0px 3px;vertical-align:bottom;text-align:center;">20</td> <td data-sheets-numberformat='{"1":2,"2":"0","3":1}' data-sheets-value='{"1":3,"3":38.940000000000005}' style="overflow:hidden;padding:0px 3px 0px 3px;vertical-align:bottom;text-align:center;">39</td> <td data-sheets-value='{"1":3,"3":24}' style="border-right:1px solid #000000;overflow:hidden;padding:0px 3px 0px 3px;vertical-align:bottom;text-align:center;">24</td> </tr> <tr style="height:20px;"> <td data-sheets-value='{"1":2,"2":"Heatstop PC"}' style="border-left:1px solid #000000;overflow:hidden;padding:0px 3px 0px 3px;vertical-align:bottom;">Heatstop PC</td> <td data-sheets-value='{"1":2,"2":"DW"}' style="overflow:hidden;padding:0px 3px 0px 3px;vertical-align:bottom;">DW</td> <td data-sheets-value='{"1":2,"2":"Helder (T/H)"}' style="overflow:hidden;padding:0px 3px 0px 3px;vertical-align:bottom;">Klar (T/H)</td> <td data-sheets-numberformat='{"1":2,"2":"0.00","3":1}' data-sheets-value='{"1":3,"3":0.98}' style="overflow:hidden;padding:0px 3px 0px 3px;vertical-align:bottom;text-align:center;">0.98</td> <td data-sheets-numberformat='{"1":2,"2":"0","3":1}' data-sheets-value='{"1":3,"3":18.04}' style="overflow:hidden;padding:0px 3px 0px 3px;vertical-align:bottom;text-align:center;">18</td> <td data-sheets-numberformat='{"1":2,"2":"0","3":1}' data-sheets-value='{"1":3,"3":33.660000000000004}' style="overflow:hidden;padding:0px 3px 0px 3px;vertical-align:bottom;text-align:center;">34</td> <td data-sheets-value='{"1":3,"3":26}' style="border-right:1px solid #000000;overflow:hidden;padding:0px 3px 0px 3px;vertical-align:bottom;text-align:center;">26</td> </tr> <tr style="height:20px;"> <td style="border-bottom:1px solid #000000;border-left:1px solid #000000;overflow:hidden;padding:0px 3px 0px 3px;vertical-align:bottom;"></td> <td style="border-bottom:1px solid #000000;overflow:hidden;padding:0px 3px 0px 3px;vertical-align:bottom;"></td> <td data-sheets-value='{"1":2,"2":"Opaal (T/O)"}' style="border-bottom:1px solid #000000;overflow:hidden;padding:0px 3px 0px 3px;vertical-align:bottom;">Opal (T/O)</td> <td data-sheets-numberformat='{"1":2,"2":"0.00","3":1}' data-sheets-value='{"1":3,"3":0.98}' style="border-bottom:1px solid #000000;overflow:hidden;padding:0px 3px 0px 3px;vertical-align:bottom;text-align:center;">0.98</td> <td data-sheets-numberformat='{"1":2,"2":"0","3":1}' data-sheets-value='{"1":3,"3":16.81}' style="border-bottom:1px solid #000000;overflow:hidden;padding:0px 3px 0px 3px;vertical-align:bottom;text-align:center;">17</td> <td data-sheets-numberformat='{"1":2,"2":"0","3":1}' data-sheets-value='{"1":3,"3":29.700000000000003}' style="border-bottom:1px solid #000000;overflow:hidden;padding:0px 3px 0px 3px;vertical-align:bottom;text-align:center;">30</td> <td data-sheets-value='{"1":3,"3":26}' style="border-right:1px solid #000000;border-bottom:1px solid #000000;overflow:hidden;padding:0px 3px 0px 3px;vertical-align:bottom;text-align:center;">26</td> </tr> </tbody></table> | skylux-160-ce-met-koepel-en-pvc-opstand-30-20-met-lm-motor-pvc-raam-type-ep25-en-windvang-1300-x-2000-mm | 8586036805965 | 46872367989069
Rauch- und Wärmeabzug (RWA) | RWA-System | Skylux | Skylux 160° CE mit Kuppel und PVC-Aufsatzkranz 30/20 mit LM-Motor, PVC-Rahmen Typ EP25 und Windfang 1300 x 2200 mm |  | 50491 | 5412970504917 | 6766.35 | Ja | 30-45 | 134.43 | 1300 x 2200 mm | 2200 | 1300 |  | PCV 30/20 (30 cm hoch & Dachöffnung = 20 cm größer als das Tageslichtmaß) | Rechteckig | 1.19 W/m²K - 0.98 W/m²K | 57% - 30% | 37% - 17% | 24dB - 26dB | 160° CE (für Industrie) | PVC-Rahmen EP25 | mit Windfang | E | Einzelmotor | Maximal ist eine doppelschalige Lichtkuppel für dieses Produkt möglich | Ut-Wert LT-Wert g-Wert Rw-waarde EN 1873 : 2014 EN ISO 13468 EN 16153 EN 410 EN 410 EN ISO 140-3 Material Schalen Schalen (W/m²K) (%) (%) (dB) Acryl EW Klar (H) 1.19 37 57 24 PMMA Opal (O) 1.19 34 50 24 DW Klar (H/H) 0.98 33 50 26 Opal (O/O) 0.98 28 38 26 Polycarbonaat EW Klar (A) 1.19 36 55 24 PC Opal (D) 1.19 24 40 24 DW Klar (A/H) 0.98 32 48 26 Klar (A/A) 0.98 32 46 26 Opal (A/O) 0.98 30 42 26 Opal (A/D) 0.98 21 33 26 Polycarbonat EW Heatstop opal (T) 1.19 20 39 24 Heatstop PC DW Klar (T/H) 0.98 18 34 26 Opal (T/O) 0.98 17 30 26 | https://skylux.eu/de/products/skylux-160-ce-met-koepel-en-pvc-opstand-30-20-met-lm-motor-pvc-raam-type-ep25-en-windvang-1300-x-2200-mm | https://skylux.eu/cdn/shop/files/Skylux-160deg-CE-met-koepel-en-pvc-opstand-3020-met-LM-motor-pvc-raam-type-EP25-en-windvang-1300-x-2200-mm-RWA-systeem.jpg?v=1702981108&width=1600 | https://skylux.eu/cdn/shop/files/e5a82811-1bb0-48e4-a776-cacb59c7c092_a0582099-51da-4912-b37e-d096e6fe34fc.jpg?v=1688551285&width=1600 | //skylux.eu/cdn/shop/files/D_MH_Montageanleitung_Skylux_160_CE_LM.pdf?v=1503750771917917123 | //skylux.eu/cdn/shop/files/D_TD_Technische_Daten_Skylux_Skylux_160_CE_Elektrisch.pdf?v=10489854405570094672 | <style type="text/css" id="isPasted"><!--td {border: 1px solid #cccccc;}br {mso-data-placement:same-cell;}--></style><table border="1" cellpadding="0" cellspacing="0" dir="ltr" style="table-layout:fixed;font-size:10pt;font-family:Arial;border-collapse:collapse;border:none;"><tbody> <tr style="height:20px;"> <td style="overflow:hidden;padding:0px 3px 0px 3px;vertical-align:bottom;"></td> <td style="overflow:hidden;padding:0px 3px 0px 3px;vertical-align:bottom;"></td> <td style="overflow:hidden;padding:0px 3px 0px 3px;vertical-align:bottom;"></td> <td data-sheets-value='{"1":2,"2":"Ut-waarde"}' style="overflow:hidden;padding:0px 3px 0px 3px;vertical-align:bottom;font-weight:bold;text-align:center;">Ut-Wert</td> <td data-sheets-value='{"1":2,"2":"LT-waarde"}' style="overflow:hidden;padding:0px 3px 0px 3px;vertical-align:bottom;font-weight:bold;text-align:center;">LT-Wert</td> <td data-sheets-value='{"1":2,"2":"g-waarde"}' style="overflow:hidden;padding:0px 3px 0px 3px;vertical-align:bottom;font-weight:bold;text-align:center;">g-Wert</td> <td data-sheets-value='{"1":2,"2":"Rw-waarde "}' style="overflow:hidden;padding:0px 3px 0px 3px;vertical-align:bottom;font-weight:bold;text-align:center;">Rw-waarde </td> </tr> <tr style="height:20px;"> <td style="overflow:hidden;padding:0px 3px 0px 3px;vertical-align:bottom;"></td> <td style="overflow:hidden;padding:0px 3px 0px 3px;vertical-align:bottom;"></td> <td style="overflow:hidden;padding:0px 3px 0px 3px;vertical-align:bottom;"></td> <td data-sheets-numberformat='{"1":2,"2":"0.00","3":1}' data-sheets-value='{"1":2,"2":"EN 1873 : 2014"}' style="overflow:hidden;padding:0px 3px 0px 3px;vertical-align:bottom;text-align:center;">EN 1873 : 2014</td> <td data-sheets-numberformat='{"1":2,"2":"0","3":1}' data-sheets-value='{"1":2,"2":"EN ISO 13468 EN 16153 EN 410"}' style="overflow:hidden;padding:0px 3px 0px 3px;vertical-align:bottom;text-align:center;">EN ISO 13468 EN 16153 EN 410</td> <td data-sheets-numberformat='{"1":2,"2":"0","3":1}' data-sheets-value='{"1":2,"2":"EN 410"}' style="overflow:hidden;padding:0px 3px 0px 3px;vertical-align:bottom;text-align:center;">EN 410</td> <td data-sheets-value='{"1":2,"2":"EN ISO 140-3\t\t"}' style="overflow:hidden;padding:0px 3px 0px 3px;vertical-align:bottom;text-align:center;">EN ISO 140-3 </td> </tr> <tr style="height:20px;"> <td data-sheets-value='{"1":2,"2":"Materiaal"}' style="border-bottom:1px solid #000000;overflow:hidden;padding:0px 3px 0px 3px;vertical-align:bottom;background-color:#000000;font-weight:bold;color:#ffffff;">Material</td> <td data-sheets-value='{"1":2,"2":"Wanden"}' style="border-bottom:1px solid #000000;overflow:hidden;padding:0px 3px 0px 3px;vertical-align:bottom;background-color:#000000;font-weight:bold;color:#ffffff;">Schalen</td> <td data-sheets-value='{"1":2,"2":"Schalen"}' style="border-bottom:1px solid #000000;overflow:hidden;padding:0px 3px 0px 3px;vertical-align:bottom;background-color:#000000;font-weight:bold;color:#ffffff;">Schalen</td> <td data-sheets-numberformat='{"1":2,"2":"0.00","3":1}' data-sheets-value='{"1":2,"2":"(W/m²K)\t"}' style="border-bottom:1px solid #000000;overflow:hidden;padding:0px 3px 0px 3px;vertical-align:bottom;background-color:#000000;font-weight:bold;color:#ffffff;text-align:center;">(W/m²K) </td> <td data-sheets-numberformat='{"1":2,"2":"0","3":1}' data-sheets-value='{"1":2,"2":"(%)"}' style="border-bottom:1px solid #000000;overflow:hidden;padding:0px 3px 0px 3px;vertical-align:bottom;background-color:#000000;font-weight:bold;color:#ffffff;text-align:center;">(%)</td> <td data-sheets-numberformat='{"1":2,"2":"0","3":1}' data-sheets-value='{"1":2,"2":"(%)"}' style="border-bottom:1px solid #000000;overflow:hidden;padding:0px 3px 0px 3px;vertical-align:bottom;background-color:#000000;font-weight:bold;color:#ffffff;text-align:center;">(%)</td> <td data-sheets-value='{"1":2,"2":"(dB)"}' style="border-bottom:1px solid #000000;overflow:hidden;padding:0px 3px 0px 3px;vertical-align:bottom;background-color:#000000;font-weight:bold;color:#ffffff;text-align:center;">(dB)</td> </tr> <tr style="height:20px;"> <td data-sheets-value='{"1":2,"2":"Acrylaat"}' style="border-left:1px solid #000000;overflow:hidden;padding:0px 3px 0px 3px;vertical-align:bottom;">Acryl</td> <td data-sheets-value='{"1":2,"2":"EW"}' style="overflow:hidden;padding:0px 3px 0px 3px;vertical-align:bottom;">EW</td> <td data-sheets-value='{"1":2,"2":"Helder (H)"}' style="overflow:hidden;padding:0px 3px 0px 3px;vertical-align:bottom;">Klar (H)</td> <td data-sheets-numberformat='{"1":2,"2":"0.00","3":1}' data-sheets-value='{"1":3,"3":1.19}' style="overflow:hidden;padding:0px 3px 0px 3px;vertical-align:bottom;text-align:center;">1.19</td> <td data-sheets-numberformat='{"1":2,"2":"0","3":1}' data-sheets-value='{"1":3,"3":36.9}' style="overflow:hidden;padding:0px 3px 0px 3px;vertical-align:bottom;text-align:center;">37</td> <td data-sheets-numberformat='{"1":2,"2":"0","3":1}' data-sheets-value='{"1":3,"3":57.42}' style="overflow:hidden;padding:0px 3px 0px 3px;vertical-align:bottom;text-align:center;">57</td> <td data-sheets-value='{"1":3,"3":24}' style="border-right:1px solid #000000;overflow:hidden;padding:0px 3px 0px 3px;vertical-align:bottom;text-align:center;">24</td> </tr> <tr style="height:20px;"> <td data-sheets-value='{"1":2,"2":"PMMA"}' style="border-left:1px solid #000000;overflow:hidden;padding:0px 3px 0px 3px;vertical-align:bottom;">PMMA</td> <td style="overflow:hidden;padding:0px 3px 0px 3px;vertical-align:bottom;"></td> <td data-sheets-value='{"1":2,"2":"Opaal (O)"}' style="overflow:hidden;padding:0px 3px 0px 3px;vertical-align:bottom;">Opal (O)</td> <td data-sheets-numberformat='{"1":2,"2":"0.00","3":1}' data-sheets-value='{"1":3,"3":1.19}' style="overflow:hidden;padding:0px 3px 0px 3px;vertical-align:bottom;text-align:center;">1.19</td> <td data-sheets-numberformat='{"1":2,"2":"0","3":1}' data-sheets-value='{"1":3,"3":34.03}' style="overflow:hidden;padding:0px 3px 0px 3px;vertical-align:bottom;text-align:center;">34</td> <td data-sheets-numberformat='{"1":2,"2":"0","3":1}' data-sheets-value='{"1":3,"3":50.160000000000004}' style="overflow:hidden;padding:0px 3px 0px 3px;vertical-align:bottom;text-align:center;">50</td> <td data-sheets-value='{"1":3,"3":24}' style="border-right:1px solid #000000;overflow:hidden;padding:0px 3px 0px 3px;vertical-align:bottom;text-align:center;">24</td> </tr> <tr style="height:20px;"> <td style="border-left:1px solid #000000;overflow:hidden;padding:0px 3px 0px 3px;vertical-align:bottom;"></td> <td data-sheets-value='{"1":2,"2":"DW"}' style="overflow:hidden;padding:0px 3px 0px 3px;vertical-align:bottom;">DW</td> <td data-sheets-value='{"1":2,"2":"Helder (H/H)"}' style="overflow:hidden;padding:0px 3px 0px 3px;vertical-align:bottom;">Klar (H/H)</td> <td data-sheets-numberformat='{"1":2,"2":"0.00","3":1}' data-sheets-value='{"1":3,"3":0.98}' style="overflow:hidden;padding:0px 3px 0px 3px;vertical-align:bottom;text-align:center;">0.98</td> <td data-sheets-numberformat='{"1":2,"2":"0","3":1}' data-sheets-value='{"1":3,"3":33.21}' style="overflow:hidden;padding:0px 3px 0px 3px;vertical-align:bottom;text-align:center;">33</td> <td data-sheets-numberformat='{"1":2,"2":"0","3":1}' data-sheets-value='{"1":3,"3":49.5}' style="overflow:hidden;padding:0px 3px 0px 3px;vertical-align:bottom;text-align:center;">50</td> <td data-sheets-value='{"1":3,"3":26}' style="border-right:1px solid #000000;overflow:hidden;padding:0px 3px 0px 3px;vertical-align:bottom;text-align:center;">26</td> </tr> <tr style="height:20px;"> <td style="border-bottom:1px solid #000000;border-left:1px solid #000000;overflow:hidden;padding:0px 3px 0px 3px;vertical-align:bottom;"></td> <td style="border-bottom:1px solid #000000;overflow:hidden;padding:0px 3px 0px 3px;vertical-align:bottom;"></td> <td data-sheets-value='{"1":2,"2":"Opaal (O/O)"}' style="border-bottom:1px solid #000000;overflow:hidden;padding:0px 3px 0px 3px;vertical-align:bottom;">Opal (O/O)</td> <td data-sheets-numberformat='{"1":2,"2":"0.00","3":1}' data-sheets-value='{"1":3,"3":0.98}' style="border-bottom:1px solid #000000;overflow:hidden;padding:0px 3px 0px 3px;vertical-align:bottom;text-align:center;">0.98</td> <td data-sheets-numberformat='{"1":2,"2":"0","3":1}' data-sheets-value='{"1":3,"3":28.29}' style="border-bottom:1px solid #000000;overflow:hidden;padding:0px 3px 0px 3px;vertical-align:bottom;text-align:center;">28</td> <td data-sheets-numberformat='{"1":2,"2":"0","3":1}' data-sheets-value='{"1":3,"3":38.28}' style="border-bottom:1px solid #000000;overflow:hidden;padding:0px 3px 0px 3px;vertical-align:bottom;text-align:center;">38</td> <td data-sheets-value='{"1":3,"3":26}' style="border-right:1px solid #000000;border-bottom:1px solid #000000;overflow:hidden;padding:0px 3px 0px 3px;vertical-align:bottom;text-align:center;">26</td> </tr> <tr style="height:20px;"> <td data-sheets-value='{"1":2,"2":"Polycarbonaat "}' style="border-left:1px solid #000000;overflow:hidden;padding:0px 3px 0px 3px;vertical-align:bottom;">Polycarbonaat </td> <td data-sheets-value='{"1":2,"2":"EW"}' style="overflow:hidden;padding:0px 3px 0px 3px;vertical-align:bottom;">EW</td> <td data-sheets-value='{"1":2,"2":"Helder (A)"}' style="overflow:hidden;padding:0px 3px 0px 3px;vertical-align:bottom;">Klar (A)</td> <td data-sheets-numberformat='{"1":2,"2":"0.00","3":1}' data-sheets-value='{"1":3,"3":1.19}' style="overflow:hidden;padding:0px 3px 0px 3px;vertical-align:bottom;text-align:center;">1.19</td> <td data-sheets-numberformat='{"1":2,"2":"0","3":1}' data-sheets-value='{"1":3,"3":36.08}' style="overflow:hidden;padding:0px 3px 0px 3px;vertical-align:bottom;text-align:center;">36</td> <td data-sheets-numberformat='{"1":2,"2":"0","3":1}' data-sheets-value='{"1":3,"3":54.78}' style="overflow:hidden;padding:0px 3px 0px 3px;vertical-align:bottom;text-align:center;">55</td> <td data-sheets-value='{"1":3,"3":24}' style="border-right:1px solid #000000;overflow:hidden;padding:0px 3px 0px 3px;vertical-align:bottom;text-align:center;">24</td> </tr> <tr style="height:20px;"> <td data-sheets-value='{"1":2,"2":"PC"}' style="border-left:1px solid #000000;overflow:hidden;padding:0px 3px 0px 3px;vertical-align:bottom;">PC</td> <td style="overflow:hidden;padding:0px 3px 0px 3px;vertical-align:bottom;"></td> <td data-sheets-value='{"1":2,"2":"Opaal (D)"}' style="overflow:hidden;padding:0px 3px 0px 3px;vertical-align:bottom;">Opal (D)</td> <td data-sheets-numberformat='{"1":2,"2":"0.00","3":1}' data-sheets-value='{"1":3,"3":1.19}' style="overflow:hidden;padding:0px 3px 0px 3px;vertical-align:bottom;text-align:center;">1.19</td> <td data-sheets-numberformat='{"1":2,"2":"0","3":1}' data-sheets-value='{"1":3,"3":23.779999999999998}' style="overflow:hidden;padding:0px 3px 0px 3px;vertical-align:bottom;text-align:center;">24</td> <td data-sheets-numberformat='{"1":2,"2":"0","3":1}' data-sheets-value='{"1":3,"3":39.6}' style="overflow:hidden;padding:0px 3px 0px 3px;vertical-align:bottom;text-align:center;">40</td> <td data-sheets-value='{"1":3,"3":24}' style="border-right:1px solid #000000;overflow:hidden;padding:0px 3px 0px 3px;vertical-align:bottom;text-align:center;">24</td> </tr> <tr style="height:20px;"> <td style="border-left:1px solid #000000;overflow:hidden;padding:0px 3px 0px 3px;vertical-align:bottom;"></td> <td data-sheets-value='{"1":2,"2":"DW"}' style="overflow:hidden;padding:0px 3px 0px 3px;vertical-align:bottom;">DW</td> <td data-sheets-value='{"1":2,"2":"Helder (A/H)"}' style="overflow:hidden;padding:0px 3px 0px 3px;vertical-align:bottom;">Klar (A/H)</td> <td data-sheets-numberformat='{"1":2,"2":"0.00","3":1}' data-sheets-value='{"1":3,"3":0.98}' style="overflow:hidden;padding:0px 3px 0px 3px;vertical-align:bottom;text-align:center;">0.98</td> <td data-sheets-numberformat='{"1":2,"2":"0","3":1}' data-sheets-value='{"1":3,"3":32.39}' style="overflow:hidden;padding:0px 3px 0px 3px;vertical-align:bottom;text-align:center;">32</td> <td data-sheets-numberformat='{"1":2,"2":"0","3":1}' data-sheets-value='{"1":3,"3":47.52}' style="overflow:hidden;padding:0px 3px 0px 3px;vertical-align:bottom;text-align:center;">48</td> <td data-sheets-value='{"1":3,"3":26}' style="border-right:1px solid #000000;overflow:hidden;padding:0px 3px 0px 3px;vertical-align:bottom;text-align:center;">26</td> </tr> <tr style="height:20px;"> <td style="border-left:1px solid #000000;overflow:hidden;padding:0px 3px 0px 3px;vertical-align:bottom;"></td> <td style="overflow:hidden;padding:0px 3px 0px 3px;vertical-align:bottom;"></td> <td data-sheets-value='{"1":2,"2":"Helder (A/A)"}' style="overflow:hidden;padding:0px 3px 0px 3px;vertical-align:bottom;">Klar (A/A)</td> <td data-sheets-numberformat='{"1":2,"2":"0.00","3":1}' data-sheets-value='{"1":3,"3":0.98}' style="overflow:hidden;padding:0px 3px 0px 3px;vertical-align:bottom;text-align:center;">0.98</td> <td data-sheets-numberformat='{"1":2,"2":"0","3":1}' data-sheets-value='{"1":3,"3":31.569999999999997}' style="overflow:hidden;padding:0px 3px 0px 3px;vertical-align:bottom;text-align:center;">32</td> <td data-sheets-numberformat='{"1":2,"2":"0","3":1}' data-sheets-value='{"1":3,"3":45.54}' style="overflow:hidden;padding:0px 3px 0px 3px;vertical-align:bottom;text-align:center;">46</td> <td data-sheets-value='{"1":3,"3":26}' style="border-right:1px solid #000000;overflow:hidden;padding:0px 3px 0px 3px;vertical-align:bottom;text-align:center;">26</td> </tr> <tr style="height:20px;"> <td style="border-left:1px solid #000000;overflow:hidden;padding:0px 3px 0px 3px;vertical-align:bottom;"></td> <td style="overflow:hidden;padding:0px 3px 0px 3px;vertical-align:bottom;"></td> <td data-sheets-value='{"1":2,"2":"Opaal (A/O)"}' style="overflow:hidden;padding:0px 3px 0px 3px;vertical-align:bottom;">Opal (A/O)</td> <td data-sheets-numberformat='{"1":2,"2":"0.00","3":1}' data-sheets-value='{"1":3,"3":0.98}' style="overflow:hidden;padding:0px 3px 0px 3px;vertical-align:bottom;text-align:center;">0.98</td> <td data-sheets-numberformat='{"1":2,"2":"0","3":1}' data-sheets-value='{"1":3,"3":29.93}' style="overflow:hidden;padding:0px 3px 0px 3px;vertical-align:bottom;text-align:center;">30</td> <td data-sheets-numberformat='{"1":2,"2":"0","3":1}' data-sheets-value='{"1":3,"3":41.580000000000005}' style="overflow:hidden;padding:0px 3px 0px 3px;vertical-align:bottom;text-align:center;">42</td> <td data-sheets-value='{"1":3,"3":26}' style="border-right:1px solid #000000;overflow:hidden;padding:0px 3px 0px 3px;vertical-align:bottom;text-align:center;">26</td> </tr> <tr style="height:20px;"> <td style="border-bottom:1px solid #000000;border-left:1px solid #000000;overflow:hidden;padding:0px 3px 0px 3px;vertical-align:bottom;"></td> <td style="border-bottom:1px solid #000000;overflow:hidden;padding:0px 3px 0px 3px;vertical-align:bottom;"></td> <td data-sheets-value='{"1":2,"2":"Opaal (A/D)"}' style="border-bottom:1px solid #000000;overflow:hidden;padding:0px 3px 0px 3px;vertical-align:bottom;">Opal (A/D)</td> <td data-sheets-numberformat='{"1":2,"2":"0.00","3":1}' data-sheets-value='{"1":3,"3":0.98}' style="border-bottom:1px solid #000000;overflow:hidden;padding:0px 3px 0px 3px;vertical-align:bottom;text-align:center;">0.98</td> <td data-sheets-numberformat='{"1":2,"2":"0","3":1}' data-sheets-value='{"1":3,"3":20.91}' style="border-bottom:1px solid #000000;overflow:hidden;padding:0px 3px 0px 3px;vertical-align:bottom;text-align:center;">21</td> <td data-sheets-numberformat='{"1":2,"2":"0","3":1}' data-sheets-value='{"1":3,"3":33}' style="border-bottom:1px solid #000000;overflow:hidden;padding:0px 3px 0px 3px;vertical-align:bottom;text-align:center;">33</td> <td data-sheets-value='{"1":3,"3":26}' style="border-right:1px solid #000000;border-bottom:1px solid #000000;overflow:hidden;padding:0px 3px 0px 3px;vertical-align:bottom;text-align:center;">26</td> </tr> <tr style="height:20px;"> <td data-sheets-value='{"1":2,"2":"Polycarbonaat"}' style="border-left:1px solid #000000;overflow:hidden;padding:0px 3px 0px 3px;vertical-align:bottom;">Polycarbonat</td> <td data-sheets-value='{"1":2,"2":"EW"}' style="overflow:hidden;padding:0px 3px 0px 3px;vertical-align:bottom;">EW</td> <td data-sheets-value='{"1":2,"2":"Heatstop Opaal (T)"}' style="overflow:hidden;padding:0px 3px 0px 3px;vertical-align:bottom;">Heatstop opal (T)</td> <td data-sheets-numberformat='{"1":2,"2":"0.00","3":1}' data-sheets-value='{"1":3,"3":1.19}' style="overflow:hidden;padding:0px 3px 0px 3px;vertical-align:bottom;text-align:center;">1.19</td> <td data-sheets-numberformat='{"1":2,"2":"0","3":1}' data-sheets-value='{"1":3,"3":20.09}' style="overflow:hidden;padding:0px 3px 0px 3px;vertical-align:bottom;text-align:center;">20</td> <td data-sheets-numberformat='{"1":2,"2":"0","3":1}' data-sheets-value='{"1":3,"3":38.940000000000005}' style="overflow:hidden;padding:0px 3px 0px 3px;vertical-align:bottom;text-align:center;">39</td> <td data-sheets-value='{"1":3,"3":24}' style="border-right:1px solid #000000;overflow:hidden;padding:0px 3px 0px 3px;vertical-align:bottom;text-align:center;">24</td> </tr> <tr style="height:20px;"> <td data-sheets-value='{"1":2,"2":"Heatstop PC"}' style="border-left:1px solid #000000;overflow:hidden;padding:0px 3px 0px 3px;vertical-align:bottom;">Heatstop PC</td> <td data-sheets-value='{"1":2,"2":"DW"}' style="overflow:hidden;padding:0px 3px 0px 3px;vertical-align:bottom;">DW</td> <td data-sheets-value='{"1":2,"2":"Helder (T/H)"}' style="overflow:hidden;padding:0px 3px 0px 3px;vertical-align:bottom;">Klar (T/H)</td> <td data-sheets-numberformat='{"1":2,"2":"0.00","3":1}' data-sheets-value='{"1":3,"3":0.98}' style="overflow:hidden;padding:0px 3px 0px 3px;vertical-align:bottom;text-align:center;">0.98</td> <td data-sheets-numberformat='{"1":2,"2":"0","3":1}' data-sheets-value='{"1":3,"3":18.04}' style="overflow:hidden;padding:0px 3px 0px 3px;vertical-align:bottom;text-align:center;">18</td> <td data-sheets-numberformat='{"1":2,"2":"0","3":1}' data-sheets-value='{"1":3,"3":33.660000000000004}' style="overflow:hidden;padding:0px 3px 0px 3px;vertical-align:bottom;text-align:center;">34</td> <td data-sheets-value='{"1":3,"3":26}' style="border-right:1px solid #000000;overflow:hidden;padding:0px 3px 0px 3px;vertical-align:bottom;text-align:center;">26</td> </tr> <tr style="height:20px;"> <td style="border-bottom:1px solid #000000;border-left:1px solid #000000;overflow:hidden;padding:0px 3px 0px 3px;vertical-align:bottom;"></td> <td style="border-bottom:1px solid #000000;overflow:hidden;padding:0px 3px 0px 3px;vertical-align:bottom;"></td> <td data-sheets-value='{"1":2,"2":"Opaal (T/O)"}' style="border-bottom:1px solid #000000;overflow:hidden;padding:0px 3px 0px 3px;vertical-align:bottom;">Opal (T/O)</td> <td data-sheets-numberformat='{"1":2,"2":"0.00","3":1}' data-sheets-value='{"1":3,"3":0.98}' style="border-bottom:1px solid #000000;overflow:hidden;padding:0px 3px 0px 3px;vertical-align:bottom;text-align:center;">0.98</td> <td data-sheets-numberformat='{"1":2,"2":"0","3":1}' data-sheets-value='{"1":3,"3":16.81}' style="border-bottom:1px solid #000000;overflow:hidden;padding:0px 3px 0px 3px;vertical-align:bottom;text-align:center;">17</td> <td data-sheets-numberformat='{"1":2,"2":"0","3":1}' data-sheets-value='{"1":3,"3":29.700000000000003}' style="border-bottom:1px solid #000000;overflow:hidden;padding:0px 3px 0px 3px;vertical-align:bottom;text-align:center;">30</td> <td data-sheets-value='{"1":3,"3":26}' style="border-right:1px solid #000000;border-bottom:1px solid #000000;overflow:hidden;padding:0px 3px 0px 3px;vertical-align:bottom;text-align:center;">26</td> </tr> </tbody></table> | skylux-160-ce-met-koepel-en-pvc-opstand-30-20-met-lm-motor-pvc-raam-type-ep25-en-windvang-1300-x-2200-mm | 8586036838733 | 46872368054605
Rauch- und Wärmeabzug (RWA) | RWA-System | Skylux | Skylux 160° CE mit Kuppel und PVC-Aufsatzkranz 30/20 mit LM-Motor, PVC-Rahmen Typ EP25 und Windfang 1300 x 2300 mm |  | 50492 | 5412970504924 | 6970.85 | Ja | 30-45 | 139.98 | 1300 x 2300 mm | 2300 | 1300 |  | PCV 30/20 (30 cm hoch & Dachöffnung = 20 cm größer als das Tageslichtmaß) | Rechteckig | 1.19 W/m²K - 0.98 W/m²K | 57% - 30% | 37% - 17% | 24dB - 26dB | 160° CE (für Industrie) | PVC-Rahmen EP25 | mit Windfang | E | Einzelmotor | Maximal ist eine doppelschalige Lichtkuppel für dieses Produkt möglich | Ut-Wert LT-Wert g-Wert Rw-waarde EN 1873 : 2014 EN ISO 13468 EN 16153 EN 410 EN 410 EN ISO 140-3 Material Schalen Schalen (W/m²K) (%) (%) (dB) Acryl EW Klar (H) 1.19 37 57 24 PMMA Opal (O) 1.19 34 50 24 DW Klar (H/H) 0.98 33 50 26 Opal (O/O) 0.98 28 38 26 Polycarbonaat EW Klar (A) 1.19 36 55 24 PC Opal (D) 1.19 24 40 24 DW Klar (A/H) 0.98 32 48 26 Klar (A/A) 0.98 32 46 26 Opal (A/O) 0.98 30 42 26 Opal (A/D) 0.98 21 33 26 Polycarbonat EW Heatstop opal (T) 1.19 20 39 24 Heatstop PC DW Klar (T/H) 0.98 18 34 26 Opal (T/O) 0.98 17 30 26 | https://skylux.eu/de/products/skylux-160-ce-met-koepel-en-pvc-opstand-30-20-met-lm-motor-pvc-raam-type-ep25-en-windvang-1300-x-2300-mm | https://skylux.eu/cdn/shop/files/Skylux-160deg-CE-met-koepel-en-pvc-opstand-3020-met-LM-motor-pvc-raam-type-EP25-en-windvang-1300-x-2300-mm-RWA-systeem.jpg?v=1702981114&width=1600 | https://skylux.eu/cdn/shop/files/e5a82811-1bb0-48e4-a776-cacb59c7c092_db679230-73e9-49ae-a679-bf5148388ccd.jpg?v=1688551286&width=1600 | //skylux.eu/cdn/shop/files/D_MH_Montageanleitung_Skylux_160_CE_LM.pdf?v=1503750771917917123 | //skylux.eu/cdn/shop/files/D_TD_Technische_Daten_Skylux_Skylux_160_CE_Elektrisch.pdf?v=10489854405570094672 | <style type="text/css" id="isPasted"><!--td {border: 1px solid #cccccc;}br {mso-data-placement:same-cell;}--></style><table border="1" cellpadding="0" cellspacing="0" dir="ltr" style="table-layout:fixed;font-size:10pt;font-family:Arial;border-collapse:collapse;border:none;"><tbody> <tr style="height:20px;"> <td style="overflow:hidden;padding:0px 3px 0px 3px;vertical-align:bottom;"></td> <td style="overflow:hidden;padding:0px 3px 0px 3px;vertical-align:bottom;"></td> <td style="overflow:hidden;padding:0px 3px 0px 3px;vertical-align:bottom;"></td> <td data-sheets-value='{"1":2,"2":"Ut-waarde"}' style="overflow:hidden;padding:0px 3px 0px 3px;vertical-align:bottom;font-weight:bold;text-align:center;">Ut-Wert</td> <td data-sheets-value='{"1":2,"2":"LT-waarde"}' style="overflow:hidden;padding:0px 3px 0px 3px;vertical-align:bottom;font-weight:bold;text-align:center;">LT-Wert</td> <td data-sheets-value='{"1":2,"2":"g-waarde"}' style="overflow:hidden;padding:0px 3px 0px 3px;vertical-align:bottom;font-weight:bold;text-align:center;">g-Wert</td> <td data-sheets-value='{"1":2,"2":"Rw-waarde "}' style="overflow:hidden;padding:0px 3px 0px 3px;vertical-align:bottom;font-weight:bold;text-align:center;">Rw-waarde </td> </tr> <tr style="height:20px;"> <td style="overflow:hidden;padding:0px 3px 0px 3px;vertical-align:bottom;"></td> <td style="overflow:hidden;padding:0px 3px 0px 3px;vertical-align:bottom;"></td> <td style="overflow:hidden;padding:0px 3px 0px 3px;vertical-align:bottom;"></td> <td data-sheets-numberformat='{"1":2,"2":"0.00","3":1}' data-sheets-value='{"1":2,"2":"EN 1873 : 2014"}' style="overflow:hidden;padding:0px 3px 0px 3px;vertical-align:bottom;text-align:center;">EN 1873 : 2014</td> <td data-sheets-numberformat='{"1":2,"2":"0","3":1}' data-sheets-value='{"1":2,"2":"EN ISO 13468 EN 16153 EN 410"}' style="overflow:hidden;padding:0px 3px 0px 3px;vertical-align:bottom;text-align:center;">EN ISO 13468 EN 16153 EN 410</td> <td data-sheets-numberformat='{"1":2,"2":"0","3":1}' data-sheets-value='{"1":2,"2":"EN 410"}' style="overflow:hidden;padding:0px 3px 0px 3px;vertical-align:bottom;text-align:center;">EN 410</td> <td data-sheets-value='{"1":2,"2":"EN ISO 140-3\t\t"}' style="overflow:hidden;padding:0px 3px 0px 3px;vertical-align:bottom;text-align:center;">EN ISO 140-3 </td> </tr> <tr style="height:20px;"> <td data-sheets-value='{"1":2,"2":"Materiaal"}' style="border-bottom:1px solid #000000;overflow:hidden;padding:0px 3px 0px 3px;vertical-align:bottom;background-color:#000000;font-weight:bold;color:#ffffff;">Material</td> <td data-sheets-value='{"1":2,"2":"Wanden"}' style="border-bottom:1px solid #000000;overflow:hidden;padding:0px 3px 0px 3px;vertical-align:bottom;background-color:#000000;font-weight:bold;color:#ffffff;">Schalen</td> <td data-sheets-value='{"1":2,"2":"Schalen"}' style="border-bottom:1px solid #000000;overflow:hidden;padding:0px 3px 0px 3px;vertical-align:bottom;background-color:#000000;font-weight:bold;color:#ffffff;">Schalen</td> <td data-sheets-numberformat='{"1":2,"2":"0.00","3":1}' data-sheets-value='{"1":2,"2":"(W/m²K)\t"}' style="border-bottom:1px solid #000000;overflow:hidden;padding:0px 3px 0px 3px;vertical-align:bottom;background-color:#000000;font-weight:bold;color:#ffffff;text-align:center;">(W/m²K) </td> <td data-sheets-numberformat='{"1":2,"2":"0","3":1}' data-sheets-value='{"1":2,"2":"(%)"}' style="border-bottom:1px solid #000000;overflow:hidden;padding:0px 3px 0px 3px;vertical-align:bottom;background-color:#000000;font-weight:bold;color:#ffffff;text-align:center;">(%)</td> <td data-sheets-numberformat='{"1":2,"2":"0","3":1}' data-sheets-value='{"1":2,"2":"(%)"}' style="border-bottom:1px solid #000000;overflow:hidden;padding:0px 3px 0px 3px;vertical-align:bottom;background-color:#000000;font-weight:bold;color:#ffffff;text-align:center;">(%)</td> <td data-sheets-value='{"1":2,"2":"(dB)"}' style="border-bottom:1px solid #000000;overflow:hidden;padding:0px 3px 0px 3px;vertical-align:bottom;background-color:#000000;font-weight:bold;color:#ffffff;text-align:center;">(dB)</td> </tr> <tr style="height:20px;"> <td data-sheets-value='{"1":2,"2":"Acrylaat"}' style="border-left:1px solid #000000;overflow:hidden;padding:0px 3px 0px 3px;vertical-align:bottom;">Acryl</td> <td data-sheets-value='{"1":2,"2":"EW"}' style="overflow:hidden;padding:0px 3px 0px 3px;vertical-align:bottom;">EW</td> <td data-sheets-value='{"1":2,"2":"Helder (H)"}' style="overflow:hidden;padding:0px 3px 0px 3px;vertical-align:bottom;">Klar (H)</td> <td data-sheets-numberformat='{"1":2,"2":"0.00","3":1}' data-sheets-value='{"1":3,"3":1.19}' style="overflow:hidden;padding:0px 3px 0px 3px;vertical-align:bottom;text-align:center;">1.19</td> <td data-sheets-numberformat='{"1":2,"2":"0","3":1}' data-sheets-value='{"1":3,"3":36.9}' style="overflow:hidden;padding:0px 3px 0px 3px;vertical-align:bottom;text-align:center;">37</td> <td data-sheets-numberformat='{"1":2,"2":"0","3":1}' data-sheets-value='{"1":3,"3":57.42}' style="overflow:hidden;padding:0px 3px 0px 3px;vertical-align:bottom;text-align:center;">57</td> <td data-sheets-value='{"1":3,"3":24}' style="border-right:1px solid #000000;overflow:hidden;padding:0px 3px 0px 3px;vertical-align:bottom;text-align:center;">24</td> </tr> <tr style="height:20px;"> <td data-sheets-value='{"1":2,"2":"PMMA"}' style="border-left:1px solid #000000;overflow:hidden;padding:0px 3px 0px 3px;vertical-align:bottom;">PMMA</td> <td style="overflow:hidden;padding:0px 3px 0px 3px;vertical-align:bottom;"></td> <td data-sheets-value='{"1":2,"2":"Opaal (O)"}' style="overflow:hidden;padding:0px 3px 0px 3px;vertical-align:bottom;">Opal (O)</td> <td data-sheets-numberformat='{"1":2,"2":"0.00","3":1}' data-sheets-value='{"1":3,"3":1.19}' style="overflow:hidden;padding:0px 3px 0px 3px;vertical-align:bottom;text-align:center;">1.19</td> <td data-sheets-numberformat='{"1":2,"2":"0","3":1}' data-sheets-value='{"1":3,"3":34.03}' style="overflow:hidden;padding:0px 3px 0px 3px;vertical-align:bottom;text-align:center;">34</td> <td data-sheets-numberformat='{"1":2,"2":"0","3":1}' data-sheets-value='{"1":3,"3":50.160000000000004}' style="overflow:hidden;padding:0px 3px 0px 3px;vertical-align:bottom;text-align:center;">50</td> <td data-sheets-value='{"1":3,"3":24}' style="border-right:1px solid #000000;overflow:hidden;padding:0px 3px 0px 3px;vertical-align:bottom;text-align:center;">24</td> </tr> <tr style="height:20px;"> <td style="border-left:1px solid #000000;overflow:hidden;padding:0px 3px 0px 3px;vertical-align:bottom;"></td> <td data-sheets-value='{"1":2,"2":"DW"}' style="overflow:hidden;padding:0px 3px 0px 3px;vertical-align:bottom;">DW</td> <td data-sheets-value='{"1":2,"2":"Helder (H/H)"}' style="overflow:hidden;padding:0px 3px 0px 3px;vertical-align:bottom;">Klar (H/H)</td> <td data-sheets-numberformat='{"1":2,"2":"0.00","3":1}' data-sheets-value='{"1":3,"3":0.98}' style="overflow:hidden;padding:0px 3px 0px 3px;vertical-align:bottom;text-align:center;">0.98</td> <td data-sheets-numberformat='{"1":2,"2":"0","3":1}' data-sheets-value='{"1":3,"3":33.21}' style="overflow:hidden;padding:0px 3px 0px 3px;vertical-align:bottom;text-align:center;">33</td> <td data-sheets-numberformat='{"1":2,"2":"0","3":1}' data-sheets-value='{"1":3,"3":49.5}' style="overflow:hidden;padding:0px 3px 0px 3px;vertical-align:bottom;text-align:center;">50</td> <td data-sheets-value='{"1":3,"3":26}' style="border-right:1px solid #000000;overflow:hidden;padding:0px 3px 0px 3px;vertical-align:bottom;text-align:center;">26</td> </tr> <tr style="height:20px;"> <td style="border-bottom:1px solid #000000;border-left:1px solid #000000;overflow:hidden;padding:0px 3px 0px 3px;vertical-align:bottom;"></td> <td style="border-bottom:1px solid #000000;overflow:hidden;padding:0px 3px 0px 3px;vertical-align:bottom;"></td> <td data-sheets-value='{"1":2,"2":"Opaal (O/O)"}' style="border-bottom:1px solid #000000;overflow:hidden;padding:0px 3px 0px 3px;vertical-align:bottom;">Opal (O/O)</td> <td data-sheets-numberformat='{"1":2,"2":"0.00","3":1}' data-sheets-value='{"1":3,"3":0.98}' style="border-bottom:1px solid #000000;overflow:hidden;padding:0px 3px 0px 3px;vertical-align:bottom;text-align:center;">0.98</td> <td data-sheets-numberformat='{"1":2,"2":"0","3":1}' data-sheets-value='{"1":3,"3":28.29}' style="border-bottom:1px solid #000000;overflow:hidden;padding:0px 3px 0px 3px;vertical-align:bottom;text-align:center;">28</td> <td data-sheets-numberformat='{"1":2,"2":"0","3":1}' data-sheets-value='{"1":3,"3":38.28}' style="border-bottom:1px solid #000000;overflow:hidden;padding:0px 3px 0px 3px;vertical-align:bottom;text-align:center;">38</td> <td data-sheets-value='{"1":3,"3":26}' style="border-right:1px solid #000000;border-bottom:1px solid #000000;overflow:hidden;padding:0px 3px 0px 3px;vertical-align:bottom;text-align:center;">26</td> </tr> <tr style="height:20px;"> <td data-sheets-value='{"1":2,"2":"Polycarbonaat "}' style="border-left:1px solid #000000;overflow:hidden;padding:0px 3px 0px 3px;vertical-align:bottom;">Polycarbonaat </td> <td data-sheets-value='{"1":2,"2":"EW"}' style="overflow:hidden;padding:0px 3px 0px 3px;vertical-align:bottom;">EW</td> <td data-sheets-value='{"1":2,"2":"Helder (A)"}' style="overflow:hidden;padding:0px 3px 0px 3px;vertical-align:bottom;">Klar (A)</td> <td data-sheets-numberformat='{"1":2,"2":"0.00","3":1}' data-sheets-value='{"1":3,"3":1.19}' style="overflow:hidden;padding:0px 3px 0px 3px;vertical-align:bottom;text-align:center;">1.19</td> <td data-sheets-numberformat='{"1":2,"2":"0","3":1}' data-sheets-value='{"1":3,"3":36.08}' style="overflow:hidden;padding:0px 3px 0px 3px;vertical-align:bottom;text-align:center;">36</td> <td data-sheets-numberformat='{"1":2,"2":"0","3":1}' data-sheets-value='{"1":3,"3":54.78}' style="overflow:hidden;padding:0px 3px 0px 3px;vertical-align:bottom;text-align:center;">55</td> <td data-sheets-value='{"1":3,"3":24}' style="border-right:1px solid #000000;overflow:hidden;padding:0px 3px 0px 3px;vertical-align:bottom;text-align:center;">24</td> </tr> <tr style="height:20px;"> <td data-sheets-value='{"1":2,"2":"PC"}' style="border-left:1px solid #000000;overflow:hidden;padding:0px 3px 0px 3px;vertical-align:bottom;">PC</td> <td style="overflow:hidden;padding:0px 3px 0px 3px;vertical-align:bottom;"></td> <td data-sheets-value='{"1":2,"2":"Opaal (D)"}' style="overflow:hidden;padding:0px 3px 0px 3px;vertical-align:bottom;">Opal (D)</td> <td data-sheets-numberformat='{"1":2,"2":"0.00","3":1}' data-sheets-value='{"1":3,"3":1.19}' style="overflow:hidden;padding:0px 3px 0px 3px;vertical-align:bottom;text-align:center;">1.19</td> <td data-sheets-numberformat='{"1":2,"2":"0","3":1}' data-sheets-value='{"1":3,"3":23.779999999999998}' style="overflow:hidden;padding:0px 3px 0px 3px;vertical-align:bottom;text-align:center;">24</td> <td data-sheets-numberformat='{"1":2,"2":"0","3":1}' data-sheets-value='{"1":3,"3":39.6}' style="overflow:hidden;padding:0px 3px 0px 3px;vertical-align:bottom;text-align:center;">40</td> <td data-sheets-value='{"1":3,"3":24}' style="border-right:1px solid #000000;overflow:hidden;padding:0px 3px 0px 3px;vertical-align:bottom;text-align:center;">24</td> </tr> <tr style="height:20px;"> <td style="border-left:1px solid #000000;overflow:hidden;padding:0px 3px 0px 3px;vertical-align:bottom;"></td> <td data-sheets-value='{"1":2,"2":"DW"}' style="overflow:hidden;padding:0px 3px 0px 3px;vertical-align:bottom;">DW</td> <td data-sheets-value='{"1":2,"2":"Helder (A/H)"}' style="overflow:hidden;padding:0px 3px 0px 3px;vertical-align:bottom;">Klar (A/H)</td> <td data-sheets-numberformat='{"1":2,"2":"0.00","3":1}' data-sheets-value='{"1":3,"3":0.98}' style="overflow:hidden;padding:0px 3px 0px 3px;vertical-align:bottom;text-align:center;">0.98</td> <td data-sheets-numberformat='{"1":2,"2":"0","3":1}' data-sheets-value='{"1":3,"3":32.39}' style="overflow:hidden;padding:0px 3px 0px 3px;vertical-align:bottom;text-align:center;">32</td> <td data-sheets-numberformat='{"1":2,"2":"0","3":1}' data-sheets-value='{"1":3,"3":47.52}' style="overflow:hidden;padding:0px 3px 0px 3px;vertical-align:bottom;text-align:center;">48</td> <td data-sheets-value='{"1":3,"3":26}' style="border-right:1px solid #000000;overflow:hidden;padding:0px 3px 0px 3px;vertical-align:bottom;text-align:center;">26</td> </tr> <tr style="height:20px;"> <td style="border-left:1px solid #000000;overflow:hidden;padding:0px 3px 0px 3px;vertical-align:bottom;"></td> <td style="overflow:hidden;padding:0px 3px 0px 3px;vertical-align:bottom;"></td> <td data-sheets-value='{"1":2,"2":"Helder (A/A)"}' style="overflow:hidden;padding:0px 3px 0px 3px;vertical-align:bottom;">Klar (A/A)</td> <td data-sheets-numberformat='{"1":2,"2":"0.00","3":1}' data-sheets-value='{"1":3,"3":0.98}' style="overflow:hidden;padding:0px 3px 0px 3px;vertical-align:bottom;text-align:center;">0.98</td> <td data-sheets-numberformat='{"1":2,"2":"0","3":1}' data-sheets-value='{"1":3,"3":31.569999999999997}' style="overflow:hidden;padding:0px 3px 0px 3px;vertical-align:bottom;text-align:center;">32</td> <td data-sheets-numberformat='{"1":2,"2":"0","3":1}' data-sheets-value='{"1":3,"3":45.54}' style="overflow:hidden;padding:0px 3px 0px 3px;vertical-align:bottom;text-align:center;">46</td> <td data-sheets-value='{"1":3,"3":26}' style="border-right:1px solid #000000;overflow:hidden;padding:0px 3px 0px 3px;vertical-align:bottom;text-align:center;">26</td> </tr> <tr style="height:20px;"> <td style="border-left:1px solid #000000;overflow:hidden;padding:0px 3px 0px 3px;vertical-align:bottom;"></td> <td style="overflow:hidden;padding:0px 3px 0px 3px;vertical-align:bottom;"></td> <td data-sheets-value='{"1":2,"2":"Opaal (A/O)"}' style="overflow:hidden;padding:0px 3px 0px 3px;vertical-align:bottom;">Opal (A/O)</td> <td data-sheets-numberformat='{"1":2,"2":"0.00","3":1}' data-sheets-value='{"1":3,"3":0.98}' style="overflow:hidden;padding:0px 3px 0px 3px;vertical-align:bottom;text-align:center;">0.98</td> <td data-sheets-numberformat='{"1":2,"2":"0","3":1}' data-sheets-value='{"1":3,"3":29.93}' style="overflow:hidden;padding:0px 3px 0px 3px;vertical-align:bottom;text-align:center;">30</td> <td data-sheets-numberformat='{"1":2,"2":"0","3":1}' data-sheets-value='{"1":3,"3":41.580000000000005}' style="overflow:hidden;padding:0px 3px 0px 3px;vertical-align:bottom;text-align:center;">42</td> <td data-sheets-value='{"1":3,"3":26}' style="border-right:1px solid #000000;overflow:hidden;padding:0px 3px 0px 3px;vertical-align:bottom;text-align:center;">26</td> </tr> <tr style="height:20px;"> <td style="border-bottom:1px solid #000000;border-left:1px solid #000000;overflow:hidden;padding:0px 3px 0px 3px;vertical-align:bottom;"></td> <td style="border-bottom:1px solid #000000;overflow:hidden;padding:0px 3px 0px 3px;vertical-align:bottom;"></td> <td data-sheets-value='{"1":2,"2":"Opaal (A/D)"}' style="border-bottom:1px solid #000000;overflow:hidden;padding:0px 3px 0px 3px;vertical-align:bottom;">Opal (A/D)</td> <td data-sheets-numberformat='{"1":2,"2":"0.00","3":1}' data-sheets-value='{"1":3,"3":0.98}' style="border-bottom:1px solid #000000;overflow:hidden;padding:0px 3px 0px 3px;vertical-align:bottom;text-align:center;">0.98</td> <td data-sheets-numberformat='{"1":2,"2":"0","3":1}' data-sheets-value='{"1":3,"3":20.91}' style="border-bottom:1px solid #000000;overflow:hidden;padding:0px 3px 0px 3px;vertical-align:bottom;text-align:center;">21</td> <td data-sheets-numberformat='{"1":2,"2":"0","3":1}' data-sheets-value='{"1":3,"3":33}' style="border-bottom:1px solid #000000;overflow:hidden;padding:0px 3px 0px 3px;vertical-align:bottom;text-align:center;">33</td> <td data-sheets-value='{"1":3,"3":26}' style="border-right:1px solid #000000;border-bottom:1px solid #000000;overflow:hidden;padding:0px 3px 0px 3px;vertical-align:bottom;text-align:center;">26</td> </tr> <tr style="height:20px;"> <td data-sheets-value='{"1":2,"2":"Polycarbonaat"}' style="border-left:1px solid #000000;overflow:hidden;padding:0px 3px 0px 3px;vertical-align:bottom;">Polycarbonat</td> <td data-sheets-value='{"1":2,"2":"EW"}' style="overflow:hidden;padding:0px 3px 0px 3px;vertical-align:bottom;">EW</td> <td data-sheets-value='{"1":2,"2":"Heatstop Opaal (T)"}' style="overflow:hidden;padding:0px 3px 0px 3px;vertical-align:bottom;">Heatstop opal (T)</td> <td data-sheets-numberformat='{"1":2,"2":"0.00","3":1}' data-sheets-value='{"1":3,"3":1.19}' style="overflow:hidden;padding:0px 3px 0px 3px;vertical-align:bottom;text-align:center;">1.19</td> <td data-sheets-numberformat='{"1":2,"2":"0","3":1}' data-sheets-value='{"1":3,"3":20.09}' style="overflow:hidden;padding:0px 3px 0px 3px;vertical-align:bottom;text-align:center;">20</td> <td data-sheets-numberformat='{"1":2,"2":"0","3":1}' data-sheets-value='{"1":3,"3":38.940000000000005}' style="overflow:hidden;padding:0px 3px 0px 3px;vertical-align:bottom;text-align:center;">39</td> <td data-sheets-value='{"1":3,"3":24}' style="border-right:1px solid #000000;overflow:hidden;padding:0px 3px 0px 3px;vertical-align:bottom;text-align:center;">24</td> </tr> <tr style="height:20px;"> <td data-sheets-value='{"1":2,"2":"Heatstop PC"}' style="border-left:1px solid #000000;overflow:hidden;padding:0px 3px 0px 3px;vertical-align:bottom;">Heatstop PC</td> <td data-sheets-value='{"1":2,"2":"DW"}' style="overflow:hidden;padding:0px 3px 0px 3px;vertical-align:bottom;">DW</td> <td data-sheets-value='{"1":2,"2":"Helder (T/H)"}' style="overflow:hidden;padding:0px 3px 0px 3px;vertical-align:bottom;">Klar (T/H)</td> <td data-sheets-numberformat='{"1":2,"2":"0.00","3":1}' data-sheets-value='{"1":3,"3":0.98}' style="overflow:hidden;padding:0px 3px 0px 3px;vertical-align:bottom;text-align:center;">0.98</td> <td data-sheets-numberformat='{"1":2,"2":"0","3":1}' data-sheets-value='{"1":3,"3":18.04}' style="overflow:hidden;padding:0px 3px 0px 3px;vertical-align:bottom;text-align:center;">18</td> <td data-sheets-numberformat='{"1":2,"2":"0","3":1}' data-sheets-value='{"1":3,"3":33.660000000000004}' style="overflow:hidden;padding:0px 3px 0px 3px;vertical-align:bottom;text-align:center;">34</td> <td data-sheets-value='{"1":3,"3":26}' style="border-right:1px solid #000000;overflow:hidden;padding:0px 3px 0px 3px;vertical-align:bottom;text-align:center;">26</td> </tr> <tr style="height:20px;"> <td style="border-bottom:1px solid #000000;border-left:1px solid #000000;overflow:hidden;padding:0px 3px 0px 3px;vertical-align:bottom;"></td> <td style="border-bottom:1px solid #000000;overflow:hidden;padding:0px 3px 0px 3px;vertical-align:bottom;"></td> <td data-sheets-value='{"1":2,"2":"Opaal (T/O)"}' style="border-bottom:1px solid #000000;overflow:hidden;padding:0px 3px 0px 3px;vertical-align:bottom;">Opal (T/O)</td> <td data-sheets-numberformat='{"1":2,"2":"0.00","3":1}' data-sheets-value='{"1":3,"3":0.98}' style="border-bottom:1px solid #000000;overflow:hidden;padding:0px 3px 0px 3px;vertical-align:bottom;text-align:center;">0.98</td> <td data-sheets-numberformat='{"1":2,"2":"0","3":1}' data-sheets-value='{"1":3,"3":16.81}' style="border-bottom:1px solid #000000;overflow:hidden;padding:0px 3px 0px 3px;vertical-align:bottom;text-align:center;">17</td> <td data-sheets-numberformat='{"1":2,"2":"0","3":1}' data-sheets-value='{"1":3,"3":29.700000000000003}' style="border-bottom:1px solid #000000;overflow:hidden;padding:0px 3px 0px 3px;vertical-align:bottom;text-align:center;">30</td> <td data-sheets-value='{"1":3,"3":26}' style="border-right:1px solid #000000;border-bottom:1px solid #000000;overflow:hidden;padding:0px 3px 0px 3px;vertical-align:bottom;text-align:center;">26</td> </tr> </tbody></table> | skylux-160-ce-met-koepel-en-pvc-opstand-30-20-met-lm-motor-pvc-raam-type-ep25-en-windvang-1300-x-2300-mm | 8586036904269 | 46872368120141
Rauch- und Wärmeabzug (RWA) | RWA-System | Skylux | Skylux 160° CE mit Kuppel und PVC-Aufsatzkranz 30/20 mit LM-Motor, PVC-Rahmen Typ EP25 und Windfang 1400 x 1400 mm |  | 50495 | 5412970504955 | 5507.95 | Ja | 30-45 | 101.6 | 1400 x 1400 mm | 1400 | 1400 |  | PCV 30/20 (30 cm hoch & Dachöffnung = 20 cm größer als das Tageslichtmaß) | Quadratisch | 1.19 W/m²K - 0.98 W/m²K | 57% - 30% | 37% - 17% | 24dB - 26dB | 160° CE (für Industrie) | PVC-Rahmen EP25 | mit Windfang | E | Einzelmotor | Maximal ist eine doppelschalige Lichtkuppel für dieses Produkt möglich | Ut-Wert LT-Wert g-Wert Rw-waarde EN 1873 : 2014 EN ISO 13468 EN 16153 EN 410 EN 410 EN ISO 140-3 Material Schalen Schalen (W/m²K) (%) (%) (dB) Acryl EW Klar (H) 1.19 37 57 24 PMMA Opal (O) 1.19 34 50 24 DW Klar (H/H) 0.98 33 50 26 Opal (O/O) 0.98 28 38 26 Polycarbonaat EW Klar (A) 1.19 36 55 24 PC Opal (D) 1.19 24 40 24 DW Klar (A/H) 0.98 32 48 26 Klar (A/A) 0.98 32 46 26 Opal (A/O) 0.98 30 42 26 Opal (A/D) 0.98 21 33 26 Polycarbonat EW Heatstop opal (T) 1.19 20 39 24 Heatstop PC DW Klar (T/H) 0.98 18 34 26 Opal (T/O) 0.98 17 30 26 | https://skylux.eu/de/products/skylux-160-ce-met-koepel-en-pvc-opstand-30-20-met-lm-motor-pvc-raam-type-ep25-en-windvang-1400-x-1400-mm | https://skylux.eu/cdn/shop/files/Skylux-160deg-CE-met-koepel-en-pvc-opstand-3020-met-LM-motor-pvc-raam-type-EP25-en-windvang-1400-x-1400-mm-RWA-systeem.jpg?v=1702981130&width=1600 | https://skylux.eu/cdn/shop/files/e5a82811-1bb0-48e4-a776-cacb59c7c092_2ce9e2af-d70b-4ad1-98ba-e210be0e1f21.jpg?v=1688551291&width=1600 | //skylux.eu/cdn/shop/files/D_MH_Montageanleitung_Skylux_160_CE_LM.pdf?v=1503750771917917123 | //skylux.eu/cdn/shop/files/D_TD_Technische_Daten_Skylux_Skylux_160_CE_Elektrisch.pdf?v=10489854405570094672 | <style type="text/css" id="isPasted"><!--td {border: 1px solid #cccccc;}br {mso-data-placement:same-cell;}--></style><table border="1" cellpadding="0" cellspacing="0" dir="ltr" style="table-layout:fixed;font-size:10pt;font-family:Arial;border-collapse:collapse;border:none;"><tbody> <tr style="height:20px;"> <td style="overflow:hidden;padding:0px 3px 0px 3px;vertical-align:bottom;"></td> <td style="overflow:hidden;padding:0px 3px 0px 3px;vertical-align:bottom;"></td> <td style="overflow:hidden;padding:0px 3px 0px 3px;vertical-align:bottom;"></td> <td data-sheets-value='{"1":2,"2":"Ut-waarde"}' style="overflow:hidden;padding:0px 3px 0px 3px;vertical-align:bottom;font-weight:bold;text-align:center;">Ut-Wert</td> <td data-sheets-value='{"1":2,"2":"LT-waarde"}' style="overflow:hidden;padding:0px 3px 0px 3px;vertical-align:bottom;font-weight:bold;text-align:center;">LT-Wert</td> <td data-sheets-value='{"1":2,"2":"g-waarde"}' style="overflow:hidden;padding:0px 3px 0px 3px;vertical-align:bottom;font-weight:bold;text-align:center;">g-Wert</td> <td data-sheets-value='{"1":2,"2":"Rw-waarde "}' style="overflow:hidden;padding:0px 3px 0px 3px;vertical-align:bottom;font-weight:bold;text-align:center;">Rw-waarde </td> </tr> <tr style="height:20px;"> <td style="overflow:hidden;padding:0px 3px 0px 3px;vertical-align:bottom;"></td> <td style="overflow:hidden;padding:0px 3px 0px 3px;vertical-align:bottom;"></td> <td style="overflow:hidden;padding:0px 3px 0px 3px;vertical-align:bottom;"></td> <td data-sheets-numberformat='{"1":2,"2":"0.00","3":1}' data-sheets-value='{"1":2,"2":"EN 1873 : 2014"}' style="overflow:hidden;padding:0px 3px 0px 3px;vertical-align:bottom;text-align:center;">EN 1873 : 2014</td> <td data-sheets-numberformat='{"1":2,"2":"0","3":1}' data-sheets-value='{"1":2,"2":"EN ISO 13468 EN 16153 EN 410"}' style="overflow:hidden;padding:0px 3px 0px 3px;vertical-align:bottom;text-align:center;">EN ISO 13468 EN 16153 EN 410</td> <td data-sheets-numberformat='{"1":2,"2":"0","3":1}' data-sheets-value='{"1":2,"2":"EN 410"}' style="overflow:hidden;padding:0px 3px 0px 3px;vertical-align:bottom;text-align:center;">EN 410</td> <td data-sheets-value='{"1":2,"2":"EN ISO 140-3\t\t"}' style="overflow:hidden;padding:0px 3px 0px 3px;vertical-align:bottom;text-align:center;">EN ISO 140-3 </td> </tr> <tr style="height:20px;"> <td data-sheets-value='{"1":2,"2":"Materiaal"}' style="border-bottom:1px solid #000000;overflow:hidden;padding:0px 3px 0px 3px;vertical-align:bottom;background-color:#000000;font-weight:bold;color:#ffffff;">Material</td> <td data-sheets-value='{"1":2,"2":"Wanden"}' style="border-bottom:1px solid #000000;overflow:hidden;padding:0px 3px 0px 3px;vertical-align:bottom;background-color:#000000;font-weight:bold;color:#ffffff;">Schalen</td> <td data-sheets-value='{"1":2,"2":"Schalen"}' style="border-bottom:1px solid #000000;overflow:hidden;padding:0px 3px 0px 3px;vertical-align:bottom;background-color:#000000;font-weight:bold;color:#ffffff;">Schalen</td> <td data-sheets-numberformat='{"1":2,"2":"0.00","3":1}' data-sheets-value='{"1":2,"2":"(W/m²K)\t"}' style="border-bottom:1px solid #000000;overflow:hidden;padding:0px 3px 0px 3px;vertical-align:bottom;background-color:#000000;font-weight:bold;color:#ffffff;text-align:center;">(W/m²K) </td> <td data-sheets-numberformat='{"1":2,"2":"0","3":1}' data-sheets-value='{"1":2,"2":"(%)"}' style="border-bottom:1px solid #000000;overflow:hidden;padding:0px 3px 0px 3px;vertical-align:bottom;background-color:#000000;font-weight:bold;color:#ffffff;text-align:center;">(%)</td> <td data-sheets-numberformat='{"1":2,"2":"0","3":1}' data-sheets-value='{"1":2,"2":"(%)"}' style="border-bottom:1px solid #000000;overflow:hidden;padding:0px 3px 0px 3px;vertical-align:bottom;background-color:#000000;font-weight:bold;color:#ffffff;text-align:center;">(%)</td> <td data-sheets-value='{"1":2,"2":"(dB)"}' style="border-bottom:1px solid #000000;overflow:hidden;padding:0px 3px 0px 3px;vertical-align:bottom;background-color:#000000;font-weight:bold;color:#ffffff;text-align:center;">(dB)</td> </tr> <tr style="height:20px;"> <td data-sheets-value='{"1":2,"2":"Acrylaat"}' style="border-left:1px solid #000000;overflow:hidden;padding:0px 3px 0px 3px;vertical-align:bottom;">Acryl</td> <td data-sheets-value='{"1":2,"2":"EW"}' style="overflow:hidden;padding:0px 3px 0px 3px;vertical-align:bottom;">EW</td> <td data-sheets-value='{"1":2,"2":"Helder (H)"}' style="overflow:hidden;padding:0px 3px 0px 3px;vertical-align:bottom;">Klar (H)</td> <td data-sheets-numberformat='{"1":2,"2":"0.00","3":1}' data-sheets-value='{"1":3,"3":1.19}' style="overflow:hidden;padding:0px 3px 0px 3px;vertical-align:bottom;text-align:center;">1.19</td> <td data-sheets-numberformat='{"1":2,"2":"0","3":1}' data-sheets-value='{"1":3,"3":36.9}' style="overflow:hidden;padding:0px 3px 0px 3px;vertical-align:bottom;text-align:center;">37</td> <td data-sheets-numberformat='{"1":2,"2":"0","3":1}' data-sheets-value='{"1":3,"3":57.42}' style="overflow:hidden;padding:0px 3px 0px 3px;vertical-align:bottom;text-align:center;">57</td> <td data-sheets-value='{"1":3,"3":24}' style="border-right:1px solid #000000;overflow:hidden;padding:0px 3px 0px 3px;vertical-align:bottom;text-align:center;">24</td> </tr> <tr style="height:20px;"> <td data-sheets-value='{"1":2,"2":"PMMA"}' style="border-left:1px solid #000000;overflow:hidden;padding:0px 3px 0px 3px;vertical-align:bottom;">PMMA</td> <td style="overflow:hidden;padding:0px 3px 0px 3px;vertical-align:bottom;"></td> <td data-sheets-value='{"1":2,"2":"Opaal (O)"}' style="overflow:hidden;padding:0px 3px 0px 3px;vertical-align:bottom;">Opal (O)</td> <td data-sheets-numberformat='{"1":2,"2":"0.00","3":1}' data-sheets-value='{"1":3,"3":1.19}' style="overflow:hidden;padding:0px 3px 0px 3px;vertical-align:bottom;text-align:center;">1.19</td> <td data-sheets-numberformat='{"1":2,"2":"0","3":1}' data-sheets-value='{"1":3,"3":34.03}' style="overflow:hidden;padding:0px 3px 0px 3px;vertical-align:bottom;text-align:center;">34</td> <td data-sheets-numberformat='{"1":2,"2":"0","3":1}' data-sheets-value='{"1":3,"3":50.160000000000004}' style="overflow:hidden;padding:0px 3px 0px 3px;vertical-align:bottom;text-align:center;">50</td> <td data-sheets-value='{"1":3,"3":24}' style="border-right:1px solid #000000;overflow:hidden;padding:0px 3px 0px 3px;vertical-align:bottom;text-align:center;">24</td> </tr> <tr style="height:20px;"> <td style="border-left:1px solid #000000;overflow:hidden;padding:0px 3px 0px 3px;vertical-align:bottom;"></td> <td data-sheets-value='{"1":2,"2":"DW"}' style="overflow:hidden;padding:0px 3px 0px 3px;vertical-align:bottom;">DW</td> <td data-sheets-value='{"1":2,"2":"Helder (H/H)"}' style="overflow:hidden;padding:0px 3px 0px 3px;vertical-align:bottom;">Klar (H/H)</td> <td data-sheets-numberformat='{"1":2,"2":"0.00","3":1}' data-sheets-value='{"1":3,"3":0.98}' style="overflow:hidden;padding:0px 3px 0px 3px;vertical-align:bottom;text-align:center;">0.98</td> <td data-sheets-numberformat='{"1":2,"2":"0","3":1}' data-sheets-value='{"1":3,"3":33.21}' style="overflow:hidden;padding:0px 3px 0px 3px;vertical-align:bottom;text-align:center;">33</td> <td data-sheets-numberformat='{"1":2,"2":"0","3":1}' data-sheets-value='{"1":3,"3":49.5}' style="overflow:hidden;padding:0px 3px 0px 3px;vertical-align:bottom;text-align:center;">50</td> <td data-sheets-value='{"1":3,"3":26}' style="border-right:1px solid #000000;overflow:hidden;padding:0px 3px 0px 3px;vertical-align:bottom;text-align:center;">26</td> </tr> <tr style="height:20px;"> <td style="border-bottom:1px solid #000000;border-left:1px solid #000000;overflow:hidden;padding:0px 3px 0px 3px;vertical-align:bottom;"></td> <td style="border-bottom:1px solid #000000;overflow:hidden;padding:0px 3px 0px 3px;vertical-align:bottom;"></td> <td data-sheets-value='{"1":2,"2":"Opaal (O/O)"}' style="border-bottom:1px solid #000000;overflow:hidden;padding:0px 3px 0px 3px;vertical-align:bottom;">Opal (O/O)</td> <td data-sheets-numberformat='{"1":2,"2":"0.00","3":1}' data-sheets-value='{"1":3,"3":0.98}' style="border-bottom:1px solid #000000;overflow:hidden;padding:0px 3px 0px 3px;vertical-align:bottom;text-align:center;">0.98</td> <td data-sheets-numberformat='{"1":2,"2":"0","3":1}' data-sheets-value='{"1":3,"3":28.29}' style="border-bottom:1px solid #000000;overflow:hidden;padding:0px 3px 0px 3px;vertical-align:bottom;text-align:center;">28</td> <td data-sheets-numberformat='{"1":2,"2":"0","3":1}' data-sheets-value='{"1":3,"3":38.28}' style="border-bottom:1px solid #000000;overflow:hidden;padding:0px 3px 0px 3px;vertical-align:bottom;text-align:center;">38</td> <td data-sheets-value='{"1":3,"3":26}' style="border-right:1px solid #000000;border-bottom:1px solid #000000;overflow:hidden;padding:0px 3px 0px 3px;vertical-align:bottom;text-align:center;">26</td> </tr> <tr style="height:20px;"> <td data-sheets-value='{"1":2,"2":"Polycarbonaat "}' style="border-left:1px solid #000000;overflow:hidden;padding:0px 3px 0px 3px;vertical-align:bottom;">Polycarbonaat </td> <td data-sheets-value='{"1":2,"2":"EW"}' style="overflow:hidden;padding:0px 3px 0px 3px;vertical-align:bottom;">EW</td> <td data-sheets-value='{"1":2,"2":"Helder (A)"}' style="overflow:hidden;padding:0px 3px 0px 3px;vertical-align:bottom;">Klar (A)</td> <td data-sheets-numberformat='{"1":2,"2":"0.00","3":1}' data-sheets-value='{"1":3,"3":1.19}' style="overflow:hidden;padding:0px 3px 0px 3px;vertical-align:bottom;text-align:center;">1.19</td> <td data-sheets-numberformat='{"1":2,"2":"0","3":1}' data-sheets-value='{"1":3,"3":36.08}' style="overflow:hidden;padding:0px 3px 0px 3px;vertical-align:bottom;text-align:center;">36</td> <td data-sheets-numberformat='{"1":2,"2":"0","3":1}' data-sheets-value='{"1":3,"3":54.78}' style="overflow:hidden;padding:0px 3px 0px 3px;vertical-align:bottom;text-align:center;">55</td> <td data-sheets-value='{"1":3,"3":24}' style="border-right:1px solid #000000;overflow:hidden;padding:0px 3px 0px 3px;vertical-align:bottom;text-align:center;">24</td> </tr> <tr style="height:20px;"> <td data-sheets-value='{"1":2,"2":"PC"}' style="border-left:1px solid #000000;overflow:hidden;padding:0px 3px 0px 3px;vertical-align:bottom;">PC</td> <td style="overflow:hidden;padding:0px 3px 0px 3px;vertical-align:bottom;"></td> <td data-sheets-value='{"1":2,"2":"Opaal (D)"}' style="overflow:hidden;padding:0px 3px 0px 3px;vertical-align:bottom;">Opal (D)</td> <td data-sheets-numberformat='{"1":2,"2":"0.00","3":1}' data-sheets-value='{"1":3,"3":1.19}' style="overflow:hidden;padding:0px 3px 0px 3px;vertical-align:bottom;text-align:center;">1.19</td> <td data-sheets-numberformat='{"1":2,"2":"0","3":1}' data-sheets-value='{"1":3,"3":23.779999999999998}' style="overflow:hidden;padding:0px 3px 0px 3px;vertical-align:bottom;text-align:center;">24</td> <td data-sheets-numberformat='{"1":2,"2":"0","3":1}' data-sheets-value='{"1":3,"3":39.6}' style="overflow:hidden;padding:0px 3px 0px 3px;vertical-align:bottom;text-align:center;">40</td> <td data-sheets-value='{"1":3,"3":24}' style="border-right:1px solid #000000;overflow:hidden;padding:0px 3px 0px 3px;vertical-align:bottom;text-align:center;">24</td> </tr> <tr style="height:20px;"> <td style="border-left:1px solid #000000;overflow:hidden;padding:0px 3px 0px 3px;vertical-align:bottom;"></td> <td data-sheets-value='{"1":2,"2":"DW"}' style="overflow:hidden;padding:0px 3px 0px 3px;vertical-align:bottom;">DW</td> <td data-sheets-value='{"1":2,"2":"Helder (A/H)"}' style="overflow:hidden;padding:0px 3px 0px 3px;vertical-align:bottom;">Klar (A/H)</td> <td data-sheets-numberformat='{"1":2,"2":"0.00","3":1}' data-sheets-value='{"1":3,"3":0.98}' style="overflow:hidden;padding:0px 3px 0px 3px;vertical-align:bottom;text-align:center;">0.98</td> <td data-sheets-numberformat='{"1":2,"2":"0","3":1}' data-sheets-value='{"1":3,"3":32.39}' style="overflow:hidden;padding:0px 3px 0px 3px;vertical-align:bottom;text-align:center;">32</td> <td data-sheets-numberformat='{"1":2,"2":"0","3":1}' data-sheets-value='{"1":3,"3":47.52}' style="overflow:hidden;padding:0px 3px 0px 3px;vertical-align:bottom;text-align:center;">48</td> <td data-sheets-value='{"1":3,"3":26}' style="border-right:1px solid #000000;overflow:hidden;padding:0px 3px 0px 3px;vertical-align:bottom;text-align:center;">26</td> </tr> <tr style="height:20px;"> <td style="border-left:1px solid #000000;overflow:hidden;padding:0px 3px 0px 3px;vertical-align:bottom;"></td> <td style="overflow:hidden;padding:0px 3px 0px 3px;vertical-align:bottom;"></td> <td data-sheets-value='{"1":2,"2":"Helder (A/A)"}' style="overflow:hidden;padding:0px 3px 0px 3px;vertical-align:bottom;">Klar (A/A)</td> <td data-sheets-numberformat='{"1":2,"2":"0.00","3":1}' data-sheets-value='{"1":3,"3":0.98}' style="overflow:hidden;padding:0px 3px 0px 3px;vertical-align:bottom;text-align:center;">0.98</td> <td data-sheets-numberformat='{"1":2,"2":"0","3":1}' data-sheets-value='{"1":3,"3":31.569999999999997}' style="overflow:hidden;padding:0px 3px 0px 3px;vertical-align:bottom;text-align:center;">32</td> <td data-sheets-numberformat='{"1":2,"2":"0","3":1}' data-sheets-value='{"1":3,"3":45.54}' style="overflow:hidden;padding:0px 3px 0px 3px;vertical-align:bottom;text-align:center;">46</td> <td data-sheets-value='{"1":3,"3":26}' style="border-right:1px solid #000000;overflow:hidden;padding:0px 3px 0px 3px;vertical-align:bottom;text-align:center;">26</td> </tr> <tr style="height:20px;"> <td style="border-left:1px solid #000000;overflow:hidden;padding:0px 3px 0px 3px;vertical-align:bottom;"></td> <td style="overflow:hidden;padding:0px 3px 0px 3px;vertical-align:bottom;"></td> <td data-sheets-value='{"1":2,"2":"Opaal (A/O)"}' style="overflow:hidden;padding:0px 3px 0px 3px;vertical-align:bottom;">Opal (A/O)</td> <td data-sheets-numberformat='{"1":2,"2":"0.00","3":1}' data-sheets-value='{"1":3,"3":0.98}' style="overflow:hidden;padding:0px 3px 0px 3px;vertical-align:bottom;text-align:center;">0.98</td> <td data-sheets-numberformat='{"1":2,"2":"0","3":1}' data-sheets-value='{"1":3,"3":29.93}' style="overflow:hidden;padding:0px 3px 0px 3px;vertical-align:bottom;text-align:center;">30</td> <td data-sheets-numberformat='{"1":2,"2":"0","3":1}' data-sheets-value='{"1":3,"3":41.580000000000005}' style="overflow:hidden;padding:0px 3px 0px 3px;vertical-align:bottom;text-align:center;">42</td> <td data-sheets-value='{"1":3,"3":26}' style="border-right:1px solid #000000;overflow:hidden;padding:0px 3px 0px 3px;vertical-align:bottom;text-align:center;">26</td> </tr> <tr style="height:20px;"> <td style="border-bottom:1px solid #000000;border-left:1px solid #000000;overflow:hidden;padding:0px 3px 0px 3px;vertical-align:bottom;"></td> <td style="border-bottom:1px solid #000000;overflow:hidden;padding:0px 3px 0px 3px;vertical-align:bottom;"></td> <td data-sheets-value='{"1":2,"2":"Opaal (A/D)"}' style="border-bottom:1px solid #000000;overflow:hidden;padding:0px 3px 0px 3px;vertical-align:bottom;">Opal (A/D)</td> <td data-sheets-numberformat='{"1":2,"2":"0.00","3":1}' data-sheets-value='{"1":3,"3":0.98}' style="border-bottom:1px solid #000000;overflow:hidden;padding:0px 3px 0px 3px;vertical-align:bottom;text-align:center;">0.98</td> <td data-sheets-numberformat='{"1":2,"2":"0","3":1}' data-sheets-value='{"1":3,"3":20.91}' style="border-bottom:1px solid #000000;overflow:hidden;padding:0px 3px 0px 3px;vertical-align:bottom;text-align:center;">21</td> <td data-sheets-numberformat='{"1":2,"2":"0","3":1}' data-sheets-value='{"1":3,"3":33}' style="border-bottom:1px solid #000000;overflow:hidden;padding:0px 3px 0px 3px;vertical-align:bottom;text-align:center;">33</td> <td data-sheets-value='{"1":3,"3":26}' style="border-right:1px solid #000000;border-bottom:1px solid #000000;overflow:hidden;padding:0px 3px 0px 3px;vertical-align:bottom;text-align:center;">26</td> </tr> <tr style="height:20px;"> <td data-sheets-value='{"1":2,"2":"Polycarbonaat"}' style="border-left:1px solid #000000;overflow:hidden;padding:0px 3px 0px 3px;vertical-align:bottom;">Polycarbonat</td> <td data-sheets-value='{"1":2,"2":"EW"}' style="overflow:hidden;padding:0px 3px 0px 3px;vertical-align:bottom;">EW</td> <td data-sheets-value='{"1":2,"2":"Heatstop Opaal (T)"}' style="overflow:hidden;padding:0px 3px 0px 3px;vertical-align:bottom;">Heatstop opal (T)</td> <td data-sheets-numberformat='{"1":2,"2":"0.00","3":1}' data-sheets-value='{"1":3,"3":1.19}' style="overflow:hidden;padding:0px 3px 0px 3px;vertical-align:bottom;text-align:center;">1.19</td> <td data-sheets-numberformat='{"1":2,"2":"0","3":1}' data-sheets-value='{"1":3,"3":20.09}' style="overflow:hidden;padding:0px 3px 0px 3px;vertical-align:bottom;text-align:center;">20</td> <td data-sheets-numberformat='{"1":2,"2":"0","3":1}' data-sheets-value='{"1":3,"3":38.940000000000005}' style="overflow:hidden;padding:0px 3px 0px 3px;vertical-align:bottom;text-align:center;">39</td> <td data-sheets-value='{"1":3,"3":24}' style="border-right:1px solid #000000;overflow:hidden;padding:0px 3px 0px 3px;vertical-align:bottom;text-align:center;">24</td> </tr> <tr style="height:20px;"> <td data-sheets-value='{"1":2,"2":"Heatstop PC"}' style="border-left:1px solid #000000;overflow:hidden;padding:0px 3px 0px 3px;vertical-align:bottom;">Heatstop PC</td> <td data-sheets-value='{"1":2,"2":"DW"}' style="overflow:hidden;padding:0px 3px 0px 3px;vertical-align:bottom;">DW</td> <td data-sheets-value='{"1":2,"2":"Helder (T/H)"}' style="overflow:hidden;padding:0px 3px 0px 3px;vertical-align:bottom;">Klar (T/H)</td> <td data-sheets-numberformat='{"1":2,"2":"0.00","3":1}' data-sheets-value='{"1":3,"3":0.98}' style="overflow:hidden;padding:0px 3px 0px 3px;vertical-align:bottom;text-align:center;">0.98</td> <td data-sheets-numberformat='{"1":2,"2":"0","3":1}' data-sheets-value='{"1":3,"3":18.04}' style="overflow:hidden;padding:0px 3px 0px 3px;vertical-align:bottom;text-align:center;">18</td> <td data-sheets-numberformat='{"1":2,"2":"0","3":1}' data-sheets-value='{"1":3,"3":33.660000000000004}' style="overflow:hidden;padding:0px 3px 0px 3px;vertical-align:bottom;text-align:center;">34</td> <td data-sheets-value='{"1":3,"3":26}' style="border-right:1px solid #000000;overflow:hidden;padding:0px 3px 0px 3px;vertical-align:bottom;text-align:center;">26</td> </tr> <tr style="height:20px;"> <td style="border-bottom:1px solid #000000;border-left:1px solid #000000;overflow:hidden;padding:0px 3px 0px 3px;vertical-align:bottom;"></td> <td style="border-bottom:1px solid #000000;overflow:hidden;padding:0px 3px 0px 3px;vertical-align:bottom;"></td> <td data-sheets-value='{"1":2,"2":"Opaal (T/O)"}' style="border-bottom:1px solid #000000;overflow:hidden;padding:0px 3px 0px 3px;vertical-align:bottom;">Opal (T/O)</td> <td data-sheets-numberformat='{"1":2,"2":"0.00","3":1}' data-sheets-value='{"1":3,"3":0.98}' style="border-bottom:1px solid #000000;overflow:hidden;padding:0px 3px 0px 3px;vertical-align:bottom;text-align:center;">0.98</td> <td data-sheets-numberformat='{"1":2,"2":"0","3":1}' data-sheets-value='{"1":3,"3":16.81}' style="border-bottom:1px solid #000000;overflow:hidden;padding:0px 3px 0px 3px;vertical-align:bottom;text-align:center;">17</td> <td data-sheets-numberformat='{"1":2,"2":"0","3":1}' data-sheets-value='{"1":3,"3":29.700000000000003}' style="border-bottom:1px solid #000000;overflow:hidden;padding:0px 3px 0px 3px;vertical-align:bottom;text-align:center;">30</td> <td data-sheets-value='{"1":3,"3":26}' style="border-right:1px solid #000000;border-bottom:1px solid #000000;overflow:hidden;padding:0px 3px 0px 3px;vertical-align:bottom;text-align:center;">26</td> </tr> </tbody></table> | skylux-160-ce-met-koepel-en-pvc-opstand-30-20-met-lm-motor-pvc-raam-type-ep25-en-windvang-1400-x-1400-mm | 8586037035341 | 46872368415053
Rauch- und Wärmeabzug (RWA) | RWA-System | Skylux | Skylux 160° CE mit Kuppel und PVC-Aufsatzkranz 30/20 mit LM-Motor, PVC-Rahmen Typ EP25 und Windfang 1450 x 1700 mm |  | 50496 | 5412970504962 | 6751.8 | Ja | 30-45 | 126.04 | 1450 x 1700 mm | 1700 | 1450 |  | PCV 30/20 (30 cm hoch & Dachöffnung = 20 cm größer als das Tageslichtmaß) | Rechteckig | 1.19 W/m²K - 0.98 W/m²K | 57% - 30% | 37% - 17% | 24dB - 26dB | 160° CE (für Industrie) | PVC-Rahmen EP25 | mit Windfang | E | Einzelmotor | Maximal ist eine doppelschalige Lichtkuppel für dieses Produkt möglich | Ut-Wert LT-Wert g-Wert Rw-waarde EN 1873 : 2014 EN ISO 13468 EN 16153 EN 410 EN 410 EN ISO 140-3 Material Schalen Schalen (W/m²K) (%) (%) (dB) Acryl EW Klar (H) 1.19 37 57 24 PMMA Opal (O) 1.19 34 50 24 DW Klar (H/H) 0.98 33 50 26 Opal (O/O) 0.98 28 38 26 Polycarbonaat EW Klar (A) 1.19 36 55 24 PC Opal (D) 1.19 24 40 24 DW Klar (A/H) 0.98 32 48 26 Klar (A/A) 0.98 32 46 26 Opal (A/O) 0.98 30 42 26 Opal (A/D) 0.98 21 33 26 Polycarbonat EW Heatstop opal (T) 1.19 20 39 24 Heatstop PC DW Klar (T/H) 0.98 18 34 26 Opal (T/O) 0.98 17 30 26 | https://skylux.eu/de/products/skylux-160-ce-met-koepel-en-pvc-opstand-30-20-met-lm-motor-pvc-raam-type-ep25-en-windvang-1450-x-1700-mm | https://skylux.eu/cdn/shop/files/Skylux-160deg-CE-met-koepel-en-pvc-opstand-3020-met-LM-motor-pvc-raam-type-EP25-en-windvang-1450-x-1700-mm-RWA-systeem.jpg?v=1702981135&width=1600 | https://skylux.eu/cdn/shop/files/e5a82811-1bb0-48e4-a776-cacb59c7c092_18b0987d-8e4c-4917-835e-ca49aa0712fc.jpg?v=1688551292&width=1600 | //skylux.eu/cdn/shop/files/D_MH_Montageanleitung_Skylux_160_CE_LM.pdf?v=1503750771917917123 | //skylux.eu/cdn/shop/files/D_TD_Technische_Daten_Skylux_Skylux_160_CE_Elektrisch.pdf?v=10489854405570094672 | <style type="text/css" id="isPasted"><!--td {border: 1px solid #cccccc;}br {mso-data-placement:same-cell;}--></style><table border="1" cellpadding="0" cellspacing="0" dir="ltr" style="table-layout:fixed;font-size:10pt;font-family:Arial;border-collapse:collapse;border:none;"><tbody> <tr style="height:20px;"> <td style="overflow:hidden;padding:0px 3px 0px 3px;vertical-align:bottom;"></td> <td style="overflow:hidden;padding:0px 3px 0px 3px;vertical-align:bottom;"></td> <td style="overflow:hidden;padding:0px 3px 0px 3px;vertical-align:bottom;"></td> <td data-sheets-value='{"1":2,"2":"Ut-waarde"}' style="overflow:hidden;padding:0px 3px 0px 3px;vertical-align:bottom;font-weight:bold;text-align:center;">Ut-Wert</td> <td data-sheets-value='{"1":2,"2":"LT-waarde"}' style="overflow:hidden;padding:0px 3px 0px 3px;vertical-align:bottom;font-weight:bold;text-align:center;">LT-Wert</td> <td data-sheets-value='{"1":2,"2":"g-waarde"}' style="overflow:hidden;padding:0px 3px 0px 3px;vertical-align:bottom;font-weight:bold;text-align:center;">g-Wert</td> <td data-sheets-value='{"1":2,"2":"Rw-waarde "}' style="overflow:hidden;padding:0px 3px 0px 3px;vertical-align:bottom;font-weight:bold;text-align:center;">Rw-waarde </td> </tr> <tr style="height:20px;"> <td style="overflow:hidden;padding:0px 3px 0px 3px;vertical-align:bottom;"></td> <td style="overflow:hidden;padding:0px 3px 0px 3px;vertical-align:bottom;"></td> <td style="overflow:hidden;padding:0px 3px 0px 3px;vertical-align:bottom;"></td> <td data-sheets-numberformat='{"1":2,"2":"0.00","3":1}' data-sheets-value='{"1":2,"2":"EN 1873 : 2014"}' style="overflow:hidden;padding:0px 3px 0px 3px;vertical-align:bottom;text-align:center;">EN 1873 : 2014</td> <td data-sheets-numberformat='{"1":2,"2":"0","3":1}' data-sheets-value='{"1":2,"2":"EN ISO 13468 EN 16153 EN 410"}' style="overflow:hidden;padding:0px 3px 0px 3px;vertical-align:bottom;text-align:center;">EN ISO 13468 EN 16153 EN 410</td> <td data-sheets-numberformat='{"1":2,"2":"0","3":1}' data-sheets-value='{"1":2,"2":"EN 410"}' style="overflow:hidden;padding:0px 3px 0px 3px;vertical-align:bottom;text-align:center;">EN 410</td> <td data-sheets-value='{"1":2,"2":"EN ISO 140-3\t\t"}' style="overflow:hidden;padding:0px 3px 0px 3px;vertical-align:bottom;text-align:center;">EN ISO 140-3 </td> </tr> <tr style="height:20px;"> <td data-sheets-value='{"1":2,"2":"Materiaal"}' style="border-bottom:1px solid #000000;overflow:hidden;padding:0px 3px 0px 3px;vertical-align:bottom;background-color:#000000;font-weight:bold;color:#ffffff;">Material</td> <td data-sheets-value='{"1":2,"2":"Wanden"}' style="border-bottom:1px solid #000000;overflow:hidden;padding:0px 3px 0px 3px;vertical-align:bottom;background-color:#000000;font-weight:bold;color:#ffffff;">Schalen</td> <td data-sheets-value='{"1":2,"2":"Schalen"}' style="border-bottom:1px solid #000000;overflow:hidden;padding:0px 3px 0px 3px;vertical-align:bottom;background-color:#000000;font-weight:bold;color:#ffffff;">Schalen</td> <td data-sheets-numberformat='{"1":2,"2":"0.00","3":1}' data-sheets-value='{"1":2,"2":"(W/m²K)\t"}' style="border-bottom:1px solid #000000;overflow:hidden;padding:0px 3px 0px 3px;vertical-align:bottom;background-color:#000000;font-weight:bold;color:#ffffff;text-align:center;">(W/m²K) </td> <td data-sheets-numberformat='{"1":2,"2":"0","3":1}' data-sheets-value='{"1":2,"2":"(%)"}' style="border-bottom:1px solid #000000;overflow:hidden;padding:0px 3px 0px 3px;vertical-align:bottom;background-color:#000000;font-weight:bold;color:#ffffff;text-align:center;">(%)</td> <td data-sheets-numberformat='{"1":2,"2":"0","3":1}' data-sheets-value='{"1":2,"2":"(%)"}' style="border-bottom:1px solid #000000;overflow:hidden;padding:0px 3px 0px 3px;vertical-align:bottom;background-color:#000000;font-weight:bold;color:#ffffff;text-align:center;">(%)</td> <td data-sheets-value='{"1":2,"2":"(dB)"}' style="border-bottom:1px solid #000000;overflow:hidden;padding:0px 3px 0px 3px;vertical-align:bottom;background-color:#000000;font-weight:bold;color:#ffffff;text-align:center;">(dB)</td> </tr> <tr style="height:20px;"> <td data-sheets-value='{"1":2,"2":"Acrylaat"}' style="border-left:1px solid #000000;overflow:hidden;padding:0px 3px 0px 3px;vertical-align:bottom;">Acryl</td> <td data-sheets-value='{"1":2,"2":"EW"}' style="overflow:hidden;padding:0px 3px 0px 3px;vertical-align:bottom;">EW</td> <td data-sheets-value='{"1":2,"2":"Helder (H)"}' style="overflow:hidden;padding:0px 3px 0px 3px;vertical-align:bottom;">Klar (H)</td> <td data-sheets-numberformat='{"1":2,"2":"0.00","3":1}' data-sheets-value='{"1":3,"3":1.19}' style="overflow:hidden;padding:0px 3px 0px 3px;vertical-align:bottom;text-align:center;">1.19</td> <td data-sheets-numberformat='{"1":2,"2":"0","3":1}' data-sheets-value='{"1":3,"3":36.9}' style="overflow:hidden;padding:0px 3px 0px 3px;vertical-align:bottom;text-align:center;">37</td> <td data-sheets-numberformat='{"1":2,"2":"0","3":1}' data-sheets-value='{"1":3,"3":57.42}' style="overflow:hidden;padding:0px 3px 0px 3px;vertical-align:bottom;text-align:center;">57</td> <td data-sheets-value='{"1":3,"3":24}' style="border-right:1px solid #000000;overflow:hidden;padding:0px 3px 0px 3px;vertical-align:bottom;text-align:center;">24</td> </tr> <tr style="height:20px;"> <td data-sheets-value='{"1":2,"2":"PMMA"}' style="border-left:1px solid #000000;overflow:hidden;padding:0px 3px 0px 3px;vertical-align:bottom;">PMMA</td> <td style="overflow:hidden;padding:0px 3px 0px 3px;vertical-align:bottom;"></td> <td data-sheets-value='{"1":2,"2":"Opaal (O)"}' style="overflow:hidden;padding:0px 3px 0px 3px;vertical-align:bottom;">Opal (O)</td> <td data-sheets-numberformat='{"1":2,"2":"0.00","3":1}' data-sheets-value='{"1":3,"3":1.19}' style="overflow:hidden;padding:0px 3px 0px 3px;vertical-align:bottom;text-align:center;">1.19</td> <td data-sheets-numberformat='{"1":2,"2":"0","3":1}' data-sheets-value='{"1":3,"3":34.03}' style="overflow:hidden;padding:0px 3px 0px 3px;vertical-align:bottom;text-align:center;">34</td> <td data-sheets-numberformat='{"1":2,"2":"0","3":1}' data-sheets-value='{"1":3,"3":50.160000000000004}' style="overflow:hidden;padding:0px 3px 0px 3px;vertical-align:bottom;text-align:center;">50</td> <td data-sheets-value='{"1":3,"3":24}' style="border-right:1px solid #000000;overflow:hidden;padding:0px 3px 0px 3px;vertical-align:bottom;text-align:center;">24</td> </tr> <tr style="height:20px;"> <td style="border-left:1px solid #000000;overflow:hidden;padding:0px 3px 0px 3px;vertical-align:bottom;"></td> <td data-sheets-value='{"1":2,"2":"DW"}' style="overflow:hidden;padding:0px 3px 0px 3px;vertical-align:bottom;">DW</td> <td data-sheets-value='{"1":2,"2":"Helder (H/H)"}' style="overflow:hidden;padding:0px 3px 0px 3px;vertical-align:bottom;">Klar (H/H)</td> <td data-sheets-numberformat='{"1":2,"2":"0.00","3":1}' data-sheets-value='{"1":3,"3":0.98}' style="overflow:hidden;padding:0px 3px 0px 3px;vertical-align:bottom;text-align:center;">0.98</td> <td data-sheets-numberformat='{"1":2,"2":"0","3":1}' data-sheets-value='{"1":3,"3":33.21}' style="overflow:hidden;padding:0px 3px 0px 3px;vertical-align:bottom;text-align:center;">33</td> <td data-sheets-numberformat='{"1":2,"2":"0","3":1}' data-sheets-value='{"1":3,"3":49.5}' style="overflow:hidden;padding:0px 3px 0px 3px;vertical-align:bottom;text-align:center;">50</td> <td data-sheets-value='{"1":3,"3":26}' style="border-right:1px solid #000000;overflow:hidden;padding:0px 3px 0px 3px;vertical-align:bottom;text-align:center;">26</td> </tr> <tr style="height:20px;"> <td style="border-bottom:1px solid #000000;border-left:1px solid #000000;overflow:hidden;padding:0px 3px 0px 3px;vertical-align:bottom;"></td> <td style="border-bottom:1px solid #000000;overflow:hidden;padding:0px 3px 0px 3px;vertical-align:bottom;"></td> <td data-sheets-value='{"1":2,"2":"Opaal (O/O)"}' style="border-bottom:1px solid #000000;overflow:hidden;padding:0px 3px 0px 3px;vertical-align:bottom;">Opal (O/O)</td> <td data-sheets-numberformat='{"1":2,"2":"0.00","3":1}' data-sheets-value='{"1":3,"3":0.98}' style="border-bottom:1px solid #000000;overflow:hidden;padding:0px 3px 0px 3px;vertical-align:bottom;text-align:center;">0.98</td> <td data-sheets-numberformat='{"1":2,"2":"0","3":1}' data-sheets-value='{"1":3,"3":28.29}' style="border-bottom:1px solid #000000;overflow:hidden;padding:0px 3px 0px 3px;vertical-align:bottom;text-align:center;">28</td> <td data-sheets-numberformat='{"1":2,"2":"0","3":1}' data-sheets-value='{"1":3,"3":38.28}' style="border-bottom:1px solid #000000;overflow:hidden;padding:0px 3px 0px 3px;vertical-align:bottom;text-align:center;">38</td> <td data-sheets-value='{"1":3,"3":26}' style="border-right:1px solid #000000;border-bottom:1px solid #000000;overflow:hidden;padding:0px 3px 0px 3px;vertical-align:bottom;text-align:center;">26</td> </tr> <tr style="height:20px;"> <td data-sheets-value='{"1":2,"2":"Polycarbonaat "}' style="border-left:1px solid #000000;overflow:hidden;padding:0px 3px 0px 3px;vertical-align:bottom;">Polycarbonaat </td> <td data-sheets-value='{"1":2,"2":"EW"}' style="overflow:hidden;padding:0px 3px 0px 3px;vertical-align:bottom;">EW</td> <td data-sheets-value='{"1":2,"2":"Helder (A)"}' style="overflow:hidden;padding:0px 3px 0px 3px;vertical-align:bottom;">Klar (A)</td> <td data-sheets-numberformat='{"1":2,"2":"0.00","3":1}' data-sheets-value='{"1":3,"3":1.19}' style="overflow:hidden;padding:0px 3px 0px 3px;vertical-align:bottom;text-align:center;">1.19</td> <td data-sheets-numberformat='{"1":2,"2":"0","3":1}' data-sheets-value='{"1":3,"3":36.08}' style="overflow:hidden;padding:0px 3px 0px 3px;vertical-align:bottom;text-align:center;">36</td> <td data-sheets-numberformat='{"1":2,"2":"0","3":1}' data-sheets-value='{"1":3,"3":54.78}' style="overflow:hidden;padding:0px 3px 0px 3px;vertical-align:bottom;text-align:center;">55</td> <td data-sheets-value='{"1":3,"3":24}' style="border-right:1px solid #000000;overflow:hidden;padding:0px 3px 0px 3px;vertical-align:bottom;text-align:center;">24</td> </tr> <tr style="height:20px;"> <td data-sheets-value='{"1":2,"2":"PC"}' style="border-left:1px solid #000000;overflow:hidden;padding:0px 3px 0px 3px;vertical-align:bottom;">PC</td> <td style="overflow:hidden;padding:0px 3px 0px 3px;vertical-align:bottom;"></td> <td data-sheets-value='{"1":2,"2":"Opaal (D)"}' style="overflow:hidden;padding:0px 3px 0px 3px;vertical-align:bottom;">Opal (D)</td> <td data-sheets-numberformat='{"1":2,"2":"0.00","3":1}' data-sheets-value='{"1":3,"3":1.19}' style="overflow:hidden;padding:0px 3px 0px 3px;vertical-align:bottom;text-align:center;">1.19</td> <td data-sheets-numberformat='{"1":2,"2":"0","3":1}' data-sheets-value='{"1":3,"3":23.779999999999998}' style="overflow:hidden;padding:0px 3px 0px 3px;vertical-align:bottom;text-align:center;">24</td> <td data-sheets-numberformat='{"1":2,"2":"0","3":1}' data-sheets-value='{"1":3,"3":39.6}' style="overflow:hidden;padding:0px 3px 0px 3px;vertical-align:bottom;text-align:center;">40</td> <td data-sheets-value='{"1":3,"3":24}' style="border-right:1px solid #000000;overflow:hidden;padding:0px 3px 0px 3px;vertical-align:bottom;text-align:center;">24</td> </tr> <tr style="height:20px;"> <td style="border-left:1px solid #000000;overflow:hidden;padding:0px 3px 0px 3px;vertical-align:bottom;"></td> <td data-sheets-value='{"1":2,"2":"DW"}' style="overflow:hidden;padding:0px 3px 0px 3px;vertical-align:bottom;">DW</td> <td data-sheets-value='{"1":2,"2":"Helder (A/H)"}' style="overflow:hidden;padding:0px 3px 0px 3px;vertical-align:bottom;">Klar (A/H)</td> <td data-sheets-numberformat='{"1":2,"2":"0.00","3":1}' data-sheets-value='{"1":3,"3":0.98}' style="overflow:hidden;padding:0px 3px 0px 3px;vertical-align:bottom;text-align:center;">0.98</td> <td data-sheets-numberformat='{"1":2,"2":"0","3":1}' data-sheets-value='{"1":3,"3":32.39}' style="overflow:hidden;padding:0px 3px 0px 3px;vertical-align:bottom;text-align:center;">32</td> <td data-sheets-numberformat='{"1":2,"2":"0","3":1}' data-sheets-value='{"1":3,"3":47.52}' style="overflow:hidden;padding:0px 3px 0px 3px;vertical-align:bottom;text-align:center;">48</td> <td data-sheets-value='{"1":3,"3":26}' style="border-right:1px solid #000000;overflow:hidden;padding:0px 3px 0px 3px;vertical-align:bottom;text-align:center;">26</td> </tr> <tr style="height:20px;"> <td style="border-left:1px solid #000000;overflow:hidden;padding:0px 3px 0px 3px;vertical-align:bottom;"></td> <td style="overflow:hidden;padding:0px 3px 0px 3px;vertical-align:bottom;"></td> <td data-sheets-value='{"1":2,"2":"Helder (A/A)"}' style="overflow:hidden;padding:0px 3px 0px 3px;vertical-align:bottom;">Klar (A/A)</td> <td data-sheets-numberformat='{"1":2,"2":"0.00","3":1}' data-sheets-value='{"1":3,"3":0.98}' style="overflow:hidden;padding:0px 3px 0px 3px;vertical-align:bottom;text-align:center;">0.98</td> <td data-sheets-numberformat='{"1":2,"2":"0","3":1}' data-sheets-value='{"1":3,"3":31.569999999999997}' style="overflow:hidden;padding:0px 3px 0px 3px;vertical-align:bottom;text-align:center;">32</td> <td data-sheets-numberformat='{"1":2,"2":"0","3":1}' data-sheets-value='{"1":3,"3":45.54}' style="overflow:hidden;padding:0px 3px 0px 3px;vertical-align:bottom;text-align:center;">46</td> <td data-sheets-value='{"1":3,"3":26}' style="border-right:1px solid #000000;overflow:hidden;padding:0px 3px 0px 3px;vertical-align:bottom;text-align:center;">26</td> </tr> <tr style="height:20px;"> <td style="border-left:1px solid #000000;overflow:hidden;padding:0px 3px 0px 3px;vertical-align:bottom;"></td> <td style="overflow:hidden;padding:0px 3px 0px 3px;vertical-align:bottom;"></td> <td data-sheets-value='{"1":2,"2":"Opaal (A/O)"}' style="overflow:hidden;padding:0px 3px 0px 3px;vertical-align:bottom;">Opal (A/O)</td> <td data-sheets-numberformat='{"1":2,"2":"0.00","3":1}' data-sheets-value='{"1":3,"3":0.98}' style="overflow:hidden;padding:0px 3px 0px 3px;vertical-align:bottom;text-align:center;">0.98</td> <td data-sheets-numberformat='{"1":2,"2":"0","3":1}' data-sheets-value='{"1":3,"3":29.93}' style="overflow:hidden;padding:0px 3px 0px 3px;vertical-align:bottom;text-align:center;">30</td> <td data-sheets-numberformat='{"1":2,"2":"0","3":1}' data-sheets-value='{"1":3,"3":41.580000000000005}' style="overflow:hidden;padding:0px 3px 0px 3px;vertical-align:bottom;text-align:center;">42</td> <td data-sheets-value='{"1":3,"3":26}' style="border-right:1px solid #000000;overflow:hidden;padding:0px 3px 0px 3px;vertical-align:bottom;text-align:center;">26</td> </tr> <tr style="height:20px;"> <td style="border-bottom:1px solid #000000;border-left:1px solid #000000;overflow:hidden;padding:0px 3px 0px 3px;vertical-align:bottom;"></td> <td style="border-bottom:1px solid #000000;overflow:hidden;padding:0px 3px 0px 3px;vertical-align:bottom;"></td> <td data-sheets-value='{"1":2,"2":"Opaal (A/D)"}' style="border-bottom:1px solid #000000;overflow:hidden;padding:0px 3px 0px 3px;vertical-align:bottom;">Opal (A/D)</td> <td data-sheets-numberformat='{"1":2,"2":"0.00","3":1}' data-sheets-value='{"1":3,"3":0.98}' style="border-bottom:1px solid #000000;overflow:hidden;padding:0px 3px 0px 3px;vertical-align:bottom;text-align:center;">0.98</td> <td data-sheets-numberformat='{"1":2,"2":"0","3":1}' data-sheets-value='{"1":3,"3":20.91}' style="border-bottom:1px solid #000000;overflow:hidden;padding:0px 3px 0px 3px;vertical-align:bottom;text-align:center;">21</td> <td data-sheets-numberformat='{"1":2,"2":"0","3":1}' data-sheets-value='{"1":3,"3":33}' style="border-bottom:1px solid #000000;overflow:hidden;padding:0px 3px 0px 3px;vertical-align:bottom;text-align:center;">33</td> <td data-sheets-value='{"1":3,"3":26}' style="border-right:1px solid #000000;border-bottom:1px solid #000000;overflow:hidden;padding:0px 3px 0px 3px;vertical-align:bottom;text-align:center;">26</td> </tr> <tr style="height:20px;"> <td data-sheets-value='{"1":2,"2":"Polycarbonaat"}' style="border-left:1px solid #000000;overflow:hidden;padding:0px 3px 0px 3px;vertical-align:bottom;">Polycarbonat</td> <td data-sheets-value='{"1":2,"2":"EW"}' style="overflow:hidden;padding:0px 3px 0px 3px;vertical-align:bottom;">EW</td> <td data-sheets-value='{"1":2,"2":"Heatstop Opaal (T)"}' style="overflow:hidden;padding:0px 3px 0px 3px;vertical-align:bottom;">Heatstop opal (T)</td> <td data-sheets-numberformat='{"1":2,"2":"0.00","3":1}' data-sheets-value='{"1":3,"3":1.19}' style="overflow:hidden;padding:0px 3px 0px 3px;vertical-align:bottom;text-align:center;">1.19</td> <td data-sheets-numberformat='{"1":2,"2":"0","3":1}' data-sheets-value='{"1":3,"3":20.09}' style="overflow:hidden;padding:0px 3px 0px 3px;vertical-align:bottom;text-align:center;">20</td> <td data-sheets-numberformat='{"1":2,"2":"0","3":1}' data-sheets-value='{"1":3,"3":38.940000000000005}' style="overflow:hidden;padding:0px 3px 0px 3px;vertical-align:bottom;text-align:center;">39</td> <td data-sheets-value='{"1":3,"3":24}' style="border-right:1px solid #000000;overflow:hidden;padding:0px 3px 0px 3px;vertical-align:bottom;text-align:center;">24</td> </tr> <tr style="height:20px;"> <td data-sheets-value='{"1":2,"2":"Heatstop PC"}' style="border-left:1px solid #000000;overflow:hidden;padding:0px 3px 0px 3px;vertical-align:bottom;">Heatstop PC</td> <td data-sheets-value='{"1":2,"2":"DW"}' style="overflow:hidden;padding:0px 3px 0px 3px;vertical-align:bottom;">DW</td> <td data-sheets-value='{"1":2,"2":"Helder (T/H)"}' style="overflow:hidden;padding:0px 3px 0px 3px;vertical-align:bottom;">Klar (T/H)</td> <td data-sheets-numberformat='{"1":2,"2":"0.00","3":1}' data-sheets-value='{"1":3,"3":0.98}' style="overflow:hidden;padding:0px 3px 0px 3px;vertical-align:bottom;text-align:center;">0.98</td> <td data-sheets-numberformat='{"1":2,"2":"0","3":1}' data-sheets-value='{"1":3,"3":18.04}' style="overflow:hidden;padding:0px 3px 0px 3px;vertical-align:bottom;text-align:center;">18</td> <td data-sheets-numberformat='{"1":2,"2":"0","3":1}' data-sheets-value='{"1":3,"3":33.660000000000004}' style="overflow:hidden;padding:0px 3px 0px 3px;vertical-align:bottom;text-align:center;">34</td> <td data-sheets-value='{"1":3,"3":26}' style="border-right:1px solid #000000;overflow:hidden;padding:0px 3px 0px 3px;vertical-align:bottom;text-align:center;">26</td> </tr> <tr style="height:20px;"> <td style="border-bottom:1px solid #000000;border-left:1px solid #000000;overflow:hidden;padding:0px 3px 0px 3px;vertical-align:bottom;"></td> <td style="border-bottom:1px solid #000000;overflow:hidden;padding:0px 3px 0px 3px;vertical-align:bottom;"></td> <td data-sheets-value='{"1":2,"2":"Opaal (T/O)"}' style="border-bottom:1px solid #000000;overflow:hidden;padding:0px 3px 0px 3px;vertical-align:bottom;">Opal (T/O)</td> <td data-sheets-numberformat='{"1":2,"2":"0.00","3":1}' data-sheets-value='{"1":3,"3":0.98}' style="border-bottom:1px solid #000000;overflow:hidden;padding:0px 3px 0px 3px;vertical-align:bottom;text-align:center;">0.98</td> <td data-sheets-numberformat='{"1":2,"2":"0","3":1}' data-sheets-value='{"1":3,"3":16.81}' style="border-bottom:1px solid #000000;overflow:hidden;padding:0px 3px 0px 3px;vertical-align:bottom;text-align:center;">17</td> <td data-sheets-numberformat='{"1":2,"2":"0","3":1}' data-sheets-value='{"1":3,"3":29.700000000000003}' style="border-bottom:1px solid #000000;overflow:hidden;padding:0px 3px 0px 3px;vertical-align:bottom;text-align:center;">30</td> <td data-sheets-value='{"1":3,"3":26}' style="border-right:1px solid #000000;border-bottom:1px solid #000000;overflow:hidden;padding:0px 3px 0px 3px;vertical-align:bottom;text-align:center;">26</td> </tr> </tbody></table> | skylux-160-ce-met-koepel-en-pvc-opstand-30-20-met-lm-motor-pvc-raam-type-ep25-en-windvang-1450-x-1700-mm | 8586037068109 | 46872368480589
Rauch- und Wärmeabzug (RWA) | RWA-System | Skylux | Skylux 160° CE mit Kuppel und PVC-Aufsatzkranz 30/20 mit LM-Motor, PVC-Rahmen Typ EP25 und Windfang 1500 x 1500 mm |  | 50497 | 5412970504979 | 6336.8 | Ja | 30-45 | 121.65 | 1500 x 1500 mm | 1500 | 1500 |  | PCV 30/20 (30 cm hoch & Dachöffnung = 20 cm größer als das Tageslichtmaß) | Quadratisch | 1.19 W/m²K - 0.98 W/m²K | 57% - 30% | 37% - 17% | 24dB - 26dB | 160° CE (für Industrie) | PVC-Rahmen EP25 | mit Windfang | E | Einzelmotor | Maximal ist eine doppelschalige Lichtkuppel für dieses Produkt möglich | Ut-Wert LT-Wert g-Wert Rw-waarde EN 1873 : 2014 EN ISO 13468 EN 16153 EN 410 EN 410 EN ISO 140-3 Material Schalen Schalen (W/m²K) (%) (%) (dB) Acryl EW Klar (H) 1.19 37 57 24 PMMA Opal (O) 1.19 34 50 24 DW Klar (H/H) 0.98 33 50 26 Opal (O/O) 0.98 28 38 26 Polycarbonaat EW Klar (A) 1.19 36 55 24 PC Opal (D) 1.19 24 40 24 DW Klar (A/H) 0.98 32 48 26 Klar (A/A) 0.98 32 46 26 Opal (A/O) 0.98 30 42 26 Opal (A/D) 0.98 21 33 26 Polycarbonat EW Heatstop opal (T) 1.19 20 39 24 Heatstop PC DW Klar (T/H) 0.98 18 34 26 Opal (T/O) 0.98 17 30 26 | https://skylux.eu/de/products/skylux-160-ce-met-koepel-en-pvc-opstand-30-20-met-lm-motor-pvc-raam-type-ep25-en-windvang-1500-x-1500-mm | https://skylux.eu/cdn/shop/files/Skylux-160deg-CE-met-koepel-en-pvc-opstand-3020-met-LM-motor-pvc-raam-type-EP25-en-windvang-1500-x-1500-mm-RWA-systeem.jpg?v=1702981141&width=1600 | https://skylux.eu/cdn/shop/files/e5a82811-1bb0-48e4-a776-cacb59c7c092_4e8944c4-b01b-46c6-bb05-f1a14ee4e7fb.jpg?v=1688551293&width=1600 | //skylux.eu/cdn/shop/files/D_MH_Montageanleitung_Skylux_160_CE_LM.pdf?v=1503750771917917123 | //skylux.eu/cdn/shop/files/D_TD_Technische_Daten_Skylux_Skylux_160_CE_Elektrisch.pdf?v=10489854405570094672 | <style type="text/css" id="isPasted"><!--td {border: 1px solid #cccccc;}br {mso-data-placement:same-cell;}--></style><table border="1" cellpadding="0" cellspacing="0" dir="ltr" style="table-layout:fixed;font-size:10pt;font-family:Arial;border-collapse:collapse;border:none;"><tbody> <tr style="height:20px;"> <td style="overflow:hidden;padding:0px 3px 0px 3px;vertical-align:bottom;"></td> <td style="overflow:hidden;padding:0px 3px 0px 3px;vertical-align:bottom;"></td> <td style="overflow:hidden;padding:0px 3px 0px 3px;vertical-align:bottom;"></td> <td data-sheets-value='{"1":2,"2":"Ut-waarde"}' style="overflow:hidden;padding:0px 3px 0px 3px;vertical-align:bottom;font-weight:bold;text-align:center;">Ut-Wert</td> <td data-sheets-value='{"1":2,"2":"LT-waarde"}' style="overflow:hidden;padding:0px 3px 0px 3px;vertical-align:bottom;font-weight:bold;text-align:center;">LT-Wert</td> <td data-sheets-value='{"1":2,"2":"g-waarde"}' style="overflow:hidden;padding:0px 3px 0px 3px;vertical-align:bottom;font-weight:bold;text-align:center;">g-Wert</td> <td data-sheets-value='{"1":2,"2":"Rw-waarde "}' style="overflow:hidden;padding:0px 3px 0px 3px;vertical-align:bottom;font-weight:bold;text-align:center;">Rw-waarde </td> </tr> <tr style="height:20px;"> <td style="overflow:hidden;padding:0px 3px 0px 3px;vertical-align:bottom;"></td> <td style="overflow:hidden;padding:0px 3px 0px 3px;vertical-align:bottom;"></td> <td style="overflow:hidden;padding:0px 3px 0px 3px;vertical-align:bottom;"></td> <td data-sheets-numberformat='{"1":2,"2":"0.00","3":1}' data-sheets-value='{"1":2,"2":"EN 1873 : 2014"}' style="overflow:hidden;padding:0px 3px 0px 3px;vertical-align:bottom;text-align:center;">EN 1873 : 2014</td> <td data-sheets-numberformat='{"1":2,"2":"0","3":1}' data-sheets-value='{"1":2,"2":"EN ISO 13468 EN 16153 EN 410"}' style="overflow:hidden;padding:0px 3px 0px 3px;vertical-align:bottom;text-align:center;">EN ISO 13468 EN 16153 EN 410</td> <td data-sheets-numberformat='{"1":2,"2":"0","3":1}' data-sheets-value='{"1":2,"2":"EN 410"}' style="overflow:hidden;padding:0px 3px 0px 3px;vertical-align:bottom;text-align:center;">EN 410</td> <td data-sheets-value='{"1":2,"2":"EN ISO 140-3\t\t"}' style="overflow:hidden;padding:0px 3px 0px 3px;vertical-align:bottom;text-align:center;">EN ISO 140-3 </td> </tr> <tr style="height:20px;"> <td data-sheets-value='{"1":2,"2":"Materiaal"}' style="border-bottom:1px solid #000000;overflow:hidden;padding:0px 3px 0px 3px;vertical-align:bottom;background-color:#000000;font-weight:bold;color:#ffffff;">Material</td> <td data-sheets-value='{"1":2,"2":"Wanden"}' style="border-bottom:1px solid #000000;overflow:hidden;padding:0px 3px 0px 3px;vertical-align:bottom;background-color:#000000;font-weight:bold;color:#ffffff;">Schalen</td> <td data-sheets-value='{"1":2,"2":"Schalen"}' style="border-bottom:1px solid #000000;overflow:hidden;padding:0px 3px 0px 3px;vertical-align:bottom;background-color:#000000;font-weight:bold;color:#ffffff;">Schalen</td> <td data-sheets-numberformat='{"1":2,"2":"0.00","3":1}' data-sheets-value='{"1":2,"2":"(W/m²K)\t"}' style="border-bottom:1px solid #000000;overflow:hidden;padding:0px 3px 0px 3px;vertical-align:bottom;background-color:#000000;font-weight:bold;color:#ffffff;text-align:center;">(W/m²K) </td> <td data-sheets-numberformat='{"1":2,"2":"0","3":1}' data-sheets-value='{"1":2,"2":"(%)"}' style="border-bottom:1px solid #000000;overflow:hidden;padding:0px 3px 0px 3px;vertical-align:bottom;background-color:#000000;font-weight:bold;color:#ffffff;text-align:center;">(%)</td> <td data-sheets-numberformat='{"1":2,"2":"0","3":1}' data-sheets-value='{"1":2,"2":"(%)"}' style="border-bottom:1px solid #000000;overflow:hidden;padding:0px 3px 0px 3px;vertical-align:bottom;background-color:#000000;font-weight:bold;color:#ffffff;text-align:center;">(%)</td> <td data-sheets-value='{"1":2,"2":"(dB)"}' style="border-bottom:1px solid #000000;overflow:hidden;padding:0px 3px 0px 3px;vertical-align:bottom;background-color:#000000;font-weight:bold;color:#ffffff;text-align:center;">(dB)</td> </tr> <tr style="height:20px;"> <td data-sheets-value='{"1":2,"2":"Acrylaat"}' style="border-left:1px solid #000000;overflow:hidden;padding:0px 3px 0px 3px;vertical-align:bottom;">Acryl</td> <td data-sheets-value='{"1":2,"2":"EW"}' style="overflow:hidden;padding:0px 3px 0px 3px;vertical-align:bottom;">EW</td> <td data-sheets-value='{"1":2,"2":"Helder (H)"}' style="overflow:hidden;padding:0px 3px 0px 3px;vertical-align:bottom;">Klar (H)</td> <td data-sheets-numberformat='{"1":2,"2":"0.00","3":1}' data-sheets-value='{"1":3,"3":1.19}' style="overflow:hidden;padding:0px 3px 0px 3px;vertical-align:bottom;text-align:center;">1.19</td> <td data-sheets-numberformat='{"1":2,"2":"0","3":1}' data-sheets-value='{"1":3,"3":36.9}' style="overflow:hidden;padding:0px 3px 0px 3px;vertical-align:bottom;text-align:center;">37</td> <td data-sheets-numberformat='{"1":2,"2":"0","3":1}' data-sheets-value='{"1":3,"3":57.42}' style="overflow:hidden;padding:0px 3px 0px 3px;vertical-align:bottom;text-align:center;">57</td> <td data-sheets-value='{"1":3,"3":24}' style="border-right:1px solid #000000;overflow:hidden;padding:0px 3px 0px 3px;vertical-align:bottom;text-align:center;">24</td> </tr> <tr style="height:20px;"> <td data-sheets-value='{"1":2,"2":"PMMA"}' style="border-left:1px solid #000000;overflow:hidden;padding:0px 3px 0px 3px;vertical-align:bottom;">PMMA</td> <td style="overflow:hidden;padding:0px 3px 0px 3px;vertical-align:bottom;"></td> <td data-sheets-value='{"1":2,"2":"Opaal (O)"}' style="overflow:hidden;padding:0px 3px 0px 3px;vertical-align:bottom;">Opal (O)</td> <td data-sheets-numberformat='{"1":2,"2":"0.00","3":1}' data-sheets-value='{"1":3,"3":1.19}' style="overflow:hidden;padding:0px 3px 0px 3px;vertical-align:bottom;text-align:center;">1.19</td> <td data-sheets-numberformat='{"1":2,"2":"0","3":1}' data-sheets-value='{"1":3,"3":34.03}' style="overflow:hidden;padding:0px 3px 0px 3px;vertical-align:bottom;text-align:center;">34</td> <td data-sheets-numberformat='{"1":2,"2":"0","3":1}' data-sheets-value='{"1":3,"3":50.160000000000004}' style="overflow:hidden;padding:0px 3px 0px 3px;vertical-align:bottom;text-align:center;">50</td> <td data-sheets-value='{"1":3,"3":24}' style="border-right:1px solid #000000;overflow:hidden;padding:0px 3px 0px 3px;vertical-align:bottom;text-align:center;">24</td> </tr> <tr style="height:20px;"> <td style="border-left:1px solid #000000;overflow:hidden;padding:0px 3px 0px 3px;vertical-align:bottom;"></td> <td data-sheets-value='{"1":2,"2":"DW"}' style="overflow:hidden;padding:0px 3px 0px 3px;vertical-align:bottom;">DW</td> <td data-sheets-value='{"1":2,"2":"Helder (H/H)"}' style="overflow:hidden;padding:0px 3px 0px 3px;vertical-align:bottom;">Klar (H/H)</td> <td data-sheets-numberformat='{"1":2,"2":"0.00","3":1}' data-sheets-value='{"1":3,"3":0.98}' style="overflow:hidden;padding:0px 3px 0px 3px;vertical-align:bottom;text-align:center;">0.98</td> <td data-sheets-numberformat='{"1":2,"2":"0","3":1}' data-sheets-value='{"1":3,"3":33.21}' style="overflow:hidden;padding:0px 3px 0px 3px;vertical-align:bottom;text-align:center;">33</td> <td data-sheets-numberformat='{"1":2,"2":"0","3":1}' data-sheets-value='{"1":3,"3":49.5}' style="overflow:hidden;padding:0px 3px 0px 3px;vertical-align:bottom;text-align:center;">50</td> <td data-sheets-value='{"1":3,"3":26}' style="border-right:1px solid #000000;overflow:hidden;padding:0px 3px 0px 3px;vertical-align:bottom;text-align:center;">26</td> </tr> <tr style="height:20px;"> <td style="border-bottom:1px solid #000000;border-left:1px solid #000000;overflow:hidden;padding:0px 3px 0px 3px;vertical-align:bottom;"></td> <td style="border-bottom:1px solid #000000;overflow:hidden;padding:0px 3px 0px 3px;vertical-align:bottom;"></td> <td data-sheets-value='{"1":2,"2":"Opaal (O/O)"}' style="border-bottom:1px solid #000000;overflow:hidden;padding:0px 3px 0px 3px;vertical-align:bottom;">Opal (O/O)</td> <td data-sheets-numberformat='{"1":2,"2":"0.00","3":1}' data-sheets-value='{"1":3,"3":0.98}' style="border-bottom:1px solid #000000;overflow:hidden;padding:0px 3px 0px 3px;vertical-align:bottom;text-align:center;">0.98</td> <td data-sheets-numberformat='{"1":2,"2":"0","3":1}' data-sheets-value='{"1":3,"3":28.29}' style="border-bottom:1px solid #000000;overflow:hidden;padding:0px 3px 0px 3px;vertical-align:bottom;text-align:center;">28</td> <td data-sheets-numberformat='{"1":2,"2":"0","3":1}' data-sheets-value='{"1":3,"3":38.28}' style="border-bottom:1px solid #000000;overflow:hidden;padding:0px 3px 0px 3px;vertical-align:bottom;text-align:center;">38</td> <td data-sheets-value='{"1":3,"3":26}' style="border-right:1px solid #000000;border-bottom:1px solid #000000;overflow:hidden;padding:0px 3px 0px 3px;vertical-align:bottom;text-align:center;">26</td> </tr> <tr style="height:20px;"> <td data-sheets-value='{"1":2,"2":"Polycarbonaat "}' style="border-left:1px solid #000000;overflow:hidden;padding:0px 3px 0px 3px;vertical-align:bottom;">Polycarbonaat </td> <td data-sheets-value='{"1":2,"2":"EW"}' style="overflow:hidden;padding:0px 3px 0px 3px;vertical-align:bottom;">EW</td> <td data-sheets-value='{"1":2,"2":"Helder (A)"}' style="overflow:hidden;padding:0px 3px 0px 3px;vertical-align:bottom;">Klar (A)</td> <td data-sheets-numberformat='{"1":2,"2":"0.00","3":1}' data-sheets-value='{"1":3,"3":1.19}' style="overflow:hidden;padding:0px 3px 0px 3px;vertical-align:bottom;text-align:center;">1.19</td> <td data-sheets-numberformat='{"1":2,"2":"0","3":1}' data-sheets-value='{"1":3,"3":36.08}' style="overflow:hidden;padding:0px 3px 0px 3px;vertical-align:bottom;text-align:center;">36</td> <td data-sheets-numberformat='{"1":2,"2":"0","3":1}' data-sheets-value='{"1":3,"3":54.78}' style="overflow:hidden;padding:0px 3px 0px 3px;vertical-align:bottom;text-align:center;">55</td> <td data-sheets-value='{"1":3,"3":24}' style="border-right:1px solid #000000;overflow:hidden;padding:0px 3px 0px 3px;vertical-align:bottom;text-align:center;">24</td> </tr> <tr style="height:20px;"> <td data-sheets-value='{"1":2,"2":"PC"}' style="border-left:1px solid #000000;overflow:hidden;padding:0px 3px 0px 3px;vertical-align:bottom;">PC</td> <td style="overflow:hidden;padding:0px 3px 0px 3px;vertical-align:bottom;"></td> <td data-sheets-value='{"1":2,"2":"Opaal (D)"}' style="overflow:hidden;padding:0px 3px 0px 3px;vertical-align:bottom;">Opal (D)</td> <td data-sheets-numberformat='{"1":2,"2":"0.00","3":1}' data-sheets-value='{"1":3,"3":1.19}' style="overflow:hidden;padding:0px 3px 0px 3px;vertical-align:bottom;text-align:center;">1.19</td> <td data-sheets-numberformat='{"1":2,"2":"0","3":1}' data-sheets-value='{"1":3,"3":23.779999999999998}' style="overflow:hidden;padding:0px 3px 0px 3px;vertical-align:bottom;text-align:center;">24</td> <td data-sheets-numberformat='{"1":2,"2":"0","3":1}' data-sheets-value='{"1":3,"3":39.6}' style="overflow:hidden;padding:0px 3px 0px 3px;vertical-align:bottom;text-align:center;">40</td> <td data-sheets-value='{"1":3,"3":24}' style="border-right:1px solid #000000;overflow:hidden;padding:0px 3px 0px 3px;vertical-align:bottom;text-align:center;">24</td> </tr> <tr style="height:20px;"> <td style="border-left:1px solid #000000;overflow:hidden;padding:0px 3px 0px 3px;vertical-align:bottom;"></td> <td data-sheets-value='{"1":2,"2":"DW"}' style="overflow:hidden;padding:0px 3px 0px 3px;vertical-align:bottom;">DW</td> <td data-sheets-value='{"1":2,"2":"Helder (A/H)"}' style="overflow:hidden;padding:0px 3px 0px 3px;vertical-align:bottom;">Klar (A/H)</td> <td data-sheets-numberformat='{"1":2,"2":"0.00","3":1}' data-sheets-value='{"1":3,"3":0.98}' style="overflow:hidden;padding:0px 3px 0px 3px;vertical-align:bottom;text-align:center;">0.98</td> <td data-sheets-numberformat='{"1":2,"2":"0","3":1}' data-sheets-value='{"1":3,"3":32.39}' style="overflow:hidden;padding:0px 3px 0px 3px;vertical-align:bottom;text-align:center;">32</td> <td data-sheets-numberformat='{"1":2,"2":"0","3":1}' data-sheets-value='{"1":3,"3":47.52}' style="overflow:hidden;padding:0px 3px 0px 3px;vertical-align:bottom;text-align:center;">48</td> <td data-sheets-value='{"1":3,"3":26}' style="border-right:1px solid #000000;overflow:hidden;padding:0px 3px 0px 3px;vertical-align:bottom;text-align:center;">26</td> </tr> <tr style="height:20px;"> <td style="border-left:1px solid #000000;overflow:hidden;padding:0px 3px 0px 3px;vertical-align:bottom;"></td> <td style="overflow:hidden;padding:0px 3px 0px 3px;vertical-align:bottom;"></td> <td data-sheets-value='{"1":2,"2":"Helder (A/A)"}' style="overflow:hidden;padding:0px 3px 0px 3px;vertical-align:bottom;">Klar (A/A)</td> <td data-sheets-numberformat='{"1":2,"2":"0.00","3":1}' data-sheets-value='{"1":3,"3":0.98}' style="overflow:hidden;padding:0px 3px 0px 3px;vertical-align:bottom;text-align:center;">0.98</td> <td data-sheets-numberformat='{"1":2,"2":"0","3":1}' data-sheets-value='{"1":3,"3":31.569999999999997}' style="overflow:hidden;padding:0px 3px 0px 3px;vertical-align:bottom;text-align:center;">32</td> <td data-sheets-numberformat='{"1":2,"2":"0","3":1}' data-sheets-value='{"1":3,"3":45.54}' style="overflow:hidden;padding:0px 3px 0px 3px;vertical-align:bottom;text-align:center;">46</td> <td data-sheets-value='{"1":3,"3":26}' style="border-right:1px solid #000000;overflow:hidden;padding:0px 3px 0px 3px;vertical-align:bottom;text-align:center;">26</td> </tr> <tr style="height:20px;"> <td style="border-left:1px solid #000000;overflow:hidden;padding:0px 3px 0px 3px;vertical-align:bottom;"></td> <td style="overflow:hidden;padding:0px 3px 0px 3px;vertical-align:bottom;"></td> <td data-sheets-value='{"1":2,"2":"Opaal (A/O)"}' style="overflow:hidden;padding:0px 3px 0px 3px;vertical-align:bottom;">Opal (A/O)</td> <td data-sheets-numberformat='{"1":2,"2":"0.00","3":1}' data-sheets-value='{"1":3,"3":0.98}' style="overflow:hidden;padding:0px 3px 0px 3px;vertical-align:bottom;text-align:center;">0.98</td> <td data-sheets-numberformat='{"1":2,"2":"0","3":1}' data-sheets-value='{"1":3,"3":29.93}' style="overflow:hidden;padding:0px 3px 0px 3px;vertical-align:bottom;text-align:center;">30</td> <td data-sheets-numberformat='{"1":2,"2":"0","3":1}' data-sheets-value='{"1":3,"3":41.580000000000005}' style="overflow:hidden;padding:0px 3px 0px 3px;vertical-align:bottom;text-align:center;">42</td> <td data-sheets-value='{"1":3,"3":26}' style="border-right:1px solid #000000;overflow:hidden;padding:0px 3px 0px 3px;vertical-align:bottom;text-align:center;">26</td> </tr> <tr style="height:20px;"> <td style="border-bottom:1px solid #000000;border-left:1px solid #000000;overflow:hidden;padding:0px 3px 0px 3px;vertical-align:bottom;"></td> <td style="border-bottom:1px solid #000000;overflow:hidden;padding:0px 3px 0px 3px;vertical-align:bottom;"></td> <td data-sheets-value='{"1":2,"2":"Opaal (A/D)"}' style="border-bottom:1px solid #000000;overflow:hidden;padding:0px 3px 0px 3px;vertical-align:bottom;">Opal (A/D)</td> <td data-sheets-numberformat='{"1":2,"2":"0.00","3":1}' data-sheets-value='{"1":3,"3":0.98}' style="border-bottom:1px solid #000000;overflow:hidden;padding:0px 3px 0px 3px;vertical-align:bottom;text-align:center;">0.98</td> <td data-sheets-numberformat='{"1":2,"2":"0","3":1}' data-sheets-value='{"1":3,"3":20.91}' style="border-bottom:1px solid #000000;overflow:hidden;padding:0px 3px 0px 3px;vertical-align:bottom;text-align:center;">21</td> <td data-sheets-numberformat='{"1":2,"2":"0","3":1}' data-sheets-value='{"1":3,"3":33}' style="border-bottom:1px solid #000000;overflow:hidden;padding:0px 3px 0px 3px;vertical-align:bottom;text-align:center;">33</td> <td data-sheets-value='{"1":3,"3":26}' style="border-right:1px solid #000000;border-bottom:1px solid #000000;overflow:hidden;padding:0px 3px 0px 3px;vertical-align:bottom;text-align:center;">26</td> </tr> <tr style="height:20px;"> <td data-sheets-value='{"1":2,"2":"Polycarbonaat"}' style="border-left:1px solid #000000;overflow:hidden;padding:0px 3px 0px 3px;vertical-align:bottom;">Polycarbonat</td> <td data-sheets-value='{"1":2,"2":"EW"}' style="overflow:hidden;padding:0px 3px 0px 3px;vertical-align:bottom;">EW</td> <td data-sheets-value='{"1":2,"2":"Heatstop Opaal (T)"}' style="overflow:hidden;padding:0px 3px 0px 3px;vertical-align:bottom;">Heatstop opal (T)</td> <td data-sheets-numberformat='{"1":2,"2":"0.00","3":1}' data-sheets-value='{"1":3,"3":1.19}' style="overflow:hidden;padding:0px 3px 0px 3px;vertical-align:bottom;text-align:center;">1.19</td> <td data-sheets-numberformat='{"1":2,"2":"0","3":1}' data-sheets-value='{"1":3,"3":20.09}' style="overflow:hidden;padding:0px 3px 0px 3px;vertical-align:bottom;text-align:center;">20</td> <td data-sheets-numberformat='{"1":2,"2":"0","3":1}' data-sheets-value='{"1":3,"3":38.940000000000005}' style="overflow:hidden;padding:0px 3px 0px 3px;vertical-align:bottom;text-align:center;">39</td> <td data-sheets-value='{"1":3,"3":24}' style="border-right:1px solid #000000;overflow:hidden;padding:0px 3px 0px 3px;vertical-align:bottom;text-align:center;">24</td> </tr> <tr style="height:20px;"> <td data-sheets-value='{"1":2,"2":"Heatstop PC"}' style="border-left:1px solid #000000;overflow:hidden;padding:0px 3px 0px 3px;vertical-align:bottom;">Heatstop PC</td> <td data-sheets-value='{"1":2,"2":"DW"}' style="overflow:hidden;padding:0px 3px 0px 3px;vertical-align:bottom;">DW</td> <td data-sheets-value='{"1":2,"2":"Helder (T/H)"}' style="overflow:hidden;padding:0px 3px 0px 3px;vertical-align:bottom;">Klar (T/H)</td> <td data-sheets-numberformat='{"1":2,"2":"0.00","3":1}' data-sheets-value='{"1":3,"3":0.98}' style="overflow:hidden;padding:0px 3px 0px 3px;vertical-align:bottom;text-align:center;">0.98</td> <td data-sheets-numberformat='{"1":2,"2":"0","3":1}' data-sheets-value='{"1":3,"3":18.04}' style="overflow:hidden;padding:0px 3px 0px 3px;vertical-align:bottom;text-align:center;">18</td> <td data-sheets-numberformat='{"1":2,"2":"0","3":1}' data-sheets-value='{"1":3,"3":33.660000000000004}' style="overflow:hidden;padding:0px 3px 0px 3px;vertical-align:bottom;text-align:center;">34</td> <td data-sheets-value='{"1":3,"3":26}' style="border-right:1px solid #000000;overflow:hidden;padding:0px 3px 0px 3px;vertical-align:bottom;text-align:center;">26</td> </tr> <tr style="height:20px;"> <td style="border-bottom:1px solid #000000;border-left:1px solid #000000;overflow:hidden;padding:0px 3px 0px 3px;vertical-align:bottom;"></td> <td style="border-bottom:1px solid #000000;overflow:hidden;padding:0px 3px 0px 3px;vertical-align:bottom;"></td> <td data-sheets-value='{"1":2,"2":"Opaal (T/O)"}' style="border-bottom:1px solid #000000;overflow:hidden;padding:0px 3px 0px 3px;vertical-align:bottom;">Opal (T/O)</td> <td data-sheets-numberformat='{"1":2,"2":"0.00","3":1}' data-sheets-value='{"1":3,"3":0.98}' style="border-bottom:1px solid #000000;overflow:hidden;padding:0px 3px 0px 3px;vertical-align:bottom;text-align:center;">0.98</td> <td data-sheets-numberformat='{"1":2,"2":"0","3":1}' data-sheets-value='{"1":3,"3":16.81}' style="border-bottom:1px solid #000000;overflow:hidden;padding:0px 3px 0px 3px;vertical-align:bottom;text-align:center;">17</td> <td data-sheets-numberformat='{"1":2,"2":"0","3":1}' data-sheets-value='{"1":3,"3":29.700000000000003}' style="border-bottom:1px solid #000000;overflow:hidden;padding:0px 3px 0px 3px;vertical-align:bottom;text-align:center;">30</td> <td data-sheets-value='{"1":3,"3":26}' style="border-right:1px solid #000000;border-bottom:1px solid #000000;overflow:hidden;padding:0px 3px 0px 3px;vertical-align:bottom;text-align:center;">26</td> </tr> </tbody></table> | skylux-160-ce-met-koepel-en-pvc-opstand-30-20-met-lm-motor-pvc-raam-type-ep25-en-windvang-1500-x-1500-mm | 8586037100877 | 46872368578893
Rauch- und Wärmeabzug (RWA) | RWA-System | Skylux | Skylux 160° CE mit Kuppel und PVC-Aufsatzkranz 30/20 mit LM-Motor, PVC-Rahmen Typ EP25 und Windfang 1550 x 1550 mm |  | 50498 | 5412970504986 | 6590.9 | Ja | 30-45 | 126.05 | 1550 x 1550 mm | 1550 | 1550 |  | PCV 30/20 (30 cm hoch & Dachöffnung = 20 cm größer als das Tageslichtmaß) | Quadratisch | 1.19 W/m²K - 0.98 W/m²K | 57% - 30% | 37% - 17% | 24dB - 26dB | 160° CE (für Industrie) | PVC-Rahmen EP25 | mit Windfang | E | Einzelmotor | Maximal ist eine doppelschalige Lichtkuppel für dieses Produkt möglich | Ut-Wert LT-Wert g-Wert Rw-waarde EN 1873 : 2014 EN ISO 13468 EN 16153 EN 410 EN 410 EN ISO 140-3 Material Schalen Schalen (W/m²K) (%) (%) (dB) Acryl EW Klar (H) 1.19 37 57 24 PMMA Opal (O) 1.19 34 50 24 DW Klar (H/H) 0.98 33 50 26 Opal (O/O) 0.98 28 38 26 Polycarbonaat EW Klar (A) 1.19 36 55 24 PC Opal (D) 1.19 24 40 24 DW Klar (A/H) 0.98 32 48 26 Klar (A/A) 0.98 32 46 26 Opal (A/O) 0.98 30 42 26 Opal (A/D) 0.98 21 33 26 Polycarbonat EW Heatstop opal (T) 1.19 20 39 24 Heatstop PC DW Klar (T/H) 0.98 18 34 26 Opal (T/O) 0.98 17 30 26 | https://skylux.eu/de/products/skylux-160-ce-met-koepel-en-pvc-opstand-30-20-met-lm-motor-pvc-raam-type-ep25-en-windvang-1550-x-1550-mm | https://skylux.eu/cdn/shop/files/Skylux-160deg-CE-met-koepel-en-pvc-opstand-3020-met-LM-motor-pvc-raam-type-EP25-en-windvang-1550-x-1550-mm-RWA-systeem.jpg?v=1702981147&width=1600 | https://skylux.eu/cdn/shop/files/e5a82811-1bb0-48e4-a776-cacb59c7c092_227b6223-3072-4c5a-9186-9e14f83a80ea.jpg?v=1688551294&width=1600 | //skylux.eu/cdn/shop/files/D_MH_Montageanleitung_Skylux_160_CE_LM.pdf?v=1503750771917917123 | //skylux.eu/cdn/shop/files/D_TD_Technische_Daten_Skylux_Skylux_160_CE_Elektrisch.pdf?v=10489854405570094672 | <style type="text/css" id="isPasted"><!--td {border: 1px solid #cccccc;}br {mso-data-placement:same-cell;}--></style><table border="1" cellpadding="0" cellspacing="0" dir="ltr" style="table-layout:fixed;font-size:10pt;font-family:Arial;border-collapse:collapse;border:none;"><tbody> <tr style="height:20px;"> <td style="overflow:hidden;padding:0px 3px 0px 3px;vertical-align:bottom;"></td> <td style="overflow:hidden;padding:0px 3px 0px 3px;vertical-align:bottom;"></td> <td style="overflow:hidden;padding:0px 3px 0px 3px;vertical-align:bottom;"></td> <td data-sheets-value='{"1":2,"2":"Ut-waarde"}' style="overflow:hidden;padding:0px 3px 0px 3px;vertical-align:bottom;font-weight:bold;text-align:center;">Ut-Wert</td> <td data-sheets-value='{"1":2,"2":"LT-waarde"}' style="overflow:hidden;padding:0px 3px 0px 3px;vertical-align:bottom;font-weight:bold;text-align:center;">LT-Wert</td> <td data-sheets-value='{"1":2,"2":"g-waarde"}' style="overflow:hidden;padding:0px 3px 0px 3px;vertical-align:bottom;font-weight:bold;text-align:center;">g-Wert</td> <td data-sheets-value='{"1":2,"2":"Rw-waarde "}' style="overflow:hidden;padding:0px 3px 0px 3px;vertical-align:bottom;font-weight:bold;text-align:center;">Rw-waarde </td> </tr> <tr style="height:20px;"> <td style="overflow:hidden;padding:0px 3px 0px 3px;vertical-align:bottom;"></td> <td style="overflow:hidden;padding:0px 3px 0px 3px;vertical-align:bottom;"></td> <td style="overflow:hidden;padding:0px 3px 0px 3px;vertical-align:bottom;"></td> <td data-sheets-numberformat='{"1":2,"2":"0.00","3":1}' data-sheets-value='{"1":2,"2":"EN 1873 : 2014"}' style="overflow:hidden;padding:0px 3px 0px 3px;vertical-align:bottom;text-align:center;">EN 1873 : 2014</td> <td data-sheets-numberformat='{"1":2,"2":"0","3":1}' data-sheets-value='{"1":2,"2":"EN ISO 13468 EN 16153 EN 410"}' style="overflow:hidden;padding:0px 3px 0px 3px;vertical-align:bottom;text-align:center;">EN ISO 13468 EN 16153 EN 410</td> <td data-sheets-numberformat='{"1":2,"2":"0","3":1}' data-sheets-value='{"1":2,"2":"EN 410"}' style="overflow:hidden;padding:0px 3px 0px 3px;vertical-align:bottom;text-align:center;">EN 410</td> <td data-sheets-value='{"1":2,"2":"EN ISO 140-3\t\t"}' style="overflow:hidden;padding:0px 3px 0px 3px;vertical-align:bottom;text-align:center;">EN ISO 140-3 </td> </tr> <tr style="height:20px;"> <td data-sheets-value='{"1":2,"2":"Materiaal"}' style="border-bottom:1px solid #000000;overflow:hidden;padding:0px 3px 0px 3px;vertical-align:bottom;background-color:#000000;font-weight:bold;color:#ffffff;">Material</td> <td data-sheets-value='{"1":2,"2":"Wanden"}' style="border-bottom:1px solid #000000;overflow:hidden;padding:0px 3px 0px 3px;vertical-align:bottom;background-color:#000000;font-weight:bold;color:#ffffff;">Schalen</td> <td data-sheets-value='{"1":2,"2":"Schalen"}' style="border-bottom:1px solid #000000;overflow:hidden;padding:0px 3px 0px 3px;vertical-align:bottom;background-color:#000000;font-weight:bold;color:#ffffff;">Schalen</td> <td data-sheets-numberformat='{"1":2,"2":"0.00","3":1}' data-sheets-value='{"1":2,"2":"(W/m²K)\t"}' style="border-bottom:1px solid #000000;overflow:hidden;padding:0px 3px 0px 3px;vertical-align:bottom;background-color:#000000;font-weight:bold;color:#ffffff;text-align:center;">(W/m²K) </td> <td data-sheets-numberformat='{"1":2,"2":"0","3":1}' data-sheets-value='{"1":2,"2":"(%)"}' style="border-bottom:1px solid #000000;overflow:hidden;padding:0px 3px 0px 3px;vertical-align:bottom;background-color:#000000;font-weight:bold;color:#ffffff;text-align:center;">(%)</td> <td data-sheets-numberformat='{"1":2,"2":"0","3":1}' data-sheets-value='{"1":2,"2":"(%)"}' style="border-bottom:1px solid #000000;overflow:hidden;padding:0px 3px 0px 3px;vertical-align:bottom;background-color:#000000;font-weight:bold;color:#ffffff;text-align:center;">(%)</td> <td data-sheets-value='{"1":2,"2":"(dB)"}' style="border-bottom:1px solid #000000;overflow:hidden;padding:0px 3px 0px 3px;vertical-align:bottom;background-color:#000000;font-weight:bold;color:#ffffff;text-align:center;">(dB)</td> </tr> <tr style="height:20px;"> <td data-sheets-value='{"1":2,"2":"Acrylaat"}' style="border-left:1px solid #000000;overflow:hidden;padding:0px 3px 0px 3px;vertical-align:bottom;">Acryl</td> <td data-sheets-value='{"1":2,"2":"EW"}' style="overflow:hidden;padding:0px 3px 0px 3px;vertical-align:bottom;">EW</td> <td data-sheets-value='{"1":2,"2":"Helder (H)"}' style="overflow:hidden;padding:0px 3px 0px 3px;vertical-align:bottom;">Klar (H)</td> <td data-sheets-numberformat='{"1":2,"2":"0.00","3":1}' data-sheets-value='{"1":3,"3":1.19}' style="overflow:hidden;padding:0px 3px 0px 3px;vertical-align:bottom;text-align:center;">1.19</td> <td data-sheets-numberformat='{"1":2,"2":"0","3":1}' data-sheets-value='{"1":3,"3":36.9}' style="overflow:hidden;padding:0px 3px 0px 3px;vertical-align:bottom;text-align:center;">37</td> <td data-sheets-numberformat='{"1":2,"2":"0","3":1}' data-sheets-value='{"1":3,"3":57.42}' style="overflow:hidden;padding:0px 3px 0px 3px;vertical-align:bottom;text-align:center;">57</td> <td data-sheets-value='{"1":3,"3":24}' style="border-right:1px solid #000000;overflow:hidden;padding:0px 3px 0px 3px;vertical-align:bottom;text-align:center;">24</td> </tr> <tr style="height:20px;"> <td data-sheets-value='{"1":2,"2":"PMMA"}' style="border-left:1px solid #000000;overflow:hidden;padding:0px 3px 0px 3px;vertical-align:bottom;">PMMA</td> <td style="overflow:hidden;padding:0px 3px 0px 3px;vertical-align:bottom;"></td> <td data-sheets-value='{"1":2,"2":"Opaal (O)"}' style="overflow:hidden;padding:0px 3px 0px 3px;vertical-align:bottom;">Opal (O)</td> <td data-sheets-numberformat='{"1":2,"2":"0.00","3":1}' data-sheets-value='{"1":3,"3":1.19}' style="overflow:hidden;padding:0px 3px 0px 3px;vertical-align:bottom;text-align:center;">1.19</td> <td data-sheets-numberformat='{"1":2,"2":"0","3":1}' data-sheets-value='{"1":3,"3":34.03}' style="overflow:hidden;padding:0px 3px 0px 3px;vertical-align:bottom;text-align:center;">34</td> <td data-sheets-numberformat='{"1":2,"2":"0","3":1}' data-sheets-value='{"1":3,"3":50.160000000000004}' style="overflow:hidden;padding:0px 3px 0px 3px;vertical-align:bottom;text-align:center;">50</td> <td data-sheets-value='{"1":3,"3":24}' style="border-right:1px solid #000000;overflow:hidden;padding:0px 3px 0px 3px;vertical-align:bottom;text-align:center;">24</td> </tr> <tr style="height:20px;"> <td style="border-left:1px solid #000000;overflow:hidden;padding:0px 3px 0px 3px;vertical-align:bottom;"></td> <td data-sheets-value='{"1":2,"2":"DW"}' style="overflow:hidden;padding:0px 3px 0px 3px;vertical-align:bottom;">DW</td> <td data-sheets-value='{"1":2,"2":"Helder (H/H)"}' style="overflow:hidden;padding:0px 3px 0px 3px;vertical-align:bottom;">Klar (H/H)</td> <td data-sheets-numberformat='{"1":2,"2":"0.00","3":1}' data-sheets-value='{"1":3,"3":0.98}' style="overflow:hidden;padding:0px 3px 0px 3px;vertical-align:bottom;text-align:center;">0.98</td> <td data-sheets-numberformat='{"1":2,"2":"0","3":1}' data-sheets-value='{"1":3,"3":33.21}' style="overflow:hidden;padding:0px 3px 0px 3px;vertical-align:bottom;text-align:center;">33</td> <td data-sheets-numberformat='{"1":2,"2":"0","3":1}' data-sheets-value='{"1":3,"3":49.5}' style="overflow:hidden;padding:0px 3px 0px 3px;vertical-align:bottom;text-align:center;">50</td> <td data-sheets-value='{"1":3,"3":26}' style="border-right:1px solid #000000;overflow:hidden;padding:0px 3px 0px 3px;vertical-align:bottom;text-align:center;">26</td> </tr> <tr style="height:20px;"> <td style="border-bottom:1px solid #000000;border-left:1px solid #000000;overflow:hidden;padding:0px 3px 0px 3px;vertical-align:bottom;"></td> <td style="border-bottom:1px solid #000000;overflow:hidden;padding:0px 3px 0px 3px;vertical-align:bottom;"></td> <td data-sheets-value='{"1":2,"2":"Opaal (O/O)"}' style="border-bottom:1px solid #000000;overflow:hidden;padding:0px 3px 0px 3px;vertical-align:bottom;">Opal (O/O)</td> <td data-sheets-numberformat='{"1":2,"2":"0.00","3":1}' data-sheets-value='{"1":3,"3":0.98}' style="border-bottom:1px solid #000000;overflow:hidden;padding:0px 3px 0px 3px;vertical-align:bottom;text-align:center;">0.98</td> <td data-sheets-numberformat='{"1":2,"2":"0","3":1}' data-sheets-value='{"1":3,"3":28.29}' style="border-bottom:1px solid #000000;overflow:hidden;padding:0px 3px 0px 3px;vertical-align:bottom;text-align:center;">28</td> <td data-sheets-numberformat='{"1":2,"2":"0","3":1}' data-sheets-value='{"1":3,"3":38.28}' style="border-bottom:1px solid #000000;overflow:hidden;padding:0px 3px 0px 3px;vertical-align:bottom;text-align:center;">38</td> <td data-sheets-value='{"1":3,"3":26}' style="border-right:1px solid #000000;border-bottom:1px solid #000000;overflow:hidden;padding:0px 3px 0px 3px;vertical-align:bottom;text-align:center;">26</td> </tr> <tr style="height:20px;"> <td data-sheets-value='{"1":2,"2":"Polycarbonaat "}' style="border-left:1px solid #000000;overflow:hidden;padding:0px 3px 0px 3px;vertical-align:bottom;">Polycarbonaat </td> <td data-sheets-value='{"1":2,"2":"EW"}' style="overflow:hidden;padding:0px 3px 0px 3px;vertical-align:bottom;">EW</td> <td data-sheets-value='{"1":2,"2":"Helder (A)"}' style="overflow:hidden;padding:0px 3px 0px 3px;vertical-align:bottom;">Klar (A)</td> <td data-sheets-numberformat='{"1":2,"2":"0.00","3":1}' data-sheets-value='{"1":3,"3":1.19}' style="overflow:hidden;padding:0px 3px 0px 3px;vertical-align:bottom;text-align:center;">1.19</td> <td data-sheets-numberformat='{"1":2,"2":"0","3":1}' data-sheets-value='{"1":3,"3":36.08}' style="overflow:hidden;padding:0px 3px 0px 3px;vertical-align:bottom;text-align:center;">36</td> <td data-sheets-numberformat='{"1":2,"2":"0","3":1}' data-sheets-value='{"1":3,"3":54.78}' style="overflow:hidden;padding:0px 3px 0px 3px;vertical-align:bottom;text-align:center;">55</td> <td data-sheets-value='{"1":3,"3":24}' style="border-right:1px solid #000000;overflow:hidden;padding:0px 3px 0px 3px;vertical-align:bottom;text-align:center;">24</td> </tr> <tr style="height:20px;"> <td data-sheets-value='{"1":2,"2":"PC"}' style="border-left:1px solid #000000;overflow:hidden;padding:0px 3px 0px 3px;vertical-align:bottom;">PC</td> <td style="overflow:hidden;padding:0px 3px 0px 3px;vertical-align:bottom;"></td> <td data-sheets-value='{"1":2,"2":"Opaal (D)"}' style="overflow:hidden;padding:0px 3px 0px 3px;vertical-align:bottom;">Opal (D)</td> <td data-sheets-numberformat='{"1":2,"2":"0.00","3":1}' data-sheets-value='{"1":3,"3":1.19}' style="overflow:hidden;padding:0px 3px 0px 3px;vertical-align:bottom;text-align:center;">1.19</td> <td data-sheets-numberformat='{"1":2,"2":"0","3":1}' data-sheets-value='{"1":3,"3":23.779999999999998}' style="overflow:hidden;padding:0px 3px 0px 3px;vertical-align:bottom;text-align:center;">24</td> <td data-sheets-numberformat='{"1":2,"2":"0","3":1}' data-sheets-value='{"1":3,"3":39.6}' style="overflow:hidden;padding:0px 3px 0px 3px;vertical-align:bottom;text-align:center;">40</td> <td data-sheets-value='{"1":3,"3":24}' style="border-right:1px solid #000000;overflow:hidden;padding:0px 3px 0px 3px;vertical-align:bottom;text-align:center;">24</td> </tr> <tr style="height:20px;"> <td style="border-left:1px solid #000000;overflow:hidden;padding:0px 3px 0px 3px;vertical-align:bottom;"></td> <td data-sheets-value='{"1":2,"2":"DW"}' style="overflow:hidden;padding:0px 3px 0px 3px;vertical-align:bottom;">DW</td> <td data-sheets-value='{"1":2,"2":"Helder (A/H)"}' style="overflow:hidden;padding:0px 3px 0px 3px;vertical-align:bottom;">Klar (A/H)</td> <td data-sheets-numberformat='{"1":2,"2":"0.00","3":1}' data-sheets-value='{"1":3,"3":0.98}' style="overflow:hidden;padding:0px 3px 0px 3px;vertical-align:bottom;text-align:center;">0.98</td> <td data-sheets-numberformat='{"1":2,"2":"0","3":1}' data-sheets-value='{"1":3,"3":32.39}' style="overflow:hidden;padding:0px 3px 0px 3px;vertical-align:bottom;text-align:center;">32</td> <td data-sheets-numberformat='{"1":2,"2":"0","3":1}' data-sheets-value='{"1":3,"3":47.52}' style="overflow:hidden;padding:0px 3px 0px 3px;vertical-align:bottom;text-align:center;">48</td> <td data-sheets-value='{"1":3,"3":26}' style="border-right:1px solid #000000;overflow:hidden;padding:0px 3px 0px 3px;vertical-align:bottom;text-align:center;">26</td> </tr> <tr style="height:20px;"> <td style="border-left:1px solid #000000;overflow:hidden;padding:0px 3px 0px 3px;vertical-align:bottom;"></td> <td style="overflow:hidden;padding:0px 3px 0px 3px;vertical-align:bottom;"></td> <td data-sheets-value='{"1":2,"2":"Helder (A/A)"}' style="overflow:hidden;padding:0px 3px 0px 3px;vertical-align:bottom;">Klar (A/A)</td> <td data-sheets-numberformat='{"1":2,"2":"0.00","3":1}' data-sheets-value='{"1":3,"3":0.98}' style="overflow:hidden;padding:0px 3px 0px 3px;vertical-align:bottom;text-align:center;">0.98</td> <td data-sheets-numberformat='{"1":2,"2":"0","3":1}' data-sheets-value='{"1":3,"3":31.569999999999997}' style="overflow:hidden;padding:0px 3px 0px 3px;vertical-align:bottom;text-align:center;">32</td> <td data-sheets-numberformat='{"1":2,"2":"0","3":1}' data-sheets-value='{"1":3,"3":45.54}' style="overflow:hidden;padding:0px 3px 0px 3px;vertical-align:bottom;text-align:center;">46</td> <td data-sheets-value='{"1":3,"3":26}' style="border-right:1px solid #000000;overflow:hidden;padding:0px 3px 0px 3px;vertical-align:bottom;text-align:center;">26</td> </tr> <tr style="height:20px;"> <td style="border-left:1px solid #000000;overflow:hidden;padding:0px 3px 0px 3px;vertical-align:bottom;"></td> <td style="overflow:hidden;padding:0px 3px 0px 3px;vertical-align:bottom;"></td> <td data-sheets-value='{"1":2,"2":"Opaal (A/O)"}' style="overflow:hidden;padding:0px 3px 0px 3px;vertical-align:bottom;">Opal (A/O)</td> <td data-sheets-numberformat='{"1":2,"2":"0.00","3":1}' data-sheets-value='{"1":3,"3":0.98}' style="overflow:hidden;padding:0px 3px 0px 3px;vertical-align:bottom;text-align:center;">0.98</td> <td data-sheets-numberformat='{"1":2,"2":"0","3":1}' data-sheets-value='{"1":3,"3":29.93}' style="overflow:hidden;padding:0px 3px 0px 3px;vertical-align:bottom;text-align:center;">30</td> <td data-sheets-numberformat='{"1":2,"2":"0","3":1}' data-sheets-value='{"1":3,"3":41.580000000000005}' style="overflow:hidden;padding:0px 3px 0px 3px;vertical-align:bottom;text-align:center;">42</td> <td data-sheets-value='{"1":3,"3":26}' style="border-right:1px solid #000000;overflow:hidden;padding:0px 3px 0px 3px;vertical-align:bottom;text-align:center;">26</td> </tr> <tr style="height:20px;"> <td style="border-bottom:1px solid #000000;border-left:1px solid #000000;overflow:hidden;padding:0px 3px 0px 3px;vertical-align:bottom;"></td> <td style="border-bottom:1px solid #000000;overflow:hidden;padding:0px 3px 0px 3px;vertical-align:bottom;"></td> <td data-sheets-value='{"1":2,"2":"Opaal (A/D)"}' style="border-bottom:1px solid #000000;overflow:hidden;padding:0px 3px 0px 3px;vertical-align:bottom;">Opal (A/D)</td> <td data-sheets-numberformat='{"1":2,"2":"0.00","3":1}' data-sheets-value='{"1":3,"3":0.98}' style="border-bottom:1px solid #000000;overflow:hidden;padding:0px 3px 0px 3px;vertical-align:bottom;text-align:center;">0.98</td> <td data-sheets-numberformat='{"1":2,"2":"0","3":1}' data-sheets-value='{"1":3,"3":20.91}' style="border-bottom:1px solid #000000;overflow:hidden;padding:0px 3px 0px 3px;vertical-align:bottom;text-align:center;">21</td> <td data-sheets-numberformat='{"1":2,"2":"0","3":1}' data-sheets-value='{"1":3,"3":33}' style="border-bottom:1px solid #000000;overflow:hidden;padding:0px 3px 0px 3px;vertical-align:bottom;text-align:center;">33</td> <td data-sheets-value='{"1":3,"3":26}' style="border-right:1px solid #000000;border-bottom:1px solid #000000;overflow:hidden;padding:0px 3px 0px 3px;vertical-align:bottom;text-align:center;">26</td> </tr> <tr style="height:20px;"> <td data-sheets-value='{"1":2,"2":"Polycarbonaat"}' style="border-left:1px solid #000000;overflow:hidden;padding:0px 3px 0px 3px;vertical-align:bottom;">Polycarbonat</td> <td data-sheets-value='{"1":2,"2":"EW"}' style="overflow:hidden;padding:0px 3px 0px 3px;vertical-align:bottom;">EW</td> <td data-sheets-value='{"1":2,"2":"Heatstop Opaal (T)"}' style="overflow:hidden;padding:0px 3px 0px 3px;vertical-align:bottom;">Heatstop opal (T)</td> <td data-sheets-numberformat='{"1":2,"2":"0.00","3":1}' data-sheets-value='{"1":3,"3":1.19}' style="overflow:hidden;padding:0px 3px 0px 3px;vertical-align:bottom;text-align:center;">1.19</td> <td data-sheets-numberformat='{"1":2,"2":"0","3":1}' data-sheets-value='{"1":3,"3":20.09}' style="overflow:hidden;padding:0px 3px 0px 3px;vertical-align:bottom;text-align:center;">20</td> <td data-sheets-numberformat='{"1":2,"2":"0","3":1}' data-sheets-value='{"1":3,"3":38.940000000000005}' style="overflow:hidden;padding:0px 3px 0px 3px;vertical-align:bottom;text-align:center;">39</td> <td data-sheets-value='{"1":3,"3":24}' style="border-right:1px solid #000000;overflow:hidden;padding:0px 3px 0px 3px;vertical-align:bottom;text-align:center;">24</td> </tr> <tr style="height:20px;"> <td data-sheets-value='{"1":2,"2":"Heatstop PC"}' style="border-left:1px solid #000000;overflow:hidden;padding:0px 3px 0px 3px;vertical-align:bottom;">Heatstop PC</td> <td data-sheets-value='{"1":2,"2":"DW"}' style="overflow:hidden;padding:0px 3px 0px 3px;vertical-align:bottom;">DW</td> <td data-sheets-value='{"1":2,"2":"Helder (T/H)"}' style="overflow:hidden;padding:0px 3px 0px 3px;vertical-align:bottom;">Klar (T/H)</td> <td data-sheets-numberformat='{"1":2,"2":"0.00","3":1}' data-sheets-value='{"1":3,"3":0.98}' style="overflow:hidden;padding:0px 3px 0px 3px;vertical-align:bottom;text-align:center;">0.98</td> <td data-sheets-numberformat='{"1":2,"2":"0","3":1}' data-sheets-value='{"1":3,"3":18.04}' style="overflow:hidden;padding:0px 3px 0px 3px;vertical-align:bottom;text-align:center;">18</td> <td data-sheets-numberformat='{"1":2,"2":"0","3":1}' data-sheets-value='{"1":3,"3":33.660000000000004}' style="overflow:hidden;padding:0px 3px 0px 3px;vertical-align:bottom;text-align:center;">34</td> <td data-sheets-value='{"1":3,"3":26}' style="border-right:1px solid #000000;overflow:hidden;padding:0px 3px 0px 3px;vertical-align:bottom;text-align:center;">26</td> </tr> <tr style="height:20px;"> <td style="border-bottom:1px solid #000000;border-left:1px solid #000000;overflow:hidden;padding:0px 3px 0px 3px;vertical-align:bottom;"></td> <td style="border-bottom:1px solid #000000;overflow:hidden;padding:0px 3px 0px 3px;vertical-align:bottom;"></td> <td data-sheets-value='{"1":2,"2":"Opaal (T/O)"}' style="border-bottom:1px solid #000000;overflow:hidden;padding:0px 3px 0px 3px;vertical-align:bottom;">Opal (T/O)</td> <td data-sheets-numberformat='{"1":2,"2":"0.00","3":1}' data-sheets-value='{"1":3,"3":0.98}' style="border-bottom:1px solid #000000;overflow:hidden;padding:0px 3px 0px 3px;vertical-align:bottom;text-align:center;">0.98</td> <td data-sheets-numberformat='{"1":2,"2":"0","3":1}' data-sheets-value='{"1":3,"3":16.81}' style="border-bottom:1px solid #000000;overflow:hidden;padding:0px 3px 0px 3px;vertical-align:bottom;text-align:center;">17</td> <td data-sheets-numberformat='{"1":2,"2":"0","3":1}' data-sheets-value='{"1":3,"3":29.700000000000003}' style="border-bottom:1px solid #000000;overflow:hidden;padding:0px 3px 0px 3px;vertical-align:bottom;text-align:center;">30</td> <td data-sheets-value='{"1":3,"3":26}' style="border-right:1px solid #000000;border-bottom:1px solid #000000;overflow:hidden;padding:0px 3px 0px 3px;vertical-align:bottom;text-align:center;">26</td> </tr> </tbody></table> | skylux-160-ce-met-koepel-en-pvc-opstand-30-20-met-lm-motor-pvc-raam-type-ep25-en-windvang-1550-x-1550-mm | 8586037133645 | 46872368611661
Rauch- und Wärmeabzug (RWA) | RWA-System | Skylux | Skylux 160° CE mit Kuppel und PVC-Aufsatzkranz 30/20 mit LM-Motor, PVC-Rahmen Typ EP25 und Windfang 1600 x 1600 mm |  | 50499 | 5412970504993 | 6652.6 | Ja | 30-45 | 127.93 | 1600 x 1600 mm | 1600 | 1600 |  | PCV 30/20 (30 cm hoch & Dachöffnung = 20 cm größer als das Tageslichtmaß) | Quadratisch | 1.19 W/m²K - 0.98 W/m²K | 57% - 30% | 37% - 17% | 24dB - 26dB | 160° CE (für Industrie) | PVC-Rahmen EP25 | mit Windfang | E | Einzelmotor | Maximal ist eine doppelschalige Lichtkuppel für dieses Produkt möglich | Ut-Wert LT-Wert g-Wert Rw-waarde EN 1873 : 2014 EN ISO 13468 EN 16153 EN 410 EN 410 EN ISO 140-3 Material Schalen Schalen (W/m²K) (%) (%) (dB) Acryl EW Klar (H) 1.19 37 57 24 PMMA Opal (O) 1.19 34 50 24 DW Klar (H/H) 0.98 33 50 26 Opal (O/O) 0.98 28 38 26 Polycarbonaat EW Klar (A) 1.19 36 55 24 PC Opal (D) 1.19 24 40 24 DW Klar (A/H) 0.98 32 48 26 Klar (A/A) 0.98 32 46 26 Opal (A/O) 0.98 30 42 26 Opal (A/D) 0.98 21 33 26 Polycarbonat EW Heatstop opal (T) 1.19 20 39 24 Heatstop PC DW Klar (T/H) 0.98 18 34 26 Opal (T/O) 0.98 17 30 26 | https://skylux.eu/de/products/skylux-160-ce-met-koepel-en-pvc-opstand-30-20-met-lm-motor-pvc-raam-type-ep25-en-windvang-1600-x-1600-mm | https://skylux.eu/cdn/shop/files/Skylux-160deg-CE-met-koepel-en-pvc-opstand-3020-met-LM-motor-pvc-raam-type-EP25-en-windvang-1600-x-1600-mm-RWA-systeem.jpg?v=1702981152&width=1600 | https://skylux.eu/cdn/shop/files/e5a82811-1bb0-48e4-a776-cacb59c7c092_23e92730-fac2-4091-91c5-7dbba4c1ba7c.jpg?v=1688551295&width=1600 | //skylux.eu/cdn/shop/files/D_MH_Montageanleitung_Skylux_160_CE_LM.pdf?v=1503750771917917123 | //skylux.eu/cdn/shop/files/D_TD_Technische_Daten_Skylux_Skylux_160_CE_Elektrisch.pdf?v=10489854405570094672 | <style type="text/css" id="isPasted"><!--td {border: 1px solid #cccccc;}br {mso-data-placement:same-cell;}--></style><table border="1" cellpadding="0" cellspacing="0" dir="ltr" style="table-layout:fixed;font-size:10pt;font-family:Arial;border-collapse:collapse;border:none;"><tbody> <tr style="height:20px;"> <td style="overflow:hidden;padding:0px 3px 0px 3px;vertical-align:bottom;"></td> <td style="overflow:hidden;padding:0px 3px 0px 3px;vertical-align:bottom;"></td> <td style="overflow:hidden;padding:0px 3px 0px 3px;vertical-align:bottom;"></td> <td data-sheets-value='{"1":2,"2":"Ut-waarde"}' style="overflow:hidden;padding:0px 3px 0px 3px;vertical-align:bottom;font-weight:bold;text-align:center;">Ut-Wert</td> <td data-sheets-value='{"1":2,"2":"LT-waarde"}' style="overflow:hidden;padding:0px 3px 0px 3px;vertical-align:bottom;font-weight:bold;text-align:center;">LT-Wert</td> <td data-sheets-value='{"1":2,"2":"g-waarde"}' style="overflow:hidden;padding:0px 3px 0px 3px;vertical-align:bottom;font-weight:bold;text-align:center;">g-Wert</td> <td data-sheets-value='{"1":2,"2":"Rw-waarde "}' style="overflow:hidden;padding:0px 3px 0px 3px;vertical-align:bottom;font-weight:bold;text-align:center;">Rw-waarde </td> </tr> <tr style="height:20px;"> <td style="overflow:hidden;padding:0px 3px 0px 3px;vertical-align:bottom;"></td> <td style="overflow:hidden;padding:0px 3px 0px 3px;vertical-align:bottom;"></td> <td style="overflow:hidden;padding:0px 3px 0px 3px;vertical-align:bottom;"></td> <td data-sheets-numberformat='{"1":2,"2":"0.00","3":1}' data-sheets-value='{"1":2,"2":"EN 1873 : 2014"}' style="overflow:hidden;padding:0px 3px 0px 3px;vertical-align:bottom;text-align:center;">EN 1873 : 2014</td> <td data-sheets-numberformat='{"1":2,"2":"0","3":1}' data-sheets-value='{"1":2,"2":"EN ISO 13468 EN 16153 EN 410"}' style="overflow:hidden;padding:0px 3px 0px 3px;vertical-align:bottom;text-align:center;">EN ISO 13468 EN 16153 EN 410</td> <td data-sheets-numberformat='{"1":2,"2":"0","3":1}' data-sheets-value='{"1":2,"2":"EN 410"}' style="overflow:hidden;padding:0px 3px 0px 3px;vertical-align:bottom;text-align:center;">EN 410</td> <td data-sheets-value='{"1":2,"2":"EN ISO 140-3\t\t"}' style="overflow:hidden;padding:0px 3px 0px 3px;vertical-align:bottom;text-align:center;">EN ISO 140-3 </td> </tr> <tr style="height:20px;"> <td data-sheets-value='{"1":2,"2":"Materiaal"}' style="border-bottom:1px solid #000000;overflow:hidden;padding:0px 3px 0px 3px;vertical-align:bottom;background-color:#000000;font-weight:bold;color:#ffffff;">Material</td> <td data-sheets-value='{"1":2,"2":"Wanden"}' style="border-bottom:1px solid #000000;overflow:hidden;padding:0px 3px 0px 3px;vertical-align:bottom;background-color:#000000;font-weight:bold;color:#ffffff;">Schalen</td> <td data-sheets-value='{"1":2,"2":"Schalen"}' style="border-bottom:1px solid #000000;overflow:hidden;padding:0px 3px 0px 3px;vertical-align:bottom;background-color:#000000;font-weight:bold;color:#ffffff;">Schalen</td> <td data-sheets-numberformat='{"1":2,"2":"0.00","3":1}' data-sheets-value='{"1":2,"2":"(W/m²K)\t"}' style="border-bottom:1px solid #000000;overflow:hidden;padding:0px 3px 0px 3px;vertical-align:bottom;background-color:#000000;font-weight:bold;color:#ffffff;text-align:center;">(W/m²K) </td> <td data-sheets-numberformat='{"1":2,"2":"0","3":1}' data-sheets-value='{"1":2,"2":"(%)"}' style="border-bottom:1px solid #000000;overflow:hidden;padding:0px 3px 0px 3px;vertical-align:bottom;background-color:#000000;font-weight:bold;color:#ffffff;text-align:center;">(%)</td> <td data-sheets-numberformat='{"1":2,"2":"0","3":1}' data-sheets-value='{"1":2,"2":"(%)"}' style="border-bottom:1px solid #000000;overflow:hidden;padding:0px 3px 0px 3px;vertical-align:bottom;background-color:#000000;font-weight:bold;color:#ffffff;text-align:center;">(%)</td> <td data-sheets-value='{"1":2,"2":"(dB)"}' style="border-bottom:1px solid #000000;overflow:hidden;padding:0px 3px 0px 3px;vertical-align:bottom;background-color:#000000;font-weight:bold;color:#ffffff;text-align:center;">(dB)</td> </tr> <tr style="height:20px;"> <td data-sheets-value='{"1":2,"2":"Acrylaat"}' style="border-left:1px solid #000000;overflow:hidden;padding:0px 3px 0px 3px;vertical-align:bottom;">Acryl</td> <td data-sheets-value='{"1":2,"2":"EW"}' style="overflow:hidden;padding:0px 3px 0px 3px;vertical-align:bottom;">EW</td> <td data-sheets-value='{"1":2,"2":"Helder (H)"}' style="overflow:hidden;padding:0px 3px 0px 3px;vertical-align:bottom;">Klar (H)</td> <td data-sheets-numberformat='{"1":2,"2":"0.00","3":1}' data-sheets-value='{"1":3,"3":1.19}' style="overflow:hidden;padding:0px 3px 0px 3px;vertical-align:bottom;text-align:center;">1.19</td> <td data-sheets-numberformat='{"1":2,"2":"0","3":1}' data-sheets-value='{"1":3,"3":36.9}' style="overflow:hidden;padding:0px 3px 0px 3px;vertical-align:bottom;text-align:center;">37</td> <td data-sheets-numberformat='{"1":2,"2":"0","3":1}' data-sheets-value='{"1":3,"3":57.42}' style="overflow:hidden;padding:0px 3px 0px 3px;vertical-align:bottom;text-align:center;">57</td> <td data-sheets-value='{"1":3,"3":24}' style="border-right:1px solid #000000;overflow:hidden;padding:0px 3px 0px 3px;vertical-align:bottom;text-align:center;">24</td> </tr> <tr style="height:20px;"> <td data-sheets-value='{"1":2,"2":"PMMA"}' style="border-left:1px solid #000000;overflow:hidden;padding:0px 3px 0px 3px;vertical-align:bottom;">PMMA</td> <td style="overflow:hidden;padding:0px 3px 0px 3px;vertical-align:bottom;"></td> <td data-sheets-value='{"1":2,"2":"Opaal (O)"}' style="overflow:hidden;padding:0px 3px 0px 3px;vertical-align:bottom;">Opal (O)</td> <td data-sheets-numberformat='{"1":2,"2":"0.00","3":1}' data-sheets-value='{"1":3,"3":1.19}' style="overflow:hidden;padding:0px 3px 0px 3px;vertical-align:bottom;text-align:center;">1.19</td> <td data-sheets-numberformat='{"1":2,"2":"0","3":1}' data-sheets-value='{"1":3,"3":34.03}' style="overflow:hidden;padding:0px 3px 0px 3px;vertical-align:bottom;text-align:center;">34</td> <td data-sheets-numberformat='{"1":2,"2":"0","3":1}' data-sheets-value='{"1":3,"3":50.160000000000004}' style="overflow:hidden;padding:0px 3px 0px 3px;vertical-align:bottom;text-align:center;">50</td> <td data-sheets-value='{"1":3,"3":24}' style="border-right:1px solid #000000;overflow:hidden;padding:0px 3px 0px 3px;vertical-align:bottom;text-align:center;">24</td> </tr> <tr style="height:20px;"> <td style="border-left:1px solid #000000;overflow:hidden;padding:0px 3px 0px 3px;vertical-align:bottom;"></td> <td data-sheets-value='{"1":2,"2":"DW"}' style="overflow:hidden;padding:0px 3px 0px 3px;vertical-align:bottom;">DW</td> <td data-sheets-value='{"1":2,"2":"Helder (H/H)"}' style="overflow:hidden;padding:0px 3px 0px 3px;vertical-align:bottom;">Klar (H/H)</td> <td data-sheets-numberformat='{"1":2,"2":"0.00","3":1}' data-sheets-value='{"1":3,"3":0.98}' style="overflow:hidden;padding:0px 3px 0px 3px;vertical-align:bottom;text-align:center;">0.98</td> <td data-sheets-numberformat='{"1":2,"2":"0","3":1}' data-sheets-value='{"1":3,"3":33.21}' style="overflow:hidden;padding:0px 3px 0px 3px;vertical-align:bottom;text-align:center;">33</td> <td data-sheets-numberformat='{"1":2,"2":"0","3":1}' data-sheets-value='{"1":3,"3":49.5}' style="overflow:hidden;padding:0px 3px 0px 3px;vertical-align:bottom;text-align:center;">50</td> <td data-sheets-value='{"1":3,"3":26}' style="border-right:1px solid #000000;overflow:hidden;padding:0px 3px 0px 3px;vertical-align:bottom;text-align:center;">26</td> </tr> <tr style="height:20px;"> <td style="border-bottom:1px solid #000000;border-left:1px solid #000000;overflow:hidden;padding:0px 3px 0px 3px;vertical-align:bottom;"></td> <td style="border-bottom:1px solid #000000;overflow:hidden;padding:0px 3px 0px 3px;vertical-align:bottom;"></td> <td data-sheets-value='{"1":2,"2":"Opaal (O/O)"}' style="border-bottom:1px solid #000000;overflow:hidden;padding:0px 3px 0px 3px;vertical-align:bottom;">Opal (O/O)</td> <td data-sheets-numberformat='{"1":2,"2":"0.00","3":1}' data-sheets-value='{"1":3,"3":0.98}' style="border-bottom:1px solid #000000;overflow:hidden;padding:0px 3px 0px 3px;vertical-align:bottom;text-align:center;">0.98</td> <td data-sheets-numberformat='{"1":2,"2":"0","3":1}' data-sheets-value='{"1":3,"3":28.29}' style="border-bottom:1px solid #000000;overflow:hidden;padding:0px 3px 0px 3px;vertical-align:bottom;text-align:center;">28</td> <td data-sheets-numberformat='{"1":2,"2":"0","3":1}' data-sheets-value='{"1":3,"3":38.28}' style="border-bottom:1px solid #000000;overflow:hidden;padding:0px 3px 0px 3px;vertical-align:bottom;text-align:center;">38</td> <td data-sheets-value='{"1":3,"3":26}' style="border-right:1px solid #000000;border-bottom:1px solid #000000;overflow:hidden;padding:0px 3px 0px 3px;vertical-align:bottom;text-align:center;">26</td> </tr> <tr style="height:20px;"> <td data-sheets-value='{"1":2,"2":"Polycarbonaat "}' style="border-left:1px solid #000000;overflow:hidden;padding:0px 3px 0px 3px;vertical-align:bottom;">Polycarbonaat </td> <td data-sheets-value='{"1":2,"2":"EW"}' style="overflow:hidden;padding:0px 3px 0px 3px;vertical-align:bottom;">EW</td> <td data-sheets-value='{"1":2,"2":"Helder (A)"}' style="overflow:hidden;padding:0px 3px 0px 3px;vertical-align:bottom;">Klar (A)</td> <td data-sheets-numberformat='{"1":2,"2":"0.00","3":1}' data-sheets-value='{"1":3,"3":1.19}' style="overflow:hidden;padding:0px 3px 0px 3px;vertical-align:bottom;text-align:center;">1.19</td> <td data-sheets-numberformat='{"1":2,"2":"0","3":1}' data-sheets-value='{"1":3,"3":36.08}' style="overflow:hidden;padding:0px 3px 0px 3px;vertical-align:bottom;text-align:center;">36</td> <td data-sheets-numberformat='{"1":2,"2":"0","3":1}' data-sheets-value='{"1":3,"3":54.78}' style="overflow:hidden;padding:0px 3px 0px 3px;vertical-align:bottom;text-align:center;">55</td> <td data-sheets-value='{"1":3,"3":24}' style="border-right:1px solid #000000;overflow:hidden;padding:0px 3px 0px 3px;vertical-align:bottom;text-align:center;">24</td> </tr> <tr style="height:20px;"> <td data-sheets-value='{"1":2,"2":"PC"}' style="border-left:1px solid #000000;overflow:hidden;padding:0px 3px 0px 3px;vertical-align:bottom;">PC</td> <td style="overflow:hidden;padding:0px 3px 0px 3px;vertical-align:bottom;"></td> <td data-sheets-value='{"1":2,"2":"Opaal (D)"}' style="overflow:hidden;padding:0px 3px 0px 3px;vertical-align:bottom;">Opal (D)</td> <td data-sheets-numberformat='{"1":2,"2":"0.00","3":1}' data-sheets-value='{"1":3,"3":1.19}' style="overflow:hidden;padding:0px 3px 0px 3px;vertical-align:bottom;text-align:center;">1.19</td> <td data-sheets-numberformat='{"1":2,"2":"0","3":1}' data-sheets-value='{"1":3,"3":23.779999999999998}' style="overflow:hidden;padding:0px 3px 0px 3px;vertical-align:bottom;text-align:center;">24</td> <td data-sheets-numberformat='{"1":2,"2":"0","3":1}' data-sheets-value='{"1":3,"3":39.6}' style="overflow:hidden;padding:0px 3px 0px 3px;vertical-align:bottom;text-align:center;">40</td> <td data-sheets-value='{"1":3,"3":24}' style="border-right:1px solid #000000;overflow:hidden;padding:0px 3px 0px 3px;vertical-align:bottom;text-align:center;">24</td> </tr> <tr style="height:20px;"> <td style="border-left:1px solid #000000;overflow:hidden;padding:0px 3px 0px 3px;vertical-align:bottom;"></td> <td data-sheets-value='{"1":2,"2":"DW"}' style="overflow:hidden;padding:0px 3px 0px 3px;vertical-align:bottom;">DW</td> <td data-sheets-value='{"1":2,"2":"Helder (A/H)"}' style="overflow:hidden;padding:0px 3px 0px 3px;vertical-align:bottom;">Klar (A/H)</td> <td data-sheets-numberformat='{"1":2,"2":"0.00","3":1}' data-sheets-value='{"1":3,"3":0.98}' style="overflow:hidden;padding:0px 3px 0px 3px;vertical-align:bottom;text-align:center;">0.98</td> <td data-sheets-numberformat='{"1":2,"2":"0","3":1}' data-sheets-value='{"1":3,"3":32.39}' style="overflow:hidden;padding:0px 3px 0px 3px;vertical-align:bottom;text-align:center;">32</td> <td data-sheets-numberformat='{"1":2,"2":"0","3":1}' data-sheets-value='{"1":3,"3":47.52}' style="overflow:hidden;padding:0px 3px 0px 3px;vertical-align:bottom;text-align:center;">48</td> <td data-sheets-value='{"1":3,"3":26}' style="border-right:1px solid #000000;overflow:hidden;padding:0px 3px 0px 3px;vertical-align:bottom;text-align:center;">26</td> </tr> <tr style="height:20px;"> <td style="border-left:1px solid #000000;overflow:hidden;padding:0px 3px 0px 3px;vertical-align:bottom;"></td> <td style="overflow:hidden;padding:0px 3px 0px 3px;vertical-align:bottom;"></td> <td data-sheets-value='{"1":2,"2":"Helder (A/A)"}' style="overflow:hidden;padding:0px 3px 0px 3px;vertical-align:bottom;">Klar (A/A)</td> <td data-sheets-numberformat='{"1":2,"2":"0.00","3":1}' data-sheets-value='{"1":3,"3":0.98}' style="overflow:hidden;padding:0px 3px 0px 3px;vertical-align:bottom;text-align:center;">0.98</td> <td data-sheets-numberformat='{"1":2,"2":"0","3":1}' data-sheets-value='{"1":3,"3":31.569999999999997}' style="overflow:hidden;padding:0px 3px 0px 3px;vertical-align:bottom;text-align:center;">32</td> <td data-sheets-numberformat='{"1":2,"2":"0","3":1}' data-sheets-value='{"1":3,"3":45.54}' style="overflow:hidden;padding:0px 3px 0px 3px;vertical-align:bottom;text-align:center;">46</td> <td data-sheets-value='{"1":3,"3":26}' style="border-right:1px solid #000000;overflow:hidden;padding:0px 3px 0px 3px;vertical-align:bottom;text-align:center;">26</td> </tr> <tr style="height:20px;"> <td style="border-left:1px solid #000000;overflow:hidden;padding:0px 3px 0px 3px;vertical-align:bottom;"></td> <td style="overflow:hidden;padding:0px 3px 0px 3px;vertical-align:bottom;"></td> <td data-sheets-value='{"1":2,"2":"Opaal (A/O)"}' style="overflow:hidden;padding:0px 3px 0px 3px;vertical-align:bottom;">Opal (A/O)</td> <td data-sheets-numberformat='{"1":2,"2":"0.00","3":1}' data-sheets-value='{"1":3,"3":0.98}' style="overflow:hidden;padding:0px 3px 0px 3px;vertical-align:bottom;text-align:center;">0.98</td> <td data-sheets-numberformat='{"1":2,"2":"0","3":1}' data-sheets-value='{"1":3,"3":29.93}' style="overflow:hidden;padding:0px 3px 0px 3px;vertical-align:bottom;text-align:center;">30</td> <td data-sheets-numberformat='{"1":2,"2":"0","3":1}' data-sheets-value='{"1":3,"3":41.580000000000005}' style="overflow:hidden;padding:0px 3px 0px 3px;vertical-align:bottom;text-align:center;">42</td> <td data-sheets-value='{"1":3,"3":26}' style="border-right:1px solid #000000;overflow:hidden;padding:0px 3px 0px 3px;vertical-align:bottom;text-align:center;">26</td> </tr> <tr style="height:20px;"> <td style="border-bottom:1px solid #000000;border-left:1px solid #000000;overflow:hidden;padding:0px 3px 0px 3px;vertical-align:bottom;"></td> <td style="border-bottom:1px solid #000000;overflow:hidden;padding:0px 3px 0px 3px;vertical-align:bottom;"></td> <td data-sheets-value='{"1":2,"2":"Opaal (A/D)"}' style="border-bottom:1px solid #000000;overflow:hidden;padding:0px 3px 0px 3px;vertical-align:bottom;">Opal (A/D)</td> <td data-sheets-numberformat='{"1":2,"2":"0.00","3":1}' data-sheets-value='{"1":3,"3":0.98}' style="border-bottom:1px solid #000000;overflow:hidden;padding:0px 3px 0px 3px;vertical-align:bottom;text-align:center;">0.98</td> <td data-sheets-numberformat='{"1":2,"2":"0","3":1}' data-sheets-value='{"1":3,"3":20.91}' style="border-bottom:1px solid #000000;overflow:hidden;padding:0px 3px 0px 3px;vertical-align:bottom;text-align:center;">21</td> <td data-sheets-numberformat='{"1":2,"2":"0","3":1}' data-sheets-value='{"1":3,"3":33}' style="border-bottom:1px solid #000000;overflow:hidden;padding:0px 3px 0px 3px;vertical-align:bottom;text-align:center;">33</td> <td data-sheets-value='{"1":3,"3":26}' style="border-right:1px solid #000000;border-bottom:1px solid #000000;overflow:hidden;padding:0px 3px 0px 3px;vertical-align:bottom;text-align:center;">26</td> </tr> <tr style="height:20px;"> <td data-sheets-value='{"1":2,"2":"Polycarbonaat"}' style="border-left:1px solid #000000;overflow:hidden;padding:0px 3px 0px 3px;vertical-align:bottom;">Polycarbonat</td> <td data-sheets-value='{"1":2,"2":"EW"}' style="overflow:hidden;padding:0px 3px 0px 3px;vertical-align:bottom;">EW</td> <td data-sheets-value='{"1":2,"2":"Heatstop Opaal (T)"}' style="overflow:hidden;padding:0px 3px 0px 3px;vertical-align:bottom;">Heatstop opal (T)</td> <td data-sheets-numberformat='{"1":2,"2":"0.00","3":1}' data-sheets-value='{"1":3,"3":1.19}' style="overflow:hidden;padding:0px 3px 0px 3px;vertical-align:bottom;text-align:center;">1.19</td> <td data-sheets-numberformat='{"1":2,"2":"0","3":1}' data-sheets-value='{"1":3,"3":20.09}' style="overflow:hidden;padding:0px 3px 0px 3px;vertical-align:bottom;text-align:center;">20</td> <td data-sheets-numberformat='{"1":2,"2":"0","3":1}' data-sheets-value='{"1":3,"3":38.940000000000005}' style="overflow:hidden;padding:0px 3px 0px 3px;vertical-align:bottom;text-align:center;">39</td> <td data-sheets-value='{"1":3,"3":24}' style="border-right:1px solid #000000;overflow:hidden;padding:0px 3px 0px 3px;vertical-align:bottom;text-align:center;">24</td> </tr> <tr style="height:20px;"> <td data-sheets-value='{"1":2,"2":"Heatstop PC"}' style="border-left:1px solid #000000;overflow:hidden;padding:0px 3px 0px 3px;vertical-align:bottom;">Heatstop PC</td> <td data-sheets-value='{"1":2,"2":"DW"}' style="overflow:hidden;padding:0px 3px 0px 3px;vertical-align:bottom;">DW</td> <td data-sheets-value='{"1":2,"2":"Helder (T/H)"}' style="overflow:hidden;padding:0px 3px 0px 3px;vertical-align:bottom;">Klar (T/H)</td> <td data-sheets-numberformat='{"1":2,"2":"0.00","3":1}' data-sheets-value='{"1":3,"3":0.98}' style="overflow:hidden;padding:0px 3px 0px 3px;vertical-align:bottom;text-align:center;">0.98</td> <td data-sheets-numberformat='{"1":2,"2":"0","3":1}' data-sheets-value='{"1":3,"3":18.04}' style="overflow:hidden;padding:0px 3px 0px 3px;vertical-align:bottom;text-align:center;">18</td> <td data-sheets-numberformat='{"1":2,"2":"0","3":1}' data-sheets-value='{"1":3,"3":33.660000000000004}' style="overflow:hidden;padding:0px 3px 0px 3px;vertical-align:bottom;text-align:center;">34</td> <td data-sheets-value='{"1":3,"3":26}' style="border-right:1px solid #000000;overflow:hidden;padding:0px 3px 0px 3px;vertical-align:bottom;text-align:center;">26</td> </tr> <tr style="height:20px;"> <td style="border-bottom:1px solid #000000;border-left:1px solid #000000;overflow:hidden;padding:0px 3px 0px 3px;vertical-align:bottom;"></td> <td style="border-bottom:1px solid #000000;overflow:hidden;padding:0px 3px 0px 3px;vertical-align:bottom;"></td> <td data-sheets-value='{"1":2,"2":"Opaal (T/O)"}' style="border-bottom:1px solid #000000;overflow:hidden;padding:0px 3px 0px 3px;vertical-align:bottom;">Opal (T/O)</td> <td data-sheets-numberformat='{"1":2,"2":"0.00","3":1}' data-sheets-value='{"1":3,"3":0.98}' style="border-bottom:1px solid #000000;overflow:hidden;padding:0px 3px 0px 3px;vertical-align:bottom;text-align:center;">0.98</td> <td data-sheets-numberformat='{"1":2,"2":"0","3":1}' data-sheets-value='{"1":3,"3":16.81}' style="border-bottom:1px solid #000000;overflow:hidden;padding:0px 3px 0px 3px;vertical-align:bottom;text-align:center;">17</td> <td data-sheets-numberformat='{"1":2,"2":"0","3":1}' data-sheets-value='{"1":3,"3":29.700000000000003}' style="border-bottom:1px solid #000000;overflow:hidden;padding:0px 3px 0px 3px;vertical-align:bottom;text-align:center;">30</td> <td data-sheets-value='{"1":3,"3":26}' style="border-right:1px solid #000000;border-bottom:1px solid #000000;overflow:hidden;padding:0px 3px 0px 3px;vertical-align:bottom;text-align:center;">26</td> </tr> </tbody></table> | skylux-160-ce-met-koepel-en-pvc-opstand-30-20-met-lm-motor-pvc-raam-type-ep25-en-windvang-1600-x-1600-mm | 8586037199181 | 46872368742733
Rauch- und Wärmeabzug (RWA) | RWA-System | Skylux | Skylux 160° CE mit Kuppel und PVC-Aufsatzkranz 35/30 mit doppeltem LM-Motor - iDome 0800 x 1300 mm |  | 83730 | 5412970837305 | 6969.6 | Ja | 30-45 | 131.87 | 800 x 1300 mm | 1300 | 800 |  | PCV 35/30 (35 cm hoch & Dachöffnung = 30 cm größer als das Tageslichtmaß) | Rechteckig | 0.93 W/m²K | 46% - 31% | 68% - 37% | 40dB | 160° CE (für Industrie) | iDome | ohne Windfang | E | Doppelmotor | Maximal ist eine einschalige Lichtkuppel für dieses Produkt möglich | Schalenanzahl - Verglasung Doppelverglasung + Kunststoffkuppel (max. einschalig) Dämmwert (Ug-Wert) 0,93 W/m²K in Kombination mit einer einschaligen Kuppel Einbruchsicher Ja Durchsturzsicher Nur in Kombination mit einer Polycarbonat Kunststoff-Lichtkuppel Schalldämmwert Rw 40 dB LT-Wert 68% in Kombination mit einer einschaligen Acryl-Lichtkuppel klar 62% in Kombination mit einer einschaligen Acryl-Lichtkuppel opal 66% in Kombination mit einer einschaligen Polycarbonat-Lichtkuppel klar 44% in Kombination mit einer einschaligen Polycarbonat-Lichtkuppel opal g-Wert 46% in Kombination mit einer einschaligen Acryl-Lichtkuppel klar 40% in Kombination mit einer einschaligen Acryl-Lichtkuppel opal 44% in Kombination mit einer einschaligen Polycarbonat-Lichtkuppel klar 32% in Kombination mit einer einschaligen Polycarbonat-Lichtkuppel opal Krümmung Bogenförmig Garantie 10 Jahre | https://skylux.eu/de/products/skylux-160-ce-met-koepel-en-pvc-opstand-35-30-met-lm-motor-idome-0800-x-1300-mm | https://skylux.eu/cdn/shop/files/Skylux-160deg-CE-met-koepel-en-pvc-opstand-3530-met-dubbele-LM-motor-iDome-0800-x-1300-mm-RWA-systeem.jpg?v=1702982653&width=1600 | https://skylux.eu/cdn/shop/files/e5a82811-1bb0-48e4-a776-cacb59c7c092_72f11635-5842-47ee-a99a-31c56285b2bd.jpg?v=1688551670&width=1600 | //skylux.eu/cdn/shop/files/D_MH_Montageanleitung_Skylux_160_CE_LM.pdf?v=1503750771917917123 | //skylux.eu/cdn/shop/files/D_TD_Technische_Daten_Skylux_Skylux_160_CE_Elektrisch.pdf?v=10489854405570094672 | <table><tbody> <tr> <td>Schalenanzahl - Verglasung</td> <td>Doppelverglasung + Kunststoffkuppel (max. einschalig)</td> </tr> <tr> <td>Dämmwert (Ug-Wert)</td> <td>0,93 W/m²K in Kombination mit einer einschaligen Kuppel</td> </tr> <tr> <td>Einbruchsicher</td> <td>Ja</td> </tr> <tr> <td>Durchsturzsicher</td> <td>Nur in Kombination mit einer <a href="">Polycarbonat Kunststoff-Lichtkuppel</a> </td> </tr> <tr> <td>Schalldämmwert Rw</td> <td>40 dB</td> </tr> <tr> <td>LT-Wert</td> <td> <p>68% in Kombination mit einer einschaligen Acryl-Lichtkuppel klar<br> 62% in Kombination mit einer einschaligen Acryl-Lichtkuppel opal<br> 66% in Kombination mit einer einschaligen Polycarbonat-Lichtkuppel klar<br> 44% in Kombination mit einer einschaligen Polycarbonat-Lichtkuppel opal</p> </td> </tr> <tr> <td>g-Wert</td> <td>46% in Kombination mit einer einschaligen Acryl-Lichtkuppel klar<br> 40% in Kombination mit einer einschaligen Acryl-Lichtkuppel opal<br> 44% in Kombination mit einer einschaligen Polycarbonat-Lichtkuppel klar<br> 32% in Kombination mit einer einschaligen Polycarbonat-Lichtkuppel opal</td> </tr> <tr> <td>Krümmung</td> <td>Bogenförmig</td> </tr> <tr> <td>Garantie</td> <td>10 Jahre</td> </tr> </tbody></table> | skylux-160-ce-met-koepel-en-pvc-opstand-35-30-met-lm-motor-idome-0800-x-1300-mm | 8586052567373 | 46872393580877
Rauch- und Wärmeabzug (RWA) | RWA-System | Skylux | Skylux 160° CE mit Kuppel und PVC-Aufsatzkranz 35/30 mit doppeltem LM-Motor - iDome 0900 x 0900 mm |  | 94160 | 5412970941606 | 6638.1 | Ja | 30-45 | 118.88 | 900 x 900 mm | 900 | 900 |  | PCV 35/30 (35 cm hoch & Dachöffnung = 30 cm größer als das Tageslichtmaß) | Quadratisch | 0.93 W/m²K | 46% - 31% | 68% - 37% | 40dB | 160° CE (für Industrie) | iDome | ohne Windfang | E | Doppelmotor | Maximal ist eine einschalige Lichtkuppel für dieses Produkt möglich | Schalenanzahl - Verglasung Doppelverglasung + Kunststoffkuppel (max. einschalig) Dämmwert (Ug-Wert) 0,93 W/m²K in Kombination mit einer einschaligen Kuppel Einbruchsicher Ja Durchsturzsicher Nur in Kombination mit einer Polycarbonat Kunststoff-Lichtkuppel Schalldämmwert Rw 40 dB LT-Wert 68% in Kombination mit einer einschaligen Acryl-Lichtkuppel klar 62% in Kombination mit einer einschaligen Acryl-Lichtkuppel opal 66% in Kombination mit einer einschaligen Polycarbonat-Lichtkuppel klar 44% in Kombination mit einer einschaligen Polycarbonat-Lichtkuppel opal g-Wert 46% in Kombination mit einer einschaligen Acryl-Lichtkuppel klar 40% in Kombination mit einer einschaligen Acryl-Lichtkuppel opal 44% in Kombination mit einer einschaligen Polycarbonat-Lichtkuppel klar 32% in Kombination mit einer einschaligen Polycarbonat-Lichtkuppel opal Krümmung Bogenförmig Garantie 10 Jahre | https://skylux.eu/de/products/skylux-160-ce-met-koepel-en-pvc-opstand-35-30-met-lm-motor-idome-0900-x-0900-mm | https://skylux.eu/cdn/shop/files/Skylux-160deg-CE-met-koepel-en-pvc-opstand-3530-met-dubbele-LM-motor-iDome-0900-x-0900-mm-RWA-systeem.jpg?v=1702982658&width=1600 | https://skylux.eu/cdn/shop/files/e5a82811-1bb0-48e4-a776-cacb59c7c092_ea184565-628f-4739-91ca-61b362df710b.jpg?v=1688551672&width=1600 | //skylux.eu/cdn/shop/files/D_MH_Montageanleitung_Skylux_160_CE_LM.pdf?v=1503750771917917123 | //skylux.eu/cdn/shop/files/D_TD_Technische_Daten_Skylux_Skylux_160_CE_Elektrisch.pdf?v=10489854405570094672 | <table><tbody> <tr> <td>Schalenanzahl - Verglasung</td> <td>Doppelverglasung + Kunststoffkuppel (max. einschalig)</td> </tr> <tr> <td>Dämmwert (Ug-Wert)</td> <td>0,93 W/m²K in Kombination mit einer einschaligen Kuppel</td> </tr> <tr> <td>Einbruchsicher</td> <td>Ja</td> </tr> <tr> <td>Durchsturzsicher</td> <td>Nur in Kombination mit einer <a href="">Polycarbonat Kunststoff-Lichtkuppel</a> </td> </tr> <tr> <td>Schalldämmwert Rw</td> <td>40 dB</td> </tr> <tr> <td>LT-Wert</td> <td> <p>68% in Kombination mit einer einschaligen Acryl-Lichtkuppel klar<br> 62% in Kombination mit einer einschaligen Acryl-Lichtkuppel opal<br> 66% in Kombination mit einer einschaligen Polycarbonat-Lichtkuppel klar<br> 44% in Kombination mit einer einschaligen Polycarbonat-Lichtkuppel opal</p> </td> </tr> <tr> <td>g-Wert</td> <td>46% in Kombination mit einer einschaligen Acryl-Lichtkuppel klar<br> 40% in Kombination mit einer einschaligen Acryl-Lichtkuppel opal<br> 44% in Kombination mit einer einschaligen Polycarbonat-Lichtkuppel klar<br> 32% in Kombination mit einer einschaligen Polycarbonat-Lichtkuppel opal</td> </tr> <tr> <td>Krümmung</td> <td>Bogenförmig</td> </tr> <tr> <td>Garantie</td> <td>10 Jahre</td> </tr> </tbody></table> | skylux-160-ce-met-koepel-en-pvc-opstand-35-30-met-lm-motor-idome-0900-x-0900-mm | 8586052632909 | 46872393679181
Rauch- und Wärmeabzug (RWA) | RWA-System | Skylux | Skylux 160° CE mit Kuppel und PVC-Aufsatzkranz 35/30 mit doppeltem LM-Motor - iDome 0900 x 1200 mm |  | 83731 | 5412970837312 | 7261.25 | Ja | 30-45 | 132.11 | 900 x 1200 mm | 1200 | 900 |  | PCV 35/30 (35 cm hoch & Dachöffnung = 30 cm größer als das Tageslichtmaß) | Rechteckig | 0.93 W/m²K | 46% - 31% | 68% - 37% | 40dB | 160° CE (für Industrie) | iDome | ohne Windfang | E | Doppelmotor | Maximal ist eine einschalige Lichtkuppel für dieses Produkt möglich | Schalenanzahl - Verglasung Doppelverglasung + Kunststoffkuppel (max. einschalig) Dämmwert (Ug-Wert) 0,93 W/m²K in Kombination mit einer einschaligen Kuppel Einbruchsicher Ja Durchsturzsicher Nur in Kombination mit einer Polycarbonat Kunststoff-Lichtkuppel Schalldämmwert Rw 40 dB LT-Wert 68% in Kombination mit einer einschaligen Acryl-Lichtkuppel klar 62% in Kombination mit einer einschaligen Acryl-Lichtkuppel opal 66% in Kombination mit einer einschaligen Polycarbonat-Lichtkuppel klar 44% in Kombination mit einer einschaligen Polycarbonat-Lichtkuppel opal g-Wert 46% in Kombination mit einer einschaligen Acryl-Lichtkuppel klar 40% in Kombination mit einer einschaligen Acryl-Lichtkuppel opal 44% in Kombination mit einer einschaligen Polycarbonat-Lichtkuppel klar 32% in Kombination mit einer einschaligen Polycarbonat-Lichtkuppel opal Krümmung Bogenförmig Garantie 10 Jahre | https://skylux.eu/de/products/skylux-160-ce-met-koepel-en-pvc-opstand-35-30-met-lm-motor-idome-0900-x-1200-mm | https://skylux.eu/cdn/shop/files/Skylux-160deg-CE-met-koepel-en-pvc-opstand-3530-met-dubbele-LM-motor-iDome-0900-x-1200-mm-RWA-systeem.jpg?v=1702982663&width=1600 | https://skylux.eu/cdn/shop/files/e5a82811-1bb0-48e4-a776-cacb59c7c092_6f862f2c-4da7-4b13-ad9f-7fa1f3aee086.jpg?v=1688551674&width=1600 | //skylux.eu/cdn/shop/files/D_MH_Montageanleitung_Skylux_160_CE_LM.pdf?v=1503750771917917123 | //skylux.eu/cdn/shop/files/D_TD_Technische_Daten_Skylux_Skylux_160_CE_Elektrisch.pdf?v=10489854405570094672 | <table><tbody> <tr> <td>Schalenanzahl - Verglasung</td> <td>Doppelverglasung + Kunststoffkuppel (max. einschalig)</td> </tr> <tr> <td>Dämmwert (Ug-Wert)</td> <td>0,93 W/m²K in Kombination mit einer einschaligen Kuppel</td> </tr> <tr> <td>Einbruchsicher</td> <td>Ja</td> </tr> <tr> <td>Durchsturzsicher</td> <td>Nur in Kombination mit einer <a href="">Polycarbonat Kunststoff-Lichtkuppel</a> </td> </tr> <tr> <td>Schalldämmwert Rw</td> <td>40 dB</td> </tr> <tr> <td>LT-Wert</td> <td> <p>68% in Kombination mit einer einschaligen Acryl-Lichtkuppel klar<br> 62% in Kombination mit einer einschaligen Acryl-Lichtkuppel opal<br> 66% in Kombination mit einer einschaligen Polycarbonat-Lichtkuppel klar<br> 44% in Kombination mit einer einschaligen Polycarbonat-Lichtkuppel opal</p> </td> </tr> <tr> <td>g-Wert</td> <td>46% in Kombination mit einer einschaligen Acryl-Lichtkuppel klar<br> 40% in Kombination mit einer einschaligen Acryl-Lichtkuppel opal<br> 44% in Kombination mit einer einschaligen Polycarbonat-Lichtkuppel klar<br> 32% in Kombination mit einer einschaligen Polycarbonat-Lichtkuppel opal</td> </tr> <tr> <td>Krümmung</td> <td>Bogenförmig</td> </tr> <tr> <td>Garantie</td> <td>10 Jahre</td> </tr> </tbody></table> | skylux-160-ce-met-koepel-en-pvc-opstand-35-30-met-lm-motor-idome-0900-x-1200-mm | 8586052665677 | 46872393711949
Rauch- und Wärmeabzug (RWA) | RWA-System | Skylux | Skylux 160° CE mit Kuppel und PVC-Aufsatzkranz 35/30 mit doppeltem LM-Motor - iDome 1000 x 1500 mm |  | 83734 | 5412970837343 | 7670.2 | Ja | 30-45 | 152.59 | 1000 x 1500 mm | 1500 | 1000 |  | PCV 35/30 (35 cm hoch & Dachöffnung = 30 cm größer als das Tageslichtmaß) | Rechteckig | 0.93 W/m²K | 46% - 31% | 68% - 37% | 40dB | 160° CE (für Industrie) | iDome | ohne Windfang | E | Doppelmotor | Maximal ist eine einschalige Lichtkuppel für dieses Produkt möglich | Schalenanzahl - Verglasung Doppelverglasung + Kunststoffkuppel (max. einschalig) Dämmwert (Ug-Wert) 0,93 W/m²K in Kombination mit einer einschaligen Kuppel Einbruchsicher Ja Durchsturzsicher Nur in Kombination mit einer Polycarbonat Kunststoff-Lichtkuppel Schalldämmwert Rw 40 dB LT-Wert 68% in Kombination mit einer einschaligen Acryl-Lichtkuppel klar 62% in Kombination mit einer einschaligen Acryl-Lichtkuppel opal 66% in Kombination mit einer einschaligen Polycarbonat-Lichtkuppel klar 44% in Kombination mit einer einschaligen Polycarbonat-Lichtkuppel opal g-Wert 46% in Kombination mit einer einschaligen Acryl-Lichtkuppel klar 40% in Kombination mit einer einschaligen Acryl-Lichtkuppel opal 44% in Kombination mit einer einschaligen Polycarbonat-Lichtkuppel klar 32% in Kombination mit einer einschaligen Polycarbonat-Lichtkuppel opal Krümmung Bogenförmig Garantie 10 Jahre | https://skylux.eu/de/products/skylux-160-ce-met-koepel-en-pvc-opstand-35-30-met-lm-motor-idome-1000-x-1500-mm | https://skylux.eu/cdn/shop/files/Skylux-160deg-CE-met-koepel-en-pvc-opstand-3530-met-dubbele-LM-motor-iDome-1000-x-1500-mm-RWA-systeem.jpg?v=1702982679&width=1600 | https://skylux.eu/cdn/shop/files/e5a82811-1bb0-48e4-a776-cacb59c7c092_6c7026ec-bf7c-46cb-b75b-aa50c93b44ab.jpg?v=1688551678&width=1600 | //skylux.eu/cdn/shop/files/D_MH_Montageanleitung_Skylux_160_CE_LM.pdf?v=1503750771917917123 | //skylux.eu/cdn/shop/files/D_TD_Technische_Daten_Skylux_Skylux_160_CE_Elektrisch.pdf?v=10489854405570094672 | <table><tbody> <tr> <td>Schalenanzahl - Verglasung</td> <td>Doppelverglasung + Kunststoffkuppel (max. einschalig)</td> </tr> <tr> <td>Dämmwert (Ug-Wert)</td> <td>0,93 W/m²K in Kombination mit einer einschaligen Kuppel</td> </tr> <tr> <td>Einbruchsicher</td> <td>Ja</td> </tr> <tr> <td>Durchsturzsicher</td> <td>Nur in Kombination mit einer <a href="">Polycarbonat Kunststoff-Lichtkuppel</a> </td> </tr> <tr> <td>Schalldämmwert Rw</td> <td>40 dB</td> </tr> <tr> <td>LT-Wert</td> <td> <p>68% in Kombination mit einer einschaligen Acryl-Lichtkuppel klar<br> 62% in Kombination mit einer einschaligen Acryl-Lichtkuppel opal<br> 66% in Kombination mit einer einschaligen Polycarbonat-Lichtkuppel klar<br> 44% in Kombination mit einer einschaligen Polycarbonat-Lichtkuppel opal</p> </td> </tr> <tr> <td>g-Wert</td> <td>46% in Kombination mit einer einschaligen Acryl-Lichtkuppel klar<br> 40% in Kombination mit einer einschaligen Acryl-Lichtkuppel opal<br> 44% in Kombination mit einer einschaligen Polycarbonat-Lichtkuppel klar<br> 32% in Kombination mit einer einschaligen Polycarbonat-Lichtkuppel opal</td> </tr> <tr> <td>Krümmung</td> <td>Bogenförmig</td> </tr> <tr> <td>Garantie</td> <td>10 Jahre</td> </tr> </tbody></table> | skylux-160-ce-met-koepel-en-pvc-opstand-35-30-met-lm-motor-idome-1000-x-1500-mm | 8586052895053 | 46872394072397
Rauch- und Wärmeabzug (RWA) | RWA-System | Skylux | Skylux 160° CE mit Kuppel und PVC-Aufsatzkranz 35/30 mit doppeltem LM-Motor - iDome 1000 x 2000 mm |  | 83735 | 5412970837350 | 8217.15 | Ja | 30-45 | 181.06 | 1000 x 2000 mm | 2000 | 1000 |  | PCV 35/30 (35 cm hoch & Dachöffnung = 30 cm größer als das Tageslichtmaß) | Rechteckig | 0.93 W/m²K | 46% - 31% | 68% - 37% | 40dB | 160° CE (für Industrie) | iDome | ohne Windfang | E | Doppelmotor | Maximal ist eine einschalige Lichtkuppel für dieses Produkt möglich | Schalenanzahl - Verglasung Doppelverglasung + Kunststoffkuppel (max. einschalig) Dämmwert (Ug-Wert) 0,93 W/m²K in Kombination mit einer einschaligen Kuppel Einbruchsicher Ja Durchsturzsicher Nur in Kombination mit einer Polycarbonat Kunststoff-Lichtkuppel Schalldämmwert Rw 40 dB LT-Wert 68% in Kombination mit einer einschaligen Acryl-Lichtkuppel klar 62% in Kombination mit einer einschaligen Acryl-Lichtkuppel opal 66% in Kombination mit einer einschaligen Polycarbonat-Lichtkuppel klar 44% in Kombination mit einer einschaligen Polycarbonat-Lichtkuppel opal g-Wert 46% in Kombination mit einer einschaligen Acryl-Lichtkuppel klar 40% in Kombination mit einer einschaligen Acryl-Lichtkuppel opal 44% in Kombination mit einer einschaligen Polycarbonat-Lichtkuppel klar 32% in Kombination mit einer einschaligen Polycarbonat-Lichtkuppel opal Krümmung Bogenförmig Garantie 10 Jahre | https://skylux.eu/de/products/skylux-160-ce-met-koepel-en-pvc-opstand-35-30-met-lm-motor-idome-1000-x-2000-mm | https://skylux.eu/cdn/shop/files/Skylux-160deg-CE-met-koepel-en-pvc-opstand-3530-met-dubbele-LM-motor-iDome-1000-x-2000-mm-RWA-systeem.jpg?v=1702982685&width=1600 | https://skylux.eu/cdn/shop/files/e5a82811-1bb0-48e4-a776-cacb59c7c092_c1725f8e-11a1-4add-9bb6-55936aeb9f4e.jpg?v=1688551680&width=1600 | //skylux.eu/cdn/shop/files/D_MH_Montageanleitung_Skylux_160_CE_LM.pdf?v=1503750771917917123 | //skylux.eu/cdn/shop/files/D_TD_Technische_Daten_Skylux_Skylux_160_CE_Elektrisch.pdf?v=10489854405570094672 | <table><tbody> <tr> <td>Schalenanzahl - Verglasung</td> <td>Doppelverglasung + Kunststoffkuppel (max. einschalig)</td> </tr> <tr> <td>Dämmwert (Ug-Wert)</td> <td>0,93 W/m²K in Kombination mit einer einschaligen Kuppel</td> </tr> <tr> <td>Einbruchsicher</td> <td>Ja</td> </tr> <tr> <td>Durchsturzsicher</td> <td>Nur in Kombination mit einer <a href="">Polycarbonat Kunststoff-Lichtkuppel</a> </td> </tr> <tr> <td>Schalldämmwert Rw</td> <td>40 dB</td> </tr> <tr> <td>LT-Wert</td> <td> <p>68% in Kombination mit einer einschaligen Acryl-Lichtkuppel klar<br> 62% in Kombination mit einer einschaligen Acryl-Lichtkuppel opal<br> 66% in Kombination mit einer einschaligen Polycarbonat-Lichtkuppel klar<br> 44% in Kombination mit einer einschaligen Polycarbonat-Lichtkuppel opal</p> </td> </tr> <tr> <td>g-Wert</td> <td>46% in Kombination mit einer einschaligen Acryl-Lichtkuppel klar<br> 40% in Kombination mit einer einschaligen Acryl-Lichtkuppel opal<br> 44% in Kombination mit einer einschaligen Polycarbonat-Lichtkuppel klar<br> 32% in Kombination mit einer einschaligen Polycarbonat-Lichtkuppel opal</td> </tr> <tr> <td>Krümmung</td> <td>Bogenförmig</td> </tr> <tr> <td>Garantie</td> <td>10 Jahre</td> </tr> </tbody></table> | skylux-160-ce-met-koepel-en-pvc-opstand-35-30-met-lm-motor-idome-1000-x-2000-mm | 8586052960589 | 46872394137933
Rauch- und Wärmeabzug (RWA) | RWA-System | Skylux | Skylux 160° CE mit Kuppel und PVC-Aufsatzkranz 35/30 mit doppeltem LM-Motor - iDome 1200 x 1200 mm |  | 83737 | 5412970837374 | 7581.9 | Ja | 30-45 | 152.94 | 1200 x 1200 mm | 1200 | 1200 |  | PCV 35/30 (35 cm hoch & Dachöffnung = 30 cm größer als das Tageslichtmaß) | Quadratisch | 0.93 W/m²K | 46% - 31% | 68% - 37% | 40dB | 160° CE (für Industrie) | iDome | ohne Windfang | E | Doppelmotor | Maximal ist eine einschalige Lichtkuppel für dieses Produkt möglich | Schalenanzahl - Verglasung Doppelverglasung + Kunststoffkuppel (max. einschalig) Dämmwert (Ug-Wert) 0,93 W/m²K in Kombination mit einer einschaligen Kuppel Einbruchsicher Ja Durchsturzsicher Nur in Kombination mit einer Polycarbonat Kunststoff-Lichtkuppel Schalldämmwert Rw 40 dB LT-Wert 68% in Kombination mit einer einschaligen Acryl-Lichtkuppel klar 62% in Kombination mit einer einschaligen Acryl-Lichtkuppel opal 66% in Kombination mit einer einschaligen Polycarbonat-Lichtkuppel klar 44% in Kombination mit einer einschaligen Polycarbonat-Lichtkuppel opal g-Wert 46% in Kombination mit einer einschaligen Acryl-Lichtkuppel klar 40% in Kombination mit einer einschaligen Acryl-Lichtkuppel opal 44% in Kombination mit einer einschaligen Polycarbonat-Lichtkuppel klar 32% in Kombination mit einer einschaligen Polycarbonat-Lichtkuppel opal Krümmung Bogenförmig Garantie 10 Jahre | https://skylux.eu/de/products/skylux-160-ce-met-koepel-en-pvc-opstand-35-30-met-lm-motor-idome-1200-x-1200-mm | https://skylux.eu/cdn/shop/files/Skylux-160deg-CE-met-koepel-en-pvc-opstand-3530-met-dubbele-LM-motor-iDome-1200-x-1200-mm-RWA-systeem.jpg?v=1702982696&width=1600 | https://skylux.eu/cdn/shop/files/e5a82811-1bb0-48e4-a776-cacb59c7c092_2254a11d-3ee3-4cea-a093-140081a0b8c6.jpg?v=1688551683&width=1600 | //skylux.eu/cdn/shop/files/D_MH_Montageanleitung_Skylux_160_CE_LM.pdf?v=1503750771917917123 | //skylux.eu/cdn/shop/files/D_TD_Technische_Daten_Skylux_Skylux_160_CE_Elektrisch.pdf?v=10489854405570094672 | <table><tbody> <tr> <td>Schalenanzahl - Verglasung</td> <td>Doppelverglasung + Kunststoffkuppel (max. einschalig)</td> </tr> <tr> <td>Dämmwert (Ug-Wert)</td> <td>0,93 W/m²K in Kombination mit einer einschaligen Kuppel</td> </tr> <tr> <td>Einbruchsicher</td> <td>Ja</td> </tr> <tr> <td>Durchsturzsicher</td> <td>Nur in Kombination mit einer <a href="">Polycarbonat Kunststoff-Lichtkuppel</a> </td> </tr> <tr> <td>Schalldämmwert Rw</td> <td>40 dB</td> </tr> <tr> <td>LT-Wert</td> <td> <p>68% in Kombination mit einer einschaligen Acryl-Lichtkuppel klar<br> 62% in Kombination mit einer einschaligen Acryl-Lichtkuppel opal<br> 66% in Kombination mit einer einschaligen Polycarbonat-Lichtkuppel klar<br> 44% in Kombination mit einer einschaligen Polycarbonat-Lichtkuppel opal</p> </td> </tr> <tr> <td>g-Wert</td> <td>46% in Kombination mit einer einschaligen Acryl-Lichtkuppel klar<br> 40% in Kombination mit einer einschaligen Acryl-Lichtkuppel opal<br> 44% in Kombination mit einer einschaligen Polycarbonat-Lichtkuppel klar<br> 32% in Kombination mit einer einschaligen Polycarbonat-Lichtkuppel opal</td> </tr> <tr> <td>Krümmung</td> <td>Bogenförmig</td> </tr> <tr> <td>Garantie</td> <td>10 Jahre</td> </tr> </tbody></table> | skylux-160-ce-met-koepel-en-pvc-opstand-35-30-met-lm-motor-idome-1200-x-1200-mm | 8586053026125 | 46872394269005
Rauch- und Wärmeabzug (RWA) | RWA-System | Skylux | Skylux 160° CE mit Kuppel und PVC-Aufsatzkranz 35/30 mit doppeltem LM-Motor - iDome 1300 x 1300 mm |  | 83738 | 5412970837381 | 7820.25 | Ja | 30-45 | 165.16 | 1300 x 1300 mm | 1300 | 1300 |  | PCV 35/30 (35 cm hoch & Dachöffnung = 30 cm größer als das Tageslichtmaß) | Quadratisch | 0.93 W/m²K | 46% - 31% | 68% - 37% | 40dB | 160° CE (für Industrie) | iDome | ohne Windfang | E | Doppelmotor | Maximal ist eine einschalige Lichtkuppel für dieses Produkt möglich | Schalenanzahl - Verglasung Doppelverglasung + Kunststoffkuppel (max. einschalig) Dämmwert (Ug-Wert) 0,93 W/m²K in Kombination mit einer einschaligen Kuppel Einbruchsicher Ja Durchsturzsicher Nur in Kombination mit einer Polycarbonat Kunststoff-Lichtkuppel Schalldämmwert Rw 40 dB LT-Wert 68% in Kombination mit einer einschaligen Acryl-Lichtkuppel klar 62% in Kombination mit einer einschaligen Acryl-Lichtkuppel opal 66% in Kombination mit einer einschaligen Polycarbonat-Lichtkuppel klar 44% in Kombination mit einer einschaligen Polycarbonat-Lichtkuppel opal g-Wert 46% in Kombination mit einer einschaligen Acryl-Lichtkuppel klar 40% in Kombination mit einer einschaligen Acryl-Lichtkuppel opal 44% in Kombination mit einer einschaligen Polycarbonat-Lichtkuppel klar 32% in Kombination mit einer einschaligen Polycarbonat-Lichtkuppel opal Krümmung Bogenförmig Garantie 10 Jahre | https://skylux.eu/de/products/skylux-160-ce-met-koepel-en-pvc-opstand-35-30-met-lm-motor-idome-1300-x-1300-mm | https://skylux.eu/cdn/shop/files/Skylux-160deg-CE-met-koepel-en-pvc-opstand-3530-met-dubbele-LM-motor-iDome-1300-x-1300-mm-RWA-systeem.jpg?v=1702982702&width=1600 | https://skylux.eu/cdn/shop/files/e5a82811-1bb0-48e4-a776-cacb59c7c092_90f4ea34-83d9-4e95-84ec-a11ed5c14991.jpg?v=1688551685&width=1600 | //skylux.eu/cdn/shop/files/D_MH_Montageanleitung_Skylux_160_CE_LM.pdf?v=1503750771917917123 | //skylux.eu/cdn/shop/files/D_TD_Technische_Daten_Skylux_Skylux_160_CE_Elektrisch.pdf?v=10489854405570094672 | <table><tbody> <tr> <td>Schalenanzahl - Verglasung</td> <td>Doppelverglasung + Kunststoffkuppel (max. einschalig)</td> </tr> <tr> <td>Dämmwert (Ug-Wert)</td> <td>0,93 W/m²K in Kombination mit einer einschaligen Kuppel</td> </tr> <tr> <td>Einbruchsicher</td> <td>Ja</td> </tr> <tr> <td>Durchsturzsicher</td> <td>Nur in Kombination mit einer <a href="">Polycarbonat Kunststoff-Lichtkuppel</a> </td> </tr> <tr> <td>Schalldämmwert Rw</td> <td>40 dB</td> </tr> <tr> <td>LT-Wert</td> <td> <p>68% in Kombination mit einer einschaligen Acryl-Lichtkuppel klar<br> 62% in Kombination mit einer einschaligen Acryl-Lichtkuppel opal<br> 66% in Kombination mit einer einschaligen Polycarbonat-Lichtkuppel klar<br> 44% in Kombination mit einer einschaligen Polycarbonat-Lichtkuppel opal</p> </td> </tr> <tr> <td>g-Wert</td> <td>46% in Kombination mit einer einschaligen Acryl-Lichtkuppel klar<br> 40% in Kombination mit einer einschaligen Acryl-Lichtkuppel opal<br> 44% in Kombination mit einer einschaligen Polycarbonat-Lichtkuppel klar<br> 32% in Kombination mit einer einschaligen Polycarbonat-Lichtkuppel opal</td> </tr> <tr> <td>Krümmung</td> <td>Bogenförmig</td> </tr> <tr> <td>Garantie</td> <td>10 Jahre</td> </tr> </tbody></table> | skylux-160-ce-met-koepel-en-pvc-opstand-35-30-met-lm-motor-idome-1300-x-1300-mm | 8586053091661 | 46872394367309
Rauch- und Wärmeabzug (RWA) | RWA-System | Skylux | Skylux 160° CE mit Kuppel und PVC-Aufsatzkranz 35/30 mit doppeltem LM-Motor - iDome 1400 x 1400 mm |  | 83739 | 5412970837398 | 8770.1 | Ja | 30-45 | 180.71 | 1400 x 1400 mm | 1400 | 1400 |  | PCV 35/30 (35 cm hoch & Dachöffnung = 30 cm größer als das Tageslichtmaß) | Quadratisch | 0.93 W/m²K | 46% - 31% | 68% - 37% | 40dB | 160° CE (für Industrie) | iDome | ohne Windfang | E | Doppelmotor | Maximal ist eine einschalige Lichtkuppel für dieses Produkt möglich | Schalenanzahl - Verglasung Doppelverglasung + Kunststoffkuppel (max. einschalig) Dämmwert (Ug-Wert) 0,93 W/m²K in Kombination mit einer einschaligen Kuppel Einbruchsicher Ja Durchsturzsicher Nur in Kombination mit einer Polycarbonat Kunststoff-Lichtkuppel Schalldämmwert Rw 40 dB LT-Wert 68% in Kombination mit einer einschaligen Acryl-Lichtkuppel klar 62% in Kombination mit einer einschaligen Acryl-Lichtkuppel opal 66% in Kombination mit einer einschaligen Polycarbonat-Lichtkuppel klar 44% in Kombination mit einer einschaligen Polycarbonat-Lichtkuppel opal g-Wert 46% in Kombination mit einer einschaligen Acryl-Lichtkuppel klar 40% in Kombination mit einer einschaligen Acryl-Lichtkuppel opal 44% in Kombination mit einer einschaligen Polycarbonat-Lichtkuppel klar 32% in Kombination mit einer einschaligen Polycarbonat-Lichtkuppel opal Krümmung Bogenförmig Garantie 10 Jahre | https://skylux.eu/de/products/skylux-160-ce-met-koepel-en-pvc-opstand-35-30-met-lm-motor-idome-1400-x-1400-mm | https://skylux.eu/cdn/shop/files/Skylux-160deg-CE-met-koepel-en-pvc-opstand-3530-met-dubbele-LM-motor-iDome-1400-x-1400-mm-RWA-systeem.jpg?v=1702982707&width=1600 | https://skylux.eu/cdn/shop/files/e5a82811-1bb0-48e4-a776-cacb59c7c092_6b897a1b-c150-449d-bc22-767ce24ab494.jpg?v=1688551687&width=1600 | //skylux.eu/cdn/shop/files/D_MH_Montageanleitung_Skylux_160_CE_LM.pdf?v=1503750771917917123 | //skylux.eu/cdn/shop/files/D_TD_Technische_Daten_Skylux_Skylux_160_CE_Elektrisch.pdf?v=10489854405570094672 | <table><tbody> <tr> <td>Schalenanzahl - Verglasung</td> <td>Doppelverglasung + Kunststoffkuppel (max. einschalig)</td> </tr> <tr> <td>Dämmwert (Ug-Wert)</td> <td>0,93 W/m²K in Kombination mit einer einschaligen Kuppel</td> </tr> <tr> <td>Einbruchsicher</td> <td>Ja</td> </tr> <tr> <td>Durchsturzsicher</td> <td>Nur in Kombination mit einer <a href="">Polycarbonat Kunststoff-Lichtkuppel</a> </td> </tr> <tr> <td>Schalldämmwert Rw</td> <td>40 dB</td> </tr> <tr> <td>LT-Wert</td> <td> <p>68% in Kombination mit einer einschaligen Acryl-Lichtkuppel klar<br> 62% in Kombination mit einer einschaligen Acryl-Lichtkuppel opal<br> 66% in Kombination mit einer einschaligen Polycarbonat-Lichtkuppel klar<br> 44% in Kombination mit einer einschaligen Polycarbonat-Lichtkuppel opal</p> </td> </tr> <tr> <td>g-Wert</td> <td>46% in Kombination mit einer einschaligen Acryl-Lichtkuppel klar<br> 40% in Kombination mit einer einschaligen Acryl-Lichtkuppel opal<br> 44% in Kombination mit einer einschaligen Polycarbonat-Lichtkuppel klar<br> 32% in Kombination mit einer einschaligen Polycarbonat-Lichtkuppel opal</td> </tr> <tr> <td>Krümmung</td> <td>Bogenförmig</td> </tr> <tr> <td>Garantie</td> <td>10 Jahre</td> </tr> </tbody></table> | skylux-160-ce-met-koepel-en-pvc-opstand-35-30-met-lm-motor-idome-1400-x-1400-mm | 8586053157197 | 46872394432845
Rauch- und Wärmeabzug (RWA) | RWA-System | Skylux | Skylux 160° CE mit Kuppel und PVC-Aufsatzkranz 35/30 mit doppeltem LM-Motor - iWindow2 0800 x 1300 mm |  | 83741 | 5412970837411 | 6904.3 | Ja | 30-45 | 141.07 | 800 x 1300 mm | 1300 | 800 |  | PCV 35/30 (35 cm hoch & Dachöffnung = 30 cm größer als das Tageslichtmaß) | Rechteckig | 1.00 W/m²K | 52% | 75% | 39dB | 160° CE (für Industrie) | iWindow2 | ohne Windfang | E | Doppelmotor |  | Material Klar Schalenanzahl - Verglasung Doppelschalig Dämmwert (Ug-Wert) 1 W/m²K Schalldämmwert Rw 39 dB Durchsturzsicher Ja LT-Wert 75 % g-Wert 52 % Gewicht 44 kg/m² Garantie 10 Jahre | https://skylux.eu/de/products/skylux-160-ce-met-koepel-en-pvc-opstand-35-30-met-lm-motor-iwindow2-0800-x-1300-mm | https://skylux.eu/cdn/shop/files/Skylux-160deg-CE-met-koepel-en-pvc-opstand-3530-met-dubbele-LM-motor-iWindow2-0800-x-1300-mm-RWA-systeem.jpg?v=1702982718&width=1600 | https://skylux.eu/cdn/shop/files/e5a82811-1bb0-48e4-a776-cacb59c7c092_19b4a016-b4c0-47e5-b1fc-7cb81615517f.jpg?v=1688551690&width=1600 | //skylux.eu/cdn/shop/files/D_MH_Montageanleitung_Skylux_160_CE_LM.pdf?v=1503750771917917123 | //skylux.eu/cdn/shop/files/D_TD_Technische_Daten_Skylux_Skylux_160_CE_Elektrisch.pdf?v=10489854405570094672 | <table data-mce-selected="1"><tbody> <tr> <td data-mce-selected="1">Material<br> </td> <td data-mce-selected="1">Klar<br> </td> </tr> <tr> <td data-mce-selected="1"> <span class="text">Schalenanzahl - Verglasung</span><br> </td> <td data-mce-selected="1">Doppelschalig<br> </td> </tr> <tr> <td data-mce-selected="1"> <div class="product-specification-name"> <div class="d-flex align-items-center"><span class="text">Dämmwert (Ug-Wert)</span></div> </div> </td> <td data-mce-selected="1">1 W/m²K<br> </td> </tr> <tr> <td data-mce-selected="1">Schalldämmwert Rw<br> </td> <td data-mce-selected="1">39 dB<br> </td> </tr> <tr> <td data-mce-selected="1">Durchsturzsicher<br> </td> <td data-mce-selected="1">Ja</td> </tr> <tr> <td data-mce-selected="1">LT-Wert<br> </td> <td data-mce-selected="1">75 %<br> </td> </tr> <tr> <td data-mce-selected="1"> <span class="text">g-Wert</span><br> </td> <td data-mce-selected="1">52 %<br> </td> </tr> <tr> <td data-mce-selected="1">Gewicht<br> </td> <td data-mce-selected="1">44 kg/m²<br> </td> </tr> <tr> <td data-mce-selected="1"> <span class="text">Garantie</span><br> </td> <td data-mce-selected="1">10 Jahre</td> </tr> </tbody></table> | skylux-160-ce-met-koepel-en-pvc-opstand-35-30-met-lm-motor-iwindow2-0800-x-1300-mm | 8586053255501 | 46872394760525
Rauch- und Wärmeabzug (RWA) | RWA-System | Skylux | Skylux 160° CE mit Kuppel und PVC-Aufsatzkranz 35/30 mit doppeltem LM-Motor - iWindow2 0900 x 0900 mm |  | 94161 | 5412970941613 | 6575.15 | Ja | 30-45 | 126.36 | 900 x 900 mm | 900 | 900 |  | PCV 35/30 (35 cm hoch & Dachöffnung = 30 cm größer als das Tageslichtmaß) | Quadratisch | 1.00 W/m²K | 52% | 75% | 39dB | 160° CE (für Industrie) | iWindow2 | ohne Windfang | E | Doppelmotor |  | Material Klar Schalenanzahl - Verglasung Doppelschalig Dämmwert (Ug-Wert) 1 W/m²K Schalldämmwert Rw 39 dB Durchsturzsicher Ja LT-Wert 75 % g-Wert 52 % Gewicht 44 kg/m² Garantie 10 Jahre | https://skylux.eu/de/products/skylux-160-ce-met-koepel-en-pvc-opstand-35-30-met-lm-motor-iwindow2-0900-x-0900-mm | https://skylux.eu/cdn/shop/files/Skylux-160deg-CE-met-koepel-en-pvc-opstand-3530-met-dubbele-LM-motor-iWindow2-0900-x-0900-mm-RWA-systeem.jpg?v=1702982723&width=1600 | https://skylux.eu/cdn/shop/files/e5a82811-1bb0-48e4-a776-cacb59c7c092_9d8b638b-bc94-440e-9e79-8e5374872a52.jpg?v=1688551692&width=1600 | //skylux.eu/cdn/shop/files/D_MH_Montageanleitung_Skylux_160_CE_LM.pdf?v=1503750771917917123 | //skylux.eu/cdn/shop/files/D_TD_Technische_Daten_Skylux_Skylux_160_CE_Elektrisch.pdf?v=10489854405570094672 | <table data-mce-selected="1"><tbody> <tr> <td data-mce-selected="1">Material<br> </td> <td data-mce-selected="1">Klar<br> </td> </tr> <tr> <td data-mce-selected="1"> <span class="text">Schalenanzahl - Verglasung</span><br> </td> <td data-mce-selected="1">Doppelschalig<br> </td> </tr> <tr> <td data-mce-selected="1"> <div class="product-specification-name"> <div class="d-flex align-items-center"><span class="text">Dämmwert (Ug-Wert)</span></div> </div> </td> <td data-mce-selected="1">1 W/m²K<br> </td> </tr> <tr> <td data-mce-selected="1">Schalldämmwert Rw<br> </td> <td data-mce-selected="1">39 dB<br> </td> </tr> <tr> <td data-mce-selected="1">Durchsturzsicher<br> </td> <td data-mce-selected="1">Ja</td> </tr> <tr> <td data-mce-selected="1">LT-Wert<br> </td> <td data-mce-selected="1">75 %<br> </td> </tr> <tr> <td data-mce-selected="1"> <span class="text">g-Wert</span><br> </td> <td data-mce-selected="1">52 %<br> </td> </tr> <tr> <td data-mce-selected="1">Gewicht<br> </td> <td data-mce-selected="1">44 kg/m²<br> </td> </tr> <tr> <td data-mce-selected="1"> <span class="text">Garantie</span><br> </td> <td data-mce-selected="1">10 Jahre</td> </tr> </tbody></table> | skylux-160-ce-met-koepel-en-pvc-opstand-35-30-met-lm-motor-iwindow2-0900-x-0900-mm | 8586053321037 | 46872394826061
Rauch- und Wärmeabzug (RWA) | RWA-System | Skylux | Skylux 160° CE mit Kuppel und PVC-Aufsatzkranz 35/30 mit doppeltem LM-Motor - iWindow2 0900 x 1200 mm |  | 83742 | 5412970837428 | 7197.1 | Ja | 30-45 | 142.55 | 900 x 1200 mm | 1200 | 900 |  | PCV 35/30 (35 cm hoch & Dachöffnung = 30 cm größer als das Tageslichtmaß) | Rechteckig | 1.00 W/m²K | 52% | 75% | 39dB | 160° CE (für Industrie) | iWindow2 | ohne Windfang | E | Doppelmotor |  | Material Klar Schalenanzahl - Verglasung Doppelschalig Dämmwert (Ug-Wert) 1 W/m²K Schalldämmwert Rw 39 dB Durchsturzsicher Ja LT-Wert 75 % g-Wert 52 % Gewicht 44 kg/m² Garantie 10 Jahre | https://skylux.eu/de/products/skylux-160-ce-met-koepel-en-pvc-opstand-35-30-met-lm-motor-iwindow2-0900-x-1200-mm | https://skylux.eu/cdn/shop/files/Skylux-160deg-CE-met-koepel-en-pvc-opstand-3530-met-dubbele-LM-motor-iWindow2-0900-x-1200-mm-RWA-systeem.jpg?v=1702982729&width=1600 | https://skylux.eu/cdn/shop/files/e5a82811-1bb0-48e4-a776-cacb59c7c092_9b9d89a8-521d-4fb3-abe7-c8f1271582eb.jpg?v=1688551694&width=1600 | //skylux.eu/cdn/shop/files/D_MH_Montageanleitung_Skylux_160_CE_LM.pdf?v=1503750771917917123 | //skylux.eu/cdn/shop/files/D_TD_Technische_Daten_Skylux_Skylux_160_CE_Elektrisch.pdf?v=10489854405570094672 | <table data-mce-selected="1"><tbody> <tr> <td data-mce-selected="1">Material<br> </td> <td data-mce-selected="1">Klar<br> </td> </tr> <tr> <td data-mce-selected="1"> <span class="text">Schalenanzahl - Verglasung</span><br> </td> <td data-mce-selected="1">Doppelschalig<br> </td> </tr> <tr> <td data-mce-selected="1"> <div class="product-specification-name"> <div class="d-flex align-items-center"><span class="text">Dämmwert (Ug-Wert)</span></div> </div> </td> <td data-mce-selected="1">1 W/m²K<br> </td> </tr> <tr> <td data-mce-selected="1">Schalldämmwert Rw<br> </td> <td data-mce-selected="1">39 dB<br> </td> </tr> <tr> <td data-mce-selected="1">Durchsturzsicher<br> </td> <td data-mce-selected="1">Ja</td> </tr> <tr> <td data-mce-selected="1">LT-Wert<br> </td> <td data-mce-selected="1">75 %<br> </td> </tr> <tr> <td data-mce-selected="1"> <span class="text">g-Wert</span><br> </td> <td data-mce-selected="1">52 %<br> </td> </tr> <tr> <td data-mce-selected="1">Gewicht<br> </td> <td data-mce-selected="1">44 kg/m²<br> </td> </tr> <tr> <td data-mce-selected="1"> <span class="text">Garantie</span><br> </td> <td data-mce-selected="1">10 Jahre</td> </tr> </tbody></table> | skylux-160-ce-met-koepel-en-pvc-opstand-35-30-met-lm-motor-iwindow2-0900-x-1200-mm | 8586053386573 | 46872395153741
Rauch- und Wärmeabzug (RWA) | RWA-System | Skylux | Skylux 160° CE mit Kuppel und PVC-Aufsatzkranz 35/30 mit doppeltem LM-Motor - iWindow2 1000 x 1500 mm |  | 83745 | 5412970837459 | 7581.9 | Ja | 30-45 | 164.23 | 1000 x 1500 mm | 1500 | 1000 |  | PCV 35/30 (35 cm hoch & Dachöffnung = 30 cm größer als das Tageslichtmaß) | Rechteckig | 1.00 W/m²K | 52% | 75% | 39dB | 160° CE (für Industrie) | iWindow2 | ohne Windfang | E | Doppelmotor |  | Material Klar Schalenanzahl - Verglasung Doppelschalig Dämmwert (Ug-Wert) 1 W/m²K Schalldämmwert Rw 39 dB Durchsturzsicher Ja LT-Wert 75 % g-Wert 52 % Gewicht 44 kg/m² Garantie 10 Jahre | https://skylux.eu/de/products/skylux-160-ce-met-koepel-en-pvc-opstand-35-30-met-lm-motor-iwindow2-1000-x-1500-mm | https://skylux.eu/cdn/shop/files/Skylux-160deg-CE-met-koepel-en-pvc-opstand-3530-met-dubbele-LM-motor-iWindow2-1000-x-1500-mm-RWA-systeem.jpg?v=1702982744&width=1600 | https://skylux.eu/cdn/shop/files/e5a82811-1bb0-48e4-a776-cacb59c7c092_e45ec998-376c-44b4-b11e-0d4d7026fbc4.jpg?v=1688551699&width=1600 | //skylux.eu/cdn/shop/files/D_MH_Montageanleitung_Skylux_160_CE_LM.pdf?v=1503750771917917123 | //skylux.eu/cdn/shop/files/D_TD_Technische_Daten_Skylux_Skylux_160_CE_Elektrisch.pdf?v=10489854405570094672 | <table data-mce-selected="1"><tbody> <tr> <td data-mce-selected="1">Material<br> </td> <td data-mce-selected="1">Klar<br> </td> </tr> <tr> <td data-mce-selected="1"> <span class="text">Schalenanzahl - Verglasung</span><br> </td> <td data-mce-selected="1">Doppelschalig<br> </td> </tr> <tr> <td data-mce-selected="1"> <div class="product-specification-name"> <div class="d-flex align-items-center"><span class="text">Dämmwert (Ug-Wert)</span></div> </div> </td> <td data-mce-selected="1">1 W/m²K<br> </td> </tr> <tr> <td data-mce-selected="1">Schalldämmwert Rw<br> </td> <td data-mce-selected="1">39 dB<br> </td> </tr> <tr> <td data-mce-selected="1">Durchsturzsicher<br> </td> <td data-mce-selected="1">Ja</td> </tr> <tr> <td data-mce-selected="1">LT-Wert<br> </td> <td data-mce-selected="1">75 %<br> </td> </tr> <tr> <td data-mce-selected="1"> <span class="text">g-Wert</span><br> </td> <td data-mce-selected="1">52 %<br> </td> </tr> <tr> <td data-mce-selected="1">Gewicht<br> </td> <td data-mce-selected="1">44 kg/m²<br> </td> </tr> <tr> <td data-mce-selected="1"> <span class="text">Garantie</span><br> </td> <td data-mce-selected="1">10 Jahre</td> </tr> </tbody></table> | skylux-160-ce-met-koepel-en-pvc-opstand-35-30-met-lm-motor-iwindow2-1000-x-1500-mm | 8586053517645 | 46872395350349
Rauch- und Wärmeabzug (RWA) | RWA-System | Skylux | Skylux 160° CE mit Kuppel und PVC-Aufsatzkranz 35/30 mit doppeltem LM-Motor - iWindow2 1000 x 2000 mm |  | 83746 | 5412970837466 | 8603.1 | Ja | 30-45 | 205.57 | 1000 x 2000 mm | 2000 | 1000 |  | PCV 35/30 (35 cm hoch & Dachöffnung = 30 cm größer als das Tageslichtmaß) | Rechteckig | 1.00 W/m²K | 52% | 75% | 39dB | 160° CE (für Industrie) | iWindow2 | ohne Windfang | E | Doppelmotor |  | Material Klar Schalenanzahl - Verglasung Doppelschalig Dämmwert (Ug-Wert) 1 W/m²K Schalldämmwert Rw 39 dB Durchsturzsicher Ja LT-Wert 75 % g-Wert 52 % Gewicht 44 kg/m² Garantie 10 Jahre | https://skylux.eu/de/products/skylux-160-ce-met-koepel-en-pvc-opstand-35-30-met-lm-motor-iwindow2-1000-x-2000-mm | https://skylux.eu/cdn/shop/files/Skylux-160deg-CE-met-koepel-en-pvc-opstand-3530-met-dubbele-LM-motor-iWindow2-1000-x-2000-mm-RWA-systeem.jpg?v=1702982750&width=1600 | https://skylux.eu/cdn/shop/files/e5a82811-1bb0-48e4-a776-cacb59c7c092_37361ce2-700d-49cf-a031-d4a0f3df7e04.jpg?v=1688551701&width=1600 | //skylux.eu/cdn/shop/files/D_MH_Montageanleitung_Skylux_160_CE_LM.pdf?v=1503750771917917123 | //skylux.eu/cdn/shop/files/D_TD_Technische_Daten_Skylux_Skylux_160_CE_Elektrisch.pdf?v=10489854405570094672 | <table data-mce-selected="1"><tbody> <tr> <td data-mce-selected="1">Material<br> </td> <td data-mce-selected="1">Klar<br> </td> </tr> <tr> <td data-mce-selected="1"> <span class="text">Schalenanzahl - Verglasung</span><br> </td> <td data-mce-selected="1">Doppelschalig<br> </td> </tr> <tr> <td data-mce-selected="1"> <div class="product-specification-name"> <div class="d-flex align-items-center"><span class="text">Dämmwert (Ug-Wert)</span></div> </div> </td> <td data-mce-selected="1">1 W/m²K<br> </td> </tr> <tr> <td data-mce-selected="1">Schalldämmwert Rw<br> </td> <td data-mce-selected="1">39 dB<br> </td> </tr> <tr> <td data-mce-selected="1">Durchsturzsicher<br> </td> <td data-mce-selected="1">Ja</td> </tr> <tr> <td data-mce-selected="1">LT-Wert<br> </td> <td data-mce-selected="1">75 %<br> </td> </tr> <tr> <td data-mce-selected="1"> <span class="text">g-Wert</span><br> </td> <td data-mce-selected="1">52 %<br> </td> </tr> <tr> <td data-mce-selected="1">Gewicht<br> </td> <td data-mce-selected="1">44 kg/m²<br> </td> </tr> <tr> <td data-mce-selected="1"> <span class="text">Garantie</span><br> </td> <td data-mce-selected="1">10 Jahre</td> </tr> </tbody></table> | skylux-160-ce-met-koepel-en-pvc-opstand-35-30-met-lm-motor-iwindow2-1000-x-2000-mm | 8586053550413 | 46872395415885
Rauch- und Wärmeabzug (RWA) | RWA-System | Skylux | Skylux 160° CE mit Kuppel und PVC-Aufsatzkranz 35/30 mit doppeltem LM-Motor - iWindow2 1200 x 1200 mm |  | 83748 | 5412970837480 | 7561.3 | Ja | 30-45 | 171.86 | 1200 x 1200 mm | 1200 | 1200 |  | PCV 35/30 (35 cm hoch & Dachöffnung = 30 cm größer als das Tageslichtmaß) | Quadratisch | 1.00 W/m²K | 52% | 75% | 39dB | 160° CE (für Industrie) | iWindow2 | ohne Windfang | E | Doppelmotor |  | Material Klar Schalenanzahl - Verglasung Doppelschalig Dämmwert (Ug-Wert) 1 W/m²K Schalldämmwert Rw 39 dB Durchsturzsicher Ja LT-Wert 75 % g-Wert 52 % Gewicht 44 kg/m² Garantie 10 Jahre | https://skylux.eu/de/products/skylux-160-ce-met-koepel-en-pvc-opstand-35-30-met-lm-motor-iwindow2-1200-x-1200-mm | https://skylux.eu/cdn/shop/files/Skylux-160deg-CE-met-koepel-en-pvc-opstand-3530-met-dubbele-LM-motor-iWindow2-1200-x-1200-mm-RWA-systeem.jpg?v=1702982761&width=1600 | https://skylux.eu/cdn/shop/files/e5a82811-1bb0-48e4-a776-cacb59c7c092_bb198073-68a4-4da3-922f-47c191f80414.jpg?v=1688551704&width=1600 | //skylux.eu/cdn/shop/files/D_MH_Montageanleitung_Skylux_160_CE_LM.pdf?v=1503750771917917123 | //skylux.eu/cdn/shop/files/D_TD_Technische_Daten_Skylux_Skylux_160_CE_Elektrisch.pdf?v=10489854405570094672 | <table data-mce-selected="1"><tbody> <tr> <td data-mce-selected="1">Material<br> </td> <td data-mce-selected="1">Klar<br> </td> </tr> <tr> <td data-mce-selected="1"> <span class="text">Schalenanzahl - Verglasung</span><br> </td> <td data-mce-selected="1">Doppelschalig<br> </td> </tr> <tr> <td data-mce-selected="1"> <div class="product-specification-name"> <div class="d-flex align-items-center"><span class="text">Dämmwert (Ug-Wert)</span></div> </div> </td> <td data-mce-selected="1">1 W/m²K<br> </td> </tr> <tr> <td data-mce-selected="1">Schalldämmwert Rw<br> </td> <td data-mce-selected="1">39 dB<br> </td> </tr> <tr> <td data-mce-selected="1">Durchsturzsicher<br> </td> <td data-mce-selected="1">Ja</td> </tr> <tr> <td data-mce-selected="1">LT-Wert<br> </td> <td data-mce-selected="1">75 %<br> </td> </tr> <tr> <td data-mce-selected="1"> <span class="text">g-Wert</span><br> </td> <td data-mce-selected="1">52 %<br> </td> </tr> <tr> <td data-mce-selected="1">Gewicht<br> </td> <td data-mce-selected="1">44 kg/m²<br> </td> </tr> <tr> <td data-mce-selected="1"> <span class="text">Garantie</span><br> </td> <td data-mce-selected="1">10 Jahre</td> </tr> </tbody></table> | skylux-160-ce-met-koepel-en-pvc-opstand-35-30-met-lm-motor-iwindow2-1200-x-1200-mm | 8586053714253 | 46872395612493
Rauch- und Wärmeabzug (RWA) | RWA-System | Skylux | Skylux 160° CE mit Kuppel und PVC-Aufsatzkranz 35/30 mit doppeltem LM-Motor - iWindow2 1300 x 1300 mm |  | 83749 | 5412970837497 | 7793.65 | Ja | 30-45 | 186.93 | 1300 x 1300 mm | 1300 | 1300 |  | PCV 35/30 (35 cm hoch & Dachöffnung = 30 cm größer als das Tageslichtmaß) | Quadratisch | 1.00 W/m²K | 52% | 75% | 39dB | 160° CE (für Industrie) | iWindow2 | ohne Windfang | E | Doppelmotor |  | Material Klar Schalenanzahl - Verglasung Doppelschalig Dämmwert (Ug-Wert) 1 W/m²K Schalldämmwert Rw 39 dB Durchsturzsicher Ja LT-Wert 75 % g-Wert 52 % Gewicht 44 kg/m² Garantie 10 Jahre | https://skylux.eu/de/products/skylux-160-ce-met-koepel-en-pvc-opstand-35-30-met-lm-motor-iwindow2-1300-x-1300-mm | https://skylux.eu/cdn/shop/files/Skylux-160deg-CE-met-koepel-en-pvc-opstand-3530-met-dubbele-LM-motor-iWindow2-1300-x-1300-mm-RWA-systeem.jpg?v=1702982766&width=1600 | https://skylux.eu/cdn/shop/files/e5a82811-1bb0-48e4-a776-cacb59c7c092_c8c51360-368c-4374-b1a0-d2894e7bfd25.jpg?v=1688551706&width=1600 | //skylux.eu/cdn/shop/files/D_MH_Montageanleitung_Skylux_160_CE_LM.pdf?v=1503750771917917123 | //skylux.eu/cdn/shop/files/D_TD_Technische_Daten_Skylux_Skylux_160_CE_Elektrisch.pdf?v=10489854405570094672 | <table data-mce-selected="1"><tbody> <tr> <td data-mce-selected="1">Material<br> </td> <td data-mce-selected="1">Klar<br> </td> </tr> <tr> <td data-mce-selected="1"> <span class="text">Schalenanzahl - Verglasung</span><br> </td> <td data-mce-selected="1">Doppelschalig<br> </td> </tr> <tr> <td data-mce-selected="1"> <div class="product-specification-name"> <div class="d-flex align-items-center"><span class="text">Dämmwert (Ug-Wert)</span></div> </div> </td> <td data-mce-selected="1">1 W/m²K<br> </td> </tr> <tr> <td data-mce-selected="1">Schalldämmwert Rw<br> </td> <td data-mce-selected="1">39 dB<br> </td> </tr> <tr> <td data-mce-selected="1">Durchsturzsicher<br> </td> <td data-mce-selected="1">Ja</td> </tr> <tr> <td data-mce-selected="1">LT-Wert<br> </td> <td data-mce-selected="1">75 %<br> </td> </tr> <tr> <td data-mce-selected="1"> <span class="text">g-Wert</span><br> </td> <td data-mce-selected="1">52 %<br> </td> </tr> <tr> <td data-mce-selected="1">Gewicht<br> </td> <td data-mce-selected="1">44 kg/m²<br> </td> </tr> <tr> <td data-mce-selected="1"> <span class="text">Garantie</span><br> </td> <td data-mce-selected="1">10 Jahre</td> </tr> </tbody></table> | skylux-160-ce-met-koepel-en-pvc-opstand-35-30-met-lm-motor-iwindow2-1300-x-1300-mm | 8586053779789 | 46872395710797
Rauch- und Wärmeabzug (RWA) | RWA-System | Skylux | Skylux 160° CE mit Kuppel und PVC-Aufsatzkranz 35/30 mit doppeltem LM-Motor - iWindow2 1400 x 1400 mm |  | 83750 | 5412970837503 | 8710.8 | Ja | 30-45 | 204.86 | 1400 x 1400 mm | 1400 | 1400 |  | PCV 35/30 (35 cm hoch & Dachöffnung = 30 cm größer als das Tageslichtmaß) | Quadratisch | 1.00 W/m²K | 52% | 75% | 39dB | 160° CE (für Industrie) | iWindow2 | ohne Windfang | E | Doppelmotor |  | Material Klar Schalenanzahl - Verglasung Doppelschalig Dämmwert (Ug-Wert) 1 W/m²K Schalldämmwert Rw 39 dB Durchsturzsicher Ja LT-Wert 75 % g-Wert 52 % Gewicht 44 kg/m² Garantie 10 Jahre | https://skylux.eu/de/products/skylux-160-ce-met-koepel-en-pvc-opstand-35-30-met-lm-motor-iwindow2-1400-x-1400-mm | https://skylux.eu/cdn/shop/files/Skylux-160deg-CE-met-koepel-en-pvc-opstand-3530-met-dubbele-LM-motor-iWindow2-1400-x-1400-mm-RWA-systeem.jpg?v=1702982773&width=1600 | https://skylux.eu/cdn/shop/files/e5a82811-1bb0-48e4-a776-cacb59c7c092_f7d6e443-b9d8-408d-ade2-2024719955c4.jpg?v=1688551708&width=1600 | //skylux.eu/cdn/shop/files/D_MH_Montageanleitung_Skylux_160_CE_LM.pdf?v=1503750771917917123 | //skylux.eu/cdn/shop/files/D_TD_Technische_Daten_Skylux_Skylux_160_CE_Elektrisch.pdf?v=10489854405570094672 | <table data-mce-selected="1"><tbody> <tr> <td data-mce-selected="1">Material<br> </td> <td data-mce-selected="1">Klar<br> </td> </tr> <tr> <td data-mce-selected="1"> <span class="text">Schalenanzahl - Verglasung</span><br> </td> <td data-mce-selected="1">Doppelschalig<br> </td> </tr> <tr> <td data-mce-selected="1"> <div class="product-specification-name"> <div class="d-flex align-items-center"><span class="text">Dämmwert (Ug-Wert)</span></div> </div> </td> <td data-mce-selected="1">1 W/m²K<br> </td> </tr> <tr> <td data-mce-selected="1">Schalldämmwert Rw<br> </td> <td data-mce-selected="1">39 dB<br> </td> </tr> <tr> <td data-mce-selected="1">Durchsturzsicher<br> </td> <td data-mce-selected="1">Ja</td> </tr> <tr> <td data-mce-selected="1">LT-Wert<br> </td> <td data-mce-selected="1">75 %<br> </td> </tr> <tr> <td data-mce-selected="1"> <span class="text">g-Wert</span><br> </td> <td data-mce-selected="1">52 %<br> </td> </tr> <tr> <td data-mce-selected="1">Gewicht<br> </td> <td data-mce-selected="1">44 kg/m²<br> </td> </tr> <tr> <td data-mce-selected="1"> <span class="text">Garantie</span><br> </td> <td data-mce-selected="1">10 Jahre</td> </tr> </tbody></table> | skylux-160-ce-met-koepel-en-pvc-opstand-35-30-met-lm-motor-iwindow2-1400-x-1400-mm | 8586053812557 | 46872395776333
Rauch- und Wärmeabzug (RWA) | RWA-System | Skylux | Skylux 160° CE mit Kuppel und PVC-Aufsatzkranz 35/30 mit doppeltem LM-Motor - iWindow3 0900 x 1200 mm |  | 83752 | 5412970837527 | 7981.2 | Ja | 30-45 | 165.25 | 900 x 1200 mm | 1200 | 900 |  | PCV 35/30 (35 cm hoch & Dachöffnung = 30 cm größer als das Tageslichtmaß) | Rechteckig | 0.50 W/m²K | 42% | 63% | 41dB | 160° CE (für Industrie) | iWindow3 | ohne Windfang | E | Doppelmotor |  | Material Klar Schalenanzahl - Verglasung Dreischalig - Dreifachverglasung Dämmwert (Ug-Wert) 0.5 W/m²K Schalldämmwert Rw 41 dB Durchsturzsicher Ja LT-Wert 63 % g-Wert 42 % Gewicht 60 kg/m² Garantie 10 Jahre | https://skylux.eu/de/products/skylux-160-ce-met-koepel-en-pvc-opstand-35-30-met-lm-motor-iwindow3-0900-x-1200-mm | https://skylux.eu/cdn/shop/files/Skylux-160deg-CE-met-koepel-en-pvc-opstand-3530-met-dubbele-LM-motor-iWindow3-0900-x-1200-mm-RWA-systeem.jpg?v=1702982783&width=1600 | https://skylux.eu/cdn/shop/files/e5a82811-1bb0-48e4-a776-cacb59c7c092_a038bb7a-4698-4d44-a8f3-7c20b1369a8d.jpg?v=1688551711&width=1600 | //skylux.eu/cdn/shop/files/D_MH_Montageanleitung_Skylux_160_CE_LM.pdf?v=1503750771917917123 | //skylux.eu/cdn/shop/files/D_TD_Technische_Daten_Skylux_Skylux_160_CE_Elektrisch.pdf?v=10489854405570094672 | <table><tbody> <tr> <td>Material</td> <td>Klar</td> </tr> <tr> <td>Schalenanzahl - Verglasung</td> <td>Dreischalig - Dreifachverglasung</td> </tr> <tr> <td>Dämmwert (Ug-Wert)</td> <td>0.5 W/m²K</td> </tr> <tr> <td>Schalldämmwert Rw</td> <td>41 dB</td> </tr> <tr> <td>Durchsturzsicher</td> <td>Ja</td> </tr> <tr> <td>LT-Wert</td> <td> <div class="product-specification"> <div class="product-specification-value"> <div class="d-flex align-items-center"><span class="text">63 %</span></div> </div> </div> <div class="product-specification"></div> </td> </tr> <tr> <td>g-Wert</td> <td>42 %</td> </tr> <tr> <td>Gewicht</td> <td>60 kg/m²</td> </tr> <tr> <td>Garantie</td> <td>10 Jahre</td> </tr> </tbody></table> | skylux-160-ce-met-koepel-en-pvc-opstand-35-30-met-lm-motor-iwindow3-0900-x-1200-mm | 8586054009165 | 46872396005709
Rauch- und Wärmeabzug (RWA) | RWA-System | Skylux | Skylux 160° CE mit Kuppel und PVC-Aufsatzkranz 35/30 mit doppeltem LM-Motor - iWindow3 1000 x 1500 mm |  | 83754 | 5412970837541 | 8683 | Ja | 30-45 | 204.5 | 1000 x 1500 mm | 1500 | 1000 |  | PCV 35/30 (35 cm hoch & Dachöffnung = 30 cm größer als das Tageslichtmaß) | Rechteckig | 0.50 W/m²K | 42% | 63% | 41dB | 160° CE (für Industrie) | iWindow3 | ohne Windfang | E | Doppelmotor |  | Material Klar Schalenanzahl - Verglasung Dreischalig - Dreifachverglasung Dämmwert (Ug-Wert) 0.5 W/m²K Schalldämmwert Rw 41 dB Durchsturzsicher Ja LT-Wert 63 % g-Wert 42 % Gewicht 60 kg/m² Garantie 10 Jahre | https://skylux.eu/de/products/skylux-160-ce-met-koepel-en-pvc-opstand-35-30-met-lm-motor-iwindow3-1000-x-1500-mm | https://skylux.eu/cdn/shop/files/Skylux-160deg-CE-met-koepel-en-pvc-opstand-3530-met-dubbele-LM-motor-iWindow3-1000-x-1500-mm-RWA-systeem.jpg?v=1702982794&width=1600 | https://skylux.eu/cdn/shop/files/e5a82811-1bb0-48e4-a776-cacb59c7c092_a167378c-e79f-41a1-8688-5f79894fe6be.jpg?v=1688551714&width=1600 | //skylux.eu/cdn/shop/files/D_MH_Montageanleitung_Skylux_160_CE_LM.pdf?v=1503750771917917123 | //skylux.eu/cdn/shop/files/D_TD_Technische_Daten_Skylux_Skylux_160_CE_Elektrisch.pdf?v=10489854405570094672 | <table><tbody> <tr> <td>Material</td> <td>Klar</td> </tr> <tr> <td>Schalenanzahl - Verglasung</td> <td>Dreischalig - Dreifachverglasung</td> </tr> <tr> <td>Dämmwert (Ug-Wert)</td> <td>0.5 W/m²K</td> </tr> <tr> <td>Schalldämmwert Rw</td> <td>41 dB</td> </tr> <tr> <td>Durchsturzsicher</td> <td>Ja</td> </tr> <tr> <td>LT-Wert</td> <td> <div class="product-specification"> <div class="product-specification-value"> <div class="d-flex align-items-center"><span class="text">63 %</span></div> </div> </div> <div class="product-specification"></div> </td> </tr> <tr> <td>g-Wert</td> <td>42 %</td> </tr> <tr> <td>Gewicht</td> <td>60 kg/m²</td> </tr> <tr> <td>Garantie</td> <td>10 Jahre</td> </tr> </tbody></table> | skylux-160-ce-met-koepel-en-pvc-opstand-35-30-met-lm-motor-iwindow3-1000-x-1500-mm | 8586054107469 | 46872396169549
Rauch- und Wärmeabzug (RWA) | RWA-System | Skylux | Skylux 160° CE mit Kuppel und PVC-Aufsatzkranz 35/30 mit doppeltem LM-Motor - iWindow3 1100 x 1100 mm |  | 83755 | 5412970837558 | 8097.35 | Ja | 30-45 | 164.73 | 1100 x 1100 mm | 1100 | 1100 |  | PCV 35/30 (35 cm hoch & Dachöffnung = 30 cm größer als das Tageslichtmaß) | Quadratisch | 0.50 W/m²K | 42% | 63% | 41dB | 160° CE (für Industrie) | iWindow3 | ohne Windfang | E | Doppelmotor |  | Material Klar Schalenanzahl - Verglasung Dreischalig - Dreifachverglasung Dämmwert (Ug-Wert) 0.5 W/m²K Schalldämmwert Rw 41 dB Durchsturzsicher Ja LT-Wert 63 % g-Wert 42 % Gewicht 60 kg/m² Garantie 10 Jahre | https://skylux.eu/de/products/skylux-160-ce-met-koepel-en-pvc-opstand-35-30-met-lm-motor-iwindow3-1100-x-1100-mm | https://skylux.eu/cdn/shop/files/Skylux-160deg-CE-met-koepel-en-pvc-opstand-3530-met-dubbele-LM-motor-iWindow3-1100-x-1100-mm-RWA-systeem.jpg?v=1702982799&width=1600 | https://skylux.eu/cdn/shop/files/e5a82811-1bb0-48e4-a776-cacb59c7c092_a56764fa-c1a9-4eb5-b4d9-526a5f0ee736.jpg?v=1688551716&width=1600 | //skylux.eu/cdn/shop/files/D_MH_Montageanleitung_Skylux_160_CE_LM.pdf?v=1503750771917917123 | //skylux.eu/cdn/shop/files/D_TD_Technische_Daten_Skylux_Skylux_160_CE_Elektrisch.pdf?v=10489854405570094672 | <table><tbody> <tr> <td>Material</td> <td>Klar</td> </tr> <tr> <td>Schalenanzahl - Verglasung</td> <td>Dreischalig - Dreifachverglasung</td> </tr> <tr> <td>Dämmwert (Ug-Wert)</td> <td>0.5 W/m²K</td> </tr> <tr> <td>Schalldämmwert Rw</td> <td>41 dB</td> </tr> <tr> <td>Durchsturzsicher</td> <td>Ja</td> </tr> <tr> <td>LT-Wert</td> <td> <div class="product-specification"> <div class="product-specification-value"> <div class="d-flex align-items-center"><span class="text">63 %</span></div> </div> </div> <div class="product-specification"></div> </td> </tr> <tr> <td>g-Wert</td> <td>42 %</td> </tr> <tr> <td>Gewicht</td> <td>60 kg/m²</td> </tr> <tr> <td>Garantie</td> <td>10 Jahre</td> </tr> </tbody></table> | skylux-160-ce-met-koepel-en-pvc-opstand-35-30-met-lm-motor-iwindow3-1100-x-1100-mm | 8586054173005 | 46872396267853
Rauch- und Wärmeabzug (RWA) | RWA-System | Skylux | Skylux 160° CE mit Kuppel und PVC-Aufsatzkranz 35/30 mit doppeltem LM-Motor - iWindow3 1200 x 1200 mm |  | 83756 | 5412970837565 | 8555.95 | Ja | 30-45 | 201.74 | 1200 x 1200 mm | 1200 | 1200 |  | PCV 35/30 (35 cm hoch & Dachöffnung = 30 cm größer als das Tageslichtmaß) | Quadratisch | 0.50 W/m²K | 42% | 63% | 41dB | 160° CE (für Industrie) | iWindow3 | ohne Windfang | E | Doppelmotor |  | Material Klar Schalenanzahl - Verglasung Dreischalig - Dreifachverglasung Dämmwert (Ug-Wert) 0.5 W/m²K Schalldämmwert Rw 41 dB Durchsturzsicher Ja LT-Wert 63 % g-Wert 42 % Gewicht 60 kg/m² Garantie 10 Jahre | https://skylux.eu/de/products/skylux-160-ce-met-koepel-en-pvc-opstand-35-30-met-lm-motor-iwindow3-1200-x-1200-mm | https://skylux.eu/cdn/shop/files/Skylux-160deg-CE-met-koepel-en-pvc-opstand-3530-met-dubbele-LM-motor-iWindow3-1200-x-1200-mm-RWA-systeem.jpg?v=1702982804&width=1600 | https://skylux.eu/cdn/shop/files/e5a82811-1bb0-48e4-a776-cacb59c7c092_deeba67b-3165-4d4d-8eed-8b5367545a6a.jpg?v=1688551718&width=1600 | //skylux.eu/cdn/shop/files/D_MH_Montageanleitung_Skylux_160_CE_LM.pdf?v=1503750771917917123 | //skylux.eu/cdn/shop/files/D_TD_Technische_Daten_Skylux_Skylux_160_CE_Elektrisch.pdf?v=10489854405570094672 | <table><tbody> <tr> <td>Material</td> <td>Klar</td> </tr> <tr> <td>Schalenanzahl - Verglasung</td> <td>Dreischalig - Dreifachverglasung</td> </tr> <tr> <td>Dämmwert (Ug-Wert)</td> <td>0.5 W/m²K</td> </tr> <tr> <td>Schalldämmwert Rw</td> <td>41 dB</td> </tr> <tr> <td>Durchsturzsicher</td> <td>Ja</td> </tr> <tr> <td>LT-Wert</td> <td> <div class="product-specification"> <div class="product-specification-value"> <div class="d-flex align-items-center"><span class="text">63 %</span></div> </div> </div> <div class="product-specification"></div> </td> </tr> <tr> <td>g-Wert</td> <td>42 %</td> </tr> <tr> <td>Gewicht</td> <td>60 kg/m²</td> </tr> <tr> <td>Garantie</td> <td>10 Jahre</td> </tr> </tbody></table> | skylux-160-ce-met-koepel-en-pvc-opstand-35-30-met-lm-motor-iwindow3-1200-x-1200-mm | 8586054205773 | 46872396300621
Rauch- und Wärmeabzug (RWA) | RWA-System | Skylux | Skylux 160° CE mit Kuppel und PVC-Aufsatzkranz 35/30 mit doppeltem LM-Motor 1000 x 2500 mm |  | 50532 | 5412970505327 | 8075.55 | Ja | 30-45 | 125.31 | 1000 x 2500 mm | 2500 | 1000 |  | PCV 35/30 (35 cm hoch & Dachöffnung = 30 cm größer als das Tageslichtmaß) | Rechteckig | 5.17 W/m²K - 1.28 W/m²K | 87% - 32% | 90% - 32% | 20dB - 23dB | 160° CE (für Industrie) | Lichtkuppel | ohne Windfang | E | Doppelmotor | Maximal ist eine vierschalige Lichtkuppel für dieses Produkt möglich | Ut-Wert LT-Wert g-Wert Rw-waarde EN 1873 : 2014 EN ISO 13468 EN 16153 EN 410 EN 410 EN ISO 140-3 Material Schalen Schalen (W/m²K) (%) (%) (dB) Acryl Einschalig Klar (H) 5.17 90 87 - PMMA Einschalig Opal (O) 5.17 83 76 - Doppelschalig Klar (H/H) 2.90 81 75 20 Doppelschalig Opal (O/O) 2.90 69 58 20 Dreischalig Klar (H/H/H) 1.70 73 65 22 Dreischalig Opal (O/H/O) 1.70 62 51 22 Vierschalig Klar (H/H/H/H) 1.28 64 54 23 Vierschalig Opal (H/H/O/H) 1.28 59 48 23 Polycarbonaat Einschalig Klar (A) 5.17 88 83 - PC Einschalig Opal (D) 5.17 58 60 - Doppelschalig Klar (A/H) 2.90 79 72 20 Doppelschalig Klar (A/A) 2.90 77 69 20 Doppelschalig Opal (A/O) 2.90 73 63 20 Doppelschalig Opal (A/D) 2.90 51 50 20 Dreischalig Klar (A/H/H) 1.70 71 63 22 Dreischalig Opal (A/O/O) 1.70 61 48 22 Vierschalig Klar (A/H/H/H) 1.28 64 52 23 Vierschalig Opal (A/H/O/H) 1.28 59 46 23 Polycarbonat Einschalig Heatstop opal (T) 5.17 49 59 - Heatstop PC Doppelschalig Klar (T/H) 2.90 44 51 20 Doppelschalig Opal (T/O) 2.90 41 45 20 Dreischalig Klar (T/H/H) 1.70 40 <td data-sheets-numberformat='{"1":2,"2":"0","3":1}' data-sheets-value='{"1":3,"3":44}' style="overflow:hidden;padding:0px 3px 0px | https://skylux.eu/de/products/skylux-160-ce-met-koepel-en-pvc-opstand-35-30-met-lm-motor-1000-x-2500-mm | https://skylux.eu/cdn/shop/files/Skylux-160deg-CE-met-koepel-en-pvc-opstand-3530-met-dubbele-LM-motor-1000-x-2500-mm-RWA-systeem.jpg?v=1702981904&width=1600 | https://skylux.eu/cdn/shop/files/e5a82811-1bb0-48e4-a776-cacb59c7c092_c66e6b86-67de-4241-b4bb-32e5ed83a11e.jpg?v=1688551495&width=1600 | //skylux.eu/cdn/shop/files/D_MH_Montageanleitung_Skylux_160_CE_LM.pdf?v=1503750771917917123 | //skylux.eu/cdn/shop/files/D_TD_Technische_Daten_Skylux_Skylux_160_CE_Elektrisch.pdf?v=10489854405570094672 | <style type="text/css" id="isPasted"> <!--td { border: 1px solid #cccccc; } br { mso-data-placement: same-cell; } --> </style> <table border="1" cellpadding="0" cellspacing="0" dir="ltr" style="table-layout:fixed;font-size:10pt;font-family:Arial;border-collapse:collapse;border:none;"><tbody> <tr style="height:20px;"> <td style="overflow:hidden;padding:0px 3px 0px 3px;vertical-align:bottom;"></td> <td style="overflow:hidden;padding:0px 3px 0px 3px;vertical-align:bottom;"></td> <td style="overflow:hidden;padding:0px 3px 0px 3px;vertical-align:bottom;"></td> <td data-sheets-value='{"1":2,"2":"Ut-waarde"}' style="overflow:hidden;padding:0px 3px 0px 3px;vertical-align:bottom;font-weight:bold;text-align:center;">Ut-Wert</td> <td data-sheets-value='{"1":2,"2":"LT-waarde"}' style="overflow:hidden;padding:0px 3px 0px 3px;vertical-align:bottom;font-weight:bold;text-align:center;">LT-Wert</td> <td data-sheets-value='{"1":2,"2":"g-waarde"}' style="overflow:hidden;padding:0px 3px 0px 3px;vertical-align:bottom;font-weight:bold;text-align:center;">g-Wert</td> <td data-sheets-value='{"1":2,"2":"Rw-waarde "}' style="overflow:hidden;padding:0px 3px 0px 3px;vertical-align:bottom;font-weight:bold;text-align:center;">Rw-waarde </td> </tr> <tr style="height:20px;"> <td style="overflow:hidden;padding:0px 3px 0px 3px;vertical-align:bottom;"></td> <td style="overflow:hidden;padding:0px 3px 0px 3px;vertical-align:bottom;"></td> <td style="overflow:hidden;padding:0px 3px 0px 3px;vertical-align:bottom;"></td> <td data-sheets-numberformat='{"1":2,"2":"0.00","3":1}' data-sheets-value='{"1":2,"2":"EN 1873 : 2014"}' style="overflow:hidden;padding:0px 3px 0px 3px;vertical-align:bottom;text-align:center;">EN 1873 : 2014</td> <td data-sheets-numberformat='{"1":2,"2":"0","3":1}' data-sheets-value='{"1":2,"2":"EN ISO 13468 EN 16153 EN 410"}' style="overflow:hidden;padding:0px 3px 0px 3px;vertical-align:bottom;text-align:center;">EN ISO 13468 EN 16153 EN 410</td> <td data-sheets-numberformat='{"1":2,"2":"0","3":1}' data-sheets-value='{"1":2,"2":"EN 410"}' style="overflow:hidden;padding:0px 3px 0px 3px;vertical-align:bottom;text-align:center;">EN 410</td> <td data-sheets-value='{"1":2,"2":"EN ISO 140-3\t\t"}' style="overflow:hidden;padding:0px 3px 0px 3px;vertical-align:bottom;text-align:center;">EN ISO 140-3 </td> </tr> <tr style="height:20px;"> <td data-sheets-value='{"1":2,"2":"Materiaal"}' style="border-bottom:1px solid #000000;overflow:hidden;padding:0px 3px 0px 3px;vertical-align:bottom;background-color:#000000;font-weight:bold;color:#ffffff;">Material</td> <td data-sheets-value='{"1":2,"2":"Wanden"}' style="border-bottom:1px solid #000000;overflow:hidden;padding:0px 3px 0px 3px;vertical-align:bottom;background-color:#000000;font-weight:bold;color:#ffffff;">Schalen</td> <td data-sheets-value='{"1":2,"2":"Schalen"}' style="border-bottom:1px solid #000000;overflow:hidden;padding:0px 3px 0px 3px;vertical-align:bottom;background-color:#000000;font-weight:bold;color:#ffffff;">Schalen</td> <td data-sheets-numberformat='{"1":2,"2":"0.00","3":1}' data-sheets-value='{"1":2,"2":"(W/m²K)\t"}' style="border-bottom:1px solid #000000;overflow:hidden;padding:0px 3px 0px 3px;vertical-align:bottom;background-color:#000000;font-weight:bold;color:#ffffff;text-align:center;">(W/m²K) </td> <td data-sheets-numberformat='{"1":2,"2":"0","3":1}' data-sheets-value='{"1":2,"2":"(%)"}' style="border-bottom:1px solid #000000;overflow:hidden;padding:0px 3px 0px 3px;vertical-align:bottom;background-color:#000000;font-weight:bold;color:#ffffff;text-align:center;">(%)</td> <td data-sheets-numberformat='{"1":2,"2":"0","3":1}' data-sheets-value='{"1":2,"2":"(%)"}' style="border-bottom:1px solid #000000;overflow:hidden;padding:0px 3px 0px 3px;vertical-align:bottom;background-color:#000000;font-weight:bold;color:#ffffff;text-align:center;">(%)</td> <td data-sheets-value='{"1":2,"2":"(dB)"}' style="border-bottom:1px solid #000000;overflow:hidden;padding:0px 3px 0px 3px;vertical-align:bottom;background-color:#000000;font-weight:bold;color:#ffffff;text-align:center;">(dB)</td> </tr> <tr style="height:20px;"> <td data-sheets-value='{"1":2,"2":"Acrylaat"}' style="border-left:1px solid #000000;overflow:hidden;padding:0px 3px 0px 3px;vertical-align:bottom;font-weight:bold;">Acryl</td> <td data-sheets-value='{"1":2,"2":"Enkelwandig"}' style="overflow:hidden;padding:0px 3px 0px 3px;vertical-align:bottom;font-weight:bold;">Einschalig</td> <td data-sheets-value='{"1":2,"2":"Helder (H)"}' style="border-right:1px solid #000000;overflow:hidden;padding:0px 3px 0px 3px;vertical-align:bottom;font-weight:bold;">Klar (H)</td> <td data-sheets-numberformat='{"1":2,"2":"0.00","3":1}' data-sheets-value='{"1":3,"3":5.17}' style="overflow:hidden;padding:0px 3px 0px 3px;vertical-align:bottom;text-align:center;">5.17</td> <td data-sheets-numberformat='{"1":2,"2":"0","3":1}' data-sheets-value='{"1":3,"3":90}' style="overflow:hidden;padding:0px 3px 0px 3px;vertical-align:bottom;text-align:center;">90</td> <td data-sheets-numberformat='{"1":2,"2":"0","3":1}' data-sheets-value='{"1":3,"3":87}' style="overflow:hidden;padding:0px 3px 0px 3px;vertical-align:bottom;text-align:center;">87</td> <td data-sheets-numberformat='{"1":2,"2":"0","3":1}' data-sheets-value='{"1":2,"2":"-"}' style="border-right:1px solid #000000;overflow:hidden;padding:0px 3px 0px 3px;vertical-align:bottom;text-align:center;">-</td> </tr> <tr style="height:20px;"> <td data-sheets-value='{"1":2,"2":"PMMA"}' style="border-left:1px solid #000000;overflow:hidden;padding:0px 3px 0px 3px;vertical-align:bottom;font-weight:bold;">PMMA</td> <td data-sheets-value='{"1":2,"2":"Enkelwandig"}' style="overflow:hidden;padding:0px 3px 0px 3px;vertical-align:bottom;font-weight:bold;">Einschalig</td> <td data-sheets-value='{"1":2,"2":"Opaal (O)"}' style="border-right:1px solid #000000;overflow:hidden;padding:0px 3px 0px 3px;vertical-align:bottom;font-weight:bold;">Opal (O)</td> <td data-sheets-numberformat='{"1":2,"2":"0.00","3":1}' data-sheets-value='{"1":3,"3":5.17}' style="overflow:hidden;padding:0px 3px 0px 3px;vertical-align:bottom;text-align:center;">5.17</td> <td data-sheets-numberformat='{"1":2,"2":"0","3":1}' data-sheets-value='{"1":3,"3":83}' style="overflow:hidden;padding:0px 3px 0px 3px;vertical-align:bottom;text-align:center;">83</td> <td data-sheets-numberformat='{"1":2,"2":"0","3":1}' data-sheets-value='{"1":3,"3":76}' style="overflow:hidden;padding:0px 3px 0px 3px;vertical-align:bottom;text-align:center;">76</td> <td data-sheets-numberformat='{"1":2,"2":"0","3":1}' data-sheets-value='{"1":2,"2":"-"}' style="border-right:1px solid #000000;overflow:hidden;padding:0px 3px 0px 3px;vertical-align:bottom;text-align:center;">-</td> </tr> <tr style="height:20px;"> <td style="border-left:1px solid #000000;overflow:hidden;padding:0px 3px 0px 3px;vertical-align:bottom;font-weight:bold;"></td> <td data-sheets-value='{"1":2,"2":"Dubbelwandig"}' style="overflow:hidden;padding:0px 3px 0px 3px;vertical-align:bottom;font-weight:bold;">Doppelschalig</td> <td data-sheets-value='{"1":2,"2":"Helder (H/H)"}' style="border-right:1px solid #000000;overflow:hidden;padding:0px 3px 0px 3px;vertical-align:bottom;font-weight:bold;">Klar (H/H)</td> <td data-sheets-numberformat='{"1":2,"2":"0.00","3":1}' data-sheets-value='{"1":3,"3":2.9}' style="overflow:hidden;padding:0px 3px 0px 3px;vertical-align:bottom;text-align:center;">2.90</td> <td data-sheets-numberformat='{"1":2,"2":"0","3":1}' data-sheets-value='{"1":3,"3":81}' style="overflow:hidden;padding:0px 3px 0px 3px;vertical-align:bottom;text-align:center;">81</td> <td data-sheets-numberformat='{"1":2,"2":"0","3":1}' data-sheets-value='{"1":3,"3":75}' style="overflow:hidden;padding:0px 3px 0px 3px;vertical-align:bottom;text-align:center;">75</td> <td data-sheets-numberformat='{"1":2,"2":"0","3":1}' data-sheets-value='{"1":3,"3":20}' style="border-right:1px solid #000000;overflow:hidden;padding:0px 3px 0px 3px;vertical-align:bottom;text-align:center;">20</td> </tr> <tr style="height:20px;"> <td style="border-left:1px solid #000000;overflow:hidden;padding:0px 3px 0px 3px;vertical-align:bottom;font-weight:bold;"></td> <td data-sheets-value='{"1":2,"2":"Dubbelwandig"}' style="overflow:hidden;padding:0px 3px 0px 3px;vertical-align:bottom;font-weight:bold;">Doppelschalig</td> <td data-sheets-value='{"1":2,"2":"Opaal (O/O)"}' style="border-right:1px solid #000000;overflow:hidden;padding:0px 3px 0px 3px;vertical-align:bottom;font-weight:bold;">Opal (O/O)</td> <td data-sheets-numberformat='{"1":2,"2":"0.00","3":1}' data-sheets-value='{"1":3,"3":2.9}' style="overflow:hidden;padding:0px 3px 0px 3px;vertical-align:bottom;text-align:center;">2.90</td> <td data-sheets-numberformat='{"1":2,"2":"0","3":1}' data-sheets-value='{"1":3,"3":69}' style="overflow:hidden;padding:0px 3px 0px 3px;vertical-align:bottom;text-align:center;">69</td> <td data-sheets-numberformat='{"1":2,"2":"0","3":1}' data-sheets-value='{"1":3,"3":58}' style="overflow:hidden;padding:0px 3px 0px 3px;vertical-align:bottom;text-align:center;">58</td> <td data-sheets-numberformat='{"1":2,"2":"0","3":1}' data-sheets-value='{"1":3,"3":20}' style="border-right:1px solid #000000;overflow:hidden;padding:0px 3px 0px 3px;vertical-align:bottom;text-align:center;">20</td> </tr> <tr style="height:20px;"> <td style="border-left:1px solid #000000;overflow:hidden;padding:0px 3px 0px 3px;vertical-align:bottom;font-weight:bold;"></td> <td data-sheets-value='{"1":2,"2":"Driewandig"}' style="overflow:hidden;padding:0px 3px 0px 3px;vertical-align:bottom;font-weight:bold;">Dreischalig</td> <td data-sheets-value='{"1":2,"2":"Helder (H/H/H)"}' style="border-right:1px solid #000000;overflow:hidden;padding:0px 3px 0px 3px;vertical-align:bottom;font-weight:bold;">Klar (H/H/H)</td> <td data-sheets-numberformat='{"1":2,"2":"0.00","3":1}' data-sheets-value='{"1":3,"3":1.7}' style="overflow:hidden;padding:0px 3px 0px 3px;vertical-align:bottom;text-align:center;">1.70</td> <td data-sheets-numberformat='{"1":2,"2":"0","3":1}' data-sheets-value='{"1":3,"3":73}' style="overflow:hidden;padding:0px 3px 0px 3px;vertical-align:bottom;text-align:center;">73</td> <td data-sheets-numberformat='{"1":2,"2":"0","3":1}' data-sheets-value='{"1":3,"3":65}' style="overflow:hidden;padding:0px 3px 0px 3px;vertical-align:bottom;text-align:center;">65</td> <td data-sheets-numberformat='{"1":2,"2":"0","3":1}' data-sheets-value='{"1":3,"3":22}' style="border-right:1px solid #000000;overflow:hidden;padding:0px 3px 0px 3px;vertical-align:bottom;text-align:center;">22</td> </tr> <tr style="height:20px;"> <td style="border-left:1px solid #000000;overflow:hidden;padding:0px 3px 0px 3px;vertical-align:bottom;font-weight:bold;"></td> <td data-sheets-value='{"1":2,"2":"Driewandig"}' style="overflow:hidden;padding:0px 3px 0px 3px;vertical-align:bottom;font-weight:bold;">Dreischalig</td> <td data-sheets-value='{"1":2,"2":"Opaal (O/H/O)"}' style="border-right:1px solid #000000;overflow:hidden;padding:0px 3px 0px 3px;vertical-align:bottom;font-weight:bold;">Opal (O/H/O)</td> <td data-sheets-numberformat='{"1":2,"2":"0.00","3":1}' data-sheets-value='{"1":3,"3":1.7}' style="overflow:hidden;padding:0px 3px 0px 3px;vertical-align:bottom;text-align:center;">1.70</td> <td data-sheets-numberformat='{"1":2,"2":"0","3":1}' data-sheets-value='{"1":3,"3":62}' style="overflow:hidden;padding:0px 3px 0px 3px;vertical-align:bottom;text-align:center;">62</td> <td data-sheets-numberformat='{"1":2,"2":"0","3":1}' data-sheets-value='{"1":3,"3":51}' style="overflow:hidden;padding:0px 3px 0px 3px;vertical-align:bottom;text-align:center;">51</td> <td data-sheets-numberformat='{"1":2,"2":"0","3":1}' data-sheets-value='{"1":3,"3":22}' style="border-right:1px solid #000000;overflow:hidden;padding:0px 3px 0px 3px;vertical-align:bottom;text-align:center;">22</td> </tr> <tr style="height:20px;"> <td style="border-left:1px solid #000000;overflow:hidden;padding:0px 3px 0px 3px;vertical-align:bottom;font-weight:bold;"></td> <td data-sheets-value='{"1":2,"2":"Vierwandig"}' style="overflow:hidden;padding:0px 3px 0px 3px;vertical-align:bottom;font-weight:bold;">Vierschalig</td> <td data-sheets-value='{"1":2,"2":"Helder (H/H/H/H)"}' style="border-right:1px solid #000000;overflow:hidden;padding:0px 3px 0px 3px;vertical-align:bottom;font-weight:bold;">Klar (H/H/H/H)</td> <td data-sheets-numberformat='{"1":2,"2":"0.00","3":1}' data-sheets-value='{"1":3,"3":1.28}' style="overflow:hidden;padding:0px 3px 0px 3px;vertical-align:bottom;text-align:center;">1.28</td> <td data-sheets-numberformat='{"1":2,"2":"0","3":1}' data-sheets-value='{"1":3,"3":64}' style="overflow:hidden;padding:0px 3px 0px 3px;vertical-align:bottom;text-align:center;">64</td> <td data-sheets-numberformat='{"1":2,"2":"0","3":1}' data-sheets-value='{"1":3,"3":54}' style="overflow:hidden;padding:0px 3px 0px 3px;vertical-align:bottom;text-align:center;">54</td> <td data-sheets-numberformat='{"1":2,"2":"0","3":1}' data-sheets-value='{"1":3,"3":23}' style="border-right:1px solid #000000;overflow:hidden;padding:0px 3px 0px 3px;vertical-align:bottom;text-align:center;">23</td> </tr> <tr style="height:20px;"> <td style="border-bottom:1px solid #000000;border-left:1px solid #000000;overflow:hidden;padding:0px 3px 0px 3px;vertical-align:bottom;"></td> <td data-sheets-value='{"1":2,"2":"Vierwandig"}' style="border-bottom:1px solid #000000;overflow:hidden;padding:0px 3px 0px 3px;vertical-align:bottom;font-weight:bold;">Vierschalig</td> <td data-sheets-value='{"1":2,"2":"Opaal (H/H/O/H)"}' style="border-right:1px solid #000000;border-bottom:1px solid #000000;overflow:hidden;padding:0px 3px 0px 3px;vertical-align:bottom;font-weight:bold;">Opal (H/H/O/H)</td> <td data-sheets-numberformat='{"1":2,"2":"0.00","3":1}' data-sheets-value='{"1":3,"3":1.28}' style="border-bottom:1px solid #000000;overflow:hidden;padding:0px 3px 0px 3px;vertical-align:bottom;text-align:center;">1.28</td> <td data-sheets-numberformat='{"1":2,"2":"0","3":1}' data-sheets-value='{"1":3,"3":59}' style="border-bottom:1px solid #000000;overflow:hidden;padding:0px 3px 0px 3px;vertical-align:bottom;text-align:center;">59</td> <td data-sheets-numberformat='{"1":2,"2":"0","3":1}' data-sheets-value='{"1":3,"3":48}' style="border-bottom:1px solid #000000;overflow:hidden;padding:0px 3px 0px 3px;vertical-align:bottom;text-align:center;">48</td> <td data-sheets-numberformat='{"1":2,"2":"0","3":1}' data-sheets-value='{"1":3,"3":23}' style="border-right:1px solid #000000;border-bottom:1px solid #000000;overflow:hidden;padding:0px 3px 0px 3px;vertical-align:bottom;text-align:center;">23</td> </tr> <tr style="height:20px;"> <td data-sheets-value='{"1":2,"2":"Polycarbonaat "}' style="border-left:1px solid #000000;overflow:hidden;padding:0px 3px 0px 3px;vertical-align:bottom;font-weight:bold;">Polycarbonaat </td> <td data-sheets-value='{"1":2,"2":"Enkelwandig"}' style="overflow:hidden;padding:0px 3px 0px 3px;vertical-align:bottom;font-weight:bold;">Einschalig</td> <td data-sheets-value='{"1":2,"2":"Helder (A)"}' style="border-right:1px solid #000000;overflow:hidden;padding:0px 3px 0px 3px;vertical-align:bottom;font-weight:bold;">Klar (A)</td> <td data-sheets-numberformat='{"1":2,"2":"0.00","3":1}' data-sheets-value='{"1":3,"3":5.17}' style="overflow:hidden;padding:0px 3px 0px 3px;vertical-align:bottom;text-align:center;">5.17</td> <td data-sheets-numberformat='{"1":2,"2":"0","3":1}' data-sheets-value='{"1":3,"3":88}' style="overflow:hidden;padding:0px 3px 0px 3px;vertical-align:bottom;text-align:center;">88</td> <td data-sheets-numberformat='{"1":2,"2":"0","3":1}' data-sheets-value='{"1":3,"3":83}' style="overflow:hidden;padding:0px 3px 0px 3px;vertical-align:bottom;text-align:center;">83</td> <td data-sheets-numberformat='{"1":2,"2":"0","3":1}' data-sheets-value='{"1":2,"2":"-"}' style="border-right:1px solid #000000;overflow:hidden;padding:0px 3px 0px 3px;vertical-align:bottom;text-align:center;">-</td> </tr> <tr style="height:20px;"> <td data-sheets-value='{"1":2,"2":"PC"}' style="border-left:1px solid #000000;overflow:hidden;padding:0px 3px 0px 3px;vertical-align:bottom;font-weight:bold;">PC</td> <td data-sheets-value='{"1":2,"2":"Enkelwandig"}' style="overflow:hidden;padding:0px 3px 0px 3px;vertical-align:bottom;font-weight:bold;">Einschalig</td> <td data-sheets-value='{"1":2,"2":"Opaal (D)"}' style="border-right:1px solid #000000;overflow:hidden;padding:0px 3px 0px 3px;vertical-align:bottom;font-weight:bold;">Opal (D)</td> <td data-sheets-numberformat='{"1":2,"2":"0.00","3":1}' data-sheets-value='{"1":3,"3":5.17}' style="overflow:hidden;padding:0px 3px 0px 3px;vertical-align:bottom;text-align:center;">5.17</td> <td data-sheets-numberformat='{"1":2,"2":"0","3":1}' data-sheets-value='{"1":3,"3":58}' style="overflow:hidden;padding:0px 3px 0px 3px;vertical-align:bottom;text-align:center;">58</td> <td data-sheets-numberformat='{"1":2,"2":"0","3":1}' data-sheets-value='{"1":3,"3":60}' style="overflow:hidden;padding:0px 3px 0px 3px;vertical-align:bottom;text-align:center;">60</td> <td data-sheets-numberformat='{"1":2,"2":"0","3":1}' data-sheets-value='{"1":2,"2":"-"}' style="border-right:1px solid #000000;overflow:hidden;padding:0px 3px 0px 3px;vertical-align:bottom;text-align:center;">-</td> </tr> <tr style="height:20px;"> <td style="border-left:1px solid #000000;overflow:hidden;padding:0px 3px 0px 3px;vertical-align:bottom;font-weight:bold;"></td> <td data-sheets-value='{"1":2,"2":"Dubbelwandig"}' style="overflow:hidden;padding:0px 3px 0px 3px;vertical-align:bottom;font-weight:bold;">Doppelschalig</td> <td data-sheets-value='{"1":2,"2":"Helder (A/H)"}' style="border-right:1px solid #000000;overflow:hidden;padding:0px 3px 0px 3px;vertical-align:bottom;font-weight:bold;">Klar (A/H)</td> <td data-sheets-numberformat='{"1":2,"2":"0.00","3":1}' data-sheets-value='{"1":3,"3":2.9}' style="overflow:hidden;padding:0px 3px 0px 3px;vertical-align:bottom;text-align:center;">2.90</td> <td data-sheets-numberformat='{"1":2,"2":"0","3":1}' data-sheets-value='{"1":3,"3":79}' style="overflow:hidden;padding:0px 3px 0px 3px;vertical-align:bottom;text-align:center;">79</td> <td data-sheets-numberformat='{"1":2,"2":"0","3":1}' data-sheets-value='{"1":3,"3":72}' style="overflow:hidden;padding:0px 3px 0px 3px;vertical-align:bottom;text-align:center;">72</td> <td data-sheets-numberformat='{"1":2,"2":"0","3":1}' data-sheets-value='{"1":3,"3":20}' style="border-right:1px solid #000000;overflow:hidden;padding:0px 3px 0px 3px;vertical-align:bottom;text-align:center;">20</td> </tr> <tr style="height:20px;"> <td style="border-left:1px solid #000000;overflow:hidden;padding:0px 3px 0px 3px;vertical-align:bottom;font-weight:bold;"></td> <td data-sheets-value='{"1":2,"2":"Dubbelwandig"}' style="overflow:hidden;padding:0px 3px 0px 3px;vertical-align:bottom;font-weight:bold;">Doppelschalig</td> <td data-sheets-value='{"1":2,"2":"Helder (A/A)"}' style="border-right:1px solid #000000;overflow:hidden;padding:0px 3px 0px 3px;vertical-align:bottom;font-weight:bold;">Klar (A/A)</td> <td data-sheets-numberformat='{"1":2,"2":"0.00","3":1}' data-sheets-value='{"1":3,"3":2.9}' style="overflow:hidden;padding:0px 3px 0px 3px;vertical-align:bottom;text-align:center;">2.90</td> <td data-sheets-numberformat='{"1":2,"2":"0","3":1}' data-sheets-value='{"1":3,"3":77}' style="overflow:hidden;padding:0px 3px 0px 3px;vertical-align:bottom;text-align:center;">77</td> <td data-sheets-numberformat='{"1":2,"2":"0","3":1}' data-sheets-value='{"1":3,"3":69}' style="overflow:hidden;padding:0px 3px 0px 3px;vertical-align:bottom;text-align:center;">69</td> <td data-sheets-numberformat='{"1":2,"2":"0","3":1}' data-sheets-value='{"1":3,"3":20}' style="border-right:1px solid #000000;overflow:hidden;padding:0px 3px 0px 3px;vertical-align:bottom;text-align:center;">20</td> </tr> <tr style="height:20px;"> <td style="border-left:1px solid #000000;overflow:hidden;padding:0px 3px 0px 3px;vertical-align:bottom;font-weight:bold;"></td> <td data-sheets-value='{"1":2,"2":"Dubbelwandig"}' style="overflow:hidden;padding:0px 3px 0px 3px;vertical-align:bottom;font-weight:bold;">Doppelschalig</td> <td data-sheets-value='{"1":2,"2":"Opaal (A/O)"}' style="border-right:1px solid #000000;overflow:hidden;padding:0px 3px 0px 3px;vertical-align:bottom;font-weight:bold;">Opal (A/O)</td> <td data-sheets-numberformat='{"1":2,"2":"0.00","3":1}' data-sheets-value='{"1":3,"3":2.9}' style="overflow:hidden;padding:0px 3px 0px 3px;vertical-align:bottom;text-align:center;">2.90</td> <td data-sheets-numberformat='{"1":2,"2":"0","3":1}' data-sheets-value='{"1":3,"3":73}' style="overflow:hidden;padding:0px 3px 0px 3px;vertical-align:bottom;text-align:center;">73</td> <td data-sheets-numberformat='{"1":2,"2":"0","3":1}' data-sheets-value='{"1":3,"3":63}' style="overflow:hidden;padding:0px 3px 0px 3px;vertical-align:bottom;text-align:center;">63</td> <td data-sheets-numberformat='{"1":2,"2":"0","3":1}' data-sheets-value='{"1":3,"3":20}' style="border-right:1px solid #000000;overflow:hidden;padding:0px 3px 0px 3px;vertical-align:bottom;text-align:center;">20</td> </tr> <tr style="height:20px;"> <td style="border-left:1px solid #000000;overflow:hidden;padding:0px 3px 0px 3px;vertical-align:bottom;font-weight:bold;"></td> <td data-sheets-value='{"1":2,"2":"Dubbelwandig"}' style="overflow:hidden;padding:0px 3px 0px 3px;vertical-align:bottom;font-weight:bold;">Doppelschalig</td> <td data-sheets-value='{"1":2,"2":"Opaal (A/D)"}' style="border-right:1px solid #000000;overflow:hidden;padding:0px 3px 0px 3px;vertical-align:bottom;font-weight:bold;">Opal (A/D)</td> <td data-sheets-numberformat='{"1":2,"2":"0.00","3":1}' data-sheets-value='{"1":3,"3":2.9}' style="overflow:hidden;padding:0px 3px 0px 3px;vertical-align:bottom;text-align:center;">2.90</td> <td data-sheets-numberformat='{"1":2,"2":"0","3":1}' data-sheets-value='{"1":3,"3":51}' style="overflow:hidden;padding:0px 3px 0px 3px;vertical-align:bottom;text-align:center;">51</td> <td data-sheets-numberformat='{"1":2,"2":"0","3":1}' data-sheets-value='{"1":3,"3":50}' style="overflow:hidden;padding:0px 3px 0px 3px;vertical-align:bottom;text-align:center;">50</td> <td data-sheets-numberformat='{"1":2,"2":"0","3":1}' data-sheets-value='{"1":3,"3":20}' style="border-right:1px solid #000000;overflow:hidden;padding:0px 3px 0px 3px;vertical-align:bottom;text-align:center;">20</td> </tr> <tr style="height:20px;"> <td style="border-left:1px solid #000000;overflow:hidden;padding:0px 3px 0px 3px;vertical-align:bottom;font-weight:bold;"></td> <td data-sheets-value='{"1":2,"2":"Driewandig"}' style="overflow:hidden;padding:0px 3px 0px 3px;vertical-align:bottom;font-weight:bold;">Dreischalig</td> <td data-sheets-value='{"1":2,"2":"Helder (A/H/H)"}' style="border-right:1px solid #000000;overflow:hidden;padding:0px 3px 0px 3px;vertical-align:bottom;font-weight:bold;">Klar (A/H/H)</td> <td data-sheets-numberformat='{"1":2,"2":"0.00","3":1}' data-sheets-value='{"1":3,"3":1.7}' style="overflow:hidden;padding:0px 3px 0px 3px;vertical-align:bottom;text-align:center;">1.70</td> <td data-sheets-numberformat='{"1":2,"2":"0","3":1}' data-sheets-value='{"1":3,"3":71}' style="overflow:hidden;padding:0px 3px 0px 3px;vertical-align:bottom;text-align:center;">71</td> <td data-sheets-numberformat='{"1":2,"2":"0","3":1}' data-sheets-value='{"1":3,"3":63}' style="overflow:hidden;padding:0px 3px 0px 3px;vertical-align:bottom;text-align:center;">63</td> <td data-sheets-numberformat='{"1":2,"2":"0","3":1}' data-sheets-value='{"1":3,"3":22}' style="border-right:1px solid #000000;overflow:hidden;padding:0px 3px 0px 3px;vertical-align:bottom;text-align:center;">22</td> </tr> <tr style="height:20px;"> <td style="border-left:1px solid #000000;overflow:hidden;padding:0px 3px 0px 3px;vertical-align:bottom;font-weight:bold;"></td> <td data-sheets-value='{"1":2,"2":"Driewandig"}' style="overflow:hidden;padding:0px 3px 0px 3px;vertical-align:bottom;font-weight:bold;">Dreischalig</td> <td data-sheets-value='{"1":2,"2":"Opaal (A/O/O)"}' style="border-right:1px solid #000000;overflow:hidden;padding:0px 3px 0px 3px;vertical-align:bottom;font-weight:bold;">Opal (A/O/O)</td> <td data-sheets-numberformat='{"1":2,"2":"0.00","3":1}' data-sheets-value='{"1":3,"3":1.7}' style="overflow:hidden;padding:0px 3px 0px 3px;vertical-align:bottom;text-align:center;">1.70</td> <td data-sheets-numberformat='{"1":2,"2":"0","3":1}' data-sheets-value='{"1":3,"3":61}' style="overflow:hidden;padding:0px 3px 0px 3px;vertical-align:bottom;text-align:center;">61</td> <td data-sheets-numberformat='{"1":2,"2":"0","3":1}' data-sheets-value='{"1":3,"3":48}' style="overflow:hidden;padding:0px 3px 0px 3px;vertical-align:bottom;text-align:center;">48</td> <td data-sheets-numberformat='{"1":2,"2":"0","3":1}' data-sheets-value='{"1":3,"3":22}' style="border-right:1px solid #000000;overflow:hidden;padding:0px 3px 0px 3px;vertical-align:bottom;text-align:center;">22</td> </tr> <tr style="height:20px;"> <td style="border-left:1px solid #000000;overflow:hidden;padding:0px 3px 0px 3px;vertical-align:bottom;font-weight:bold;"></td> <td data-sheets-value='{"1":2,"2":"Vierwandig"}' style="overflow:hidden;padding:0px 3px 0px 3px;vertical-align:bottom;font-weight:bold;">Vierschalig</td> <td data-sheets-value='{"1":2,"2":"Helder (A/H/H/H)"}' style="border-right:1px solid #000000;overflow:hidden;padding:0px 3px 0px 3px;vertical-align:bottom;font-weight:bold;">Klar (A/H/H/H)</td> <td data-sheets-numberformat='{"1":2,"2":"0.00","3":1}' data-sheets-value='{"1":3,"3":1.28}' style="overflow:hidden;padding:0px 3px 0px 3px;vertical-align:bottom;text-align:center;">1.28</td> <td data-sheets-numberformat='{"1":2,"2":"0","3":1}' data-sheets-value='{"1":3,"3":64}' style="overflow:hidden;padding:0px 3px 0px 3px;vertical-align:bottom;text-align:center;">64</td> <td data-sheets-numberformat='{"1":2,"2":"0","3":1}' data-sheets-value='{"1":3,"3":52}' style="overflow:hidden;padding:0px 3px 0px 3px;vertical-align:bottom;text-align:center;">52</td> <td data-sheets-numberformat='{"1":2,"2":"0","3":1}' data-sheets-value='{"1":3,"3":23}' style="border-right:1px solid #000000;overflow:hidden;padding:0px 3px 0px 3px;vertical-align:bottom;text-align:center;">23</td> </tr> <tr style="height:20px;"> <td style="border-bottom:1px solid #000000;border-left:1px solid #000000;overflow:hidden;padding:0px 3px 0px 3px;vertical-align:bottom;"></td> <td data-sheets-value='{"1":2,"2":"Vierwandig"}' style="border-bottom:1px solid #000000;overflow:hidden;padding:0px 3px 0px 3px;vertical-align:bottom;font-weight:bold;">Vierschalig</td> <td data-sheets-value='{"1":2,"2":"Opaal (A/H/O/H)"}' style="border-right:1px solid #000000;border-bottom:1px solid #000000;overflow:hidden;padding:0px 3px 0px 3px;vertical-align:bottom;font-weight:bold;">Opal (A/H/O/H)</td> <td data-sheets-numberformat='{"1":2,"2":"0.00","3":1}' data-sheets-value='{"1":3,"3":1.28}' style="border-bottom:1px solid #000000;overflow:hidden;padding:0px 3px 0px 3px;vertical-align:bottom;text-align:center;">1.28</td> <td data-sheets-numberformat='{"1":2,"2":"0","3":1}' data-sheets-value='{"1":3,"3":59}' style="border-bottom:1px solid #000000;overflow:hidden;padding:0px 3px 0px 3px;vertical-align:bottom;text-align:center;">59</td> <td data-sheets-numberformat='{"1":2,"2":"0","3":1}' data-sheets-value='{"1":3,"3":46}' style="border-bottom:1px solid #000000;overflow:hidden;padding:0px 3px 0px 3px;vertical-align:bottom;text-align:center;">46</td> <td data-sheets-numberformat='{"1":2,"2":"0","3":1}' data-sheets-value='{"1":3,"3":23}' style="border-right:1px solid #000000;border-bottom:1px solid #000000;overflow:hidden;padding:0px 3px 0px 3px;vertical-align:bottom;text-align:center;">23</td> </tr> <tr style="height:20px;"> <td data-sheets-value='{"1":2,"2":"Polycarbonaat"}' style="border-left:1px solid #000000;overflow:hidden;padding:0px 3px 0px 3px;vertical-align:bottom;font-weight:bold;">Polycarbonat</td> <td data-sheets-value='{"1":2,"2":"Enkelwandig"}' style="overflow:hidden;padding:0px 3px 0px 3px;vertical-align:bottom;font-weight:bold;">Einschalig</td> <td data-sheets-value='{"1":2,"2":"Heatstop Opaal (T)"}' style="border-right:1px solid #000000;overflow:hidden;padding:0px 3px 0px 3px;vertical-align:bottom;font-weight:bold;">Heatstop opal (T)</td> <td data-sheets-numberformat='{"1":2,"2":"0.00","3":1}' data-sheets-value='{"1":3,"3":5.17}' style="overflow:hidden;padding:0px 3px 0px 3px;vertical-align:bottom;text-align:center;">5.17</td> <td data-sheets-numberformat='{"1":2,"2":"0","3":1}' data-sheets-value='{"1":3,"3":49}' style="overflow:hidden;padding:0px 3px 0px 3px;vertical-align:bottom;text-align:center;">49</td> <td data-sheets-numberformat='{"1":2,"2":"0","3":1}' data-sheets-value='{"1":3,"3":59}' style="overflow:hidden;padding:0px 3px 0px 3px;vertical-align:bottom;text-align:center;">59</td> <td data-sheets-numberformat='{"1":2,"2":"0","3":1}' data-sheets-value='{"1":2,"2":"-"}' style="border-right:1px solid #000000;overflow:hidden;padding:0px 3px 0px 3px;vertical-align:bottom;text-align:center;">-</td> </tr> <tr style="height:20px;"> <td data-sheets-value='{"1":2,"2":"Heatstop PC"}' style="border-left:1px solid #000000;overflow:hidden;padding:0px 3px 0px 3px;vertical-align:bottom;font-weight:bold;">Heatstop PC</td> <td data-sheets-value='{"1":2,"2":"Dubbelwandig"}' style="overflow:hidden;padding:0px 3px 0px 3px;vertical-align:bottom;font-weight:bold;">Doppelschalig</td> <td data-sheets-value='{"1":2,"2":"Helder (T/H)"}' style="border-right:1px solid #000000;overflow:hidden;padding:0px 3px 0px 3px;vertical-align:bottom;font-weight:bold;">Klar (T/H)</td> <td data-sheets-numberformat='{"1":2,"2":"0.00","3":1}' data-sheets-value='{"1":3,"3":2.9}' style="overflow:hidden;padding:0px 3px 0px 3px;vertical-align:bottom;text-align:center;">2.90</td> <td data-sheets-numberformat='{"1":2,"2":"0","3":1}' data-sheets-value='{"1":3,"3":44}' style="overflow:hidden;padding:0px 3px 0px 3px;vertical-align:bottom;text-align:center;">44</td> <td data-sheets-numberformat='{"1":2,"2":"0","3":1}' data-sheets-value='{"1":3,"3":51}' style="overflow:hidden;padding:0px 3px 0px 3px;vertical-align:bottom;text-align:center;">51</td> <td data-sheets-numberformat='{"1":2,"2":"0","3":1}' data-sheets-value='{"1":3,"3":20}' style="border-right:1px solid #000000;overflow:hidden;padding:0px 3px 0px 3px;vertical-align:bottom;text-align:center;">20</td> </tr> <tr style="height:20px;"> <td style="border-left:1px solid #000000;overflow:hidden;padding:0px 3px 0px 3px;vertical-align:bottom;font-weight:bold;"></td> <td data-sheets-value='{"1":2,"2":"Dubbelwandig"}' style="overflow:hidden;padding:0px 3px 0px 3px;vertical-align:bottom;font-weight:bold;">Doppelschalig</td> <td data-sheets-value='{"1":2,"2":"Opaal (T/O)"}' style="border-right:1px solid #000000;overflow:hidden;padding:0px 3px 0px 3px;vertical-align:bottom;font-weight:bold;">Opal (T/O)</td> <td data-sheets-numberformat='{"1":2,"2":"0.00","3":1}' data-sheets-value='{"1":3,"3":2.9}' style="overflow:hidden;padding:0px 3px 0px 3px;vertical-align:bottom;text-align:center;">2.90</td> <td data-sheets-numberformat='{"1":2,"2":"0","3":1}' data-sheets-value='{"1":3,"3":41}' style="overflow:hidden;padding:0px 3px 0px 3px;vertical-align:bottom;text-align:center;">41</td> <td data-sheets-numberformat='{"1":2,"2":"0","3":1}' data-sheets-value='{"1":3,"3":45}' style="overflow:hidden;padding:0px 3px 0px 3px;vertical-align:bottom;text-align:center;">45</td> <td data-sheets-numberformat='{"1":2,"2":"0","3":1}' data-sheets-value='{"1":3,"3":20}' style="border-right:1px solid #000000;overflow:hidden;padding:0px 3px 0px 3px;vertical-align:bottom;text-align:center;">20</td> </tr> <tr style="height:20px;"> <td style="border-left:1px solid #000000;overflow:hidden;padding:0px 3px 0px 3px;vertical-align:bottom;font-weight:bold;"></td> <td data-sheets-value='{"1":2,"2":"Driewandig"}' style="overflow:hidden;padding:0px 3px 0px 3px;vertical-align:bott | skylux-160-ce-met-koepel-en-pvc-opstand-35-30-met-lm-motor-1000-x-2500-mm | 8586044440909 | 46872380735821
Rauch- und Wärmeabzug (RWA) | RWA-System | Skylux | Skylux 160° CE mit Kuppel und PVC-Aufsatzkranz 35/30 mit doppeltem LM-Motor 1000 x 2800 mm |  | 50533 | 5412970505334 | 8421.6 | Ja | 30-45 | 129.73 | 1000 x 2800 mm | 2800 | 1000 |  | PCV 35/30 (35 cm hoch & Dachöffnung = 30 cm größer als das Tageslichtmaß) | Rechteckig | 5.17 W/m²K - 1.28 W/m²K | 87% - 32% | 90% - 32% | 20dB - 23dB | 160° CE (für Industrie) | Lichtkuppel | ohne Windfang | E | Doppelmotor | Maximal ist eine vierschalige Lichtkuppel für dieses Produkt möglich | Ut-Wert LT-Wert g-Wert Rw-waarde EN 1873 : 2014 EN ISO 13468 EN 16153 EN 410 EN 410 EN ISO 140-3 Material Schalen Schalen (W/m²K) (%) (%) (dB) Acryl Einschalig Klar (H) 5.17 90 87 - PMMA Einschalig Opal (O) 5.17 83 76 - Doppelschalig Klar (H/H) 2.90 81 75 20 Doppelschalig Opal (O/O) 2.90 69 58 20 Dreischalig Klar (H/H/H) 1.70 73 65 22 Dreischalig Opal (O/H/O) 1.70 62 51 22 Vierschalig Klar (H/H/H/H) 1.28 64 54 23 Vierschalig Opal (H/H/O/H) 1.28 59 48 23 Polycarbonaat Einschalig Klar (A) 5.17 88 83 - PC Einschalig Opal (D) 5.17 58 60 - Doppelschalig Klar (A/H) 2.90 79 72 20 Doppelschalig Klar (A/A) 2.90 77 69 20 Doppelschalig Opal (A/O) 2.90 73 63 20 Doppelschalig Opal (A/D) 2.90 51 50 20 Dreischalig Klar (A/H/H) 1.70 71 63 22 Dreischalig Opal (A/O/O) 1.70 61 48 22 Vierschalig Klar (A/H/H/H) 1.28 64 52 23 Vierschalig Opal (A/H/O/H) 1.28 59 46 23 Polycarbonat Einschalig Heatstop opal (T) 5.17 49 59 - Heatstop PC Doppelschalig Klar (T/H) 2.90 44 51 20 Doppelschalig Opal (T/O) 2.90 41 45 20 Dreischalig Klar (T/H/H) 1.70 40 <td data-sheets-numberformat='{"1":2,"2":"0","3":1}' data-sheets-value='{"1":3,"3":44}' style="overflow:hidden;padding:0px 3px 0px | https://skylux.eu/de/products/skylux-160-ce-met-koepel-en-pvc-opstand-35-30-met-lm-motor-1000-x-2800-mm | https://skylux.eu/cdn/shop/files/Skylux-160deg-CE-met-koepel-en-pvc-opstand-3530-met-dubbele-LM-motor-1000-x-2800-mm-RWA-systeem.jpg?v=1702981909&width=1600 | https://skylux.eu/cdn/shop/files/e5a82811-1bb0-48e4-a776-cacb59c7c092_547b7480-7bd1-4192-a836-f2359381a074.jpg?v=1688551498&width=1600 | //skylux.eu/cdn/shop/files/D_MH_Montageanleitung_Skylux_160_CE_LM.pdf?v=1503750771917917123 | //skylux.eu/cdn/shop/files/D_TD_Technische_Daten_Skylux_Skylux_160_CE_Elektrisch.pdf?v=10489854405570094672 | <style type="text/css" id="isPasted"> <!--td { border: 1px solid #cccccc; } br { mso-data-placement: same-cell; } --> </style> <table border="1" cellpadding="0" cellspacing="0" dir="ltr" style="table-layout:fixed;font-size:10pt;font-family:Arial;border-collapse:collapse;border:none;"><tbody> <tr style="height:20px;"> <td style="overflow:hidden;padding:0px 3px 0px 3px;vertical-align:bottom;"></td> <td style="overflow:hidden;padding:0px 3px 0px 3px;vertical-align:bottom;"></td> <td style="overflow:hidden;padding:0px 3px 0px 3px;vertical-align:bottom;"></td> <td data-sheets-value='{"1":2,"2":"Ut-waarde"}' style="overflow:hidden;padding:0px 3px 0px 3px;vertical-align:bottom;font-weight:bold;text-align:center;">Ut-Wert</td> <td data-sheets-value='{"1":2,"2":"LT-waarde"}' style="overflow:hidden;padding:0px 3px 0px 3px;vertical-align:bottom;font-weight:bold;text-align:center;">LT-Wert</td> <td data-sheets-value='{"1":2,"2":"g-waarde"}' style="overflow:hidden;padding:0px 3px 0px 3px;vertical-align:bottom;font-weight:bold;text-align:center;">g-Wert</td> <td data-sheets-value='{"1":2,"2":"Rw-waarde "}' style="overflow:hidden;padding:0px 3px 0px 3px;vertical-align:bottom;font-weight:bold;text-align:center;">Rw-waarde </td> </tr> <tr style="height:20px;"> <td style="overflow:hidden;padding:0px 3px 0px 3px;vertical-align:bottom;"></td> <td style="overflow:hidden;padding:0px 3px 0px 3px;vertical-align:bottom;"></td> <td style="overflow:hidden;padding:0px 3px 0px 3px;vertical-align:bottom;"></td> <td data-sheets-numberformat='{"1":2,"2":"0.00","3":1}' data-sheets-value='{"1":2,"2":"EN 1873 : 2014"}' style="overflow:hidden;padding:0px 3px 0px 3px;vertical-align:bottom;text-align:center;">EN 1873 : 2014</td> <td data-sheets-numberformat='{"1":2,"2":"0","3":1}' data-sheets-value='{"1":2,"2":"EN ISO 13468 EN 16153 EN 410"}' style="overflow:hidden;padding:0px 3px 0px 3px;vertical-align:bottom;text-align:center;">EN ISO 13468 EN 16153 EN 410</td> <td data-sheets-numberformat='{"1":2,"2":"0","3":1}' data-sheets-value='{"1":2,"2":"EN 410"}' style="overflow:hidden;padding:0px 3px 0px 3px;vertical-align:bottom;text-align:center;">EN 410</td> <td data-sheets-value='{"1":2,"2":"EN ISO 140-3\t\t"}' style="overflow:hidden;padding:0px 3px 0px 3px;vertical-align:bottom;text-align:center;">EN ISO 140-3 </td> </tr> <tr style="height:20px;"> <td data-sheets-value='{"1":2,"2":"Materiaal"}' style="border-bottom:1px solid #000000;overflow:hidden;padding:0px 3px 0px 3px;vertical-align:bottom;background-color:#000000;font-weight:bold;color:#ffffff;">Material</td> <td data-sheets-value='{"1":2,"2":"Wanden"}' style="border-bottom:1px solid #000000;overflow:hidden;padding:0px 3px 0px 3px;vertical-align:bottom;background-color:#000000;font-weight:bold;color:#ffffff;">Schalen</td> <td data-sheets-value='{"1":2,"2":"Schalen"}' style="border-bottom:1px solid #000000;overflow:hidden;padding:0px 3px 0px 3px;vertical-align:bottom;background-color:#000000;font-weight:bold;color:#ffffff;">Schalen</td> <td data-sheets-numberformat='{"1":2,"2":"0.00","3":1}' data-sheets-value='{"1":2,"2":"(W/m²K)\t"}' style="border-bottom:1px solid #000000;overflow:hidden;padding:0px 3px 0px 3px;vertical-align:bottom;background-color:#000000;font-weight:bold;color:#ffffff;text-align:center;">(W/m²K) </td> <td data-sheets-numberformat='{"1":2,"2":"0","3":1}' data-sheets-value='{"1":2,"2":"(%)"}' style="border-bottom:1px solid #000000;overflow:hidden;padding:0px 3px 0px 3px;vertical-align:bottom;background-color:#000000;font-weight:bold;color:#ffffff;text-align:center;">(%)</td> <td data-sheets-numberformat='{"1":2,"2":"0","3":1}' data-sheets-value='{"1":2,"2":"(%)"}' style="border-bottom:1px solid #000000;overflow:hidden;padding:0px 3px 0px 3px;vertical-align:bottom;background-color:#000000;font-weight:bold;color:#ffffff;text-align:center;">(%)</td> <td data-sheets-value='{"1":2,"2":"(dB)"}' style="border-bottom:1px solid #000000;overflow:hidden;padding:0px 3px 0px 3px;vertical-align:bottom;background-color:#000000;font-weight:bold;color:#ffffff;text-align:center;">(dB)</td> </tr> <tr style="height:20px;"> <td data-sheets-value='{"1":2,"2":"Acrylaat"}' style="border-left:1px solid #000000;overflow:hidden;padding:0px 3px 0px 3px;vertical-align:bottom;font-weight:bold;">Acryl</td> <td data-sheets-value='{"1":2,"2":"Enkelwandig"}' style="overflow:hidden;padding:0px 3px 0px 3px;vertical-align:bottom;font-weight:bold;">Einschalig</td> <td data-sheets-value='{"1":2,"2":"Helder (H)"}' style="border-right:1px solid #000000;overflow:hidden;padding:0px 3px 0px 3px;vertical-align:bottom;font-weight:bold;">Klar (H)</td> <td data-sheets-numberformat='{"1":2,"2":"0.00","3":1}' data-sheets-value='{"1":3,"3":5.17}' style="overflow:hidden;padding:0px 3px 0px 3px;vertical-align:bottom;text-align:center;">5.17</td> <td data-sheets-numberformat='{"1":2,"2":"0","3":1}' data-sheets-value='{"1":3,"3":90}' style="overflow:hidden;padding:0px 3px 0px 3px;vertical-align:bottom;text-align:center;">90</td> <td data-sheets-numberformat='{"1":2,"2":"0","3":1}' data-sheets-value='{"1":3,"3":87}' style="overflow:hidden;padding:0px 3px 0px 3px;vertical-align:bottom;text-align:center;">87</td> <td data-sheets-numberformat='{"1":2,"2":"0","3":1}' data-sheets-value='{"1":2,"2":"-"}' style="border-right:1px solid #000000;overflow:hidden;padding:0px 3px 0px 3px;vertical-align:bottom;text-align:center;">-</td> </tr> <tr style="height:20px;"> <td data-sheets-value='{"1":2,"2":"PMMA"}' style="border-left:1px solid #000000;overflow:hidden;padding:0px 3px 0px 3px;vertical-align:bottom;font-weight:bold;">PMMA</td> <td data-sheets-value='{"1":2,"2":"Enkelwandig"}' style="overflow:hidden;padding:0px 3px 0px 3px;vertical-align:bottom;font-weight:bold;">Einschalig</td> <td data-sheets-value='{"1":2,"2":"Opaal (O)"}' style="border-right:1px solid #000000;overflow:hidden;padding:0px 3px 0px 3px;vertical-align:bottom;font-weight:bold;">Opal (O)</td> <td data-sheets-numberformat='{"1":2,"2":"0.00","3":1}' data-sheets-value='{"1":3,"3":5.17}' style="overflow:hidden;padding:0px 3px 0px 3px;vertical-align:bottom;text-align:center;">5.17</td> <td data-sheets-numberformat='{"1":2,"2":"0","3":1}' data-sheets-value='{"1":3,"3":83}' style="overflow:hidden;padding:0px 3px 0px 3px;vertical-align:bottom;text-align:center;">83</td> <td data-sheets-numberformat='{"1":2,"2":"0","3":1}' data-sheets-value='{"1":3,"3":76}' style="overflow:hidden;padding:0px 3px 0px 3px;vertical-align:bottom;text-align:center;">76</td> <td data-sheets-numberformat='{"1":2,"2":"0","3":1}' data-sheets-value='{"1":2,"2":"-"}' style="border-right:1px solid #000000;overflow:hidden;padding:0px 3px 0px 3px;vertical-align:bottom;text-align:center;">-</td> </tr> <tr style="height:20px;"> <td style="border-left:1px solid #000000;overflow:hidden;padding:0px 3px 0px 3px;vertical-align:bottom;font-weight:bold;"></td> <td data-sheets-value='{"1":2,"2":"Dubbelwandig"}' style="overflow:hidden;padding:0px 3px 0px 3px;vertical-align:bottom;font-weight:bold;">Doppelschalig</td> <td data-sheets-value='{"1":2,"2":"Helder (H/H)"}' style="border-right:1px solid #000000;overflow:hidden;padding:0px 3px 0px 3px;vertical-align:bottom;font-weight:bold;">Klar (H/H)</td> <td data-sheets-numberformat='{"1":2,"2":"0.00","3":1}' data-sheets-value='{"1":3,"3":2.9}' style="overflow:hidden;padding:0px 3px 0px 3px;vertical-align:bottom;text-align:center;">2.90</td> <td data-sheets-numberformat='{"1":2,"2":"0","3":1}' data-sheets-value='{"1":3,"3":81}' style="overflow:hidden;padding:0px 3px 0px 3px;vertical-align:bottom;text-align:center;">81</td> <td data-sheets-numberformat='{"1":2,"2":"0","3":1}' data-sheets-value='{"1":3,"3":75}' style="overflow:hidden;padding:0px 3px 0px 3px;vertical-align:bottom;text-align:center;">75</td> <td data-sheets-numberformat='{"1":2,"2":"0","3":1}' data-sheets-value='{"1":3,"3":20}' style="border-right:1px solid #000000;overflow:hidden;padding:0px 3px 0px 3px;vertical-align:bottom;text-align:center;">20</td> </tr> <tr style="height:20px;"> <td style="border-left:1px solid #000000;overflow:hidden;padding:0px 3px 0px 3px;vertical-align:bottom;font-weight:bold;"></td> <td data-sheets-value='{"1":2,"2":"Dubbelwandig"}' style="overflow:hidden;padding:0px 3px 0px 3px;vertical-align:bottom;font-weight:bold;">Doppelschalig</td> <td data-sheets-value='{"1":2,"2":"Opaal (O/O)"}' style="border-right:1px solid #000000;overflow:hidden;padding:0px 3px 0px 3px;vertical-align:bottom;font-weight:bold;">Opal (O/O)</td> <td data-sheets-numberformat='{"1":2,"2":"0.00","3":1}' data-sheets-value='{"1":3,"3":2.9}' style="overflow:hidden;padding:0px 3px 0px 3px;vertical-align:bottom;text-align:center;">2.90</td> <td data-sheets-numberformat='{"1":2,"2":"0","3":1}' data-sheets-value='{"1":3,"3":69}' style="overflow:hidden;padding:0px 3px 0px 3px;vertical-align:bottom;text-align:center;">69</td> <td data-sheets-numberformat='{"1":2,"2":"0","3":1}' data-sheets-value='{"1":3,"3":58}' style="overflow:hidden;padding:0px 3px 0px 3px;vertical-align:bottom;text-align:center;">58</td> <td data-sheets-numberformat='{"1":2,"2":"0","3":1}' data-sheets-value='{"1":3,"3":20}' style="border-right:1px solid #000000;overflow:hidden;padding:0px 3px 0px 3px;vertical-align:bottom;text-align:center;">20</td> </tr> <tr style="height:20px;"> <td style="border-left:1px solid #000000;overflow:hidden;padding:0px 3px 0px 3px;vertical-align:bottom;font-weight:bold;"></td> <td data-sheets-value='{"1":2,"2":"Driewandig"}' style="overflow:hidden;padding:0px 3px 0px 3px;vertical-align:bottom;font-weight:bold;">Dreischalig</td> <td data-sheets-value='{"1":2,"2":"Helder (H/H/H)"}' style="border-right:1px solid #000000;overflow:hidden;padding:0px 3px 0px 3px;vertical-align:bottom;font-weight:bold;">Klar (H/H/H)</td> <td data-sheets-numberformat='{"1":2,"2":"0.00","3":1}' data-sheets-value='{"1":3,"3":1.7}' style="overflow:hidden;padding:0px 3px 0px 3px;vertical-align:bottom;text-align:center;">1.70</td> <td data-sheets-numberformat='{"1":2,"2":"0","3":1}' data-sheets-value='{"1":3,"3":73}' style="overflow:hidden;padding:0px 3px 0px 3px;vertical-align:bottom;text-align:center;">73</td> <td data-sheets-numberformat='{"1":2,"2":"0","3":1}' data-sheets-value='{"1":3,"3":65}' style="overflow:hidden;padding:0px 3px 0px 3px;vertical-align:bottom;text-align:center;">65</td> <td data-sheets-numberformat='{"1":2,"2":"0","3":1}' data-sheets-value='{"1":3,"3":22}' style="border-right:1px solid #000000;overflow:hidden;padding:0px 3px 0px 3px;vertical-align:bottom;text-align:center;">22</td> </tr> <tr style="height:20px;"> <td style="border-left:1px solid #000000;overflow:hidden;padding:0px 3px 0px 3px;vertical-align:bottom;font-weight:bold;"></td> <td data-sheets-value='{"1":2,"2":"Driewandig"}' style="overflow:hidden;padding:0px 3px 0px 3px;vertical-align:bottom;font-weight:bold;">Dreischalig</td> <td data-sheets-value='{"1":2,"2":"Opaal (O/H/O)"}' style="border-right:1px solid #000000;overflow:hidden;padding:0px 3px 0px 3px;vertical-align:bottom;font-weight:bold;">Opal (O/H/O)</td> <td data-sheets-numberformat='{"1":2,"2":"0.00","3":1}' data-sheets-value='{"1":3,"3":1.7}' style="overflow:hidden;padding:0px 3px 0px 3px;vertical-align:bottom;text-align:center;">1.70</td> <td data-sheets-numberformat='{"1":2,"2":"0","3":1}' data-sheets-value='{"1":3,"3":62}' style="overflow:hidden;padding:0px 3px 0px 3px;vertical-align:bottom;text-align:center;">62</td> <td data-sheets-numberformat='{"1":2,"2":"0","3":1}' data-sheets-value='{"1":3,"3":51}' style="overflow:hidden;padding:0px 3px 0px 3px;vertical-align:bottom;text-align:center;">51</td> <td data-sheets-numberformat='{"1":2,"2":"0","3":1}' data-sheets-value='{"1":3,"3":22}' style="border-right:1px solid #000000;overflow:hidden;padding:0px 3px 0px 3px;vertical-align:bottom;text-align:center;">22</td> </tr> <tr style="height:20px;"> <td style="border-left:1px solid #000000;overflow:hidden;padding:0px 3px 0px 3px;vertical-align:bottom;font-weight:bold;"></td> <td data-sheets-value='{"1":2,"2":"Vierwandig"}' style="overflow:hidden;padding:0px 3px 0px 3px;vertical-align:bottom;font-weight:bold;">Vierschalig</td> <td data-sheets-value='{"1":2,"2":"Helder (H/H/H/H)"}' style="border-right:1px solid #000000;overflow:hidden;padding:0px 3px 0px 3px;vertical-align:bottom;font-weight:bold;">Klar (H/H/H/H)</td> <td data-sheets-numberformat='{"1":2,"2":"0.00","3":1}' data-sheets-value='{"1":3,"3":1.28}' style="overflow:hidden;padding:0px 3px 0px 3px;vertical-align:bottom;text-align:center;">1.28</td> <td data-sheets-numberformat='{"1":2,"2":"0","3":1}' data-sheets-value='{"1":3,"3":64}' style="overflow:hidden;padding:0px 3px 0px 3px;vertical-align:bottom;text-align:center;">64</td> <td data-sheets-numberformat='{"1":2,"2":"0","3":1}' data-sheets-value='{"1":3,"3":54}' style="overflow:hidden;padding:0px 3px 0px 3px;vertical-align:bottom;text-align:center;">54</td> <td data-sheets-numberformat='{"1":2,"2":"0","3":1}' data-sheets-value='{"1":3,"3":23}' style="border-right:1px solid #000000;overflow:hidden;padding:0px 3px 0px 3px;vertical-align:bottom;text-align:center;">23</td> </tr> <tr style="height:20px;"> <td style="border-bottom:1px solid #000000;border-left:1px solid #000000;overflow:hidden;padding:0px 3px 0px 3px;vertical-align:bottom;"></td> <td data-sheets-value='{"1":2,"2":"Vierwandig"}' style="border-bottom:1px solid #000000;overflow:hidden;padding:0px 3px 0px 3px;vertical-align:bottom;font-weight:bold;">Vierschalig</td> <td data-sheets-value='{"1":2,"2":"Opaal (H/H/O/H)"}' style="border-right:1px solid #000000;border-bottom:1px solid #000000;overflow:hidden;padding:0px 3px 0px 3px;vertical-align:bottom;font-weight:bold;">Opal (H/H/O/H)</td> <td data-sheets-numberformat='{"1":2,"2":"0.00","3":1}' data-sheets-value='{"1":3,"3":1.28}' style="border-bottom:1px solid #000000;overflow:hidden;padding:0px 3px 0px 3px;vertical-align:bottom;text-align:center;">1.28</td> <td data-sheets-numberformat='{"1":2,"2":"0","3":1}' data-sheets-value='{"1":3,"3":59}' style="border-bottom:1px solid #000000;overflow:hidden;padding:0px 3px 0px 3px;vertical-align:bottom;text-align:center;">59</td> <td data-sheets-numberformat='{"1":2,"2":"0","3":1}' data-sheets-value='{"1":3,"3":48}' style="border-bottom:1px solid #000000;overflow:hidden;padding:0px 3px 0px 3px;vertical-align:bottom;text-align:center;">48</td> <td data-sheets-numberformat='{"1":2,"2":"0","3":1}' data-sheets-value='{"1":3,"3":23}' style="border-right:1px solid #000000;border-bottom:1px solid #000000;overflow:hidden;padding:0px 3px 0px 3px;vertical-align:bottom;text-align:center;">23</td> </tr> <tr style="height:20px;"> <td data-sheets-value='{"1":2,"2":"Polycarbonaat "}' style="border-left:1px solid #000000;overflow:hidden;padding:0px 3px 0px 3px;vertical-align:bottom;font-weight:bold;">Polycarbonaat </td> <td data-sheets-value='{"1":2,"2":"Enkelwandig"}' style="overflow:hidden;padding:0px 3px 0px 3px;vertical-align:bottom;font-weight:bold;">Einschalig</td> <td data-sheets-value='{"1":2,"2":"Helder (A)"}' style="border-right:1px solid #000000;overflow:hidden;padding:0px 3px 0px 3px;vertical-align:bottom;font-weight:bold;">Klar (A)</td> <td data-sheets-numberformat='{"1":2,"2":"0.00","3":1}' data-sheets-value='{"1":3,"3":5.17}' style="overflow:hidden;padding:0px 3px 0px 3px;vertical-align:bottom;text-align:center;">5.17</td> <td data-sheets-numberformat='{"1":2,"2":"0","3":1}' data-sheets-value='{"1":3,"3":88}' style="overflow:hidden;padding:0px 3px 0px 3px;vertical-align:bottom;text-align:center;">88</td> <td data-sheets-numberformat='{"1":2,"2":"0","3":1}' data-sheets-value='{"1":3,"3":83}' style="overflow:hidden;padding:0px 3px 0px 3px;vertical-align:bottom;text-align:center;">83</td> <td data-sheets-numberformat='{"1":2,"2":"0","3":1}' data-sheets-value='{"1":2,"2":"-"}' style="border-right:1px solid #000000;overflow:hidden;padding:0px 3px 0px 3px;vertical-align:bottom;text-align:center;">-</td> </tr> <tr style="height:20px;"> <td data-sheets-value='{"1":2,"2":"PC"}' style="border-left:1px solid #000000;overflow:hidden;padding:0px 3px 0px 3px;vertical-align:bottom;font-weight:bold;">PC</td> <td data-sheets-value='{"1":2,"2":"Enkelwandig"}' style="overflow:hidden;padding:0px 3px 0px 3px;vertical-align:bottom;font-weight:bold;">Einschalig</td> <td data-sheets-value='{"1":2,"2":"Opaal (D)"}' style="border-right:1px solid #000000;overflow:hidden;padding:0px 3px 0px 3px;vertical-align:bottom;font-weight:bold;">Opal (D)</td> <td data-sheets-numberformat='{"1":2,"2":"0.00","3":1}' data-sheets-value='{"1":3,"3":5.17}' style="overflow:hidden;padding:0px 3px 0px 3px;vertical-align:bottom;text-align:center;">5.17</td> <td data-sheets-numberformat='{"1":2,"2":"0","3":1}' data-sheets-value='{"1":3,"3":58}' style="overflow:hidden;padding:0px 3px 0px 3px;vertical-align:bottom;text-align:center;">58</td> <td data-sheets-numberformat='{"1":2,"2":"0","3":1}' data-sheets-value='{"1":3,"3":60}' style="overflow:hidden;padding:0px 3px 0px 3px;vertical-align:bottom;text-align:center;">60</td> <td data-sheets-numberformat='{"1":2,"2":"0","3":1}' data-sheets-value='{"1":2,"2":"-"}' style="border-right:1px solid #000000;overflow:hidden;padding:0px 3px 0px 3px;vertical-align:bottom;text-align:center;">-</td> </tr> <tr style="height:20px;"> <td style="border-left:1px solid #000000;overflow:hidden;padding:0px 3px 0px 3px;vertical-align:bottom;font-weight:bold;"></td> <td data-sheets-value='{"1":2,"2":"Dubbelwandig"}' style="overflow:hidden;padding:0px 3px 0px 3px;vertical-align:bottom;font-weight:bold;">Doppelschalig</td> <td data-sheets-value='{"1":2,"2":"Helder (A/H)"}' style="border-right:1px solid #000000;overflow:hidden;padding:0px 3px 0px 3px;vertical-align:bottom;font-weight:bold;">Klar (A/H)</td> <td data-sheets-numberformat='{"1":2,"2":"0.00","3":1}' data-sheets-value='{"1":3,"3":2.9}' style="overflow:hidden;padding:0px 3px 0px 3px;vertical-align:bottom;text-align:center;">2.90</td> <td data-sheets-numberformat='{"1":2,"2":"0","3":1}' data-sheets-value='{"1":3,"3":79}' style="overflow:hidden;padding:0px 3px 0px 3px;vertical-align:bottom;text-align:center;">79</td> <td data-sheets-numberformat='{"1":2,"2":"0","3":1}' data-sheets-value='{"1":3,"3":72}' style="overflow:hidden;padding:0px 3px 0px 3px;vertical-align:bottom;text-align:center;">72</td> <td data-sheets-numberformat='{"1":2,"2":"0","3":1}' data-sheets-value='{"1":3,"3":20}' style="border-right:1px solid #000000;overflow:hidden;padding:0px 3px 0px 3px;vertical-align:bottom;text-align:center;">20</td> </tr> <tr style="height:20px;"> <td style="border-left:1px solid #000000;overflow:hidden;padding:0px 3px 0px 3px;vertical-align:bottom;font-weight:bold;"></td> <td data-sheets-value='{"1":2,"2":"Dubbelwandig"}' style="overflow:hidden;padding:0px 3px 0px 3px;vertical-align:bottom;font-weight:bold;">Doppelschalig</td> <td data-sheets-value='{"1":2,"2":"Helder (A/A)"}' style="border-right:1px solid #000000;overflow:hidden;padding:0px 3px 0px 3px;vertical-align:bottom;font-weight:bold;">Klar (A/A)</td> <td data-sheets-numberformat='{"1":2,"2":"0.00","3":1}' data-sheets-value='{"1":3,"3":2.9}' style="overflow:hidden;padding:0px 3px 0px 3px;vertical-align:bottom;text-align:center;">2.90</td> <td data-sheets-numberformat='{"1":2,"2":"0","3":1}' data-sheets-value='{"1":3,"3":77}' style="overflow:hidden;padding:0px 3px 0px 3px;vertical-align:bottom;text-align:center;">77</td> <td data-sheets-numberformat='{"1":2,"2":"0","3":1}' data-sheets-value='{"1":3,"3":69}' style="overflow:hidden;padding:0px 3px 0px 3px;vertical-align:bottom;text-align:center;">69</td> <td data-sheets-numberformat='{"1":2,"2":"0","3":1}' data-sheets-value='{"1":3,"3":20}' style="border-right:1px solid #000000;overflow:hidden;padding:0px 3px 0px 3px;vertical-align:bottom;text-align:center;">20</td> </tr> <tr style="height:20px;"> <td style="border-left:1px solid #000000;overflow:hidden;padding:0px 3px 0px 3px;vertical-align:bottom;font-weight:bold;"></td> <td data-sheets-value='{"1":2,"2":"Dubbelwandig"}' style="overflow:hidden;padding:0px 3px 0px 3px;vertical-align:bottom;font-weight:bold;">Doppelschalig</td> <td data-sheets-value='{"1":2,"2":"Opaal (A/O)"}' style="border-right:1px solid #000000;overflow:hidden;padding:0px 3px 0px 3px;vertical-align:bottom;font-weight:bold;">Opal (A/O)</td> <td data-sheets-numberformat='{"1":2,"2":"0.00","3":1}' data-sheets-value='{"1":3,"3":2.9}' style="overflow:hidden;padding:0px 3px 0px 3px;vertical-align:bottom;text-align:center;">2.90</td> <td data-sheets-numberformat='{"1":2,"2":"0","3":1}' data-sheets-value='{"1":3,"3":73}' style="overflow:hidden;padding:0px 3px 0px 3px;vertical-align:bottom;text-align:center;">73</td> <td data-sheets-numberformat='{"1":2,"2":"0","3":1}' data-sheets-value='{"1":3,"3":63}' style="overflow:hidden;padding:0px 3px 0px 3px;vertical-align:bottom;text-align:center;">63</td> <td data-sheets-numberformat='{"1":2,"2":"0","3":1}' data-sheets-value='{"1":3,"3":20}' style="border-right:1px solid #000000;overflow:hidden;padding:0px 3px 0px 3px;vertical-align:bottom;text-align:center;">20</td> </tr> <tr style="height:20px;"> <td style="border-left:1px solid #000000;overflow:hidden;padding:0px 3px 0px 3px;vertical-align:bottom;font-weight:bold;"></td> <td data-sheets-value='{"1":2,"2":"Dubbelwandig"}' style="overflow:hidden;padding:0px 3px 0px 3px;vertical-align:bottom;font-weight:bold;">Doppelschalig</td> <td data-sheets-value='{"1":2,"2":"Opaal (A/D)"}' style="border-right:1px solid #000000;overflow:hidden;padding:0px 3px 0px 3px;vertical-align:bottom;font-weight:bold;">Opal (A/D)</td> <td data-sheets-numberformat='{"1":2,"2":"0.00","3":1}' data-sheets-value='{"1":3,"3":2.9}' style="overflow:hidden;padding:0px 3px 0px 3px;vertical-align:bottom;text-align:center;">2.90</td> <td data-sheets-numberformat='{"1":2,"2":"0","3":1}' data-sheets-value='{"1":3,"3":51}' style="overflow:hidden;padding:0px 3px 0px 3px;vertical-align:bottom;text-align:center;">51</td> <td data-sheets-numberformat='{"1":2,"2":"0","3":1}' data-sheets-value='{"1":3,"3":50}' style="overflow:hidden;padding:0px 3px 0px 3px;vertical-align:bottom;text-align:center;">50</td> <td data-sheets-numberformat='{"1":2,"2":"0","3":1}' data-sheets-value='{"1":3,"3":20}' style="border-right:1px solid #000000;overflow:hidden;padding:0px 3px 0px 3px;vertical-align:bottom;text-align:center;">20</td> </tr> <tr style="height:20px;"> <td style="border-left:1px solid #000000;overflow:hidden;padding:0px 3px 0px 3px;vertical-align:bottom;font-weight:bold;"></td> <td data-sheets-value='{"1":2,"2":"Driewandig"}' style="overflow:hidden;padding:0px 3px 0px 3px;vertical-align:bottom;font-weight:bold;">Dreischalig</td> <td data-sheets-value='{"1":2,"2":"Helder (A/H/H)"}' style="border-right:1px solid #000000;overflow:hidden;padding:0px 3px 0px 3px;vertical-align:bottom;font-weight:bold;">Klar (A/H/H)</td> <td data-sheets-numberformat='{"1":2,"2":"0.00","3":1}' data-sheets-value='{"1":3,"3":1.7}' style="overflow:hidden;padding:0px 3px 0px 3px;vertical-align:bottom;text-align:center;">1.70</td> <td data-sheets-numberformat='{"1":2,"2":"0","3":1}' data-sheets-value='{"1":3,"3":71}' style="overflow:hidden;padding:0px 3px 0px 3px;vertical-align:bottom;text-align:center;">71</td> <td data-sheets-numberformat='{"1":2,"2":"0","3":1}' data-sheets-value='{"1":3,"3":63}' style="overflow:hidden;padding:0px 3px 0px 3px;vertical-align:bottom;text-align:center;">63</td> <td data-sheets-numberformat='{"1":2,"2":"0","3":1}' data-sheets-value='{"1":3,"3":22}' style="border-right:1px solid #000000;overflow:hidden;padding:0px 3px 0px 3px;vertical-align:bottom;text-align:center;">22</td> </tr> <tr style="height:20px;"> <td style="border-left:1px solid #000000;overflow:hidden;padding:0px 3px 0px 3px;vertical-align:bottom;font-weight:bold;"></td> <td data-sheets-value='{"1":2,"2":"Driewandig"}' style="overflow:hidden;padding:0px 3px 0px 3px;vertical-align:bottom;font-weight:bold;">Dreischalig</td> <td data-sheets-value='{"1":2,"2":"Opaal (A/O/O)"}' style="border-right:1px solid #000000;overflow:hidden;padding:0px 3px 0px 3px;vertical-align:bottom;font-weight:bold;">Opal (A/O/O)</td> <td data-sheets-numberformat='{"1":2,"2":"0.00","3":1}' data-sheets-value='{"1":3,"3":1.7}' style="overflow:hidden;padding:0px 3px 0px 3px;vertical-align:bottom;text-align:center;">1.70</td> <td data-sheets-numberformat='{"1":2,"2":"0","3":1}' data-sheets-value='{"1":3,"3":61}' style="overflow:hidden;padding:0px 3px 0px 3px;vertical-align:bottom;text-align:center;">61</td> <td data-sheets-numberformat='{"1":2,"2":"0","3":1}' data-sheets-value='{"1":3,"3":48}' style="overflow:hidden;padding:0px 3px 0px 3px;vertical-align:bottom;text-align:center;">48</td> <td data-sheets-numberformat='{"1":2,"2":"0","3":1}' data-sheets-value='{"1":3,"3":22}' style="border-right:1px solid #000000;overflow:hidden;padding:0px 3px 0px 3px;vertical-align:bottom;text-align:center;">22</td> </tr> <tr style="height:20px;"> <td style="border-left:1px solid #000000;overflow:hidden;padding:0px 3px 0px 3px;vertical-align:bottom;font-weight:bold;"></td> <td data-sheets-value='{"1":2,"2":"Vierwandig"}' style="overflow:hidden;padding:0px 3px 0px 3px;vertical-align:bottom;font-weight:bold;">Vierschalig</td> <td data-sheets-value='{"1":2,"2":"Helder (A/H/H/H)"}' style="border-right:1px solid #000000;overflow:hidden;padding:0px 3px 0px 3px;vertical-align:bottom;font-weight:bold;">Klar (A/H/H/H)</td> <td data-sheets-numberformat='{"1":2,"2":"0.00","3":1}' data-sheets-value='{"1":3,"3":1.28}' style="overflow:hidden;padding:0px 3px 0px 3px;vertical-align:bottom;text-align:center;">1.28</td> <td data-sheets-numberformat='{"1":2,"2":"0","3":1}' data-sheets-value='{"1":3,"3":64}' style="overflow:hidden;padding:0px 3px 0px 3px;vertical-align:bottom;text-align:center;">64</td> <td data-sheets-numberformat='{"1":2,"2":"0","3":1}' data-sheets-value='{"1":3,"3":52}' style="overflow:hidden;padding:0px 3px 0px 3px;vertical-align:bottom;text-align:center;">52</td> <td data-sheets-numberformat='{"1":2,"2":"0","3":1}' data-sheets-value='{"1":3,"3":23}' style="border-right:1px solid #000000;overflow:hidden;padding:0px 3px 0px 3px;vertical-align:bottom;text-align:center;">23</td> </tr> <tr style="height:20px;"> <td style="border-bottom:1px solid #000000;border-left:1px solid #000000;overflow:hidden;padding:0px 3px 0px 3px;vertical-align:bottom;"></td> <td data-sheets-value='{"1":2,"2":"Vierwandig"}' style="border-bottom:1px solid #000000;overflow:hidden;padding:0px 3px 0px 3px;vertical-align:bottom;font-weight:bold;">Vierschalig</td> <td data-sheets-value='{"1":2,"2":"Opaal (A/H/O/H)"}' style="border-right:1px solid #000000;border-bottom:1px solid #000000;overflow:hidden;padding:0px 3px 0px 3px;vertical-align:bottom;font-weight:bold;">Opal (A/H/O/H)</td> <td data-sheets-numberformat='{"1":2,"2":"0.00","3":1}' data-sheets-value='{"1":3,"3":1.28}' style="border-bottom:1px solid #000000;overflow:hidden;padding:0px 3px 0px 3px;vertical-align:bottom;text-align:center;">1.28</td> <td data-sheets-numberformat='{"1":2,"2":"0","3":1}' data-sheets-value='{"1":3,"3":59}' style="border-bottom:1px solid #000000;overflow:hidden;padding:0px 3px 0px 3px;vertical-align:bottom;text-align:center;">59</td> <td data-sheets-numberformat='{"1":2,"2":"0","3":1}' data-sheets-value='{"1":3,"3":46}' style="border-bottom:1px solid #000000;overflow:hidden;padding:0px 3px 0px 3px;vertical-align:bottom;text-align:center;">46</td> <td data-sheets-numberformat='{"1":2,"2":"0","3":1}' data-sheets-value='{"1":3,"3":23}' style="border-right:1px solid #000000;border-bottom:1px solid #000000;overflow:hidden;padding:0px 3px 0px 3px;vertical-align:bottom;text-align:center;">23</td> </tr> <tr style="height:20px;"> <td data-sheets-value='{"1":2,"2":"Polycarbonaat"}' style="border-left:1px solid #000000;overflow:hidden;padding:0px 3px 0px 3px;vertical-align:bottom;font-weight:bold;">Polycarbonat</td> <td data-sheets-value='{"1":2,"2":"Enkelwandig"}' style="overflow:hidden;padding:0px 3px 0px 3px;vertical-align:bottom;font-weight:bold;">Einschalig</td> <td data-sheets-value='{"1":2,"2":"Heatstop Opaal (T)"}' style="border-right:1px solid #000000;overflow:hidden;padding:0px 3px 0px 3px;vertical-align:bottom;font-weight:bold;">Heatstop opal (T)</td> <td data-sheets-numberformat='{"1":2,"2":"0.00","3":1}' data-sheets-value='{"1":3,"3":5.17}' style="overflow:hidden;padding:0px 3px 0px 3px;vertical-align:bottom;text-align:center;">5.17</td> <td data-sheets-numberformat='{"1":2,"2":"0","3":1}' data-sheets-value='{"1":3,"3":49}' style="overflow:hidden;padding:0px 3px 0px 3px;vertical-align:bottom;text-align:center;">49</td> <td data-sheets-numberformat='{"1":2,"2":"0","3":1}' data-sheets-value='{"1":3,"3":59}' style="overflow:hidden;padding:0px 3px 0px 3px;vertical-align:bottom;text-align:center;">59</td> <td data-sheets-numberformat='{"1":2,"2":"0","3":1}' data-sheets-value='{"1":2,"2":"-"}' style="border-right:1px solid #000000;overflow:hidden;padding:0px 3px 0px 3px;vertical-align:bottom;text-align:center;">-</td> </tr> <tr style="height:20px;"> <td data-sheets-value='{"1":2,"2":"Heatstop PC"}' style="border-left:1px solid #000000;overflow:hidden;padding:0px 3px 0px 3px;vertical-align:bottom;font-weight:bold;">Heatstop PC</td> <td data-sheets-value='{"1":2,"2":"Dubbelwandig"}' style="overflow:hidden;padding:0px 3px 0px 3px;vertical-align:bottom;font-weight:bold;">Doppelschalig</td> <td data-sheets-value='{"1":2,"2":"Helder (T/H)"}' style="border-right:1px solid #000000;overflow:hidden;padding:0px 3px 0px 3px;vertical-align:bottom;font-weight:bold;">Klar (T/H)</td> <td data-sheets-numberformat='{"1":2,"2":"0.00","3":1}' data-sheets-value='{"1":3,"3":2.9}' style="overflow:hidden;padding:0px 3px 0px 3px;vertical-align:bottom;text-align:center;">2.90</td> <td data-sheets-numberformat='{"1":2,"2":"0","3":1}' data-sheets-value='{"1":3,"3":44}' style="overflow:hidden;padding:0px 3px 0px 3px;vertical-align:bottom;text-align:center;">44</td> <td data-sheets-numberformat='{"1":2,"2":"0","3":1}' data-sheets-value='{"1":3,"3":51}' style="overflow:hidden;padding:0px 3px 0px 3px;vertical-align:bottom;text-align:center;">51</td> <td data-sheets-numberformat='{"1":2,"2":"0","3":1}' data-sheets-value='{"1":3,"3":20}' style="border-right:1px solid #000000;overflow:hidden;padding:0px 3px 0px 3px;vertical-align:bottom;text-align:center;">20</td> </tr> <tr style="height:20px;"> <td style="border-left:1px solid #000000;overflow:hidden;padding:0px 3px 0px 3px;vertical-align:bottom;font-weight:bold;"></td> <td data-sheets-value='{"1":2,"2":"Dubbelwandig"}' style="overflow:hidden;padding:0px 3px 0px 3px;vertical-align:bottom;font-weight:bold;">Doppelschalig</td> <td data-sheets-value='{"1":2,"2":"Opaal (T/O)"}' style="border-right:1px solid #000000;overflow:hidden;padding:0px 3px 0px 3px;vertical-align:bottom;font-weight:bold;">Opal (T/O)</td> <td data-sheets-numberformat='{"1":2,"2":"0.00","3":1}' data-sheets-value='{"1":3,"3":2.9}' style="overflow:hidden;padding:0px 3px 0px 3px;vertical-align:bottom;text-align:center;">2.90</td> <td data-sheets-numberformat='{"1":2,"2":"0","3":1}' data-sheets-value='{"1":3,"3":41}' style="overflow:hidden;padding:0px 3px 0px 3px;vertical-align:bottom;text-align:center;">41</td> <td data-sheets-numberformat='{"1":2,"2":"0","3":1}' data-sheets-value='{"1":3,"3":45}' style="overflow:hidden;padding:0px 3px 0px 3px;vertical-align:bottom;text-align:center;">45</td> <td data-sheets-numberformat='{"1":2,"2":"0","3":1}' data-sheets-value='{"1":3,"3":20}' style="border-right:1px solid #000000;overflow:hidden;padding:0px 3px 0px 3px;vertical-align:bottom;text-align:center;">20</td> </tr> <tr style="height:20px;"> <td style="border-left:1px solid #000000;overflow:hidden;padding:0px 3px 0px 3px;vertical-align:bottom;font-weight:bold;"></td> <td data-sheets-value='{"1":2,"2":"Driewandig"}' style="overflow:hidden;padding:0px 3px 0px 3px;vertical-align:bott | skylux-160-ce-met-koepel-en-pvc-opstand-35-30-met-lm-motor-1000-x-2800-mm | 8586044506445 | 46872380834125
Rauch- und Wärmeabzug (RWA) | RWA-System | Skylux | Skylux 160° CE mit Kuppel und PVC-Aufsatzkranz 35/30 mit doppeltem LM-Motor 1200 x 2400 mm |  | 50545 | 5412970505457 | 8353.85 | Ja | 30-45 | 138.23 | 1200 x 2400 mm | 2400 | 1200 |  | PCV 35/30 (35 cm hoch & Dachöffnung = 30 cm größer als das Tageslichtmaß) | Rechteckig | 5.17 W/m²K - 1.28 W/m²K | 87% - 32% | 90% - 32% | 20dB - 23dB | 160° CE (für Industrie) | Lichtkuppel | ohne Windfang | E | Doppelmotor | Maximal ist eine vierschalige Lichtkuppel für dieses Produkt möglich | Ut-Wert LT-Wert g-Wert Rw-waarde EN 1873 : 2014 EN ISO 13468 EN 16153 EN 410 EN 410 EN ISO 140-3 Material Schalen Schalen (W/m²K) (%) (%) (dB) Acryl Einschalig Klar (H) 5.17 90 87 - PMMA Einschalig Opal (O) 5.17 83 76 - Doppelschalig Klar (H/H) 2.90 81 75 20 Doppelschalig Opal (O/O) 2.90 69 58 20 Dreischalig Klar (H/H/H) 1.70 73 65 22 Dreischalig Opal (O/H/O) 1.70 62 51 22 Vierschalig Klar (H/H/H/H) 1.28 64 54 23 Vierschalig Opal (H/H/O/H) 1.28 59 48 23 Polycarbonaat Einschalig Klar (A) 5.17 88 83 - PC Einschalig Opal (D) 5.17 58 60 - Doppelschalig Klar (A/H) 2.90 79 72 20 Doppelschalig Klar (A/A) 2.90 77 69 20 Doppelschalig Opal (A/O) 2.90 73 63 20 Doppelschalig Opal (A/D) 2.90 51 50 20 Dreischalig Klar (A/H/H) 1.70 71 63 22 Dreischalig Opal (A/O/O) 1.70 61 48 22 Vierschalig Klar (A/H/H/H) 1.28 64 52 23 Vierschalig Opal (A/H/O/H) 1.28 59 46 23 Polycarbonat Einschalig Heatstop opal (T) 5.17 49 59 - Heatstop PC Doppelschalig Klar (T/H) 2.90 44 51 20 Doppelschalig Opal (T/O) 2.90 41 45 20 Dreischalig Klar (T/H/H) 1.70 40 <td data-sheets-numberformat='{"1":2,"2":"0","3":1}' data-sheets-value='{"1":3,"3":44}' style="overflow:hidden;padding:0px 3px 0px | https://skylux.eu/de/products/skylux-160-ce-met-koepel-en-pvc-opstand-35-30-met-lm-motor-1200-x-2400-mm | https://skylux.eu/cdn/shop/files/Skylux-160deg-CE-met-koepel-en-pvc-opstand-3530-met-dubbele-LM-motor-1200-x-2400-mm-RWA-systeem.jpg?v=1702981982&width=1600 | https://skylux.eu/cdn/shop/files/e5a82811-1bb0-48e4-a776-cacb59c7c092_d1610b18-1d04-421f-a116-ca55e15b4b99.jpg?v=1688551512&width=1600 | //skylux.eu/cdn/shop/files/D_MH_Montageanleitung_Skylux_160_CE_LM.pdf?v=1503750771917917123 | //skylux.eu/cdn/shop/files/D_TD_Technische_Daten_Skylux_Skylux_160_CE_Elektrisch.pdf?v=10489854405570094672 | <style type="text/css" id="isPasted"> <!--td { border: 1px solid #cccccc; } br { mso-data-placement: same-cell; } --> </style> <table border="1" cellpadding="0" cellspacing="0" dir="ltr" style="table-layout:fixed;font-size:10pt;font-family:Arial;border-collapse:collapse;border:none;"><tbody> <tr style="height:20px;"> <td style="overflow:hidden;padding:0px 3px 0px 3px;vertical-align:bottom;"></td> <td style="overflow:hidden;padding:0px 3px 0px 3px;vertical-align:bottom;"></td> <td style="overflow:hidden;padding:0px 3px 0px 3px;vertical-align:bottom;"></td> <td data-sheets-value='{"1":2,"2":"Ut-waarde"}' style="overflow:hidden;padding:0px 3px 0px 3px;vertical-align:bottom;font-weight:bold;text-align:center;">Ut-Wert</td> <td data-sheets-value='{"1":2,"2":"LT-waarde"}' style="overflow:hidden;padding:0px 3px 0px 3px;vertical-align:bottom;font-weight:bold;text-align:center;">LT-Wert</td> <td data-sheets-value='{"1":2,"2":"g-waarde"}' style="overflow:hidden;padding:0px 3px 0px 3px;vertical-align:bottom;font-weight:bold;text-align:center;">g-Wert</td> <td data-sheets-value='{"1":2,"2":"Rw-waarde "}' style="overflow:hidden;padding:0px 3px 0px 3px;vertical-align:bottom;font-weight:bold;text-align:center;">Rw-waarde </td> </tr> <tr style="height:20px;"> <td style="overflow:hidden;padding:0px 3px 0px 3px;vertical-align:bottom;"></td> <td style="overflow:hidden;padding:0px 3px 0px 3px;vertical-align:bottom;"></td> <td style="overflow:hidden;padding:0px 3px 0px 3px;vertical-align:bottom;"></td> <td data-sheets-numberformat='{"1":2,"2":"0.00","3":1}' data-sheets-value='{"1":2,"2":"EN 1873 : 2014"}' style="overflow:hidden;padding:0px 3px 0px 3px;vertical-align:bottom;text-align:center;">EN 1873 : 2014</td> <td data-sheets-numberformat='{"1":2,"2":"0","3":1}' data-sheets-value='{"1":2,"2":"EN ISO 13468 EN 16153 EN 410"}' style="overflow:hidden;padding:0px 3px 0px 3px;vertical-align:bottom;text-align:center;">EN ISO 13468 EN 16153 EN 410</td> <td data-sheets-numberformat='{"1":2,"2":"0","3":1}' data-sheets-value='{"1":2,"2":"EN 410"}' style="overflow:hidden;padding:0px 3px 0px 3px;vertical-align:bottom;text-align:center;">EN 410</td> <td data-sheets-value='{"1":2,"2":"EN ISO 140-3\t\t"}' style="overflow:hidden;padding:0px 3px 0px 3px;vertical-align:bottom;text-align:center;">EN ISO 140-3 </td> </tr> <tr style="height:20px;"> <td data-sheets-value='{"1":2,"2":"Materiaal"}' style="border-bottom:1px solid #000000;overflow:hidden;padding:0px 3px 0px 3px;vertical-align:bottom;background-color:#000000;font-weight:bold;color:#ffffff;">Material</td> <td data-sheets-value='{"1":2,"2":"Wanden"}' style="border-bottom:1px solid #000000;overflow:hidden;padding:0px 3px 0px 3px;vertical-align:bottom;background-color:#000000;font-weight:bold;color:#ffffff;">Schalen</td> <td data-sheets-value='{"1":2,"2":"Schalen"}' style="border-bottom:1px solid #000000;overflow:hidden;padding:0px 3px 0px 3px;vertical-align:bottom;background-color:#000000;font-weight:bold;color:#ffffff;">Schalen</td> <td data-sheets-numberformat='{"1":2,"2":"0.00","3":1}' data-sheets-value='{"1":2,"2":"(W/m²K)\t"}' style="border-bottom:1px solid #000000;overflow:hidden;padding:0px 3px 0px 3px;vertical-align:bottom;background-color:#000000;font-weight:bold;color:#ffffff;text-align:center;">(W/m²K) </td> <td data-sheets-numberformat='{"1":2,"2":"0","3":1}' data-sheets-value='{"1":2,"2":"(%)"}' style="border-bottom:1px solid #000000;overflow:hidden;padding:0px 3px 0px 3px;vertical-align:bottom;background-color:#000000;font-weight:bold;color:#ffffff;text-align:center;">(%)</td> <td data-sheets-numberformat='{"1":2,"2":"0","3":1}' data-sheets-value='{"1":2,"2":"(%)"}' style="border-bottom:1px solid #000000;overflow:hidden;padding:0px 3px 0px 3px;vertical-align:bottom;background-color:#000000;font-weight:bold;color:#ffffff;text-align:center;">(%)</td> <td data-sheets-value='{"1":2,"2":"(dB)"}' style="border-bottom:1px solid #000000;overflow:hidden;padding:0px 3px 0px 3px;vertical-align:bottom;background-color:#000000;font-weight:bold;color:#ffffff;text-align:center;">(dB)</td> </tr> <tr style="height:20px;"> <td data-sheets-value='{"1":2,"2":"Acrylaat"}' style="border-left:1px solid #000000;overflow:hidden;padding:0px 3px 0px 3px;vertical-align:bottom;font-weight:bold;">Acryl</td> <td data-sheets-value='{"1":2,"2":"Enkelwandig"}' style="overflow:hidden;padding:0px 3px 0px 3px;vertical-align:bottom;font-weight:bold;">Einschalig</td> <td data-sheets-value='{"1":2,"2":"Helder (H)"}' style="border-right:1px solid #000000;overflow:hidden;padding:0px 3px 0px 3px;vertical-align:bottom;font-weight:bold;">Klar (H)</td> <td data-sheets-numberformat='{"1":2,"2":"0.00","3":1}' data-sheets-value='{"1":3,"3":5.17}' style="overflow:hidden;padding:0px 3px 0px 3px;vertical-align:bottom;text-align:center;">5.17</td> <td data-sheets-numberformat='{"1":2,"2":"0","3":1}' data-sheets-value='{"1":3,"3":90}' style="overflow:hidden;padding:0px 3px 0px 3px;vertical-align:bottom;text-align:center;">90</td> <td data-sheets-numberformat='{"1":2,"2":"0","3":1}' data-sheets-value='{"1":3,"3":87}' style="overflow:hidden;padding:0px 3px 0px 3px;vertical-align:bottom;text-align:center;">87</td> <td data-sheets-numberformat='{"1":2,"2":"0","3":1}' data-sheets-value='{"1":2,"2":"-"}' style="border-right:1px solid #000000;overflow:hidden;padding:0px 3px 0px 3px;vertical-align:bottom;text-align:center;">-</td> </tr> <tr style="height:20px;"> <td data-sheets-value='{"1":2,"2":"PMMA"}' style="border-left:1px solid #000000;overflow:hidden;padding:0px 3px 0px 3px;vertical-align:bottom;font-weight:bold;">PMMA</td> <td data-sheets-value='{"1":2,"2":"Enkelwandig"}' style="overflow:hidden;padding:0px 3px 0px 3px;vertical-align:bottom;font-weight:bold;">Einschalig</td> <td data-sheets-value='{"1":2,"2":"Opaal (O)"}' style="border-right:1px solid #000000;overflow:hidden;padding:0px 3px 0px 3px;vertical-align:bottom;font-weight:bold;">Opal (O)</td> <td data-sheets-numberformat='{"1":2,"2":"0.00","3":1}' data-sheets-value='{"1":3,"3":5.17}' style="overflow:hidden;padding:0px 3px 0px 3px;vertical-align:bottom;text-align:center;">5.17</td> <td data-sheets-numberformat='{"1":2,"2":"0","3":1}' data-sheets-value='{"1":3,"3":83}' style="overflow:hidden;padding:0px 3px 0px 3px;vertical-align:bottom;text-align:center;">83</td> <td data-sheets-numberformat='{"1":2,"2":"0","3":1}' data-sheets-value='{"1":3,"3":76}' style="overflow:hidden;padding:0px 3px 0px 3px;vertical-align:bottom;text-align:center;">76</td> <td data-sheets-numberformat='{"1":2,"2":"0","3":1}' data-sheets-value='{"1":2,"2":"-"}' style="border-right:1px solid #000000;overflow:hidden;padding:0px 3px 0px 3px;vertical-align:bottom;text-align:center;">-</td> </tr> <tr style="height:20px;"> <td style="border-left:1px solid #000000;overflow:hidden;padding:0px 3px 0px 3px;vertical-align:bottom;font-weight:bold;"></td> <td data-sheets-value='{"1":2,"2":"Dubbelwandig"}' style="overflow:hidden;padding:0px 3px 0px 3px;vertical-align:bottom;font-weight:bold;">Doppelschalig</td> <td data-sheets-value='{"1":2,"2":"Helder (H/H)"}' style="border-right:1px solid #000000;overflow:hidden;padding:0px 3px 0px 3px;vertical-align:bottom;font-weight:bold;">Klar (H/H)</td> <td data-sheets-numberformat='{"1":2,"2":"0.00","3":1}' data-sheets-value='{"1":3,"3":2.9}' style="overflow:hidden;padding:0px 3px 0px 3px;vertical-align:bottom;text-align:center;">2.90</td> <td data-sheets-numberformat='{"1":2,"2":"0","3":1}' data-sheets-value='{"1":3,"3":81}' style="overflow:hidden;padding:0px 3px 0px 3px;vertical-align:bottom;text-align:center;">81</td> <td data-sheets-numberformat='{"1":2,"2":"0","3":1}' data-sheets-value='{"1":3,"3":75}' style="overflow:hidden;padding:0px 3px 0px 3px;vertical-align:bottom;text-align:center;">75</td> <td data-sheets-numberformat='{"1":2,"2":"0","3":1}' data-sheets-value='{"1":3,"3":20}' style="border-right:1px solid #000000;overflow:hidden;padding:0px 3px 0px 3px;vertical-align:bottom;text-align:center;">20</td> </tr> <tr style="height:20px;"> <td style="border-left:1px solid #000000;overflow:hidden;padding:0px 3px 0px 3px;vertical-align:bottom;font-weight:bold;"></td> <td data-sheets-value='{"1":2,"2":"Dubbelwandig"}' style="overflow:hidden;padding:0px 3px 0px 3px;vertical-align:bottom;font-weight:bold;">Doppelschalig</td> <td data-sheets-value='{"1":2,"2":"Opaal (O/O)"}' style="border-right:1px solid #000000;overflow:hidden;padding:0px 3px 0px 3px;vertical-align:bottom;font-weight:bold;">Opal (O/O)</td> <td data-sheets-numberformat='{"1":2,"2":"0.00","3":1}' data-sheets-value='{"1":3,"3":2.9}' style="overflow:hidden;padding:0px 3px 0px 3px;vertical-align:bottom;text-align:center;">2.90</td> <td data-sheets-numberformat='{"1":2,"2":"0","3":1}' data-sheets-value='{"1":3,"3":69}' style="overflow:hidden;padding:0px 3px 0px 3px;vertical-align:bottom;text-align:center;">69</td> <td data-sheets-numberformat='{"1":2,"2":"0","3":1}' data-sheets-value='{"1":3,"3":58}' style="overflow:hidden;padding:0px 3px 0px 3px;vertical-align:bottom;text-align:center;">58</td> <td data-sheets-numberformat='{"1":2,"2":"0","3":1}' data-sheets-value='{"1":3,"3":20}' style="border-right:1px solid #000000;overflow:hidden;padding:0px 3px 0px 3px;vertical-align:bottom;text-align:center;">20</td> </tr> <tr style="height:20px;"> <td style="border-left:1px solid #000000;overflow:hidden;padding:0px 3px 0px 3px;vertical-align:bottom;font-weight:bold;"></td> <td data-sheets-value='{"1":2,"2":"Driewandig"}' style="overflow:hidden;padding:0px 3px 0px 3px;vertical-align:bottom;font-weight:bold;">Dreischalig</td> <td data-sheets-value='{"1":2,"2":"Helder (H/H/H)"}' style="border-right:1px solid #000000;overflow:hidden;padding:0px 3px 0px 3px;vertical-align:bottom;font-weight:bold;">Klar (H/H/H)</td> <td data-sheets-numberformat='{"1":2,"2":"0.00","3":1}' data-sheets-value='{"1":3,"3":1.7}' style="overflow:hidden;padding:0px 3px 0px 3px;vertical-align:bottom;text-align:center;">1.70</td> <td data-sheets-numberformat='{"1":2,"2":"0","3":1}' data-sheets-value='{"1":3,"3":73}' style="overflow:hidden;padding:0px 3px 0px 3px;vertical-align:bottom;text-align:center;">73</td> <td data-sheets-numberformat='{"1":2,"2":"0","3":1}' data-sheets-value='{"1":3,"3":65}' style="overflow:hidden;padding:0px 3px 0px 3px;vertical-align:bottom;text-align:center;">65</td> <td data-sheets-numberformat='{"1":2,"2":"0","3":1}' data-sheets-value='{"1":3,"3":22}' style="border-right:1px solid #000000;overflow:hidden;padding:0px 3px 0px 3px;vertical-align:bottom;text-align:center;">22</td> </tr> <tr style="height:20px;"> <td style="border-left:1px solid #000000;overflow:hidden;padding:0px 3px 0px 3px;vertical-align:bottom;font-weight:bold;"></td> <td data-sheets-value='{"1":2,"2":"Driewandig"}' style="overflow:hidden;padding:0px 3px 0px 3px;vertical-align:bottom;font-weight:bold;">Dreischalig</td> <td data-sheets-value='{"1":2,"2":"Opaal (O/H/O)"}' style="border-right:1px solid #000000;overflow:hidden;padding:0px 3px 0px 3px;vertical-align:bottom;font-weight:bold;">Opal (O/H/O)</td> <td data-sheets-numberformat='{"1":2,"2":"0.00","3":1}' data-sheets-value='{"1":3,"3":1.7}' style="overflow:hidden;padding:0px 3px 0px 3px;vertical-align:bottom;text-align:center;">1.70</td> <td data-sheets-numberformat='{"1":2,"2":"0","3":1}' data-sheets-value='{"1":3,"3":62}' style="overflow:hidden;padding:0px 3px 0px 3px;vertical-align:bottom;text-align:center;">62</td> <td data-sheets-numberformat='{"1":2,"2":"0","3":1}' data-sheets-value='{"1":3,"3":51}' style="overflow:hidden;padding:0px 3px 0px 3px;vertical-align:bottom;text-align:center;">51</td> <td data-sheets-numberformat='{"1":2,"2":"0","3":1}' data-sheets-value='{"1":3,"3":22}' style="border-right:1px solid #000000;overflow:hidden;padding:0px 3px 0px 3px;vertical-align:bottom;text-align:center;">22</td> </tr> <tr style="height:20px;"> <td style="border-left:1px solid #000000;overflow:hidden;padding:0px 3px 0px 3px;vertical-align:bottom;font-weight:bold;"></td> <td data-sheets-value='{"1":2,"2":"Vierwandig"}' style="overflow:hidden;padding:0px 3px 0px 3px;vertical-align:bottom;font-weight:bold;">Vierschalig</td> <td data-sheets-value='{"1":2,"2":"Helder (H/H/H/H)"}' style="border-right:1px solid #000000;overflow:hidden;padding:0px 3px 0px 3px;vertical-align:bottom;font-weight:bold;">Klar (H/H/H/H)</td> <td data-sheets-numberformat='{"1":2,"2":"0.00","3":1}' data-sheets-value='{"1":3,"3":1.28}' style="overflow:hidden;padding:0px 3px 0px 3px;vertical-align:bottom;text-align:center;">1.28</td> <td data-sheets-numberformat='{"1":2,"2":"0","3":1}' data-sheets-value='{"1":3,"3":64}' style="overflow:hidden;padding:0px 3px 0px 3px;vertical-align:bottom;text-align:center;">64</td> <td data-sheets-numberformat='{"1":2,"2":"0","3":1}' data-sheets-value='{"1":3,"3":54}' style="overflow:hidden;padding:0px 3px 0px 3px;vertical-align:bottom;text-align:center;">54</td> <td data-sheets-numberformat='{"1":2,"2":"0","3":1}' data-sheets-value='{"1":3,"3":23}' style="border-right:1px solid #000000;overflow:hidden;padding:0px 3px 0px 3px;vertical-align:bottom;text-align:center;">23</td> </tr> <tr style="height:20px;"> <td style="border-bottom:1px solid #000000;border-left:1px solid #000000;overflow:hidden;padding:0px 3px 0px 3px;vertical-align:bottom;"></td> <td data-sheets-value='{"1":2,"2":"Vierwandig"}' style="border-bottom:1px solid #000000;overflow:hidden;padding:0px 3px 0px 3px;vertical-align:bottom;font-weight:bold;">Vierschalig</td> <td data-sheets-value='{"1":2,"2":"Opaal (H/H/O/H)"}' style="border-right:1px solid #000000;border-bottom:1px solid #000000;overflow:hidden;padding:0px 3px 0px 3px;vertical-align:bottom;font-weight:bold;">Opal (H/H/O/H)</td> <td data-sheets-numberformat='{"1":2,"2":"0.00","3":1}' data-sheets-value='{"1":3,"3":1.28}' style="border-bottom:1px solid #000000;overflow:hidden;padding:0px 3px 0px 3px;vertical-align:bottom;text-align:center;">1.28</td> <td data-sheets-numberformat='{"1":2,"2":"0","3":1}' data-sheets-value='{"1":3,"3":59}' style="border-bottom:1px solid #000000;overflow:hidden;padding:0px 3px 0px 3px;vertical-align:bottom;text-align:center;">59</td> <td data-sheets-numberformat='{"1":2,"2":"0","3":1}' data-sheets-value='{"1":3,"3":48}' style="border-bottom:1px solid #000000;overflow:hidden;padding:0px 3px 0px 3px;vertical-align:bottom;text-align:center;">48</td> <td data-sheets-numberformat='{"1":2,"2":"0","3":1}' data-sheets-value='{"1":3,"3":23}' style="border-right:1px solid #000000;border-bottom:1px solid #000000;overflow:hidden;padding:0px 3px 0px 3px;vertical-align:bottom;text-align:center;">23</td> </tr> <tr style="height:20px;"> <td data-sheets-value='{"1":2,"2":"Polycarbonaat "}' style="border-left:1px solid #000000;overflow:hidden;padding:0px 3px 0px 3px;vertical-align:bottom;font-weight:bold;">Polycarbonaat </td> <td data-sheets-value='{"1":2,"2":"Enkelwandig"}' style="overflow:hidden;padding:0px 3px 0px 3px;vertical-align:bottom;font-weight:bold;">Einschalig</td> <td data-sheets-value='{"1":2,"2":"Helder (A)"}' style="border-right:1px solid #000000;overflow:hidden;padding:0px 3px 0px 3px;vertical-align:bottom;font-weight:bold;">Klar (A)</td> <td data-sheets-numberformat='{"1":2,"2":"0.00","3":1}' data-sheets-value='{"1":3,"3":5.17}' style="overflow:hidden;padding:0px 3px 0px 3px;vertical-align:bottom;text-align:center;">5.17</td> <td data-sheets-numberformat='{"1":2,"2":"0","3":1}' data-sheets-value='{"1":3,"3":88}' style="overflow:hidden;padding:0px 3px 0px 3px;vertical-align:bottom;text-align:center;">88</td> <td data-sheets-numberformat='{"1":2,"2":"0","3":1}' data-sheets-value='{"1":3,"3":83}' style="overflow:hidden;padding:0px 3px 0px 3px;vertical-align:bottom;text-align:center;">83</td> <td data-sheets-numberformat='{"1":2,"2":"0","3":1}' data-sheets-value='{"1":2,"2":"-"}' style="border-right:1px solid #000000;overflow:hidden;padding:0px 3px 0px 3px;vertical-align:bottom;text-align:center;">-</td> </tr> <tr style="height:20px;"> <td data-sheets-value='{"1":2,"2":"PC"}' style="border-left:1px solid #000000;overflow:hidden;padding:0px 3px 0px 3px;vertical-align:bottom;font-weight:bold;">PC</td> <td data-sheets-value='{"1":2,"2":"Enkelwandig"}' style="overflow:hidden;padding:0px 3px 0px 3px;vertical-align:bottom;font-weight:bold;">Einschalig</td> <td data-sheets-value='{"1":2,"2":"Opaal (D)"}' style="border-right:1px solid #000000;overflow:hidden;padding:0px 3px 0px 3px;vertical-align:bottom;font-weight:bold;">Opal (D)</td> <td data-sheets-numberformat='{"1":2,"2":"0.00","3":1}' data-sheets-value='{"1":3,"3":5.17}' style="overflow:hidden;padding:0px 3px 0px 3px;vertical-align:bottom;text-align:center;">5.17</td> <td data-sheets-numberformat='{"1":2,"2":"0","3":1}' data-sheets-value='{"1":3,"3":58}' style="overflow:hidden;padding:0px 3px 0px 3px;vertical-align:bottom;text-align:center;">58</td> <td data-sheets-numberformat='{"1":2,"2":"0","3":1}' data-sheets-value='{"1":3,"3":60}' style="overflow:hidden;padding:0px 3px 0px 3px;vertical-align:bottom;text-align:center;">60</td> <td data-sheets-numberformat='{"1":2,"2":"0","3":1}' data-sheets-value='{"1":2,"2":"-"}' style="border-right:1px solid #000000;overflow:hidden;padding:0px 3px 0px 3px;vertical-align:bottom;text-align:center;">-</td> </tr> <tr style="height:20px;"> <td style="border-left:1px solid #000000;overflow:hidden;padding:0px 3px 0px 3px;vertical-align:bottom;font-weight:bold;"></td> <td data-sheets-value='{"1":2,"2":"Dubbelwandig"}' style="overflow:hidden;padding:0px 3px 0px 3px;vertical-align:bottom;font-weight:bold;">Doppelschalig</td> <td data-sheets-value='{"1":2,"2":"Helder (A/H)"}' style="border-right:1px solid #000000;overflow:hidden;padding:0px 3px 0px 3px;vertical-align:bottom;font-weight:bold;">Klar (A/H)</td> <td data-sheets-numberformat='{"1":2,"2":"0.00","3":1}' data-sheets-value='{"1":3,"3":2.9}' style="overflow:hidden;padding:0px 3px 0px 3px;vertical-align:bottom;text-align:center;">2.90</td> <td data-sheets-numberformat='{"1":2,"2":"0","3":1}' data-sheets-value='{"1":3,"3":79}' style="overflow:hidden;padding:0px 3px 0px 3px;vertical-align:bottom;text-align:center;">79</td> <td data-sheets-numberformat='{"1":2,"2":"0","3":1}' data-sheets-value='{"1":3,"3":72}' style="overflow:hidden;padding:0px 3px 0px 3px;vertical-align:bottom;text-align:center;">72</td> <td data-sheets-numberformat='{"1":2,"2":"0","3":1}' data-sheets-value='{"1":3,"3":20}' style="border-right:1px solid #000000;overflow:hidden;padding:0px 3px 0px 3px;vertical-align:bottom;text-align:center;">20</td> </tr> <tr style="height:20px;"> <td style="border-left:1px solid #000000;overflow:hidden;padding:0px 3px 0px 3px;vertical-align:bottom;font-weight:bold;"></td> <td data-sheets-value='{"1":2,"2":"Dubbelwandig"}' style="overflow:hidden;padding:0px 3px 0px 3px;vertical-align:bottom;font-weight:bold;">Doppelschalig</td> <td data-sheets-value='{"1":2,"2":"Helder (A/A)"}' style="border-right:1px solid #000000;overflow:hidden;padding:0px 3px 0px 3px;vertical-align:bottom;font-weight:bold;">Klar (A/A)</td> <td data-sheets-numberformat='{"1":2,"2":"0.00","3":1}' data-sheets-value='{"1":3,"3":2.9}' style="overflow:hidden;padding:0px 3px 0px 3px;vertical-align:bottom;text-align:center;">2.90</td> <td data-sheets-numberformat='{"1":2,"2":"0","3":1}' data-sheets-value='{"1":3,"3":77}' style="overflow:hidden;padding:0px 3px 0px 3px;vertical-align:bottom;text-align:center;">77</td> <td data-sheets-numberformat='{"1":2,"2":"0","3":1}' data-sheets-value='{"1":3,"3":69}' style="overflow:hidden;padding:0px 3px 0px 3px;vertical-align:bottom;text-align:center;">69</td> <td data-sheets-numberformat='{"1":2,"2":"0","3":1}' data-sheets-value='{"1":3,"3":20}' style="border-right:1px solid #000000;overflow:hidden;padding:0px 3px 0px 3px;vertical-align:bottom;text-align:center;">20</td> </tr> <tr style="height:20px;"> <td style="border-left:1px solid #000000;overflow:hidden;padding:0px 3px 0px 3px;vertical-align:bottom;font-weight:bold;"></td> <td data-sheets-value='{"1":2,"2":"Dubbelwandig"}' style="overflow:hidden;padding:0px 3px 0px 3px;vertical-align:bottom;font-weight:bold;">Doppelschalig</td> <td data-sheets-value='{"1":2,"2":"Opaal (A/O)"}' style="border-right:1px solid #000000;overflow:hidden;padding:0px 3px 0px 3px;vertical-align:bottom;font-weight:bold;">Opal (A/O)</td> <td data-sheets-numberformat='{"1":2,"2":"0.00","3":1}' data-sheets-value='{"1":3,"3":2.9}' style="overflow:hidden;padding:0px 3px 0px 3px;vertical-align:bottom;text-align:center;">2.90</td> <td data-sheets-numberformat='{"1":2,"2":"0","3":1}' data-sheets-value='{"1":3,"3":73}' style="overflow:hidden;padding:0px 3px 0px 3px;vertical-align:bottom;text-align:center;">73</td> <td data-sheets-numberformat='{"1":2,"2":"0","3":1}' data-sheets-value='{"1":3,"3":63}' style="overflow:hidden;padding:0px 3px 0px 3px;vertical-align:bottom;text-align:center;">63</td> <td data-sheets-numberformat='{"1":2,"2":"0","3":1}' data-sheets-value='{"1":3,"3":20}' style="border-right:1px solid #000000;overflow:hidden;padding:0px 3px 0px 3px;vertical-align:bottom;text-align:center;">20</td> </tr> <tr style="height:20px;"> <td style="border-left:1px solid #000000;overflow:hidden;padding:0px 3px 0px 3px;vertical-align:bottom;font-weight:bold;"></td> <td data-sheets-value='{"1":2,"2":"Dubbelwandig"}' style="overflow:hidden;padding:0px 3px 0px 3px;vertical-align:bottom;font-weight:bold;">Doppelschalig</td> <td data-sheets-value='{"1":2,"2":"Opaal (A/D)"}' style="border-right:1px solid #000000;overflow:hidden;padding:0px 3px 0px 3px;vertical-align:bottom;font-weight:bold;">Opal (A/D)</td> <td data-sheets-numberformat='{"1":2,"2":"0.00","3":1}' data-sheets-value='{"1":3,"3":2.9}' style="overflow:hidden;padding:0px 3px 0px 3px;vertical-align:bottom;text-align:center;">2.90</td> <td data-sheets-numberformat='{"1":2,"2":"0","3":1}' data-sheets-value='{"1":3,"3":51}' style="overflow:hidden;padding:0px 3px 0px 3px;vertical-align:bottom;text-align:center;">51</td> <td data-sheets-numberformat='{"1":2,"2":"0","3":1}' data-sheets-value='{"1":3,"3":50}' style="overflow:hidden;padding:0px 3px 0px 3px;vertical-align:bottom;text-align:center;">50</td> <td data-sheets-numberformat='{"1":2,"2":"0","3":1}' data-sheets-value='{"1":3,"3":20}' style="border-right:1px solid #000000;overflow:hidden;padding:0px 3px 0px 3px;vertical-align:bottom;text-align:center;">20</td> </tr> <tr style="height:20px;"> <td style="border-left:1px solid #000000;overflow:hidden;padding:0px 3px 0px 3px;vertical-align:bottom;font-weight:bold;"></td> <td data-sheets-value='{"1":2,"2":"Driewandig"}' style="overflow:hidden;padding:0px 3px 0px 3px;vertical-align:bottom;font-weight:bold;">Dreischalig</td> <td data-sheets-value='{"1":2,"2":"Helder (A/H/H)"}' style="border-right:1px solid #000000;overflow:hidden;padding:0px 3px 0px 3px;vertical-align:bottom;font-weight:bold;">Klar (A/H/H)</td> <td data-sheets-numberformat='{"1":2,"2":"0.00","3":1}' data-sheets-value='{"1":3,"3":1.7}' style="overflow:hidden;padding:0px 3px 0px 3px;vertical-align:bottom;text-align:center;">1.70</td> <td data-sheets-numberformat='{"1":2,"2":"0","3":1}' data-sheets-value='{"1":3,"3":71}' style="overflow:hidden;padding:0px 3px 0px 3px;vertical-align:bottom;text-align:center;">71</td> <td data-sheets-numberformat='{"1":2,"2":"0","3":1}' data-sheets-value='{"1":3,"3":63}' style="overflow:hidden;padding:0px 3px 0px 3px;vertical-align:bottom;text-align:center;">63</td> <td data-sheets-numberformat='{"1":2,"2":"0","3":1}' data-sheets-value='{"1":3,"3":22}' style="border-right:1px solid #000000;overflow:hidden;padding:0px 3px 0px 3px;vertical-align:bottom;text-align:center;">22</td> </tr> <tr style="height:20px;"> <td style="border-left:1px solid #000000;overflow:hidden;padding:0px 3px 0px 3px;vertical-align:bottom;font-weight:bold;"></td> <td data-sheets-value='{"1":2,"2":"Driewandig"}' style="overflow:hidden;padding:0px 3px 0px 3px;vertical-align:bottom;font-weight:bold;">Dreischalig</td> <td data-sheets-value='{"1":2,"2":"Opaal (A/O/O)"}' style="border-right:1px solid #000000;overflow:hidden;padding:0px 3px 0px 3px;vertical-align:bottom;font-weight:bold;">Opal (A/O/O)</td> <td data-sheets-numberformat='{"1":2,"2":"0.00","3":1}' data-sheets-value='{"1":3,"3":1.7}' style="overflow:hidden;padding:0px 3px 0px 3px;vertical-align:bottom;text-align:center;">1.70</td> <td data-sheets-numberformat='{"1":2,"2":"0","3":1}' data-sheets-value='{"1":3,"3":61}' style="overflow:hidden;padding:0px 3px 0px 3px;vertical-align:bottom;text-align:center;">61</td> <td data-sheets-numberformat='{"1":2,"2":"0","3":1}' data-sheets-value='{"1":3,"3":48}' style="overflow:hidden;padding:0px 3px 0px 3px;vertical-align:bottom;text-align:center;">48</td> <td data-sheets-numberformat='{"1":2,"2":"0","3":1}' data-sheets-value='{"1":3,"3":22}' style="border-right:1px solid #000000;overflow:hidden;padding:0px 3px 0px 3px;vertical-align:bottom;text-align:center;">22</td> </tr> <tr style="height:20px;"> <td style="border-left:1px solid #000000;overflow:hidden;padding:0px 3px 0px 3px;vertical-align:bottom;font-weight:bold;"></td> <td data-sheets-value='{"1":2,"2":"Vierwandig"}' style="overflow:hidden;padding:0px 3px 0px 3px;vertical-align:bottom;font-weight:bold;">Vierschalig</td> <td data-sheets-value='{"1":2,"2":"Helder (A/H/H/H)"}' style="border-right:1px solid #000000;overflow:hidden;padding:0px 3px 0px 3px;vertical-align:bottom;font-weight:bold;">Klar (A/H/H/H)</td> <td data-sheets-numberformat='{"1":2,"2":"0.00","3":1}' data-sheets-value='{"1":3,"3":1.28}' style="overflow:hidden;padding:0px 3px 0px 3px;vertical-align:bottom;text-align:center;">1.28</td> <td data-sheets-numberformat='{"1":2,"2":"0","3":1}' data-sheets-value='{"1":3,"3":64}' style="overflow:hidden;padding:0px 3px 0px 3px;vertical-align:bottom;text-align:center;">64</td> <td data-sheets-numberformat='{"1":2,"2":"0","3":1}' data-sheets-value='{"1":3,"3":52}' style="overflow:hidden;padding:0px 3px 0px 3px;vertical-align:bottom;text-align:center;">52</td> <td data-sheets-numberformat='{"1":2,"2":"0","3":1}' data-sheets-value='{"1":3,"3":23}' style="border-right:1px solid #000000;overflow:hidden;padding:0px 3px 0px 3px;vertical-align:bottom;text-align:center;">23</td> </tr> <tr style="height:20px;"> <td style="border-bottom:1px solid #000000;border-left:1px solid #000000;overflow:hidden;padding:0px 3px 0px 3px;vertical-align:bottom;"></td> <td data-sheets-value='{"1":2,"2":"Vierwandig"}' style="border-bottom:1px solid #000000;overflow:hidden;padding:0px 3px 0px 3px;vertical-align:bottom;font-weight:bold;">Vierschalig</td> <td data-sheets-value='{"1":2,"2":"Opaal (A/H/O/H)"}' style="border-right:1px solid #000000;border-bottom:1px solid #000000;overflow:hidden;padding:0px 3px 0px 3px;vertical-align:bottom;font-weight:bold;">Opal (A/H/O/H)</td> <td data-sheets-numberformat='{"1":2,"2":"0.00","3":1}' data-sheets-value='{"1":3,"3":1.28}' style="border-bottom:1px solid #000000;overflow:hidden;padding:0px 3px 0px 3px;vertical-align:bottom;text-align:center;">1.28</td> <td data-sheets-numberformat='{"1":2,"2":"0","3":1}' data-sheets-value='{"1":3,"3":59}' style="border-bottom:1px solid #000000;overflow:hidden;padding:0px 3px 0px 3px;vertical-align:bottom;text-align:center;">59</td> <td data-sheets-numberformat='{"1":2,"2":"0","3":1}' data-sheets-value='{"1":3,"3":46}' style="border-bottom:1px solid #000000;overflow:hidden;padding:0px 3px 0px 3px;vertical-align:bottom;text-align:center;">46</td> <td data-sheets-numberformat='{"1":2,"2":"0","3":1}' data-sheets-value='{"1":3,"3":23}' style="border-right:1px solid #000000;border-bottom:1px solid #000000;overflow:hidden;padding:0px 3px 0px 3px;vertical-align:bottom;text-align:center;">23</td> </tr> <tr style="height:20px;"> <td data-sheets-value='{"1":2,"2":"Polycarbonaat"}' style="border-left:1px solid #000000;overflow:hidden;padding:0px 3px 0px 3px;vertical-align:bottom;font-weight:bold;">Polycarbonat</td> <td data-sheets-value='{"1":2,"2":"Enkelwandig"}' style="overflow:hidden;padding:0px 3px 0px 3px;vertical-align:bottom;font-weight:bold;">Einschalig</td> <td data-sheets-value='{"1":2,"2":"Heatstop Opaal (T)"}' style="border-right:1px solid #000000;overflow:hidden;padding:0px 3px 0px 3px;vertical-align:bottom;font-weight:bold;">Heatstop opal (T)</td> <td data-sheets-numberformat='{"1":2,"2":"0.00","3":1}' data-sheets-value='{"1":3,"3":5.17}' style="overflow:hidden;padding:0px 3px 0px 3px;vertical-align:bottom;text-align:center;">5.17</td> <td data-sheets-numberformat='{"1":2,"2":"0","3":1}' data-sheets-value='{"1":3,"3":49}' style="overflow:hidden;padding:0px 3px 0px 3px;vertical-align:bottom;text-align:center;">49</td> <td data-sheets-numberformat='{"1":2,"2":"0","3":1}' data-sheets-value='{"1":3,"3":59}' style="overflow:hidden;padding:0px 3px 0px 3px;vertical-align:bottom;text-align:center;">59</td> <td data-sheets-numberformat='{"1":2,"2":"0","3":1}' data-sheets-value='{"1":2,"2":"-"}' style="border-right:1px solid #000000;overflow:hidden;padding:0px 3px 0px 3px;vertical-align:bottom;text-align:center;">-</td> </tr> <tr style="height:20px;"> <td data-sheets-value='{"1":2,"2":"Heatstop PC"}' style="border-left:1px solid #000000;overflow:hidden;padding:0px 3px 0px 3px;vertical-align:bottom;font-weight:bold;">Heatstop PC</td> <td data-sheets-value='{"1":2,"2":"Dubbelwandig"}' style="overflow:hidden;padding:0px 3px 0px 3px;vertical-align:bottom;font-weight:bold;">Doppelschalig</td> <td data-sheets-value='{"1":2,"2":"Helder (T/H)"}' style="border-right:1px solid #000000;overflow:hidden;padding:0px 3px 0px 3px;vertical-align:bottom;font-weight:bold;">Klar (T/H)</td> <td data-sheets-numberformat='{"1":2,"2":"0.00","3":1}' data-sheets-value='{"1":3,"3":2.9}' style="overflow:hidden;padding:0px 3px 0px 3px;vertical-align:bottom;text-align:center;">2.90</td> <td data-sheets-numberformat='{"1":2,"2":"0","3":1}' data-sheets-value='{"1":3,"3":44}' style="overflow:hidden;padding:0px 3px 0px 3px;vertical-align:bottom;text-align:center;">44</td> <td data-sheets-numberformat='{"1":2,"2":"0","3":1}' data-sheets-value='{"1":3,"3":51}' style="overflow:hidden;padding:0px 3px 0px 3px;vertical-align:bottom;text-align:center;">51</td> <td data-sheets-numberformat='{"1":2,"2":"0","3":1}' data-sheets-value='{"1":3,"3":20}' style="border-right:1px solid #000000;overflow:hidden;padding:0px 3px 0px 3px;vertical-align:bottom;text-align:center;">20</td> </tr> <tr style="height:20px;"> <td style="border-left:1px solid #000000;overflow:hidden;padding:0px 3px 0px 3px;vertical-align:bottom;font-weight:bold;"></td> <td data-sheets-value='{"1":2,"2":"Dubbelwandig"}' style="overflow:hidden;padding:0px 3px 0px 3px;vertical-align:bottom;font-weight:bold;">Doppelschalig</td> <td data-sheets-value='{"1":2,"2":"Opaal (T/O)"}' style="border-right:1px solid #000000;overflow:hidden;padding:0px 3px 0px 3px;vertical-align:bottom;font-weight:bold;">Opal (T/O)</td> <td data-sheets-numberformat='{"1":2,"2":"0.00","3":1}' data-sheets-value='{"1":3,"3":2.9}' style="overflow:hidden;padding:0px 3px 0px 3px;vertical-align:bottom;text-align:center;">2.90</td> <td data-sheets-numberformat='{"1":2,"2":"0","3":1}' data-sheets-value='{"1":3,"3":41}' style="overflow:hidden;padding:0px 3px 0px 3px;vertical-align:bottom;text-align:center;">41</td> <td data-sheets-numberformat='{"1":2,"2":"0","3":1}' data-sheets-value='{"1":3,"3":45}' style="overflow:hidden;padding:0px 3px 0px 3px;vertical-align:bottom;text-align:center;">45</td> <td data-sheets-numberformat='{"1":2,"2":"0","3":1}' data-sheets-value='{"1":3,"3":20}' style="border-right:1px solid #000000;overflow:hidden;padding:0px 3px 0px 3px;vertical-align:bottom;text-align:center;">20</td> </tr> <tr style="height:20px;"> <td style="border-left:1px solid #000000;overflow:hidden;padding:0px 3px 0px 3px;vertical-align:bottom;font-weight:bold;"></td> <td data-sheets-value='{"1":2,"2":"Driewandig"}' style="overflow:hidden;padding:0px 3px 0px 3px;vertical-align:bott | skylux-160-ce-met-koepel-en-pvc-opstand-35-30-met-lm-motor-1200-x-2400-mm | 8586045325645 | 46872382079309
Rauch- und Wärmeabzug (RWA) | RWA-System | Skylux | Skylux 160° CE mit Kuppel und PVC-Aufsatzkranz 35/30 mit doppeltem LM-Motor 1300 x 2500 mm |  | 50552 | 5412970505525 | 8439.75 | Ja | 30-45 | 141.09 | 1300 x 2500 mm | 2500 | 1300 |  | PCV 35/30 (35 cm hoch & Dachöffnung = 30 cm größer als das Tageslichtmaß) | Rechteckig | 5.17 W/m²K - 1.28 W/m²K | 87% - 32% | 90% - 32% | 20dB - 23dB | 160° CE (für Industrie) | Lichtkuppel | ohne Windfang | E | Doppelmotor | Maximal ist eine vierschalige Lichtkuppel für dieses Produkt möglich | Ut-Wert LT-Wert g-Wert Rw-waarde EN 1873 : 2014 EN ISO 13468 EN 16153 EN 410 EN 410 EN ISO 140-3 Material Schalen Schalen (W/m²K) (%) (%) (dB) Acryl Einschalig Klar (H) 5.17 90 87 - PMMA Einschalig Opal (O) 5.17 83 76 - Doppelschalig Klar (H/H) 2.90 81 75 20 Doppelschalig Opal (O/O) 2.90 69 58 20 Dreischalig Klar (H/H/H) 1.70 73 65 22 Dreischalig Opal (O/H/O) 1.70 62 51 22 Vierschalig Klar (H/H/H/H) 1.28 64 54 23 Vierschalig Opal (H/H/O/H) 1.28 59 48 23 Polycarbonaat Einschalig Klar (A) 5.17 88 83 - PC Einschalig Opal (D) 5.17 58 60 - Doppelschalig Klar (A/H) 2.90 79 72 20 Doppelschalig Klar (A/A) 2.90 77 69 20 Doppelschalig Opal (A/O) 2.90 73 63 20 Doppelschalig Opal (A/D) 2.90 51 50 20 Dreischalig Klar (A/H/H) 1.70 71 63 22 Dreischalig Opal (A/O/O) 1.70 61 48 22 Vierschalig Klar (A/H/H/H) 1.28 64 52 23 Vierschalig Opal (A/H/O/H) 1.28 59 46 23 Polycarbonat Einschalig Heatstop opal (T) 5.17 49 59 - Heatstop PC Doppelschalig Klar (T/H) 2.90 44 51 20 Doppelschalig Opal (T/O) 2.90 41 45 20 Dreischalig Klar (T/H/H) 1.70 40 <td data-sheets-numberformat='{"1":2,"2":"0","3":1}' data-sheets-value='{"1":3,"3":44}' style="overflow:hidden;padding:0px 3px 0px | https://skylux.eu/de/products/skylux-160-ce-met-koepel-en-pvc-opstand-35-30-met-lm-motor-1300-x-2500-mm | https://skylux.eu/cdn/shop/files/Skylux-160deg-CE-met-koepel-en-pvc-opstand-3530-met-dubbele-LM-motor-1300-x-2500-mm-RWA-systeem.jpg?v=1702982022&width=1600 | https://skylux.eu/cdn/shop/files/e5a82811-1bb0-48e4-a776-cacb59c7c092_80b1fbaf-b990-4f58-9427-f3e0dc040e5e.jpg?v=1688551520&width=1600 | //skylux.eu/cdn/shop/files/D_MH_Montageanleitung_Skylux_160_CE_LM.pdf?v=1503750771917917123 | //skylux.eu/cdn/shop/files/D_TD_Technische_Daten_Skylux_Skylux_160_CE_Elektrisch.pdf?v=10489854405570094672 | <style type="text/css" id="isPasted"> <!--td { border: 1px solid #cccccc; } br { mso-data-placement: same-cell; } --> </style> <table border="1" cellpadding="0" cellspacing="0" dir="ltr" style="table-layout:fixed;font-size:10pt;font-family:Arial;border-collapse:collapse;border:none;"><tbody> <tr style="height:20px;"> <td style="overflow:hidden;padding:0px 3px 0px 3px;vertical-align:bottom;"></td> <td style="overflow:hidden;padding:0px 3px 0px 3px;vertical-align:bottom;"></td> <td style="overflow:hidden;padding:0px 3px 0px 3px;vertical-align:bottom;"></td> <td data-sheets-value='{"1":2,"2":"Ut-waarde"}' style="overflow:hidden;padding:0px 3px 0px 3px;vertical-align:bottom;font-weight:bold;text-align:center;">Ut-Wert</td> <td data-sheets-value='{"1":2,"2":"LT-waarde"}' style="overflow:hidden;padding:0px 3px 0px 3px;vertical-align:bottom;font-weight:bold;text-align:center;">LT-Wert</td> <td data-sheets-value='{"1":2,"2":"g-waarde"}' style="overflow:hidden;padding:0px 3px 0px 3px;vertical-align:bottom;font-weight:bold;text-align:center;">g-Wert</td> <td data-sheets-value='{"1":2,"2":"Rw-waarde "}' style="overflow:hidden;padding:0px 3px 0px 3px;vertical-align:bottom;font-weight:bold;text-align:center;">Rw-waarde </td> </tr> <tr style="height:20px;"> <td style="overflow:hidden;padding:0px 3px 0px 3px;vertical-align:bottom;"></td> <td style="overflow:hidden;padding:0px 3px 0px 3px;vertical-align:bottom;"></td> <td style="overflow:hidden;padding:0px 3px 0px 3px;vertical-align:bottom;"></td> <td data-sheets-numberformat='{"1":2,"2":"0.00","3":1}' data-sheets-value='{"1":2,"2":"EN 1873 : 2014"}' style="overflow:hidden;padding:0px 3px 0px 3px;vertical-align:bottom;text-align:center;">EN 1873 : 2014</td> <td data-sheets-numberformat='{"1":2,"2":"0","3":1}' data-sheets-value='{"1":2,"2":"EN ISO 13468 EN 16153 EN 410"}' style="overflow:hidden;padding:0px 3px 0px 3px;vertical-align:bottom;text-align:center;">EN ISO 13468 EN 16153 EN 410</td> <td data-sheets-numberformat='{"1":2,"2":"0","3":1}' data-sheets-value='{"1":2,"2":"EN 410"}' style="overflow:hidden;padding:0px 3px 0px 3px;vertical-align:bottom;text-align:center;">EN 410</td> <td data-sheets-value='{"1":2,"2":"EN ISO 140-3\t\t"}' style="overflow:hidden;padding:0px 3px 0px 3px;vertical-align:bottom;text-align:center;">EN ISO 140-3 </td> </tr> <tr style="height:20px;"> <td data-sheets-value='{"1":2,"2":"Materiaal"}' style="border-bottom:1px solid #000000;overflow:hidden;padding:0px 3px 0px 3px;vertical-align:bottom;background-color:#000000;font-weight:bold;color:#ffffff;">Material</td> <td data-sheets-value='{"1":2,"2":"Wanden"}' style="border-bottom:1px solid #000000;overflow:hidden;padding:0px 3px 0px 3px;vertical-align:bottom;background-color:#000000;font-weight:bold;color:#ffffff;">Schalen</td> <td data-sheets-value='{"1":2,"2":"Schalen"}' style="border-bottom:1px solid #000000;overflow:hidden;padding:0px 3px 0px 3px;vertical-align:bottom;background-color:#000000;font-weight:bold;color:#ffffff;">Schalen</td> <td data-sheets-numberformat='{"1":2,"2":"0.00","3":1}' data-sheets-value='{"1":2,"2":"(W/m²K)\t"}' style="border-bottom:1px solid #000000;overflow:hidden;padding:0px 3px 0px 3px;vertical-align:bottom;background-color:#000000;font-weight:bold;color:#ffffff;text-align:center;">(W/m²K) </td> <td data-sheets-numberformat='{"1":2,"2":"0","3":1}' data-sheets-value='{"1":2,"2":"(%)"}' style="border-bottom:1px solid #000000;overflow:hidden;padding:0px 3px 0px 3px;vertical-align:bottom;background-color:#000000;font-weight:bold;color:#ffffff;text-align:center;">(%)</td> <td data-sheets-numberformat='{"1":2,"2":"0","3":1}' data-sheets-value='{"1":2,"2":"(%)"}' style="border-bottom:1px solid #000000;overflow:hidden;padding:0px 3px 0px 3px;vertical-align:bottom;background-color:#000000;font-weight:bold;color:#ffffff;text-align:center;">(%)</td> <td data-sheets-value='{"1":2,"2":"(dB)"}' style="border-bottom:1px solid #000000;overflow:hidden;padding:0px 3px 0px 3px;vertical-align:bottom;background-color:#000000;font-weight:bold;color:#ffffff;text-align:center;">(dB)</td> </tr> <tr style="height:20px;"> <td data-sheets-value='{"1":2,"2":"Acrylaat"}' style="border-left:1px solid #000000;overflow:hidden;padding:0px 3px 0px 3px;vertical-align:bottom;font-weight:bold;">Acryl</td> <td data-sheets-value='{"1":2,"2":"Enkelwandig"}' style="overflow:hidden;padding:0px 3px 0px 3px;vertical-align:bottom;font-weight:bold;">Einschalig</td> <td data-sheets-value='{"1":2,"2":"Helder (H)"}' style="border-right:1px solid #000000;overflow:hidden;padding:0px 3px 0px 3px;vertical-align:bottom;font-weight:bold;">Klar (H)</td> <td data-sheets-numberformat='{"1":2,"2":"0.00","3":1}' data-sheets-value='{"1":3,"3":5.17}' style="overflow:hidden;padding:0px 3px 0px 3px;vertical-align:bottom;text-align:center;">5.17</td> <td data-sheets-numberformat='{"1":2,"2":"0","3":1}' data-sheets-value='{"1":3,"3":90}' style="overflow:hidden;padding:0px 3px 0px 3px;vertical-align:bottom;text-align:center;">90</td> <td data-sheets-numberformat='{"1":2,"2":"0","3":1}' data-sheets-value='{"1":3,"3":87}' style="overflow:hidden;padding:0px 3px 0px 3px;vertical-align:bottom;text-align:center;">87</td> <td data-sheets-numberformat='{"1":2,"2":"0","3":1}' data-sheets-value='{"1":2,"2":"-"}' style="border-right:1px solid #000000;overflow:hidden;padding:0px 3px 0px 3px;vertical-align:bottom;text-align:center;">-</td> </tr> <tr style="height:20px;"> <td data-sheets-value='{"1":2,"2":"PMMA"}' style="border-left:1px solid #000000;overflow:hidden;padding:0px 3px 0px 3px;vertical-align:bottom;font-weight:bold;">PMMA</td> <td data-sheets-value='{"1":2,"2":"Enkelwandig"}' style="overflow:hidden;padding:0px 3px 0px 3px;vertical-align:bottom;font-weight:bold;">Einschalig</td> <td data-sheets-value='{"1":2,"2":"Opaal (O)"}' style="border-right:1px solid #000000;overflow:hidden;padding:0px 3px 0px 3px;vertical-align:bottom;font-weight:bold;">Opal (O)</td> <td data-sheets-numberformat='{"1":2,"2":"0.00","3":1}' data-sheets-value='{"1":3,"3":5.17}' style="overflow:hidden;padding:0px 3px 0px 3px;vertical-align:bottom;text-align:center;">5.17</td> <td data-sheets-numberformat='{"1":2,"2":"0","3":1}' data-sheets-value='{"1":3,"3":83}' style="overflow:hidden;padding:0px 3px 0px 3px;vertical-align:bottom;text-align:center;">83</td> <td data-sheets-numberformat='{"1":2,"2":"0","3":1}' data-sheets-value='{"1":3,"3":76}' style="overflow:hidden;padding:0px 3px 0px 3px;vertical-align:bottom;text-align:center;">76</td> <td data-sheets-numberformat='{"1":2,"2":"0","3":1}' data-sheets-value='{"1":2,"2":"-"}' style="border-right:1px solid #000000;overflow:hidden;padding:0px 3px 0px 3px;vertical-align:bottom;text-align:center;">-</td> </tr> <tr style="height:20px;"> <td style="border-left:1px solid #000000;overflow:hidden;padding:0px 3px 0px 3px;vertical-align:bottom;font-weight:bold;"></td> <td data-sheets-value='{"1":2,"2":"Dubbelwandig"}' style="overflow:hidden;padding:0px 3px 0px 3px;vertical-align:bottom;font-weight:bold;">Doppelschalig</td> <td data-sheets-value='{"1":2,"2":"Helder (H/H)"}' style="border-right:1px solid #000000;overflow:hidden;padding:0px 3px 0px 3px;vertical-align:bottom;font-weight:bold;">Klar (H/H)</td> <td data-sheets-numberformat='{"1":2,"2":"0.00","3":1}' data-sheets-value='{"1":3,"3":2.9}' style="overflow:hidden;padding:0px 3px 0px 3px;vertical-align:bottom;text-align:center;">2.90</td> <td data-sheets-numberformat='{"1":2,"2":"0","3":1}' data-sheets-value='{"1":3,"3":81}' style="overflow:hidden;padding:0px 3px 0px 3px;vertical-align:bottom;text-align:center;">81</td> <td data-sheets-numberformat='{"1":2,"2":"0","3":1}' data-sheets-value='{"1":3,"3":75}' style="overflow:hidden;padding:0px 3px 0px 3px;vertical-align:bottom;text-align:center;">75</td> <td data-sheets-numberformat='{"1":2,"2":"0","3":1}' data-sheets-value='{"1":3,"3":20}' style="border-right:1px solid #000000;overflow:hidden;padding:0px 3px 0px 3px;vertical-align:bottom;text-align:center;">20</td> </tr> <tr style="height:20px;"> <td style="border-left:1px solid #000000;overflow:hidden;padding:0px 3px 0px 3px;vertical-align:bottom;font-weight:bold;"></td> <td data-sheets-value='{"1":2,"2":"Dubbelwandig"}' style="overflow:hidden;padding:0px 3px 0px 3px;vertical-align:bottom;font-weight:bold;">Doppelschalig</td> <td data-sheets-value='{"1":2,"2":"Opaal (O/O)"}' style="border-right:1px solid #000000;overflow:hidden;padding:0px 3px 0px 3px;vertical-align:bottom;font-weight:bold;">Opal (O/O)</td> <td data-sheets-numberformat='{"1":2,"2":"0.00","3":1}' data-sheets-value='{"1":3,"3":2.9}' style="overflow:hidden;padding:0px 3px 0px 3px;vertical-align:bottom;text-align:center;">2.90</td> <td data-sheets-numberformat='{"1":2,"2":"0","3":1}' data-sheets-value='{"1":3,"3":69}' style="overflow:hidden;padding:0px 3px 0px 3px;vertical-align:bottom;text-align:center;">69</td> <td data-sheets-numberformat='{"1":2,"2":"0","3":1}' data-sheets-value='{"1":3,"3":58}' style="overflow:hidden;padding:0px 3px 0px 3px;vertical-align:bottom;text-align:center;">58</td> <td data-sheets-numberformat='{"1":2,"2":"0","3":1}' data-sheets-value='{"1":3,"3":20}' style="border-right:1px solid #000000;overflow:hidden;padding:0px 3px 0px 3px;vertical-align:bottom;text-align:center;">20</td> </tr> <tr style="height:20px;"> <td style="border-left:1px solid #000000;overflow:hidden;padding:0px 3px 0px 3px;vertical-align:bottom;font-weight:bold;"></td> <td data-sheets-value='{"1":2,"2":"Driewandig"}' style="overflow:hidden;padding:0px 3px 0px 3px;vertical-align:bottom;font-weight:bold;">Dreischalig</td> <td data-sheets-value='{"1":2,"2":"Helder (H/H/H)"}' style="border-right:1px solid #000000;overflow:hidden;padding:0px 3px 0px 3px;vertical-align:bottom;font-weight:bold;">Klar (H/H/H)</td> <td data-sheets-numberformat='{"1":2,"2":"0.00","3":1}' data-sheets-value='{"1":3,"3":1.7}' style="overflow:hidden;padding:0px 3px 0px 3px;vertical-align:bottom;text-align:center;">1.70</td> <td data-sheets-numberformat='{"1":2,"2":"0","3":1}' data-sheets-value='{"1":3,"3":73}' style="overflow:hidden;padding:0px 3px 0px 3px;vertical-align:bottom;text-align:center;">73</td> <td data-sheets-numberformat='{"1":2,"2":"0","3":1}' data-sheets-value='{"1":3,"3":65}' style="overflow:hidden;padding:0px 3px 0px 3px;vertical-align:bottom;text-align:center;">65</td> <td data-sheets-numberformat='{"1":2,"2":"0","3":1}' data-sheets-value='{"1":3,"3":22}' style="border-right:1px solid #000000;overflow:hidden;padding:0px 3px 0px 3px;vertical-align:bottom;text-align:center;">22</td> </tr> <tr style="height:20px;"> <td style="border-left:1px solid #000000;overflow:hidden;padding:0px 3px 0px 3px;vertical-align:bottom;font-weight:bold;"></td> <td data-sheets-value='{"1":2,"2":"Driewandig"}' style="overflow:hidden;padding:0px 3px 0px 3px;vertical-align:bottom;font-weight:bold;">Dreischalig</td> <td data-sheets-value='{"1":2,"2":"Opaal (O/H/O)"}' style="border-right:1px solid #000000;overflow:hidden;padding:0px 3px 0px 3px;vertical-align:bottom;font-weight:bold;">Opal (O/H/O)</td> <td data-sheets-numberformat='{"1":2,"2":"0.00","3":1}' data-sheets-value='{"1":3,"3":1.7}' style="overflow:hidden;padding:0px 3px 0px 3px;vertical-align:bottom;text-align:center;">1.70</td> <td data-sheets-numberformat='{"1":2,"2":"0","3":1}' data-sheets-value='{"1":3,"3":62}' style="overflow:hidden;padding:0px 3px 0px 3px;vertical-align:bottom;text-align:center;">62</td> <td data-sheets-numberformat='{"1":2,"2":"0","3":1}' data-sheets-value='{"1":3,"3":51}' style="overflow:hidden;padding:0px 3px 0px 3px;vertical-align:bottom;text-align:center;">51</td> <td data-sheets-numberformat='{"1":2,"2":"0","3":1}' data-sheets-value='{"1":3,"3":22}' style="border-right:1px solid #000000;overflow:hidden;padding:0px 3px 0px 3px;vertical-align:bottom;text-align:center;">22</td> </tr> <tr style="height:20px;"> <td style="border-left:1px solid #000000;overflow:hidden;padding:0px 3px 0px 3px;vertical-align:bottom;font-weight:bold;"></td> <td data-sheets-value='{"1":2,"2":"Vierwandig"}' style="overflow:hidden;padding:0px 3px 0px 3px;vertical-align:bottom;font-weight:bold;">Vierschalig</td> <td data-sheets-value='{"1":2,"2":"Helder (H/H/H/H)"}' style="border-right:1px solid #000000;overflow:hidden;padding:0px 3px 0px 3px;vertical-align:bottom;font-weight:bold;">Klar (H/H/H/H)</td> <td data-sheets-numberformat='{"1":2,"2":"0.00","3":1}' data-sheets-value='{"1":3,"3":1.28}' style="overflow:hidden;padding:0px 3px 0px 3px;vertical-align:bottom;text-align:center;">1.28</td> <td data-sheets-numberformat='{"1":2,"2":"0","3":1}' data-sheets-value='{"1":3,"3":64}' style="overflow:hidden;padding:0px 3px 0px 3px;vertical-align:bottom;text-align:center;">64</td> <td data-sheets-numberformat='{"1":2,"2":"0","3":1}' data-sheets-value='{"1":3,"3":54}' style="overflow:hidden;padding:0px 3px 0px 3px;vertical-align:bottom;text-align:center;">54</td> <td data-sheets-numberformat='{"1":2,"2":"0","3":1}' data-sheets-value='{"1":3,"3":23}' style="border-right:1px solid #000000;overflow:hidden;padding:0px 3px 0px 3px;vertical-align:bottom;text-align:center;">23</td> </tr> <tr style="height:20px;"> <td style="border-bottom:1px solid #000000;border-left:1px solid #000000;overflow:hidden;padding:0px 3px 0px 3px;vertical-align:bottom;"></td> <td data-sheets-value='{"1":2,"2":"Vierwandig"}' style="border-bottom:1px solid #000000;overflow:hidden;padding:0px 3px 0px 3px;vertical-align:bottom;font-weight:bold;">Vierschalig</td> <td data-sheets-value='{"1":2,"2":"Opaal (H/H/O/H)"}' style="border-right:1px solid #000000;border-bottom:1px solid #000000;overflow:hidden;padding:0px 3px 0px 3px;vertical-align:bottom;font-weight:bold;">Opal (H/H/O/H)</td> <td data-sheets-numberformat='{"1":2,"2":"0.00","3":1}' data-sheets-value='{"1":3,"3":1.28}' style="border-bottom:1px solid #000000;overflow:hidden;padding:0px 3px 0px 3px;vertical-align:bottom;text-align:center;">1.28</td> <td data-sheets-numberformat='{"1":2,"2":"0","3":1}' data-sheets-value='{"1":3,"3":59}' style="border-bottom:1px solid #000000;overflow:hidden;padding:0px 3px 0px 3px;vertical-align:bottom;text-align:center;">59</td> <td data-sheets-numberformat='{"1":2,"2":"0","3":1}' data-sheets-value='{"1":3,"3":48}' style="border-bottom:1px solid #000000;overflow:hidden;padding:0px 3px 0px 3px;vertical-align:bottom;text-align:center;">48</td> <td data-sheets-numberformat='{"1":2,"2":"0","3":1}' data-sheets-value='{"1":3,"3":23}' style="border-right:1px solid #000000;border-bottom:1px solid #000000;overflow:hidden;padding:0px 3px 0px 3px;vertical-align:bottom;text-align:center;">23</td> </tr> <tr style="height:20px;"> <td data-sheets-value='{"1":2,"2":"Polycarbonaat "}' style="border-left:1px solid #000000;overflow:hidden;padding:0px 3px 0px 3px;vertical-align:bottom;font-weight:bold;">Polycarbonaat </td> <td data-sheets-value='{"1":2,"2":"Enkelwandig"}' style="overflow:hidden;padding:0px 3px 0px 3px;vertical-align:bottom;font-weight:bold;">Einschalig</td> <td data-sheets-value='{"1":2,"2":"Helder (A)"}' style="border-right:1px solid #000000;overflow:hidden;padding:0px 3px 0px 3px;vertical-align:bottom;font-weight:bold;">Klar (A)</td> <td data-sheets-numberformat='{"1":2,"2":"0.00","3":1}' data-sheets-value='{"1":3,"3":5.17}' style="overflow:hidden;padding:0px 3px 0px 3px;vertical-align:bottom;text-align:center;">5.17</td> <td data-sheets-numberformat='{"1":2,"2":"0","3":1}' data-sheets-value='{"1":3,"3":88}' style="overflow:hidden;padding:0px 3px 0px 3px;vertical-align:bottom;text-align:center;">88</td> <td data-sheets-numberformat='{"1":2,"2":"0","3":1}' data-sheets-value='{"1":3,"3":83}' style="overflow:hidden;padding:0px 3px 0px 3px;vertical-align:bottom;text-align:center;">83</td> <td data-sheets-numberformat='{"1":2,"2":"0","3":1}' data-sheets-value='{"1":2,"2":"-"}' style="border-right:1px solid #000000;overflow:hidden;padding:0px 3px 0px 3px;vertical-align:bottom;text-align:center;">-</td> </tr> <tr style="height:20px;"> <td data-sheets-value='{"1":2,"2":"PC"}' style="border-left:1px solid #000000;overflow:hidden;padding:0px 3px 0px 3px;vertical-align:bottom;font-weight:bold;">PC</td> <td data-sheets-value='{"1":2,"2":"Enkelwandig"}' style="overflow:hidden;padding:0px 3px 0px 3px;vertical-align:bottom;font-weight:bold;">Einschalig</td> <td data-sheets-value='{"1":2,"2":"Opaal (D)"}' style="border-right:1px solid #000000;overflow:hidden;padding:0px 3px 0px 3px;vertical-align:bottom;font-weight:bold;">Opal (D)</td> <td data-sheets-numberformat='{"1":2,"2":"0.00","3":1}' data-sheets-value='{"1":3,"3":5.17}' style="overflow:hidden;padding:0px 3px 0px 3px;vertical-align:bottom;text-align:center;">5.17</td> <td data-sheets-numberformat='{"1":2,"2":"0","3":1}' data-sheets-value='{"1":3,"3":58}' style="overflow:hidden;padding:0px 3px 0px 3px;vertical-align:bottom;text-align:center;">58</td> <td data-sheets-numberformat='{"1":2,"2":"0","3":1}' data-sheets-value='{"1":3,"3":60}' style="overflow:hidden;padding:0px 3px 0px 3px;vertical-align:bottom;text-align:center;">60</td> <td data-sheets-numberformat='{"1":2,"2":"0","3":1}' data-sheets-value='{"1":2,"2":"-"}' style="border-right:1px solid #000000;overflow:hidden;padding:0px 3px 0px 3px;vertical-align:bottom;text-align:center;">-</td> </tr> <tr style="height:20px;"> <td style="border-left:1px solid #000000;overflow:hidden;padding:0px 3px 0px 3px;vertical-align:bottom;font-weight:bold;"></td> <td data-sheets-value='{"1":2,"2":"Dubbelwandig"}' style="overflow:hidden;padding:0px 3px 0px 3px;vertical-align:bottom;font-weight:bold;">Doppelschalig</td> <td data-sheets-value='{"1":2,"2":"Helder (A/H)"}' style="border-right:1px solid #000000;overflow:hidden;padding:0px 3px 0px 3px;vertical-align:bottom;font-weight:bold;">Klar (A/H)</td> <td data-sheets-numberformat='{"1":2,"2":"0.00","3":1}' data-sheets-value='{"1":3,"3":2.9}' style="overflow:hidden;padding:0px 3px 0px 3px;vertical-align:bottom;text-align:center;">2.90</td> <td data-sheets-numberformat='{"1":2,"2":"0","3":1}' data-sheets-value='{"1":3,"3":79}' style="overflow:hidden;padding:0px 3px 0px 3px;vertical-align:bottom;text-align:center;">79</td> <td data-sheets-numberformat='{"1":2,"2":"0","3":1}' data-sheets-value='{"1":3,"3":72}' style="overflow:hidden;padding:0px 3px 0px 3px;vertical-align:bottom;text-align:center;">72</td> <td data-sheets-numberformat='{"1":2,"2":"0","3":1}' data-sheets-value='{"1":3,"3":20}' style="border-right:1px solid #000000;overflow:hidden;padding:0px 3px 0px 3px;vertical-align:bottom;text-align:center;">20</td> </tr> <tr style="height:20px;"> <td style="border-left:1px solid #000000;overflow:hidden;padding:0px 3px 0px 3px;vertical-align:bottom;font-weight:bold;"></td> <td data-sheets-value='{"1":2,"2":"Dubbelwandig"}' style="overflow:hidden;padding:0px 3px 0px 3px;vertical-align:bottom;font-weight:bold;">Doppelschalig</td> <td data-sheets-value='{"1":2,"2":"Helder (A/A)"}' style="border-right:1px solid #000000;overflow:hidden;padding:0px 3px 0px 3px;vertical-align:bottom;font-weight:bold;">Klar (A/A)</td> <td data-sheets-numberformat='{"1":2,"2":"0.00","3":1}' data-sheets-value='{"1":3,"3":2.9}' style="overflow:hidden;padding:0px 3px 0px 3px;vertical-align:bottom;text-align:center;">2.90</td> <td data-sheets-numberformat='{"1":2,"2":"0","3":1}' data-sheets-value='{"1":3,"3":77}' style="overflow:hidden;padding:0px 3px 0px 3px;vertical-align:bottom;text-align:center;">77</td> <td data-sheets-numberformat='{"1":2,"2":"0","3":1}' data-sheets-value='{"1":3,"3":69}' style="overflow:hidden;padding:0px 3px 0px 3px;vertical-align:bottom;text-align:center;">69</td> <td data-sheets-numberformat='{"1":2,"2":"0","3":1}' data-sheets-value='{"1":3,"3":20}' style="border-right:1px solid #000000;overflow:hidden;padding:0px 3px 0px 3px;vertical-align:bottom;text-align:center;">20</td> </tr> <tr style="height:20px;"> <td style="border-left:1px solid #000000;overflow:hidden;padding:0px 3px 0px 3px;vertical-align:bottom;font-weight:bold;"></td> <td data-sheets-value='{"1":2,"2":"Dubbelwandig"}' style="overflow:hidden;padding:0px 3px 0px 3px;vertical-align:bottom;font-weight:bold;">Doppelschalig</td> <td data-sheets-value='{"1":2,"2":"Opaal (A/O)"}' style="border-right:1px solid #000000;overflow:hidden;padding:0px 3px 0px 3px;vertical-align:bottom;font-weight:bold;">Opal (A/O)</td> <td data-sheets-numberformat='{"1":2,"2":"0.00","3":1}' data-sheets-value='{"1":3,"3":2.9}' style="overflow:hidden;padding:0px 3px 0px 3px;vertical-align:bottom;text-align:center;">2.90</td> <td data-sheets-numberformat='{"1":2,"2":"0","3":1}' data-sheets-value='{"1":3,"3":73}' style="overflow:hidden;padding:0px 3px 0px 3px;vertical-align:bottom;text-align:center;">73</td> <td data-sheets-numberformat='{"1":2,"2":"0","3":1}' data-sheets-value='{"1":3,"3":63}' style="overflow:hidden;padding:0px 3px 0px 3px;vertical-align:bottom;text-align:center;">63</td> <td data-sheets-numberformat='{"1":2,"2":"0","3":1}' data-sheets-value='{"1":3,"3":20}' style="border-right:1px solid #000000;overflow:hidden;padding:0px 3px 0px 3px;vertical-align:bottom;text-align:center;">20</td> </tr> <tr style="height:20px;"> <td style="border-left:1px solid #000000;overflow:hidden;padding:0px 3px 0px 3px;vertical-align:bottom;font-weight:bold;"></td> <td data-sheets-value='{"1":2,"2":"Dubbelwandig"}' style="overflow:hidden;padding:0px 3px 0px 3px;vertical-align:bottom;font-weight:bold;">Doppelschalig</td> <td data-sheets-value='{"1":2,"2":"Opaal (A/D)"}' style="border-right:1px solid #000000;overflow:hidden;padding:0px 3px 0px 3px;vertical-align:bottom;font-weight:bold;">Opal (A/D)</td> <td data-sheets-numberformat='{"1":2,"2":"0.00","3":1}' data-sheets-value='{"1":3,"3":2.9}' style="overflow:hidden;padding:0px 3px 0px 3px;vertical-align:bottom;text-align:center;">2.90</td> <td data-sheets-numberformat='{"1":2,"2":"0","3":1}' data-sheets-value='{"1":3,"3":51}' style="overflow:hidden;padding:0px 3px 0px 3px;vertical-align:bottom;text-align:center;">51</td> <td data-sheets-numberformat='{"1":2,"2":"0","3":1}' data-sheets-value='{"1":3,"3":50}' style="overflow:hidden;padding:0px 3px 0px 3px;vertical-align:bottom;text-align:center;">50</td> <td data-sheets-numberformat='{"1":2,"2":"0","3":1}' data-sheets-value='{"1":3,"3":20}' style="border-right:1px solid #000000;overflow:hidden;padding:0px 3px 0px 3px;vertical-align:bottom;text-align:center;">20</td> </tr> <tr style="height:20px;"> <td style="border-left:1px solid #000000;overflow:hidden;padding:0px 3px 0px 3px;vertical-align:bottom;font-weight:bold;"></td> <td data-sheets-value='{"1":2,"2":"Driewandig"}' style="overflow:hidden;padding:0px 3px 0px 3px;vertical-align:bottom;font-weight:bold;">Dreischalig</td> <td data-sheets-value='{"1":2,"2":"Helder (A/H/H)"}' style="border-right:1px solid #000000;overflow:hidden;padding:0px 3px 0px 3px;vertical-align:bottom;font-weight:bold;">Klar (A/H/H)</td> <td data-sheets-numberformat='{"1":2,"2":"0.00","3":1}' data-sheets-value='{"1":3,"3":1.7}' style="overflow:hidden;padding:0px 3px 0px 3px;vertical-align:bottom;text-align:center;">1.70</td> <td data-sheets-numberformat='{"1":2,"2":"0","3":1}' data-sheets-value='{"1":3,"3":71}' style="overflow:hidden;padding:0px 3px 0px 3px;vertical-align:bottom;text-align:center;">71</td> <td data-sheets-numberformat='{"1":2,"2":"0","3":1}' data-sheets-value='{"1":3,"3":63}' style="overflow:hidden;padding:0px 3px 0px 3px;vertical-align:bottom;text-align:center;">63</td> <td data-sheets-numberformat='{"1":2,"2":"0","3":1}' data-sheets-value='{"1":3,"3":22}' style="border-right:1px solid #000000;overflow:hidden;padding:0px 3px 0px 3px;vertical-align:bottom;text-align:center;">22</td> </tr> <tr style="height:20px;"> <td style="border-left:1px solid #000000;overflow:hidden;padding:0px 3px 0px 3px;vertical-align:bottom;font-weight:bold;"></td> <td data-sheets-value='{"1":2,"2":"Driewandig"}' style="overflow:hidden;padding:0px 3px 0px 3px;vertical-align:bottom;font-weight:bold;">Dreischalig</td> <td data-sheets-value='{"1":2,"2":"Opaal (A/O/O)"}' style="border-right:1px solid #000000;overflow:hidden;padding:0px 3px 0px 3px;vertical-align:bottom;font-weight:bold;">Opal (A/O/O)</td> <td data-sheets-numberformat='{"1":2,"2":"0.00","3":1}' data-sheets-value='{"1":3,"3":1.7}' style="overflow:hidden;padding:0px 3px 0px 3px;vertical-align:bottom;text-align:center;">1.70</td> <td data-sheets-numberformat='{"1":2,"2":"0","3":1}' data-sheets-value='{"1":3,"3":61}' style="overflow:hidden;padding:0px 3px 0px 3px;vertical-align:bottom;text-align:center;">61</td> <td data-sheets-numberformat='{"1":2,"2":"0","3":1}' data-sheets-value='{"1":3,"3":48}' style="overflow:hidden;padding:0px 3px 0px 3px;vertical-align:bottom;text-align:center;">48</td> <td data-sheets-numberformat='{"1":2,"2":"0","3":1}' data-sheets-value='{"1":3,"3":22}' style="border-right:1px solid #000000;overflow:hidden;padding:0px 3px 0px 3px;vertical-align:bottom;text-align:center;">22</td> </tr> <tr style="height:20px;"> <td style="border-left:1px solid #000000;overflow:hidden;padding:0px 3px 0px 3px;vertical-align:bottom;font-weight:bold;"></td> <td data-sheets-value='{"1":2,"2":"Vierwandig"}' style="overflow:hidden;padding:0px 3px 0px 3px;vertical-align:bottom;font-weight:bold;">Vierschalig</td> <td data-sheets-value='{"1":2,"2":"Helder (A/H/H/H)"}' style="border-right:1px solid #000000;overflow:hidden;padding:0px 3px 0px 3px;vertical-align:bottom;font-weight:bold;">Klar (A/H/H/H)</td> <td data-sheets-numberformat='{"1":2,"2":"0.00","3":1}' data-sheets-value='{"1":3,"3":1.28}' style="overflow:hidden;padding:0px 3px 0px 3px;vertical-align:bottom;text-align:center;">1.28</td> <td data-sheets-numberformat='{"1":2,"2":"0","3":1}' data-sheets-value='{"1":3,"3":64}' style="overflow:hidden;padding:0px 3px 0px 3px;vertical-align:bottom;text-align:center;">64</td> <td data-sheets-numberformat='{"1":2,"2":"0","3":1}' data-sheets-value='{"1":3,"3":52}' style="overflow:hidden;padding:0px 3px 0px 3px;vertical-align:bottom;text-align:center;">52</td> <td data-sheets-numberformat='{"1":2,"2":"0","3":1}' data-sheets-value='{"1":3,"3":23}' style="border-right:1px solid #000000;overflow:hidden;padding:0px 3px 0px 3px;vertical-align:bottom;text-align:center;">23</td> </tr> <tr style="height:20px;"> <td style="border-bottom:1px solid #000000;border-left:1px solid #000000;overflow:hidden;padding:0px 3px 0px 3px;vertical-align:bottom;"></td> <td data-sheets-value='{"1":2,"2":"Vierwandig"}' style="border-bottom:1px solid #000000;overflow:hidden;padding:0px 3px 0px 3px;vertical-align:bottom;font-weight:bold;">Vierschalig</td> <td data-sheets-value='{"1":2,"2":"Opaal (A/H/O/H)"}' style="border-right:1px solid #000000;border-bottom:1px solid #000000;overflow:hidden;padding:0px 3px 0px 3px;vertical-align:bottom;font-weight:bold;">Opal (A/H/O/H)</td> <td data-sheets-numberformat='{"1":2,"2":"0.00","3":1}' data-sheets-value='{"1":3,"3":1.28}' style="border-bottom:1px solid #000000;overflow:hidden;padding:0px 3px 0px 3px;vertical-align:bottom;text-align:center;">1.28</td> <td data-sheets-numberformat='{"1":2,"2":"0","3":1}' data-sheets-value='{"1":3,"3":59}' style="border-bottom:1px solid #000000;overflow:hidden;padding:0px 3px 0px 3px;vertical-align:bottom;text-align:center;">59</td> <td data-sheets-numberformat='{"1":2,"2":"0","3":1}' data-sheets-value='{"1":3,"3":46}' style="border-bottom:1px solid #000000;overflow:hidden;padding:0px 3px 0px 3px;vertical-align:bottom;text-align:center;">46</td> <td data-sheets-numberformat='{"1":2,"2":"0","3":1}' data-sheets-value='{"1":3,"3":23}' style="border-right:1px solid #000000;border-bottom:1px solid #000000;overflow:hidden;padding:0px 3px 0px 3px;vertical-align:bottom;text-align:center;">23</td> </tr> <tr style="height:20px;"> <td data-sheets-value='{"1":2,"2":"Polycarbonaat"}' style="border-left:1px solid #000000;overflow:hidden;padding:0px 3px 0px 3px;vertical-align:bottom;font-weight:bold;">Polycarbonat</td> <td data-sheets-value='{"1":2,"2":"Enkelwandig"}' style="overflow:hidden;padding:0px 3px 0px 3px;vertical-align:bottom;font-weight:bold;">Einschalig</td> <td data-sheets-value='{"1":2,"2":"Heatstop Opaal (T)"}' style="border-right:1px solid #000000;overflow:hidden;padding:0px 3px 0px 3px;vertical-align:bottom;font-weight:bold;">Heatstop opal (T)</td> <td data-sheets-numberformat='{"1":2,"2":"0.00","3":1}' data-sheets-value='{"1":3,"3":5.17}' style="overflow:hidden;padding:0px 3px 0px 3px;vertical-align:bottom;text-align:center;">5.17</td> <td data-sheets-numberformat='{"1":2,"2":"0","3":1}' data-sheets-value='{"1":3,"3":49}' style="overflow:hidden;padding:0px 3px 0px 3px;vertical-align:bottom;text-align:center;">49</td> <td data-sheets-numberformat='{"1":2,"2":"0","3":1}' data-sheets-value='{"1":3,"3":59}' style="overflow:hidden;padding:0px 3px 0px 3px;vertical-align:bottom;text-align:center;">59</td> <td data-sheets-numberformat='{"1":2,"2":"0","3":1}' data-sheets-value='{"1":2,"2":"-"}' style="border-right:1px solid #000000;overflow:hidden;padding:0px 3px 0px 3px;vertical-align:bottom;text-align:center;">-</td> </tr> <tr style="height:20px;"> <td data-sheets-value='{"1":2,"2":"Heatstop PC"}' style="border-left:1px solid #000000;overflow:hidden;padding:0px 3px 0px 3px;vertical-align:bottom;font-weight:bold;">Heatstop PC</td> <td data-sheets-value='{"1":2,"2":"Dubbelwandig"}' style="overflow:hidden;padding:0px 3px 0px 3px;vertical-align:bottom;font-weight:bold;">Doppelschalig</td> <td data-sheets-value='{"1":2,"2":"Helder (T/H)"}' style="border-right:1px solid #000000;overflow:hidden;padding:0px 3px 0px 3px;vertical-align:bottom;font-weight:bold;">Klar (T/H)</td> <td data-sheets-numberformat='{"1":2,"2":"0.00","3":1}' data-sheets-value='{"1":3,"3":2.9}' style="overflow:hidden;padding:0px 3px 0px 3px;vertical-align:bottom;text-align:center;">2.90</td> <td data-sheets-numberformat='{"1":2,"2":"0","3":1}' data-sheets-value='{"1":3,"3":44}' style="overflow:hidden;padding:0px 3px 0px 3px;vertical-align:bottom;text-align:center;">44</td> <td data-sheets-numberformat='{"1":2,"2":"0","3":1}' data-sheets-value='{"1":3,"3":51}' style="overflow:hidden;padding:0px 3px 0px 3px;vertical-align:bottom;text-align:center;">51</td> <td data-sheets-numberformat='{"1":2,"2":"0","3":1}' data-sheets-value='{"1":3,"3":20}' style="border-right:1px solid #000000;overflow:hidden;padding:0px 3px 0px 3px;vertical-align:bottom;text-align:center;">20</td> </tr> <tr style="height:20px;"> <td style="border-left:1px solid #000000;overflow:hidden;padding:0px 3px 0px 3px;vertical-align:bottom;font-weight:bold;"></td> <td data-sheets-value='{"1":2,"2":"Dubbelwandig"}' style="overflow:hidden;padding:0px 3px 0px 3px;vertical-align:bottom;font-weight:bold;">Doppelschalig</td> <td data-sheets-value='{"1":2,"2":"Opaal (T/O)"}' style="border-right:1px solid #000000;overflow:hidden;padding:0px 3px 0px 3px;vertical-align:bottom;font-weight:bold;">Opal (T/O)</td> <td data-sheets-numberformat='{"1":2,"2":"0.00","3":1}' data-sheets-value='{"1":3,"3":2.9}' style="overflow:hidden;padding:0px 3px 0px 3px;vertical-align:bottom;text-align:center;">2.90</td> <td data-sheets-numberformat='{"1":2,"2":"0","3":1}' data-sheets-value='{"1":3,"3":41}' style="overflow:hidden;padding:0px 3px 0px 3px;vertical-align:bottom;text-align:center;">41</td> <td data-sheets-numberformat='{"1":2,"2":"0","3":1}' data-sheets-value='{"1":3,"3":45}' style="overflow:hidden;padding:0px 3px 0px 3px;vertical-align:bottom;text-align:center;">45</td> <td data-sheets-numberformat='{"1":2,"2":"0","3":1}' data-sheets-value='{"1":3,"3":20}' style="border-right:1px solid #000000;overflow:hidden;padding:0px 3px 0px 3px;vertical-align:bottom;text-align:center;">20</td> </tr> <tr style="height:20px;"> <td style="border-left:1px solid #000000;overflow:hidden;padding:0px 3px 0px 3px;vertical-align:bottom;font-weight:bold;"></td> <td data-sheets-value='{"1":2,"2":"Driewandig"}' style="overflow:hidden;padding:0px 3px 0px 3px;vertical-align:bott | skylux-160-ce-met-koepel-en-pvc-opstand-35-30-met-lm-motor-1300-x-2500-mm | 8586045784397 | 46872382800205
Rauch- und Wärmeabzug (RWA) | RWA-System | Skylux | Skylux 160° CE mit Kuppel und PVC-Aufsatzkranz 35/30 mit doppeltem LM-Motor 1300 x 2800 mm |  | 50553 | 5412970505532 | 8800.35 | Ja | 30-45 | 149.01 | 1300 x 2800 mm | 2800 | 1300 |  | PCV 35/30 (35 cm hoch & Dachöffnung = 30 cm größer als das Tageslichtmaß) | Rechteckig | 5.17 W/m²K - 1.28 W/m²K | 87% - 32% | 90% - 32% | 20dB - 23dB | 160° CE (für Industrie) | Lichtkuppel | ohne Windfang | E | Doppelmotor | Maximal ist eine vierschalige Lichtkuppel für dieses Produkt möglich | Ut-Wert LT-Wert g-Wert Rw-waarde EN 1873 : 2014 EN ISO 13468 EN 16153 EN 410 EN 410 EN ISO 140-3 Material Schalen Schalen (W/m²K) (%) (%) (dB) Acryl Einschalig Klar (H) 5.17 90 87 - PMMA Einschalig Opal (O) 5.17 83 76 - Doppelschalig Klar (H/H) 2.90 81 75 20 Doppelschalig Opal (O/O) 2.90 69 58 20 Dreischalig Klar (H/H/H) 1.70 73 65 22 Dreischalig Opal (O/H/O) 1.70 62 51 22 Vierschalig Klar (H/H/H/H) 1.28 64 54 23 Vierschalig Opal (H/H/O/H) 1.28 59 48 23 Polycarbonaat Einschalig Klar (A) 5.17 88 83 - PC Einschalig Opal (D) 5.17 58 60 - Doppelschalig Klar (A/H) 2.90 79 72 20 Doppelschalig Klar (A/A) 2.90 77 69 20 Doppelschalig Opal (A/O) 2.90 73 63 20 Doppelschalig Opal (A/D) 2.90 51 50 20 Dreischalig Klar (A/H/H) 1.70 71 63 22 Dreischalig Opal (A/O/O) 1.70 61 48 22 Vierschalig Klar (A/H/H/H) 1.28 64 52 23 Vierschalig Opal (A/H/O/H) 1.28 59 46 23 Polycarbonat Einschalig Heatstop opal (T) 5.17 49 59 - Heatstop PC Doppelschalig Klar (T/H) 2.90 44 51 20 Doppelschalig Opal (T/O) 2.90 41 45 20 Dreischalig Klar (T/H/H) 1.70 40 <td data-sheets-numberformat='{"1":2,"2":"0","3":1}' data-sheets-value='{"1":3,"3":44}' style="overflow:hidden;padding:0px 3px 0px | https://skylux.eu/de/products/skylux-160-ce-met-koepel-en-pvc-opstand-35-30-met-lm-motor-1300-x-2800-mm | https://skylux.eu/cdn/shop/files/Skylux-160deg-CE-met-koepel-en-pvc-opstand-3530-met-dubbele-LM-motor-1300-x-2800-mm-RWA-systeem.jpg?v=1702982027&width=1600 | https://skylux.eu/cdn/shop/files/e5a82811-1bb0-48e4-a776-cacb59c7c092_2a8aed44-3984-4c04-ae33-657fdbfe62dc.jpg?v=1688551522&width=1600 | //skylux.eu/cdn/shop/files/D_MH_Montageanleitung_Skylux_160_CE_LM.pdf?v=1503750771917917123 | //skylux.eu/cdn/shop/files/D_TD_Technische_Daten_Skylux_Skylux_160_CE_Elektrisch.pdf?v=10489854405570094672 | <style type="text/css" id="isPasted"> <!--td { border: 1px solid #cccccc; } br { mso-data-placement: same-cell; } --> </style> <table border="1" cellpadding="0" cellspacing="0" dir="ltr" style="table-layout:fixed;font-size:10pt;font-family:Arial;border-collapse:collapse;border:none;"><tbody> <tr style="height:20px;"> <td style="overflow:hidden;padding:0px 3px 0px 3px;vertical-align:bottom;"></td> <td style="overflow:hidden;padding:0px 3px 0px 3px;vertical-align:bottom;"></td> <td style="overflow:hidden;padding:0px 3px 0px 3px;vertical-align:bottom;"></td> <td data-sheets-value='{"1":2,"2":"Ut-waarde"}' style="overflow:hidden;padding:0px 3px 0px 3px;vertical-align:bottom;font-weight:bold;text-align:center;">Ut-Wert</td> <td data-sheets-value='{"1":2,"2":"LT-waarde"}' style="overflow:hidden;padding:0px 3px 0px 3px;vertical-align:bottom;font-weight:bold;text-align:center;">LT-Wert</td> <td data-sheets-value='{"1":2,"2":"g-waarde"}' style="overflow:hidden;padding:0px 3px 0px 3px;vertical-align:bottom;font-weight:bold;text-align:center;">g-Wert</td> <td data-sheets-value='{"1":2,"2":"Rw-waarde "}' style="overflow:hidden;padding:0px 3px 0px 3px;vertical-align:bottom;font-weight:bold;text-align:center;">Rw-waarde </td> </tr> <tr style="height:20px;"> <td style="overflow:hidden;padding:0px 3px 0px 3px;vertical-align:bottom;"></td> <td style="overflow:hidden;padding:0px 3px 0px 3px;vertical-align:bottom;"></td> <td style="overflow:hidden;padding:0px 3px 0px 3px;vertical-align:bottom;"></td> <td data-sheets-numberformat='{"1":2,"2":"0.00","3":1}' data-sheets-value='{"1":2,"2":"EN 1873 : 2014"}' style="overflow:hidden;padding:0px 3px 0px 3px;vertical-align:bottom;text-align:center;">EN 1873 : 2014</td> <td data-sheets-numberformat='{"1":2,"2":"0","3":1}' data-sheets-value='{"1":2,"2":"EN ISO 13468 EN 16153 EN 410"}' style="overflow:hidden;padding:0px 3px 0px 3px;vertical-align:bottom;text-align:center;">EN ISO 13468 EN 16153 EN 410</td> <td data-sheets-numberformat='{"1":2,"2":"0","3":1}' data-sheets-value='{"1":2,"2":"EN 410"}' style="overflow:hidden;padding:0px 3px 0px 3px;vertical-align:bottom;text-align:center;">EN 410</td> <td data-sheets-value='{"1":2,"2":"EN ISO 140-3\t\t"}' style="overflow:hidden;padding:0px 3px 0px 3px;vertical-align:bottom;text-align:center;">EN ISO 140-3 </td> </tr> <tr style="height:20px;"> <td data-sheets-value='{"1":2,"2":"Materiaal"}' style="border-bottom:1px solid #000000;overflow:hidden;padding:0px 3px 0px 3px;vertical-align:bottom;background-color:#000000;font-weight:bold;color:#ffffff;">Material</td> <td data-sheets-value='{"1":2,"2":"Wanden"}' style="border-bottom:1px solid #000000;overflow:hidden;padding:0px 3px 0px 3px;vertical-align:bottom;background-color:#000000;font-weight:bold;color:#ffffff;">Schalen</td> <td data-sheets-value='{"1":2,"2":"Schalen"}' style="border-bottom:1px solid #000000;overflow:hidden;padding:0px 3px 0px 3px;vertical-align:bottom;background-color:#000000;font-weight:bold;color:#ffffff;">Schalen</td> <td data-sheets-numberformat='{"1":2,"2":"0.00","3":1}' data-sheets-value='{"1":2,"2":"(W/m²K)\t"}' style="border-bottom:1px solid #000000;overflow:hidden;padding:0px 3px 0px 3px;vertical-align:bottom;background-color:#000000;font-weight:bold;color:#ffffff;text-align:center;">(W/m²K) </td> <td data-sheets-numberformat='{"1":2,"2":"0","3":1}' data-sheets-value='{"1":2,"2":"(%)"}' style="border-bottom:1px solid #000000;overflow:hidden;padding:0px 3px 0px 3px;vertical-align:bottom;background-color:#000000;font-weight:bold;color:#ffffff;text-align:center;">(%)</td> <td data-sheets-numberformat='{"1":2,"2":"0","3":1}' data-sheets-value='{"1":2,"2":"(%)"}' style="border-bottom:1px solid #000000;overflow:hidden;padding:0px 3px 0px 3px;vertical-align:bottom;background-color:#000000;font-weight:bold;color:#ffffff;text-align:center;">(%)</td> <td data-sheets-value='{"1":2,"2":"(dB)"}' style="border-bottom:1px solid #000000;overflow:hidden;padding:0px 3px 0px 3px;vertical-align:bottom;background-color:#000000;font-weight:bold;color:#ffffff;text-align:center;">(dB)</td> </tr> <tr style="height:20px;"> <td data-sheets-value='{"1":2,"2":"Acrylaat"}' style="border-left:1px solid #000000;overflow:hidden;padding:0px 3px 0px 3px;vertical-align:bottom;font-weight:bold;">Acryl</td> <td data-sheets-value='{"1":2,"2":"Enkelwandig"}' style="overflow:hidden;padding:0px 3px 0px 3px;vertical-align:bottom;font-weight:bold;">Einschalig</td> <td data-sheets-value='{"1":2,"2":"Helder (H)"}' style="border-right:1px solid #000000;overflow:hidden;padding:0px 3px 0px 3px;vertical-align:bottom;font-weight:bold;">Klar (H)</td> <td data-sheets-numberformat='{"1":2,"2":"0.00","3":1}' data-sheets-value='{"1":3,"3":5.17}' style="overflow:hidden;padding:0px 3px 0px 3px;vertical-align:bottom;text-align:center;">5.17</td> <td data-sheets-numberformat='{"1":2,"2":"0","3":1}' data-sheets-value='{"1":3,"3":90}' style="overflow:hidden;padding:0px 3px 0px 3px;vertical-align:bottom;text-align:center;">90</td> <td data-sheets-numberformat='{"1":2,"2":"0","3":1}' data-sheets-value='{"1":3,"3":87}' style="overflow:hidden;padding:0px 3px 0px 3px;vertical-align:bottom;text-align:center;">87</td> <td data-sheets-numberformat='{"1":2,"2":"0","3":1}' data-sheets-value='{"1":2,"2":"-"}' style="border-right:1px solid #000000;overflow:hidden;padding:0px 3px 0px 3px;vertical-align:bottom;text-align:center;">-</td> </tr> <tr style="height:20px;"> <td data-sheets-value='{"1":2,"2":"PMMA"}' style="border-left:1px solid #000000;overflow:hidden;padding:0px 3px 0px 3px;vertical-align:bottom;font-weight:bold;">PMMA</td> <td data-sheets-value='{"1":2,"2":"Enkelwandig"}' style="overflow:hidden;padding:0px 3px 0px 3px;vertical-align:bottom;font-weight:bold;">Einschalig</td> <td data-sheets-value='{"1":2,"2":"Opaal (O)"}' style="border-right:1px solid #000000;overflow:hidden;padding:0px 3px 0px 3px;vertical-align:bottom;font-weight:bold;">Opal (O)</td> <td data-sheets-numberformat='{"1":2,"2":"0.00","3":1}' data-sheets-value='{"1":3,"3":5.17}' style="overflow:hidden;padding:0px 3px 0px 3px;vertical-align:bottom;text-align:center;">5.17</td> <td data-sheets-numberformat='{"1":2,"2":"0","3":1}' data-sheets-value='{"1":3,"3":83}' style="overflow:hidden;padding:0px 3px 0px 3px;vertical-align:bottom;text-align:center;">83</td> <td data-sheets-numberformat='{"1":2,"2":"0","3":1}' data-sheets-value='{"1":3,"3":76}' style="overflow:hidden;padding:0px 3px 0px 3px;vertical-align:bottom;text-align:center;">76</td> <td data-sheets-numberformat='{"1":2,"2":"0","3":1}' data-sheets-value='{"1":2,"2":"-"}' style="border-right:1px solid #000000;overflow:hidden;padding:0px 3px 0px 3px;vertical-align:bottom;text-align:center;">-</td> </tr> <tr style="height:20px;"> <td style="border-left:1px solid #000000;overflow:hidden;padding:0px 3px 0px 3px;vertical-align:bottom;font-weight:bold;"></td> <td data-sheets-value='{"1":2,"2":"Dubbelwandig"}' style="overflow:hidden;padding:0px 3px 0px 3px;vertical-align:bottom;font-weight:bold;">Doppelschalig</td> <td data-sheets-value='{"1":2,"2":"Helder (H/H)"}' style="border-right:1px solid #000000;overflow:hidden;padding:0px 3px 0px 3px;vertical-align:bottom;font-weight:bold;">Klar (H/H)</td> <td data-sheets-numberformat='{"1":2,"2":"0.00","3":1}' data-sheets-value='{"1":3,"3":2.9}' style="overflow:hidden;padding:0px 3px 0px 3px;vertical-align:bottom;text-align:center;">2.90</td> <td data-sheets-numberformat='{"1":2,"2":"0","3":1}' data-sheets-value='{"1":3,"3":81}' style="overflow:hidden;padding:0px 3px 0px 3px;vertical-align:bottom;text-align:center;">81</td> <td data-sheets-numberformat='{"1":2,"2":"0","3":1}' data-sheets-value='{"1":3,"3":75}' style="overflow:hidden;padding:0px 3px 0px 3px;vertical-align:bottom;text-align:center;">75</td> <td data-sheets-numberformat='{"1":2,"2":"0","3":1}' data-sheets-value='{"1":3,"3":20}' style="border-right:1px solid #000000;overflow:hidden;padding:0px 3px 0px 3px;vertical-align:bottom;text-align:center;">20</td> </tr> <tr style="height:20px;"> <td style="border-left:1px solid #000000;overflow:hidden;padding:0px 3px 0px 3px;vertical-align:bottom;font-weight:bold;"></td> <td data-sheets-value='{"1":2,"2":"Dubbelwandig"}' style="overflow:hidden;padding:0px 3px 0px 3px;vertical-align:bottom;font-weight:bold;">Doppelschalig</td> <td data-sheets-value='{"1":2,"2":"Opaal (O/O)"}' style="border-right:1px solid #000000;overflow:hidden;padding:0px 3px 0px 3px;vertical-align:bottom;font-weight:bold;">Opal (O/O)</td> <td data-sheets-numberformat='{"1":2,"2":"0.00","3":1}' data-sheets-value='{"1":3,"3":2.9}' style="overflow:hidden;padding:0px 3px 0px 3px;vertical-align:bottom;text-align:center;">2.90</td> <td data-sheets-numberformat='{"1":2,"2":"0","3":1}' data-sheets-value='{"1":3,"3":69}' style="overflow:hidden;padding:0px 3px 0px 3px;vertical-align:bottom;text-align:center;">69</td> <td data-sheets-numberformat='{"1":2,"2":"0","3":1}' data-sheets-value='{"1":3,"3":58}' style="overflow:hidden;padding:0px 3px 0px 3px;vertical-align:bottom;text-align:center;">58</td> <td data-sheets-numberformat='{"1":2,"2":"0","3":1}' data-sheets-value='{"1":3,"3":20}' style="border-right:1px solid #000000;overflow:hidden;padding:0px 3px 0px 3px;vertical-align:bottom;text-align:center;">20</td> </tr> <tr style="height:20px;"> <td style="border-left:1px solid #000000;overflow:hidden;padding:0px 3px 0px 3px;vertical-align:bottom;font-weight:bold;"></td> <td data-sheets-value='{"1":2,"2":"Driewandig"}' style="overflow:hidden;padding:0px 3px 0px 3px;vertical-align:bottom;font-weight:bold;">Dreischalig</td> <td data-sheets-value='{"1":2,"2":"Helder (H/H/H)"}' style="border-right:1px solid #000000;overflow:hidden;padding:0px 3px 0px 3px;vertical-align:bottom;font-weight:bold;">Klar (H/H/H)</td> <td data-sheets-numberformat='{"1":2,"2":"0.00","3":1}' data-sheets-value='{"1":3,"3":1.7}' style="overflow:hidden;padding:0px 3px 0px 3px;vertical-align:bottom;text-align:center;">1.70</td> <td data-sheets-numberformat='{"1":2,"2":"0","3":1}' data-sheets-value='{"1":3,"3":73}' style="overflow:hidden;padding:0px 3px 0px 3px;vertical-align:bottom;text-align:center;">73</td> <td data-sheets-numberformat='{"1":2,"2":"0","3":1}' data-sheets-value='{"1":3,"3":65}' style="overflow:hidden;padding:0px 3px 0px 3px;vertical-align:bottom;text-align:center;">65</td> <td data-sheets-numberformat='{"1":2,"2":"0","3":1}' data-sheets-value='{"1":3,"3":22}' style="border-right:1px solid #000000;overflow:hidden;padding:0px 3px 0px 3px;vertical-align:bottom;text-align:center;">22</td> </tr> <tr style="height:20px;"> <td style="border-left:1px solid #000000;overflow:hidden;padding:0px 3px 0px 3px;vertical-align:bottom;font-weight:bold;"></td> <td data-sheets-value='{"1":2,"2":"Driewandig"}' style="overflow:hidden;padding:0px 3px 0px 3px;vertical-align:bottom;font-weight:bold;">Dreischalig</td> <td data-sheets-value='{"1":2,"2":"Opaal (O/H/O)"}' style="border-right:1px solid #000000;overflow:hidden;padding:0px 3px 0px 3px;vertical-align:bottom;font-weight:bold;">Opal (O/H/O)</td> <td data-sheets-numberformat='{"1":2,"2":"0.00","3":1}' data-sheets-value='{"1":3,"3":1.7}' style="overflow:hidden;padding:0px 3px 0px 3px;vertical-align:bottom;text-align:center;">1.70</td> <td data-sheets-numberformat='{"1":2,"2":"0","3":1}' data-sheets-value='{"1":3,"3":62}' style="overflow:hidden;padding:0px 3px 0px 3px;vertical-align:bottom;text-align:center;">62</td> <td data-sheets-numberformat='{"1":2,"2":"0","3":1}' data-sheets-value='{"1":3,"3":51}' style="overflow:hidden;padding:0px 3px 0px 3px;vertical-align:bottom;text-align:center;">51</td> <td data-sheets-numberformat='{"1":2,"2":"0","3":1}' data-sheets-value='{"1":3,"3":22}' style="border-right:1px solid #000000;overflow:hidden;padding:0px 3px 0px 3px;vertical-align:bottom;text-align:center;">22</td> </tr> <tr style="height:20px;"> <td style="border-left:1px solid #000000;overflow:hidden;padding:0px 3px 0px 3px;vertical-align:bottom;font-weight:bold;"></td> <td data-sheets-value='{"1":2,"2":"Vierwandig"}' style="overflow:hidden;padding:0px 3px 0px 3px;vertical-align:bottom;font-weight:bold;">Vierschalig</td> <td data-sheets-value='{"1":2,"2":"Helder (H/H/H/H)"}' style="border-right:1px solid #000000;overflow:hidden;padding:0px 3px 0px 3px;vertical-align:bottom;font-weight:bold;">Klar (H/H/H/H)</td> <td data-sheets-numberformat='{"1":2,"2":"0.00","3":1}' data-sheets-value='{"1":3,"3":1.28}' style="overflow:hidden;padding:0px 3px 0px 3px;vertical-align:bottom;text-align:center;">1.28</td> <td data-sheets-numberformat='{"1":2,"2":"0","3":1}' data-sheets-value='{"1":3,"3":64}' style="overflow:hidden;padding:0px 3px 0px 3px;vertical-align:bottom;text-align:center;">64</td> <td data-sheets-numberformat='{"1":2,"2":"0","3":1}' data-sheets-value='{"1":3,"3":54}' style="overflow:hidden;padding:0px 3px 0px 3px;vertical-align:bottom;text-align:center;">54</td> <td data-sheets-numberformat='{"1":2,"2":"0","3":1}' data-sheets-value='{"1":3,"3":23}' style="border-right:1px solid #000000;overflow:hidden;padding:0px 3px 0px 3px;vertical-align:bottom;text-align:center;">23</td> </tr> <tr style="height:20px;"> <td style="border-bottom:1px solid #000000;border-left:1px solid #000000;overflow:hidden;padding:0px 3px 0px 3px;vertical-align:bottom;"></td> <td data-sheets-value='{"1":2,"2":"Vierwandig"}' style="border-bottom:1px solid #000000;overflow:hidden;padding:0px 3px 0px 3px;vertical-align:bottom;font-weight:bold;">Vierschalig</td> <td data-sheets-value='{"1":2,"2":"Opaal (H/H/O/H)"}' style="border-right:1px solid #000000;border-bottom:1px solid #000000;overflow:hidden;padding:0px 3px 0px 3px;vertical-align:bottom;font-weight:bold;">Opal (H/H/O/H)</td> <td data-sheets-numberformat='{"1":2,"2":"0.00","3":1}' data-sheets-value='{"1":3,"3":1.28}' style="border-bottom:1px solid #000000;overflow:hidden;padding:0px 3px 0px 3px;vertical-align:bottom;text-align:center;">1.28</td> <td data-sheets-numberformat='{"1":2,"2":"0","3":1}' data-sheets-value='{"1":3,"3":59}' style="border-bottom:1px solid #000000;overflow:hidden;padding:0px 3px 0px 3px;vertical-align:bottom;text-align:center;">59</td> <td data-sheets-numberformat='{"1":2,"2":"0","3":1}' data-sheets-value='{"1":3,"3":48}' style="border-bottom:1px solid #000000;overflow:hidden;padding:0px 3px 0px 3px;vertical-align:bottom;text-align:center;">48</td> <td data-sheets-numberformat='{"1":2,"2":"0","3":1}' data-sheets-value='{"1":3,"3":23}' style="border-right:1px solid #000000;border-bottom:1px solid #000000;overflow:hidden;padding:0px 3px 0px 3px;vertical-align:bottom;text-align:center;">23</td> </tr> <tr style="height:20px;"> <td data-sheets-value='{"1":2,"2":"Polycarbonaat "}' style="border-left:1px solid #000000;overflow:hidden;padding:0px 3px 0px 3px;vertical-align:bottom;font-weight:bold;">Polycarbonaat </td> <td data-sheets-value='{"1":2,"2":"Enkelwandig"}' style="overflow:hidden;padding:0px 3px 0px 3px;vertical-align:bottom;font-weight:bold;">Einschalig</td> <td data-sheets-value='{"1":2,"2":"Helder (A)"}' style="border-right:1px solid #000000;overflow:hidden;padding:0px 3px 0px 3px;vertical-align:bottom;font-weight:bold;">Klar (A)</td> <td data-sheets-numberformat='{"1":2,"2":"0.00","3":1}' data-sheets-value='{"1":3,"3":5.17}' style="overflow:hidden;padding:0px 3px 0px 3px;vertical-align:bottom;text-align:center;">5.17</td> <td data-sheets-numberformat='{"1":2,"2":"0","3":1}' data-sheets-value='{"1":3,"3":88}' style="overflow:hidden;padding:0px 3px 0px 3px;vertical-align:bottom;text-align:center;">88</td> <td data-sheets-numberformat='{"1":2,"2":"0","3":1}' data-sheets-value='{"1":3,"3":83}' style="overflow:hidden;padding:0px 3px 0px 3px;vertical-align:bottom;text-align:center;">83</td> <td data-sheets-numberformat='{"1":2,"2":"0","3":1}' data-sheets-value='{"1":2,"2":"-"}' style="border-right:1px solid #000000;overflow:hidden;padding:0px 3px 0px 3px;vertical-align:bottom;text-align:center;">-</td> </tr> <tr style="height:20px;"> <td data-sheets-value='{"1":2,"2":"PC"}' style="border-left:1px solid #000000;overflow:hidden;padding:0px 3px 0px 3px;vertical-align:bottom;font-weight:bold;">PC</td> <td data-sheets-value='{"1":2,"2":"Enkelwandig"}' style="overflow:hidden;padding:0px 3px 0px 3px;vertical-align:bottom;font-weight:bold;">Einschalig</td> <td data-sheets-value='{"1":2,"2":"Opaal (D)"}' style="border-right:1px solid #000000;overflow:hidden;padding:0px 3px 0px 3px;vertical-align:bottom;font-weight:bold;">Opal (D)</td> <td data-sheets-numberformat='{"1":2,"2":"0.00","3":1}' data-sheets-value='{"1":3,"3":5.17}' style="overflow:hidden;padding:0px 3px 0px 3px;vertical-align:bottom;text-align:center;">5.17</td> <td data-sheets-numberformat='{"1":2,"2":"0","3":1}' data-sheets-value='{"1":3,"3":58}' style="overflow:hidden;padding:0px 3px 0px 3px;vertical-align:bottom;text-align:center;">58</td> <td data-sheets-numberformat='{"1":2,"2":"0","3":1}' data-sheets-value='{"1":3,"3":60}' style="overflow:hidden;padding:0px 3px 0px 3px;vertical-align:bottom;text-align:center;">60</td> <td data-sheets-numberformat='{"1":2,"2":"0","3":1}' data-sheets-value='{"1":2,"2":"-"}' style="border-right:1px solid #000000;overflow:hidden;padding:0px 3px 0px 3px;vertical-align:bottom;text-align:center;">-</td> </tr> <tr style="height:20px;"> <td style="border-left:1px solid #000000;overflow:hidden;padding:0px 3px 0px 3px;vertical-align:bottom;font-weight:bold;"></td> <td data-sheets-value='{"1":2,"2":"Dubbelwandig"}' style="overflow:hidden;padding:0px 3px 0px 3px;vertical-align:bottom;font-weight:bold;">Doppelschalig</td> <td data-sheets-value='{"1":2,"2":"Helder (A/H)"}' style="border-right:1px solid #000000;overflow:hidden;padding:0px 3px 0px 3px;vertical-align:bottom;font-weight:bold;">Klar (A/H)</td> <td data-sheets-numberformat='{"1":2,"2":"0.00","3":1}' data-sheets-value='{"1":3,"3":2.9}' style="overflow:hidden;padding:0px 3px 0px 3px;vertical-align:bottom;text-align:center;">2.90</td> <td data-sheets-numberformat='{"1":2,"2":"0","3":1}' data-sheets-value='{"1":3,"3":79}' style="overflow:hidden;padding:0px 3px 0px 3px;vertical-align:bottom;text-align:center;">79</td> <td data-sheets-numberformat='{"1":2,"2":"0","3":1}' data-sheets-value='{"1":3,"3":72}' style="overflow:hidden;padding:0px 3px 0px 3px;vertical-align:bottom;text-align:center;">72</td> <td data-sheets-numberformat='{"1":2,"2":"0","3":1}' data-sheets-value='{"1":3,"3":20}' style="border-right:1px solid #000000;overflow:hidden;padding:0px 3px 0px 3px;vertical-align:bottom;text-align:center;">20</td> </tr> <tr style="height:20px;"> <td style="border-left:1px solid #000000;overflow:hidden;padding:0px 3px 0px 3px;vertical-align:bottom;font-weight:bold;"></td> <td data-sheets-value='{"1":2,"2":"Dubbelwandig"}' style="overflow:hidden;padding:0px 3px 0px 3px;vertical-align:bottom;font-weight:bold;">Doppelschalig</td> <td data-sheets-value='{"1":2,"2":"Helder (A/A)"}' style="border-right:1px solid #000000;overflow:hidden;padding:0px 3px 0px 3px;vertical-align:bottom;font-weight:bold;">Klar (A/A)</td> <td data-sheets-numberformat='{"1":2,"2":"0.00","3":1}' data-sheets-value='{"1":3,"3":2.9}' style="overflow:hidden;padding:0px 3px 0px 3px;vertical-align:bottom;text-align:center;">2.90</td> <td data-sheets-numberformat='{"1":2,"2":"0","3":1}' data-sheets-value='{"1":3,"3":77}' style="overflow:hidden;padding:0px 3px 0px 3px;vertical-align:bottom;text-align:center;">77</td> <td data-sheets-numberformat='{"1":2,"2":"0","3":1}' data-sheets-value='{"1":3,"3":69}' style="overflow:hidden;padding:0px 3px 0px 3px;vertical-align:bottom;text-align:center;">69</td> <td data-sheets-numberformat='{"1":2,"2":"0","3":1}' data-sheets-value='{"1":3,"3":20}' style="border-right:1px solid #000000;overflow:hidden;padding:0px 3px 0px 3px;vertical-align:bottom;text-align:center;">20</td> </tr> <tr style="height:20px;"> <td style="border-left:1px solid #000000;overflow:hidden;padding:0px 3px 0px 3px;vertical-align:bottom;font-weight:bold;"></td> <td data-sheets-value='{"1":2,"2":"Dubbelwandig"}' style="overflow:hidden;padding:0px 3px 0px 3px;vertical-align:bottom;font-weight:bold;">Doppelschalig</td> <td data-sheets-value='{"1":2,"2":"Opaal (A/O)"}' style="border-right:1px solid #000000;overflow:hidden;padding:0px 3px 0px 3px;vertical-align:bottom;font-weight:bold;">Opal (A/O)</td> <td data-sheets-numberformat='{"1":2,"2":"0.00","3":1}' data-sheets-value='{"1":3,"3":2.9}' style="overflow:hidden;padding:0px 3px 0px 3px;vertical-align:bottom;text-align:center;">2.90</td> <td data-sheets-numberformat='{"1":2,"2":"0","3":1}' data-sheets-value='{"1":3,"3":73}' style="overflow:hidden;padding:0px 3px 0px 3px;vertical-align:bottom;text-align:center;">73</td> <td data-sheets-numberformat='{"1":2,"2":"0","3":1}' data-sheets-value='{"1":3,"3":63}' style="overflow:hidden;padding:0px 3px 0px 3px;vertical-align:bottom;text-align:center;">63</td> <td data-sheets-numberformat='{"1":2,"2":"0","3":1}' data-sheets-value='{"1":3,"3":20}' style="border-right:1px solid #000000;overflow:hidden;padding:0px 3px 0px 3px;vertical-align:bottom;text-align:center;">20</td> </tr> <tr style="height:20px;"> <td style="border-left:1px solid #000000;overflow:hidden;padding:0px 3px 0px 3px;vertical-align:bottom;font-weight:bold;"></td> <td data-sheets-value='{"1":2,"2":"Dubbelwandig"}' style="overflow:hidden;padding:0px 3px 0px 3px;vertical-align:bottom;font-weight:bold;">Doppelschalig</td> <td data-sheets-value='{"1":2,"2":"Opaal (A/D)"}' style="border-right:1px solid #000000;overflow:hidden;padding:0px 3px 0px 3px;vertical-align:bottom;font-weight:bold;">Opal (A/D)</td> <td data-sheets-numberformat='{"1":2,"2":"0.00","3":1}' data-sheets-value='{"1":3,"3":2.9}' style="overflow:hidden;padding:0px 3px 0px 3px;vertical-align:bottom;text-align:center;">2.90</td> <td data-sheets-numberformat='{"1":2,"2":"0","3":1}' data-sheets-value='{"1":3,"3":51}' style="overflow:hidden;padding:0px 3px 0px 3px;vertical-align:bottom;text-align:center;">51</td> <td data-sheets-numberformat='{"1":2,"2":"0","3":1}' data-sheets-value='{"1":3,"3":50}' style="overflow:hidden;padding:0px 3px 0px 3px;vertical-align:bottom;text-align:center;">50</td> <td data-sheets-numberformat='{"1":2,"2":"0","3":1}' data-sheets-value='{"1":3,"3":20}' style="border-right:1px solid #000000;overflow:hidden;padding:0px 3px 0px 3px;vertical-align:bottom;text-align:center;">20</td> </tr> <tr style="height:20px;"> <td style="border-left:1px solid #000000;overflow:hidden;padding:0px 3px 0px 3px;vertical-align:bottom;font-weight:bold;"></td> <td data-sheets-value='{"1":2,"2":"Driewandig"}' style="overflow:hidden;padding:0px 3px 0px 3px;vertical-align:bottom;font-weight:bold;">Dreischalig</td> <td data-sheets-value='{"1":2,"2":"Helder (A/H/H)"}' style="border-right:1px solid #000000;overflow:hidden;padding:0px 3px 0px 3px;vertical-align:bottom;font-weight:bold;">Klar (A/H/H)</td> <td data-sheets-numberformat='{"1":2,"2":"0.00","3":1}' data-sheets-value='{"1":3,"3":1.7}' style="overflow:hidden;padding:0px 3px 0px 3px;vertical-align:bottom;text-align:center;">1.70</td> <td data-sheets-numberformat='{"1":2,"2":"0","3":1}' data-sheets-value='{"1":3,"3":71}' style="overflow:hidden;padding:0px 3px 0px 3px;vertical-align:bottom;text-align:center;">71</td> <td data-sheets-numberformat='{"1":2,"2":"0","3":1}' data-sheets-value='{"1":3,"3":63}' style="overflow:hidden;padding:0px 3px 0px 3px;vertical-align:bottom;text-align:center;">63</td> <td data-sheets-numberformat='{"1":2,"2":"0","3":1}' data-sheets-value='{"1":3,"3":22}' style="border-right:1px solid #000000;overflow:hidden;padding:0px 3px 0px 3px;vertical-align:bottom;text-align:center;">22</td> </tr> <tr style="height:20px;"> <td style="border-left:1px solid #000000;overflow:hidden;padding:0px 3px 0px 3px;vertical-align:bottom;font-weight:bold;"></td> <td data-sheets-value='{"1":2,"2":"Driewandig"}' style="overflow:hidden;padding:0px 3px 0px 3px;vertical-align:bottom;font-weight:bold;">Dreischalig</td> <td data-sheets-value='{"1":2,"2":"Opaal (A/O/O)"}' style="border-right:1px solid #000000;overflow:hidden;padding:0px 3px 0px 3px;vertical-align:bottom;font-weight:bold;">Opal (A/O/O)</td> <td data-sheets-numberformat='{"1":2,"2":"0.00","3":1}' data-sheets-value='{"1":3,"3":1.7}' style="overflow:hidden;padding:0px 3px 0px 3px;vertical-align:bottom;text-align:center;">1.70</td> <td data-sheets-numberformat='{"1":2,"2":"0","3":1}' data-sheets-value='{"1":3,"3":61}' style="overflow:hidden;padding:0px 3px 0px 3px;vertical-align:bottom;text-align:center;">61</td> <td data-sheets-numberformat='{"1":2,"2":"0","3":1}' data-sheets-value='{"1":3,"3":48}' style="overflow:hidden;padding:0px 3px 0px 3px;vertical-align:bottom;text-align:center;">48</td> <td data-sheets-numberformat='{"1":2,"2":"0","3":1}' data-sheets-value='{"1":3,"3":22}' style="border-right:1px solid #000000;overflow:hidden;padding:0px 3px 0px 3px;vertical-align:bottom;text-align:center;">22</td> </tr> <tr style="height:20px;"> <td style="border-left:1px solid #000000;overflow:hidden;padding:0px 3px 0px 3px;vertical-align:bottom;font-weight:bold;"></td> <td data-sheets-value='{"1":2,"2":"Vierwandig"}' style="overflow:hidden;padding:0px 3px 0px 3px;vertical-align:bottom;font-weight:bold;">Vierschalig</td> <td data-sheets-value='{"1":2,"2":"Helder (A/H/H/H)"}' style="border-right:1px solid #000000;overflow:hidden;padding:0px 3px 0px 3px;vertical-align:bottom;font-weight:bold;">Klar (A/H/H/H)</td> <td data-sheets-numberformat='{"1":2,"2":"0.00","3":1}' data-sheets-value='{"1":3,"3":1.28}' style="overflow:hidden;padding:0px 3px 0px 3px;vertical-align:bottom;text-align:center;">1.28</td> <td data-sheets-numberformat='{"1":2,"2":"0","3":1}' data-sheets-value='{"1":3,"3":64}' style="overflow:hidden;padding:0px 3px 0px 3px;vertical-align:bottom;text-align:center;">64</td> <td data-sheets-numberformat='{"1":2,"2":"0","3":1}' data-sheets-value='{"1":3,"3":52}' style="overflow:hidden;padding:0px 3px 0px 3px;vertical-align:bottom;text-align:center;">52</td> <td data-sheets-numberformat='{"1":2,"2":"0","3":1}' data-sheets-value='{"1":3,"3":23}' style="border-right:1px solid #000000;overflow:hidden;padding:0px 3px 0px 3px;vertical-align:bottom;text-align:center;">23</td> </tr> <tr style="height:20px;"> <td style="border-bottom:1px solid #000000;border-left:1px solid #000000;overflow:hidden;padding:0px 3px 0px 3px;vertical-align:bottom;"></td> <td data-sheets-value='{"1":2,"2":"Vierwandig"}' style="border-bottom:1px solid #000000;overflow:hidden;padding:0px 3px 0px 3px;vertical-align:bottom;font-weight:bold;">Vierschalig</td> <td data-sheets-value='{"1":2,"2":"Opaal (A/H/O/H)"}' style="border-right:1px solid #000000;border-bottom:1px solid #000000;overflow:hidden;padding:0px 3px 0px 3px;vertical-align:bottom;font-weight:bold;">Opal (A/H/O/H)</td> <td data-sheets-numberformat='{"1":2,"2":"0.00","3":1}' data-sheets-value='{"1":3,"3":1.28}' style="border-bottom:1px solid #000000;overflow:hidden;padding:0px 3px 0px 3px;vertical-align:bottom;text-align:center;">1.28</td> <td data-sheets-numberformat='{"1":2,"2":"0","3":1}' data-sheets-value='{"1":3,"3":59}' style="border-bottom:1px solid #000000;overflow:hidden;padding:0px 3px 0px 3px;vertical-align:bottom;text-align:center;">59</td> <td data-sheets-numberformat='{"1":2,"2":"0","3":1}' data-sheets-value='{"1":3,"3":46}' style="border-bottom:1px solid #000000;overflow:hidden;padding:0px 3px 0px 3px;vertical-align:bottom;text-align:center;">46</td> <td data-sheets-numberformat='{"1":2,"2":"0","3":1}' data-sheets-value='{"1":3,"3":23}' style="border-right:1px solid #000000;border-bottom:1px solid #000000;overflow:hidden;padding:0px 3px 0px 3px;vertical-align:bottom;text-align:center;">23</td> </tr> <tr style="height:20px;"> <td data-sheets-value='{"1":2,"2":"Polycarbonaat"}' style="border-left:1px solid #000000;overflow:hidden;padding:0px 3px 0px 3px;vertical-align:bottom;font-weight:bold;">Polycarbonat</td> <td data-sheets-value='{"1":2,"2":"Enkelwandig"}' style="overflow:hidden;padding:0px 3px 0px 3px;vertical-align:bottom;font-weight:bold;">Einschalig</td> <td data-sheets-value='{"1":2,"2":"Heatstop Opaal (T)"}' style="border-right:1px solid #000000;overflow:hidden;padding:0px 3px 0px 3px;vertical-align:bottom;font-weight:bold;">Heatstop opal (T)</td> <td data-sheets-numberformat='{"1":2,"2":"0.00","3":1}' data-sheets-value='{"1":3,"3":5.17}' style="overflow:hidden;padding:0px 3px 0px 3px;vertical-align:bottom;text-align:center;">5.17</td> <td data-sheets-numberformat='{"1":2,"2":"0","3":1}' data-sheets-value='{"1":3,"3":49}' style="overflow:hidden;padding:0px 3px 0px 3px;vertical-align:bottom;text-align:center;">49</td> <td data-sheets-numberformat='{"1":2,"2":"0","3":1}' data-sheets-value='{"1":3,"3":59}' style="overflow:hidden;padding:0px 3px 0px 3px;vertical-align:bottom;text-align:center;">59</td> <td data-sheets-numberformat='{"1":2,"2":"0","3":1}' data-sheets-value='{"1":2,"2":"-"}' style="border-right:1px solid #000000;overflow:hidden;padding:0px 3px 0px 3px;vertical-align:bottom;text-align:center;">-</td> </tr> <tr style="height:20px;"> <td data-sheets-value='{"1":2,"2":"Heatstop PC"}' style="border-left:1px solid #000000;overflow:hidden;padding:0px 3px 0px 3px;vertical-align:bottom;font-weight:bold;">Heatstop PC</td> <td data-sheets-value='{"1":2,"2":"Dubbelwandig"}' style="overflow:hidden;padding:0px 3px 0px 3px;vertical-align:bottom;font-weight:bold;">Doppelschalig</td> <td data-sheets-value='{"1":2,"2":"Helder (T/H)"}' style="border-right:1px solid #000000;overflow:hidden;padding:0px 3px 0px 3px;vertical-align:bottom;font-weight:bold;">Klar (T/H)</td> <td data-sheets-numberformat='{"1":2,"2":"0.00","3":1}' data-sheets-value='{"1":3,"3":2.9}' style="overflow:hidden;padding:0px 3px 0px 3px;vertical-align:bottom;text-align:center;">2.90</td> <td data-sheets-numberformat='{"1":2,"2":"0","3":1}' data-sheets-value='{"1":3,"3":44}' style="overflow:hidden;padding:0px 3px 0px 3px;vertical-align:bottom;text-align:center;">44</td> <td data-sheets-numberformat='{"1":2,"2":"0","3":1}' data-sheets-value='{"1":3,"3":51}' style="overflow:hidden;padding:0px 3px 0px 3px;vertical-align:bottom;text-align:center;">51</td> <td data-sheets-numberformat='{"1":2,"2":"0","3":1}' data-sheets-value='{"1":3,"3":20}' style="border-right:1px solid #000000;overflow:hidden;padding:0px 3px 0px 3px;vertical-align:bottom;text-align:center;">20</td> </tr> <tr style="height:20px;"> <td style="border-left:1px solid #000000;overflow:hidden;padding:0px 3px 0px 3px;vertical-align:bottom;font-weight:bold;"></td> <td data-sheets-value='{"1":2,"2":"Dubbelwandig"}' style="overflow:hidden;padding:0px 3px 0px 3px;vertical-align:bottom;font-weight:bold;">Doppelschalig</td> <td data-sheets-value='{"1":2,"2":"Opaal (T/O)"}' style="border-right:1px solid #000000;overflow:hidden;padding:0px 3px 0px 3px;vertical-align:bottom;font-weight:bold;">Opal (T/O)</td> <td data-sheets-numberformat='{"1":2,"2":"0.00","3":1}' data-sheets-value='{"1":3,"3":2.9}' style="overflow:hidden;padding:0px 3px 0px 3px;vertical-align:bottom;text-align:center;">2.90</td> <td data-sheets-numberformat='{"1":2,"2":"0","3":1}' data-sheets-value='{"1":3,"3":41}' style="overflow:hidden;padding:0px 3px 0px 3px;vertical-align:bottom;text-align:center;">41</td> <td data-sheets-numberformat='{"1":2,"2":"0","3":1}' data-sheets-value='{"1":3,"3":45}' style="overflow:hidden;padding:0px 3px 0px 3px;vertical-align:bottom;text-align:center;">45</td> <td data-sheets-numberformat='{"1":2,"2":"0","3":1}' data-sheets-value='{"1":3,"3":20}' style="border-right:1px solid #000000;overflow:hidden;padding:0px 3px 0px 3px;vertical-align:bottom;text-align:center;">20</td> </tr> <tr style="height:20px;"> <td style="border-left:1px solid #000000;overflow:hidden;padding:0px 3px 0px 3px;vertical-align:bottom;font-weight:bold;"></td> <td data-sheets-value='{"1":2,"2":"Driewandig"}' style="overflow:hidden;padding:0px 3px 0px 3px;vertical-align:bott | skylux-160-ce-met-koepel-en-pvc-opstand-35-30-met-lm-motor-1300-x-2800-mm | 8586045849933 | 46872382898509
Rauch- und Wärmeabzug (RWA) | RWA-System | Skylux | Skylux 160° CE mit Kuppel und PVC-Aufsatzkranz 35/30 mit doppeltem LM-Motor 1600 x 2000 mm |  | 50558 | 5412970505587 | 8802.75 | Ja | 30-45 | 142.24 | 1600 x 2000 mm | 2000 | 1600 |  | PCV 35/30 (35 cm hoch & Dachöffnung = 30 cm größer als das Tageslichtmaß) | Rechteckig | 5.17 W/m²K - 1.28 W/m²K | 87% - 32% | 90% - 32% | 20dB - 23dB | 160° CE (für Industrie) | Lichtkuppel | ohne Windfang | E | Doppelmotor | Maximal ist eine vierschalige Lichtkuppel für dieses Produkt möglich | Ut-Wert LT-Wert g-Wert Rw-waarde EN 1873 : 2014 EN ISO 13468 EN 16153 EN 410 EN 410 EN ISO 140-3 Material Schalen Schalen (W/m²K) (%) (%) (dB) Acryl Einschalig Klar (H) 5.17 90 87 - PMMA Einschalig Opal (O) 5.17 83 76 - Doppelschalig Klar (H/H) 2.90 81 75 20 Doppelschalig Opal (O/O) 2.90 69 58 20 Dreischalig Klar (H/H/H) 1.70 73 65 22 Dreischalig Opal (O/H/O) 1.70 62 51 22 Vierschalig Klar (H/H/H/H) 1.28 64 54 23 Vierschalig Opal (H/H/O/H) 1.28 59 48 23 Polycarbonaat Einschalig Klar (A) 5.17 88 83 - PC Einschalig Opal (D) 5.17 58 60 - Doppelschalig Klar (A/H) 2.90 79 72 20 Doppelschalig Klar (A/A) 2.90 77 69 20 Doppelschalig Opal (A/O) 2.90 73 63 20 Doppelschalig Opal (A/D) 2.90 51 50 20 Dreischalig Klar (A/H/H) 1.70 71 63 22 Dreischalig Opal (A/O/O) 1.70 61 48 22 Vierschalig Klar (A/H/H/H) 1.28 64 52 23 Vierschalig Opal (A/H/O/H) 1.28 59 46 23 Polycarbonat Einschalig Heatstop opal (T) 5.17 49 59 - Heatstop PC Doppelschalig Klar (T/H) 2.90 44 51 20 Doppelschalig Opal (T/O) 2.90 41 45 20 Dreischalig Klar (T/H/H) 1.70 40 <td data-sheets-numberformat='{"1":2,"2":"0","3":1}' data-sheets-value='{"1":3,"3":44}' style="overflow:hidden;padding:0px 3px 0px | https://skylux.eu/de/products/skylux-160-ce-met-koepel-en-pvc-opstand-35-30-met-lm-motor-1600-x-2000-mm | https://skylux.eu/cdn/shop/files/Skylux-160deg-CE-met-koepel-en-pvc-opstand-3530-met-dubbele-LM-motor-1600-x-2000-mm-RWA-systeem.jpg?v=1702982062&width=1600 | https://skylux.eu/cdn/shop/files/e5a82811-1bb0-48e4-a776-cacb59c7c092_6d9da3b2-dc2e-441c-aa0b-6deb82a3564a.jpg?v=1688551530&width=1600 | //skylux.eu/cdn/shop/files/D_MH_Montageanleitung_Skylux_160_CE_LM.pdf?v=1503750771917917123 | //skylux.eu/cdn/shop/files/D_TD_Technische_Daten_Skylux_Skylux_160_CE_Elektrisch.pdf?v=10489854405570094672 | <style type="text/css" id="isPasted"> <!--td { border: 1px solid #cccccc; } br { mso-data-placement: same-cell; } --> </style> <table border="1" cellpadding="0" cellspacing="0" dir="ltr" style="table-layout:fixed;font-size:10pt;font-family:Arial;border-collapse:collapse;border:none;"><tbody> <tr style="height:20px;"> <td style="overflow:hidden;padding:0px 3px 0px 3px;vertical-align:bottom;"></td> <td style="overflow:hidden;padding:0px 3px 0px 3px;vertical-align:bottom;"></td> <td style="overflow:hidden;padding:0px 3px 0px 3px;vertical-align:bottom;"></td> <td data-sheets-value='{"1":2,"2":"Ut-waarde"}' style="overflow:hidden;padding:0px 3px 0px 3px;vertical-align:bottom;font-weight:bold;text-align:center;">Ut-Wert</td> <td data-sheets-value='{"1":2,"2":"LT-waarde"}' style="overflow:hidden;padding:0px 3px 0px 3px;vertical-align:bottom;font-weight:bold;text-align:center;">LT-Wert</td> <td data-sheets-value='{"1":2,"2":"g-waarde"}' style="overflow:hidden;padding:0px 3px 0px 3px;vertical-align:bottom;font-weight:bold;text-align:center;">g-Wert</td> <td data-sheets-value='{"1":2,"2":"Rw-waarde "}' style="overflow:hidden;padding:0px 3px 0px 3px;vertical-align:bottom;font-weight:bold;text-align:center;">Rw-waarde </td> </tr> <tr style="height:20px;"> <td style="overflow:hidden;padding:0px 3px 0px 3px;vertical-align:bottom;"></td> <td style="overflow:hidden;padding:0px 3px 0px 3px;vertical-align:bottom;"></td> <td style="overflow:hidden;padding:0px 3px 0px 3px;vertical-align:bottom;"></td> <td data-sheets-numberformat='{"1":2,"2":"0.00","3":1}' data-sheets-value='{"1":2,"2":"EN 1873 : 2014"}' style="overflow:hidden;padding:0px 3px 0px 3px;vertical-align:bottom;text-align:center;">EN 1873 : 2014</td> <td data-sheets-numberformat='{"1":2,"2":"0","3":1}' data-sheets-value='{"1":2,"2":"EN ISO 13468 EN 16153 EN 410"}' style="overflow:hidden;padding:0px 3px 0px 3px;vertical-align:bottom;text-align:center;">EN ISO 13468 EN 16153 EN 410</td> <td data-sheets-numberformat='{"1":2,"2":"0","3":1}' data-sheets-value='{"1":2,"2":"EN 410"}' style="overflow:hidden;padding:0px 3px 0px 3px;vertical-align:bottom;text-align:center;">EN 410</td> <td data-sheets-value='{"1":2,"2":"EN ISO 140-3\t\t"}' style="overflow:hidden;padding:0px 3px 0px 3px;vertical-align:bottom;text-align:center;">EN ISO 140-3 </td> </tr> <tr style="height:20px;"> <td data-sheets-value='{"1":2,"2":"Materiaal"}' style="border-bottom:1px solid #000000;overflow:hidden;padding:0px 3px 0px 3px;vertical-align:bottom;background-color:#000000;font-weight:bold;color:#ffffff;">Material</td> <td data-sheets-value='{"1":2,"2":"Wanden"}' style="border-bottom:1px solid #000000;overflow:hidden;padding:0px 3px 0px 3px;vertical-align:bottom;background-color:#000000;font-weight:bold;color:#ffffff;">Schalen</td> <td data-sheets-value='{"1":2,"2":"Schalen"}' style="border-bottom:1px solid #000000;overflow:hidden;padding:0px 3px 0px 3px;vertical-align:bottom;background-color:#000000;font-weight:bold;color:#ffffff;">Schalen</td> <td data-sheets-numberformat='{"1":2,"2":"0.00","3":1}' data-sheets-value='{"1":2,"2":"(W/m²K)\t"}' style="border-bottom:1px solid #000000;overflow:hidden;padding:0px 3px 0px 3px;vertical-align:bottom;background-color:#000000;font-weight:bold;color:#ffffff;text-align:center;">(W/m²K) </td> <td data-sheets-numberformat='{"1":2,"2":"0","3":1}' data-sheets-value='{"1":2,"2":"(%)"}' style="border-bottom:1px solid #000000;overflow:hidden;padding:0px 3px 0px 3px;vertical-align:bottom;background-color:#000000;font-weight:bold;color:#ffffff;text-align:center;">(%)</td> <td data-sheets-numberformat='{"1":2,"2":"0","3":1}' data-sheets-value='{"1":2,"2":"(%)"}' style="border-bottom:1px solid #000000;overflow:hidden;padding:0px 3px 0px 3px;vertical-align:bottom;background-color:#000000;font-weight:bold;color:#ffffff;text-align:center;">(%)</td> <td data-sheets-value='{"1":2,"2":"(dB)"}' style="border-bottom:1px solid #000000;overflow:hidden;padding:0px 3px 0px 3px;vertical-align:bottom;background-color:#000000;font-weight:bold;color:#ffffff;text-align:center;">(dB)</td> </tr> <tr style="height:20px;"> <td data-sheets-value='{"1":2,"2":"Acrylaat"}' style="border-left:1px solid #000000;overflow:hidden;padding:0px 3px 0px 3px;vertical-align:bottom;font-weight:bold;">Acryl</td> <td data-sheets-value='{"1":2,"2":"Enkelwandig"}' style="overflow:hidden;padding:0px 3px 0px 3px;vertical-align:bottom;font-weight:bold;">Einschalig</td> <td data-sheets-value='{"1":2,"2":"Helder (H)"}' style="border-right:1px solid #000000;overflow:hidden;padding:0px 3px 0px 3px;vertical-align:bottom;font-weight:bold;">Klar (H)</td> <td data-sheets-numberformat='{"1":2,"2":"0.00","3":1}' data-sheets-value='{"1":3,"3":5.17}' style="overflow:hidden;padding:0px 3px 0px 3px;vertical-align:bottom;text-align:center;">5.17</td> <td data-sheets-numberformat='{"1":2,"2":"0","3":1}' data-sheets-value='{"1":3,"3":90}' style="overflow:hidden;padding:0px 3px 0px 3px;vertical-align:bottom;text-align:center;">90</td> <td data-sheets-numberformat='{"1":2,"2":"0","3":1}' data-sheets-value='{"1":3,"3":87}' style="overflow:hidden;padding:0px 3px 0px 3px;vertical-align:bottom;text-align:center;">87</td> <td data-sheets-numberformat='{"1":2,"2":"0","3":1}' data-sheets-value='{"1":2,"2":"-"}' style="border-right:1px solid #000000;overflow:hidden;padding:0px 3px 0px 3px;vertical-align:bottom;text-align:center;">-</td> </tr> <tr style="height:20px;"> <td data-sheets-value='{"1":2,"2":"PMMA"}' style="border-left:1px solid #000000;overflow:hidden;padding:0px 3px 0px 3px;vertical-align:bottom;font-weight:bold;">PMMA</td> <td data-sheets-value='{"1":2,"2":"Enkelwandig"}' style="overflow:hidden;padding:0px 3px 0px 3px;vertical-align:bottom;font-weight:bold;">Einschalig</td> <td data-sheets-value='{"1":2,"2":"Opaal (O)"}' style="border-right:1px solid #000000;overflow:hidden;padding:0px 3px 0px 3px;vertical-align:bottom;font-weight:bold;">Opal (O)</td> <td data-sheets-numberformat='{"1":2,"2":"0.00","3":1}' data-sheets-value='{"1":3,"3":5.17}' style="overflow:hidden;padding:0px 3px 0px 3px;vertical-align:bottom;text-align:center;">5.17</td> <td data-sheets-numberformat='{"1":2,"2":"0","3":1}' data-sheets-value='{"1":3,"3":83}' style="overflow:hidden;padding:0px 3px 0px 3px;vertical-align:bottom;text-align:center;">83</td> <td data-sheets-numberformat='{"1":2,"2":"0","3":1}' data-sheets-value='{"1":3,"3":76}' style="overflow:hidden;padding:0px 3px 0px 3px;vertical-align:bottom;text-align:center;">76</td> <td data-sheets-numberformat='{"1":2,"2":"0","3":1}' data-sheets-value='{"1":2,"2":"-"}' style="border-right:1px solid #000000;overflow:hidden;padding:0px 3px 0px 3px;vertical-align:bottom;text-align:center;">-</td> </tr> <tr style="height:20px;"> <td style="border-left:1px solid #000000;overflow:hidden;padding:0px 3px 0px 3px;vertical-align:bottom;font-weight:bold;"></td> <td data-sheets-value='{"1":2,"2":"Dubbelwandig"}' style="overflow:hidden;padding:0px 3px 0px 3px;vertical-align:bottom;font-weight:bold;">Doppelschalig</td> <td data-sheets-value='{"1":2,"2":"Helder (H/H)"}' style="border-right:1px solid #000000;overflow:hidden;padding:0px 3px 0px 3px;vertical-align:bottom;font-weight:bold;">Klar (H/H)</td> <td data-sheets-numberformat='{"1":2,"2":"0.00","3":1}' data-sheets-value='{"1":3,"3":2.9}' style="overflow:hidden;padding:0px 3px 0px 3px;vertical-align:bottom;text-align:center;">2.90</td> <td data-sheets-numberformat='{"1":2,"2":"0","3":1}' data-sheets-value='{"1":3,"3":81}' style="overflow:hidden;padding:0px 3px 0px 3px;vertical-align:bottom;text-align:center;">81</td> <td data-sheets-numberformat='{"1":2,"2":"0","3":1}' data-sheets-value='{"1":3,"3":75}' style="overflow:hidden;padding:0px 3px 0px 3px;vertical-align:bottom;text-align:center;">75</td> <td data-sheets-numberformat='{"1":2,"2":"0","3":1}' data-sheets-value='{"1":3,"3":20}' style="border-right:1px solid #000000;overflow:hidden;padding:0px 3px 0px 3px;vertical-align:bottom;text-align:center;">20</td> </tr> <tr style="height:20px;"> <td style="border-left:1px solid #000000;overflow:hidden;padding:0px 3px 0px 3px;vertical-align:bottom;font-weight:bold;"></td> <td data-sheets-value='{"1":2,"2":"Dubbelwandig"}' style="overflow:hidden;padding:0px 3px 0px 3px;vertical-align:bottom;font-weight:bold;">Doppelschalig</td> <td data-sheets-value='{"1":2,"2":"Opaal (O/O)"}' style="border-right:1px solid #000000;overflow:hidden;padding:0px 3px 0px 3px;vertical-align:bottom;font-weight:bold;">Opal (O/O)</td> <td data-sheets-numberformat='{"1":2,"2":"0.00","3":1}' data-sheets-value='{"1":3,"3":2.9}' style="overflow:hidden;padding:0px 3px 0px 3px;vertical-align:bottom;text-align:center;">2.90</td> <td data-sheets-numberformat='{"1":2,"2":"0","3":1}' data-sheets-value='{"1":3,"3":69}' style="overflow:hidden;padding:0px 3px 0px 3px;vertical-align:bottom;text-align:center;">69</td> <td data-sheets-numberformat='{"1":2,"2":"0","3":1}' data-sheets-value='{"1":3,"3":58}' style="overflow:hidden;padding:0px 3px 0px 3px;vertical-align:bottom;text-align:center;">58</td> <td data-sheets-numberformat='{"1":2,"2":"0","3":1}' data-sheets-value='{"1":3,"3":20}' style="border-right:1px solid #000000;overflow:hidden;padding:0px 3px 0px 3px;vertical-align:bottom;text-align:center;">20</td> </tr> <tr style="height:20px;"> <td style="border-left:1px solid #000000;overflow:hidden;padding:0px 3px 0px 3px;vertical-align:bottom;font-weight:bold;"></td> <td data-sheets-value='{"1":2,"2":"Driewandig"}' style="overflow:hidden;padding:0px 3px 0px 3px;vertical-align:bottom;font-weight:bold;">Dreischalig</td> <td data-sheets-value='{"1":2,"2":"Helder (H/H/H)"}' style="border-right:1px solid #000000;overflow:hidden;padding:0px 3px 0px 3px;vertical-align:bottom;font-weight:bold;">Klar (H/H/H)</td> <td data-sheets-numberformat='{"1":2,"2":"0.00","3":1}' data-sheets-value='{"1":3,"3":1.7}' style="overflow:hidden;padding:0px 3px 0px 3px;vertical-align:bottom;text-align:center;">1.70</td> <td data-sheets-numberformat='{"1":2,"2":"0","3":1}' data-sheets-value='{"1":3,"3":73}' style="overflow:hidden;padding:0px 3px 0px 3px;vertical-align:bottom;text-align:center;">73</td> <td data-sheets-numberformat='{"1":2,"2":"0","3":1}' data-sheets-value='{"1":3,"3":65}' style="overflow:hidden;padding:0px 3px 0px 3px;vertical-align:bottom;text-align:center;">65</td> <td data-sheets-numberformat='{"1":2,"2":"0","3":1}' data-sheets-value='{"1":3,"3":22}' style="border-right:1px solid #000000;overflow:hidden;padding:0px 3px 0px 3px;vertical-align:bottom;text-align:center;">22</td> </tr> <tr style="height:20px;"> <td style="border-left:1px solid #000000;overflow:hidden;padding:0px 3px 0px 3px;vertical-align:bottom;font-weight:bold;"></td> <td data-sheets-value='{"1":2,"2":"Driewandig"}' style="overflow:hidden;padding:0px 3px 0px 3px;vertical-align:bottom;font-weight:bold;">Dreischalig</td> <td data-sheets-value='{"1":2,"2":"Opaal (O/H/O)"}' style="border-right:1px solid #000000;overflow:hidden;padding:0px 3px 0px 3px;vertical-align:bottom;font-weight:bold;">Opal (O/H/O)</td> <td data-sheets-numberformat='{"1":2,"2":"0.00","3":1}' data-sheets-value='{"1":3,"3":1.7}' style="overflow:hidden;padding:0px 3px 0px 3px;vertical-align:bottom;text-align:center;">1.70</td> <td data-sheets-numberformat='{"1":2,"2":"0","3":1}' data-sheets-value='{"1":3,"3":62}' style="overflow:hidden;padding:0px 3px 0px 3px;vertical-align:bottom;text-align:center;">62</td> <td data-sheets-numberformat='{"1":2,"2":"0","3":1}' data-sheets-value='{"1":3,"3":51}' style="overflow:hidden;padding:0px 3px 0px 3px;vertical-align:bottom;text-align:center;">51</td> <td data-sheets-numberformat='{"1":2,"2":"0","3":1}' data-sheets-value='{"1":3,"3":22}' style="border-right:1px solid #000000;overflow:hidden;padding:0px 3px 0px 3px;vertical-align:bottom;text-align:center;">22</td> </tr> <tr style="height:20px;"> <td style="border-left:1px solid #000000;overflow:hidden;padding:0px 3px 0px 3px;vertical-align:bottom;font-weight:bold;"></td> <td data-sheets-value='{"1":2,"2":"Vierwandig"}' style="overflow:hidden;padding:0px 3px 0px 3px;vertical-align:bottom;font-weight:bold;">Vierschalig</td> <td data-sheets-value='{"1":2,"2":"Helder (H/H/H/H)"}' style="border-right:1px solid #000000;overflow:hidden;padding:0px 3px 0px 3px;vertical-align:bottom;font-weight:bold;">Klar (H/H/H/H)</td> <td data-sheets-numberformat='{"1":2,"2":"0.00","3":1}' data-sheets-value='{"1":3,"3":1.28}' style="overflow:hidden;padding:0px 3px 0px 3px;vertical-align:bottom;text-align:center;">1.28</td> <td data-sheets-numberformat='{"1":2,"2":"0","3":1}' data-sheets-value='{"1":3,"3":64}' style="overflow:hidden;padding:0px 3px 0px 3px;vertical-align:bottom;text-align:center;">64</td> <td data-sheets-numberformat='{"1":2,"2":"0","3":1}' data-sheets-value='{"1":3,"3":54}' style="overflow:hidden;padding:0px 3px 0px 3px;vertical-align:bottom;text-align:center;">54</td> <td data-sheets-numberformat='{"1":2,"2":"0","3":1}' data-sheets-value='{"1":3,"3":23}' style="border-right:1px solid #000000;overflow:hidden;padding:0px 3px 0px 3px;vertical-align:bottom;text-align:center;">23</td> </tr> <tr style="height:20px;"> <td style="border-bottom:1px solid #000000;border-left:1px solid #000000;overflow:hidden;padding:0px 3px 0px 3px;vertical-align:bottom;"></td> <td data-sheets-value='{"1":2,"2":"Vierwandig"}' style="border-bottom:1px solid #000000;overflow:hidden;padding:0px 3px 0px 3px;vertical-align:bottom;font-weight:bold;">Vierschalig</td> <td data-sheets-value='{"1":2,"2":"Opaal (H/H/O/H)"}' style="border-right:1px solid #000000;border-bottom:1px solid #000000;overflow:hidden;padding:0px 3px 0px 3px;vertical-align:bottom;font-weight:bold;">Opal (H/H/O/H)</td> <td data-sheets-numberformat='{"1":2,"2":"0.00","3":1}' data-sheets-value='{"1":3,"3":1.28}' style="border-bottom:1px solid #000000;overflow:hidden;padding:0px 3px 0px 3px;vertical-align:bottom;text-align:center;">1.28</td> <td data-sheets-numberformat='{"1":2,"2":"0","3":1}' data-sheets-value='{"1":3,"3":59}' style="border-bottom:1px solid #000000;overflow:hidden;padding:0px 3px 0px 3px;vertical-align:bottom;text-align:center;">59</td> <td data-sheets-numberformat='{"1":2,"2":"0","3":1}' data-sheets-value='{"1":3,"3":48}' style="border-bottom:1px solid #000000;overflow:hidden;padding:0px 3px 0px 3px;vertical-align:bottom;text-align:center;">48</td> <td data-sheets-numberformat='{"1":2,"2":"0","3":1}' data-sheets-value='{"1":3,"3":23}' style="border-right:1px solid #000000;border-bottom:1px solid #000000;overflow:hidden;padding:0px 3px 0px 3px;vertical-align:bottom;text-align:center;">23</td> </tr> <tr style="height:20px;"> <td data-sheets-value='{"1":2,"2":"Polycarbonaat "}' style="border-left:1px solid #000000;overflow:hidden;padding:0px 3px 0px 3px;vertical-align:bottom;font-weight:bold;">Polycarbonaat </td> <td data-sheets-value='{"1":2,"2":"Enkelwandig"}' style="overflow:hidden;padding:0px 3px 0px 3px;vertical-align:bottom;font-weight:bold;">Einschalig</td> <td data-sheets-value='{"1":2,"2":"Helder (A)"}' style="border-right:1px solid #000000;overflow:hidden;padding:0px 3px 0px 3px;vertical-align:bottom;font-weight:bold;">Klar (A)</td> <td data-sheets-numberformat='{"1":2,"2":"0.00","3":1}' data-sheets-value='{"1":3,"3":5.17}' style="overflow:hidden;padding:0px 3px 0px 3px;vertical-align:bottom;text-align:center;">5.17</td> <td data-sheets-numberformat='{"1":2,"2":"0","3":1}' data-sheets-value='{"1":3,"3":88}' style="overflow:hidden;padding:0px 3px 0px 3px;vertical-align:bottom;text-align:center;">88</td> <td data-sheets-numberformat='{"1":2,"2":"0","3":1}' data-sheets-value='{"1":3,"3":83}' style="overflow:hidden;padding:0px 3px 0px 3px;vertical-align:bottom;text-align:center;">83</td> <td data-sheets-numberformat='{"1":2,"2":"0","3":1}' data-sheets-value='{"1":2,"2":"-"}' style="border-right:1px solid #000000;overflow:hidden;padding:0px 3px 0px 3px;vertical-align:bottom;text-align:center;">-</td> </tr> <tr style="height:20px;"> <td data-sheets-value='{"1":2,"2":"PC"}' style="border-left:1px solid #000000;overflow:hidden;padding:0px 3px 0px 3px;vertical-align:bottom;font-weight:bold;">PC</td> <td data-sheets-value='{"1":2,"2":"Enkelwandig"}' style="overflow:hidden;padding:0px 3px 0px 3px;vertical-align:bottom;font-weight:bold;">Einschalig</td> <td data-sheets-value='{"1":2,"2":"Opaal (D)"}' style="border-right:1px solid #000000;overflow:hidden;padding:0px 3px 0px 3px;vertical-align:bottom;font-weight:bold;">Opal (D)</td> <td data-sheets-numberformat='{"1":2,"2":"0.00","3":1}' data-sheets-value='{"1":3,"3":5.17}' style="overflow:hidden;padding:0px 3px 0px 3px;vertical-align:bottom;text-align:center;">5.17</td> <td data-sheets-numberformat='{"1":2,"2":"0","3":1}' data-sheets-value='{"1":3,"3":58}' style="overflow:hidden;padding:0px 3px 0px 3px;vertical-align:bottom;text-align:center;">58</td> <td data-sheets-numberformat='{"1":2,"2":"0","3":1}' data-sheets-value='{"1":3,"3":60}' style="overflow:hidden;padding:0px 3px 0px 3px;vertical-align:bottom;text-align:center;">60</td> <td data-sheets-numberformat='{"1":2,"2":"0","3":1}' data-sheets-value='{"1":2,"2":"-"}' style="border-right:1px solid #000000;overflow:hidden;padding:0px 3px 0px 3px;vertical-align:bottom;text-align:center;">-</td> </tr> <tr style="height:20px;"> <td style="border-left:1px solid #000000;overflow:hidden;padding:0px 3px 0px 3px;vertical-align:bottom;font-weight:bold;"></td> <td data-sheets-value='{"1":2,"2":"Dubbelwandig"}' style="overflow:hidden;padding:0px 3px 0px 3px;vertical-align:bottom;font-weight:bold;">Doppelschalig</td> <td data-sheets-value='{"1":2,"2":"Helder (A/H)"}' style="border-right:1px solid #000000;overflow:hidden;padding:0px 3px 0px 3px;vertical-align:bottom;font-weight:bold;">Klar (A/H)</td> <td data-sheets-numberformat='{"1":2,"2":"0.00","3":1}' data-sheets-value='{"1":3,"3":2.9}' style="overflow:hidden;padding:0px 3px 0px 3px;vertical-align:bottom;text-align:center;">2.90</td> <td data-sheets-numberformat='{"1":2,"2":"0","3":1}' data-sheets-value='{"1":3,"3":79}' style="overflow:hidden;padding:0px 3px 0px 3px;vertical-align:bottom;text-align:center;">79</td> <td data-sheets-numberformat='{"1":2,"2":"0","3":1}' data-sheets-value='{"1":3,"3":72}' style="overflow:hidden;padding:0px 3px 0px 3px;vertical-align:bottom;text-align:center;">72</td> <td data-sheets-numberformat='{"1":2,"2":"0","3":1}' data-sheets-value='{"1":3,"3":20}' style="border-right:1px solid #000000;overflow:hidden;padding:0px 3px 0px 3px;vertical-align:bottom;text-align:center;">20</td> </tr> <tr style="height:20px;"> <td style="border-left:1px solid #000000;overflow:hidden;padding:0px 3px 0px 3px;vertical-align:bottom;font-weight:bold;"></td> <td data-sheets-value='{"1":2,"2":"Dubbelwandig"}' style="overflow:hidden;padding:0px 3px 0px 3px;vertical-align:bottom;font-weight:bold;">Doppelschalig</td> <td data-sheets-value='{"1":2,"2":"Helder (A/A)"}' style="border-right:1px solid #000000;overflow:hidden;padding:0px 3px 0px 3px;vertical-align:bottom;font-weight:bold;">Klar (A/A)</td> <td data-sheets-numberformat='{"1":2,"2":"0.00","3":1}' data-sheets-value='{"1":3,"3":2.9}' style="overflow:hidden;padding:0px 3px 0px 3px;vertical-align:bottom;text-align:center;">2.90</td> <td data-sheets-numberformat='{"1":2,"2":"0","3":1}' data-sheets-value='{"1":3,"3":77}' style="overflow:hidden;padding:0px 3px 0px 3px;vertical-align:bottom;text-align:center;">77</td> <td data-sheets-numberformat='{"1":2,"2":"0","3":1}' data-sheets-value='{"1":3,"3":69}' style="overflow:hidden;padding:0px 3px 0px 3px;vertical-align:bottom;text-align:center;">69</td> <td data-sheets-numberformat='{"1":2,"2":"0","3":1}' data-sheets-value='{"1":3,"3":20}' style="border-right:1px solid #000000;overflow:hidden;padding:0px 3px 0px 3px;vertical-align:bottom;text-align:center;">20</td> </tr> <tr style="height:20px;"> <td style="border-left:1px solid #000000;overflow:hidden;padding:0px 3px 0px 3px;vertical-align:bottom;font-weight:bold;"></td> <td data-sheets-value='{"1":2,"2":"Dubbelwandig"}' style="overflow:hidden;padding:0px 3px 0px 3px;vertical-align:bottom;font-weight:bold;">Doppelschalig</td> <td data-sheets-value='{"1":2,"2":"Opaal (A/O)"}' style="border-right:1px solid #000000;overflow:hidden;padding:0px 3px 0px 3px;vertical-align:bottom;font-weight:bold;">Opal (A/O)</td> <td data-sheets-numberformat='{"1":2,"2":"0.00","3":1}' data-sheets-value='{"1":3,"3":2.9}' style="overflow:hidden;padding:0px 3px 0px 3px;vertical-align:bottom;text-align:center;">2.90</td> <td data-sheets-numberformat='{"1":2,"2":"0","3":1}' data-sheets-value='{"1":3,"3":73}' style="overflow:hidden;padding:0px 3px 0px 3px;vertical-align:bottom;text-align:center;">73</td> <td data-sheets-numberformat='{"1":2,"2":"0","3":1}' data-sheets-value='{"1":3,"3":63}' style="overflow:hidden;padding:0px 3px 0px 3px;vertical-align:bottom;text-align:center;">63</td> <td data-sheets-numberformat='{"1":2,"2":"0","3":1}' data-sheets-value='{"1":3,"3":20}' style="border-right:1px solid #000000;overflow:hidden;padding:0px 3px 0px 3px;vertical-align:bottom;text-align:center;">20</td> </tr> <tr style="height:20px;"> <td style="border-left:1px solid #000000;overflow:hidden;padding:0px 3px 0px 3px;vertical-align:bottom;font-weight:bold;"></td> <td data-sheets-value='{"1":2,"2":"Dubbelwandig"}' style="overflow:hidden;padding:0px 3px 0px 3px;vertical-align:bottom;font-weight:bold;">Doppelschalig</td> <td data-sheets-value='{"1":2,"2":"Opaal (A/D)"}' style="border-right:1px solid #000000;overflow:hidden;padding:0px 3px 0px 3px;vertical-align:bottom;font-weight:bold;">Opal (A/D)</td> <td data-sheets-numberformat='{"1":2,"2":"0.00","3":1}' data-sheets-value='{"1":3,"3":2.9}' style="overflow:hidden;padding:0px 3px 0px 3px;vertical-align:bottom;text-align:center;">2.90</td> <td data-sheets-numberformat='{"1":2,"2":"0","3":1}' data-sheets-value='{"1":3,"3":51}' style="overflow:hidden;padding:0px 3px 0px 3px;vertical-align:bottom;text-align:center;">51</td> <td data-sheets-numberformat='{"1":2,"2":"0","3":1}' data-sheets-value='{"1":3,"3":50}' style="overflow:hidden;padding:0px 3px 0px 3px;vertical-align:bottom;text-align:center;">50</td> <td data-sheets-numberformat='{"1":2,"2":"0","3":1}' data-sheets-value='{"1":3,"3":20}' style="border-right:1px solid #000000;overflow:hidden;padding:0px 3px 0px 3px;vertical-align:bottom;text-align:center;">20</td> </tr> <tr style="height:20px;"> <td style="border-left:1px solid #000000;overflow:hidden;padding:0px 3px 0px 3px;vertical-align:bottom;font-weight:bold;"></td> <td data-sheets-value='{"1":2,"2":"Driewandig"}' style="overflow:hidden;padding:0px 3px 0px 3px;vertical-align:bottom;font-weight:bold;">Dreischalig</td> <td data-sheets-value='{"1":2,"2":"Helder (A/H/H)"}' style="border-right:1px solid #000000;overflow:hidden;padding:0px 3px 0px 3px;vertical-align:bottom;font-weight:bold;">Klar (A/H/H)</td> <td data-sheets-numberformat='{"1":2,"2":"0.00","3":1}' data-sheets-value='{"1":3,"3":1.7}' style="overflow:hidden;padding:0px 3px 0px 3px;vertical-align:bottom;text-align:center;">1.70</td> <td data-sheets-numberformat='{"1":2,"2":"0","3":1}' data-sheets-value='{"1":3,"3":71}' style="overflow:hidden;padding:0px 3px 0px 3px;vertical-align:bottom;text-align:center;">71</td> <td data-sheets-numberformat='{"1":2,"2":"0","3":1}' data-sheets-value='{"1":3,"3":63}' style="overflow:hidden;padding:0px 3px 0px 3px;vertical-align:bottom;text-align:center;">63</td> <td data-sheets-numberformat='{"1":2,"2":"0","3":1}' data-sheets-value='{"1":3,"3":22}' style="border-right:1px solid #000000;overflow:hidden;padding:0px 3px 0px 3px;vertical-align:bottom;text-align:center;">22</td> </tr> <tr style="height:20px;"> <td style="border-left:1px solid #000000;overflow:hidden;padding:0px 3px 0px 3px;vertical-align:bottom;font-weight:bold;"></td> <td data-sheets-value='{"1":2,"2":"Driewandig"}' style="overflow:hidden;padding:0px 3px 0px 3px;vertical-align:bottom;font-weight:bold;">Dreischalig</td> <td data-sheets-value='{"1":2,"2":"Opaal (A/O/O)"}' style="border-right:1px solid #000000;overflow:hidden;padding:0px 3px 0px 3px;vertical-align:bottom;font-weight:bold;">Opal (A/O/O)</td> <td data-sheets-numberformat='{"1":2,"2":"0.00","3":1}' data-sheets-value='{"1":3,"3":1.7}' style="overflow:hidden;padding:0px 3px 0px 3px;vertical-align:bottom;text-align:center;">1.70</td> <td data-sheets-numberformat='{"1":2,"2":"0","3":1}' data-sheets-value='{"1":3,"3":61}' style="overflow:hidden;padding:0px 3px 0px 3px;vertical-align:bottom;text-align:center;">61</td> <td data-sheets-numberformat='{"1":2,"2":"0","3":1}' data-sheets-value='{"1":3,"3":48}' style="overflow:hidden;padding:0px 3px 0px 3px;vertical-align:bottom;text-align:center;">48</td> <td data-sheets-numberformat='{"1":2,"2":"0","3":1}' data-sheets-value='{"1":3,"3":22}' style="border-right:1px solid #000000;overflow:hidden;padding:0px 3px 0px 3px;vertical-align:bottom;text-align:center;">22</td> </tr> <tr style="height:20px;"> <td style="border-left:1px solid #000000;overflow:hidden;padding:0px 3px 0px 3px;vertical-align:bottom;font-weight:bold;"></td> <td data-sheets-value='{"1":2,"2":"Vierwandig"}' style="overflow:hidden;padding:0px 3px 0px 3px;vertical-align:bottom;font-weight:bold;">Vierschalig</td> <td data-sheets-value='{"1":2,"2":"Helder (A/H/H/H)"}' style="border-right:1px solid #000000;overflow:hidden;padding:0px 3px 0px 3px;vertical-align:bottom;font-weight:bold;">Klar (A/H/H/H)</td> <td data-sheets-numberformat='{"1":2,"2":"0.00","3":1}' data-sheets-value='{"1":3,"3":1.28}' style="overflow:hidden;padding:0px 3px 0px 3px;vertical-align:bottom;text-align:center;">1.28</td> <td data-sheets-numberformat='{"1":2,"2":"0","3":1}' data-sheets-value='{"1":3,"3":64}' style="overflow:hidden;padding:0px 3px 0px 3px;vertical-align:bottom;text-align:center;">64</td> <td data-sheets-numberformat='{"1":2,"2":"0","3":1}' data-sheets-value='{"1":3,"3":52}' style="overflow:hidden;padding:0px 3px 0px 3px;vertical-align:bottom;text-align:center;">52</td> <td data-sheets-numberformat='{"1":2,"2":"0","3":1}' data-sheets-value='{"1":3,"3":23}' style="border-right:1px solid #000000;overflow:hidden;padding:0px 3px 0px 3px;vertical-align:bottom;text-align:center;">23</td> </tr> <tr style="height:20px;"> <td style="border-bottom:1px solid #000000;border-left:1px solid #000000;overflow:hidden;padding:0px 3px 0px 3px;vertical-align:bottom;"></td> <td data-sheets-value='{"1":2,"2":"Vierwandig"}' style="border-bottom:1px solid #000000;overflow:hidden;padding:0px 3px 0px 3px;vertical-align:bottom;font-weight:bold;">Vierschalig</td> <td data-sheets-value='{"1":2,"2":"Opaal (A/H/O/H)"}' style="border-right:1px solid #000000;border-bottom:1px solid #000000;overflow:hidden;padding:0px 3px 0px 3px;vertical-align:bottom;font-weight:bold;">Opal (A/H/O/H)</td> <td data-sheets-numberformat='{"1":2,"2":"0.00","3":1}' data-sheets-value='{"1":3,"3":1.28}' style="border-bottom:1px solid #000000;overflow:hidden;padding:0px 3px 0px 3px;vertical-align:bottom;text-align:center;">1.28</td> <td data-sheets-numberformat='{"1":2,"2":"0","3":1}' data-sheets-value='{"1":3,"3":59}' style="border-bottom:1px solid #000000;overflow:hidden;padding:0px 3px 0px 3px;vertical-align:bottom;text-align:center;">59</td> <td data-sheets-numberformat='{"1":2,"2":"0","3":1}' data-sheets-value='{"1":3,"3":46}' style="border-bottom:1px solid #000000;overflow:hidden;padding:0px 3px 0px 3px;vertical-align:bottom;text-align:center;">46</td> <td data-sheets-numberformat='{"1":2,"2":"0","3":1}' data-sheets-value='{"1":3,"3":23}' style="border-right:1px solid #000000;border-bottom:1px solid #000000;overflow:hidden;padding:0px 3px 0px 3px;vertical-align:bottom;text-align:center;">23</td> </tr> <tr style="height:20px;"> <td data-sheets-value='{"1":2,"2":"Polycarbonaat"}' style="border-left:1px solid #000000;overflow:hidden;padding:0px 3px 0px 3px;vertical-align:bottom;font-weight:bold;">Polycarbonat</td> <td data-sheets-value='{"1":2,"2":"Enkelwandig"}' style="overflow:hidden;padding:0px 3px 0px 3px;vertical-align:bottom;font-weight:bold;">Einschalig</td> <td data-sheets-value='{"1":2,"2":"Heatstop Opaal (T)"}' style="border-right:1px solid #000000;overflow:hidden;padding:0px 3px 0px 3px;vertical-align:bottom;font-weight:bold;">Heatstop opal (T)</td> <td data-sheets-numberformat='{"1":2,"2":"0.00","3":1}' data-sheets-value='{"1":3,"3":5.17}' style="overflow:hidden;padding:0px 3px 0px 3px;vertical-align:bottom;text-align:center;">5.17</td> <td data-sheets-numberformat='{"1":2,"2":"0","3":1}' data-sheets-value='{"1":3,"3":49}' style="overflow:hidden;padding:0px 3px 0px 3px;vertical-align:bottom;text-align:center;">49</td> <td data-sheets-numberformat='{"1":2,"2":"0","3":1}' data-sheets-value='{"1":3,"3":59}' style="overflow:hidden;padding:0px 3px 0px 3px;vertical-align:bottom;text-align:center;">59</td> <td data-sheets-numberformat='{"1":2,"2":"0","3":1}' data-sheets-value='{"1":2,"2":"-"}' style="border-right:1px solid #000000;overflow:hidden;padding:0px 3px 0px 3px;vertical-align:bottom;text-align:center;">-</td> </tr> <tr style="height:20px;"> <td data-sheets-value='{"1":2,"2":"Heatstop PC"}' style="border-left:1px solid #000000;overflow:hidden;padding:0px 3px 0px 3px;vertical-align:bottom;font-weight:bold;">Heatstop PC</td> <td data-sheets-value='{"1":2,"2":"Dubbelwandig"}' style="overflow:hidden;padding:0px 3px 0px 3px;vertical-align:bottom;font-weight:bold;">Doppelschalig</td> <td data-sheets-value='{"1":2,"2":"Helder (T/H)"}' style="border-right:1px solid #000000;overflow:hidden;padding:0px 3px 0px 3px;vertical-align:bottom;font-weight:bold;">Klar (T/H)</td> <td data-sheets-numberformat='{"1":2,"2":"0.00","3":1}' data-sheets-value='{"1":3,"3":2.9}' style="overflow:hidden;padding:0px 3px 0px 3px;vertical-align:bottom;text-align:center;">2.90</td> <td data-sheets-numberformat='{"1":2,"2":"0","3":1}' data-sheets-value='{"1":3,"3":44}' style="overflow:hidden;padding:0px 3px 0px 3px;vertical-align:bottom;text-align:center;">44</td> <td data-sheets-numberformat='{"1":2,"2":"0","3":1}' data-sheets-value='{"1":3,"3":51}' style="overflow:hidden;padding:0px 3px 0px 3px;vertical-align:bottom;text-align:center;">51</td> <td data-sheets-numberformat='{"1":2,"2":"0","3":1}' data-sheets-value='{"1":3,"3":20}' style="border-right:1px solid #000000;overflow:hidden;padding:0px 3px 0px 3px;vertical-align:bottom;text-align:center;">20</td> </tr> <tr style="height:20px;"> <td style="border-left:1px solid #000000;overflow:hidden;padding:0px 3px 0px 3px;vertical-align:bottom;font-weight:bold;"></td> <td data-sheets-value='{"1":2,"2":"Dubbelwandig"}' style="overflow:hidden;padding:0px 3px 0px 3px;vertical-align:bottom;font-weight:bold;">Doppelschalig</td> <td data-sheets-value='{"1":2,"2":"Opaal (T/O)"}' style="border-right:1px solid #000000;overflow:hidden;padding:0px 3px 0px 3px;vertical-align:bottom;font-weight:bold;">Opal (T/O)</td> <td data-sheets-numberformat='{"1":2,"2":"0.00","3":1}' data-sheets-value='{"1":3,"3":2.9}' style="overflow:hidden;padding:0px 3px 0px 3px;vertical-align:bottom;text-align:center;">2.90</td> <td data-sheets-numberformat='{"1":2,"2":"0","3":1}' data-sheets-value='{"1":3,"3":41}' style="overflow:hidden;padding:0px 3px 0px 3px;vertical-align:bottom;text-align:center;">41</td> <td data-sheets-numberformat='{"1":2,"2":"0","3":1}' data-sheets-value='{"1":3,"3":45}' style="overflow:hidden;padding:0px 3px 0px 3px;vertical-align:bottom;text-align:center;">45</td> <td data-sheets-numberformat='{"1":2,"2":"0","3":1}' data-sheets-value='{"1":3,"3":20}' style="border-right:1px solid #000000;overflow:hidden;padding:0px 3px 0px 3px;vertical-align:bottom;text-align:center;">20</td> </tr> <tr style="height:20px;"> <td style="border-left:1px solid #000000;overflow:hidden;padding:0px 3px 0px 3px;vertical-align:bottom;font-weight:bold;"></td> <td data-sheets-value='{"1":2,"2":"Driewandig"}' style="overflow:hidden;padding:0px 3px 0px 3px;vertical-align:bott | skylux-160-ce-met-koepel-en-pvc-opstand-35-30-met-lm-motor-1600-x-2000-mm | 8586046243149 | 46872383521101
Rauch- und Wärmeabzug (RWA) | RWA-System | Skylux | Skylux 160° CE mit Kuppel und PVC-Aufsatzkranz 35/30 mit doppeltem LM-Motor 1600 x 2200 mm |  | 50559 | 5412970505594 | 9021.8 | Ja | 30-45 | 147.75 | 1600 x 2200 mm | 2200 | 1600 |  | PCV 35/30 (35 cm hoch & Dachöffnung = 30 cm größer als das Tageslichtmaß) | Rechteckig | 5.17 W/m²K - 1.28 W/m²K | 87% - 32% | 90% - 32% | 20dB - 23dB | 160° CE (für Industrie) | Lichtkuppel | ohne Windfang | E | Doppelmotor | Maximal ist eine vierschalige Lichtkuppel für dieses Produkt möglich | Ut-Wert LT-Wert g-Wert Rw-waarde EN 1873 : 2014 EN ISO 13468 EN 16153 EN 410 EN 410 EN ISO 140-3 Material Schalen Schalen (W/m²K) (%) (%) (dB) Acryl Einschalig Klar (H) 5.17 90 87 - PMMA Einschalig Opal (O) 5.17 83 76 - Doppelschalig Klar (H/H) 2.90 81 75 20 Doppelschalig Opal (O/O) 2.90 69 58 20 Dreischalig Klar (H/H/H) 1.70 73 65 22 Dreischalig Opal (O/H/O) 1.70 62 51 22 Vierschalig Klar (H/H/H/H) 1.28 64 54 23 Vierschalig Opal (H/H/O/H) 1.28 59 48 23 Polycarbonaat Einschalig Klar (A) 5.17 88 83 - PC Einschalig Opal (D) 5.17 58 60 - Doppelschalig Klar (A/H) 2.90 79 72 20 Doppelschalig Klar (A/A) 2.90 77 69 20 Doppelschalig Opal (A/O) 2.90 73 63 20 Doppelschalig Opal (A/D) 2.90 51 50 20 Dreischalig Klar (A/H/H) 1.70 71 63 22 Dreischalig Opal (A/O/O) 1.70 61 48 22 Vierschalig Klar (A/H/H/H) 1.28 64 52 23 Vierschalig Opal (A/H/O/H) 1.28 59 46 23 Polycarbonat Einschalig Heatstop opal (T) 5.17 49 59 - Heatstop PC Doppelschalig Klar (T/H) 2.90 44 51 20 Doppelschalig Opal (T/O) 2.90 41 45 20 Dreischalig Klar (T/H/H) 1.70 40 <td data-sheets-numberformat='{"1":2,"2":"0","3":1}' data-sheets-value='{"1":3,"3":44}' style="overflow:hidden;padding:0px 3px 0px | https://skylux.eu/de/products/skylux-160-ce-met-koepel-en-pvc-opstand-35-30-met-lm-motor-1600-x-2200-mm | https://skylux.eu/cdn/shop/files/Skylux-160deg-CE-met-koepel-en-pvc-opstand-3530-met-dubbele-LM-motor-1600-x-2200-mm-RWA-systeem.jpg?v=1702982067&width=1600 | https://skylux.eu/cdn/shop/files/e5a82811-1bb0-48e4-a776-cacb59c7c092_176993c4-b60a-4242-97ae-58c39bab8493.jpg?v=1688551532&width=1600 | //skylux.eu/cdn/shop/files/D_MH_Montageanleitung_Skylux_160_CE_LM.pdf?v=1503750771917917123 | //skylux.eu/cdn/shop/files/D_TD_Technische_Daten_Skylux_Skylux_160_CE_Elektrisch.pdf?v=10489854405570094672 | <style type="text/css" id="isPasted"> <!--td { border: 1px solid #cccccc; } br { mso-data-placement: same-cell; } --> </style> <table border="1" cellpadding="0" cellspacing="0" dir="ltr" style="table-layout:fixed;font-size:10pt;font-family:Arial;border-collapse:collapse;border:none;"><tbody> <tr style="height:20px;"> <td style="overflow:hidden;padding:0px 3px 0px 3px;vertical-align:bottom;"></td> <td style="overflow:hidden;padding:0px 3px 0px 3px;vertical-align:bottom;"></td> <td style="overflow:hidden;padding:0px 3px 0px 3px;vertical-align:bottom;"></td> <td data-sheets-value='{"1":2,"2":"Ut-waarde"}' style="overflow:hidden;padding:0px 3px 0px 3px;vertical-align:bottom;font-weight:bold;text-align:center;">Ut-Wert</td> <td data-sheets-value='{"1":2,"2":"LT-waarde"}' style="overflow:hidden;padding:0px 3px 0px 3px;vertical-align:bottom;font-weight:bold;text-align:center;">LT-Wert</td> <td data-sheets-value='{"1":2,"2":"g-waarde"}' style="overflow:hidden;padding:0px 3px 0px 3px;vertical-align:bottom;font-weight:bold;text-align:center;">g-Wert</td> <td data-sheets-value='{"1":2,"2":"Rw-waarde "}' style="overflow:hidden;padding:0px 3px 0px 3px;vertical-align:bottom;font-weight:bold;text-align:center;">Rw-waarde </td> </tr> <tr style="height:20px;"> <td style="overflow:hidden;padding:0px 3px 0px 3px;vertical-align:bottom;"></td> <td style="overflow:hidden;padding:0px 3px 0px 3px;vertical-align:bottom;"></td> <td style="overflow:hidden;padding:0px 3px 0px 3px;vertical-align:bottom;"></td> <td data-sheets-numberformat='{"1":2,"2":"0.00","3":1}' data-sheets-value='{"1":2,"2":"EN 1873 : 2014"}' style="overflow:hidden;padding:0px 3px 0px 3px;vertical-align:bottom;text-align:center;">EN 1873 : 2014</td> <td data-sheets-numberformat='{"1":2,"2":"0","3":1}' data-sheets-value='{"1":2,"2":"EN ISO 13468 EN 16153 EN 410"}' style="overflow:hidden;padding:0px 3px 0px 3px;vertical-align:bottom;text-align:center;">EN ISO 13468 EN 16153 EN 410</td> <td data-sheets-numberformat='{"1":2,"2":"0","3":1}' data-sheets-value='{"1":2,"2":"EN 410"}' style="overflow:hidden;padding:0px 3px 0px 3px;vertical-align:bottom;text-align:center;">EN 410</td> <td data-sheets-value='{"1":2,"2":"EN ISO 140-3\t\t"}' style="overflow:hidden;padding:0px 3px 0px 3px;vertical-align:bottom;text-align:center;">EN ISO 140-3 </td> </tr> <tr style="height:20px;"> <td data-sheets-value='{"1":2,"2":"Materiaal"}' style="border-bottom:1px solid #000000;overflow:hidden;padding:0px 3px 0px 3px;vertical-align:bottom;background-color:#000000;font-weight:bold;color:#ffffff;">Material</td> <td data-sheets-value='{"1":2,"2":"Wanden"}' style="border-bottom:1px solid #000000;overflow:hidden;padding:0px 3px 0px 3px;vertical-align:bottom;background-color:#000000;font-weight:bold;color:#ffffff;">Schalen</td> <td data-sheets-value='{"1":2,"2":"Schalen"}' style="border-bottom:1px solid #000000;overflow:hidden;padding:0px 3px 0px 3px;vertical-align:bottom;background-color:#000000;font-weight:bold;color:#ffffff;">Schalen</td> <td data-sheets-numberformat='{"1":2,"2":"0.00","3":1}' data-sheets-value='{"1":2,"2":"(W/m²K)\t"}' style="border-bottom:1px solid #000000;overflow:hidden;padding:0px 3px 0px 3px;vertical-align:bottom;background-color:#000000;font-weight:bold;color:#ffffff;text-align:center;">(W/m²K) </td> <td data-sheets-numberformat='{"1":2,"2":"0","3":1}' data-sheets-value='{"1":2,"2":"(%)"}' style="border-bottom:1px solid #000000;overflow:hidden;padding:0px 3px 0px 3px;vertical-align:bottom;background-color:#000000;font-weight:bold;color:#ffffff;text-align:center;">(%)</td> <td data-sheets-numberformat='{"1":2,"2":"0","3":1}' data-sheets-value='{"1":2,"2":"(%)"}' style="border-bottom:1px solid #000000;overflow:hidden;padding:0px 3px 0px 3px;vertical-align:bottom;background-color:#000000;font-weight:bold;color:#ffffff;text-align:center;">(%)</td> <td data-sheets-value='{"1":2,"2":"(dB)"}' style="border-bottom:1px solid #000000;overflow:hidden;padding:0px 3px 0px 3px;vertical-align:bottom;background-color:#000000;font-weight:bold;color:#ffffff;text-align:center;">(dB)</td> </tr> <tr style="height:20px;"> <td data-sheets-value='{"1":2,"2":"Acrylaat"}' style="border-left:1px solid #000000;overflow:hidden;padding:0px 3px 0px 3px;vertical-align:bottom;font-weight:bold;">Acryl</td> <td data-sheets-value='{"1":2,"2":"Enkelwandig"}' style="overflow:hidden;padding:0px 3px 0px 3px;vertical-align:bottom;font-weight:bold;">Einschalig</td> <td data-sheets-value='{"1":2,"2":"Helder (H)"}' style="border-right:1px solid #000000;overflow:hidden;padding:0px 3px 0px 3px;vertical-align:bottom;font-weight:bold;">Klar (H)</td> <td data-sheets-numberformat='{"1":2,"2":"0.00","3":1}' data-sheets-value='{"1":3,"3":5.17}' style="overflow:hidden;padding:0px 3px 0px 3px;vertical-align:bottom;text-align:center;">5.17</td> <td data-sheets-numberformat='{"1":2,"2":"0","3":1}' data-sheets-value='{"1":3,"3":90}' style="overflow:hidden;padding:0px 3px 0px 3px;vertical-align:bottom;text-align:center;">90</td> <td data-sheets-numberformat='{"1":2,"2":"0","3":1}' data-sheets-value='{"1":3,"3":87}' style="overflow:hidden;padding:0px 3px 0px 3px;vertical-align:bottom;text-align:center;">87</td> <td data-sheets-numberformat='{"1":2,"2":"0","3":1}' data-sheets-value='{"1":2,"2":"-"}' style="border-right:1px solid #000000;overflow:hidden;padding:0px 3px 0px 3px;vertical-align:bottom;text-align:center;">-</td> </tr> <tr style="height:20px;"> <td data-sheets-value='{"1":2,"2":"PMMA"}' style="border-left:1px solid #000000;overflow:hidden;padding:0px 3px 0px 3px;vertical-align:bottom;font-weight:bold;">PMMA</td> <td data-sheets-value='{"1":2,"2":"Enkelwandig"}' style="overflow:hidden;padding:0px 3px 0px 3px;vertical-align:bottom;font-weight:bold;">Einschalig</td> <td data-sheets-value='{"1":2,"2":"Opaal (O)"}' style="border-right:1px solid #000000;overflow:hidden;padding:0px 3px 0px 3px;vertical-align:bottom;font-weight:bold;">Opal (O)</td> <td data-sheets-numberformat='{"1":2,"2":"0.00","3":1}' data-sheets-value='{"1":3,"3":5.17}' style="overflow:hidden;padding:0px 3px 0px 3px;vertical-align:bottom;text-align:center;">5.17</td> <td data-sheets-numberformat='{"1":2,"2":"0","3":1}' data-sheets-value='{"1":3,"3":83}' style="overflow:hidden;padding:0px 3px 0px 3px;vertical-align:bottom;text-align:center;">83</td> <td data-sheets-numberformat='{"1":2,"2":"0","3":1}' data-sheets-value='{"1":3,"3":76}' style="overflow:hidden;padding:0px 3px 0px 3px;vertical-align:bottom;text-align:center;">76</td> <td data-sheets-numberformat='{"1":2,"2":"0","3":1}' data-sheets-value='{"1":2,"2":"-"}' style="border-right:1px solid #000000;overflow:hidden;padding:0px 3px 0px 3px;vertical-align:bottom;text-align:center;">-</td> </tr> <tr style="height:20px;"> <td style="border-left:1px solid #000000;overflow:hidden;padding:0px 3px 0px 3px;vertical-align:bottom;font-weight:bold;"></td> <td data-sheets-value='{"1":2,"2":"Dubbelwandig"}' style="overflow:hidden;padding:0px 3px 0px 3px;vertical-align:bottom;font-weight:bold;">Doppelschalig</td> <td data-sheets-value='{"1":2,"2":"Helder (H/H)"}' style="border-right:1px solid #000000;overflow:hidden;padding:0px 3px 0px 3px;vertical-align:bottom;font-weight:bold;">Klar (H/H)</td> <td data-sheets-numberformat='{"1":2,"2":"0.00","3":1}' data-sheets-value='{"1":3,"3":2.9}' style="overflow:hidden;padding:0px 3px 0px 3px;vertical-align:bottom;text-align:center;">2.90</td> <td data-sheets-numberformat='{"1":2,"2":"0","3":1}' data-sheets-value='{"1":3,"3":81}' style="overflow:hidden;padding:0px 3px 0px 3px;vertical-align:bottom;text-align:center;">81</td> <td data-sheets-numberformat='{"1":2,"2":"0","3":1}' data-sheets-value='{"1":3,"3":75}' style="overflow:hidden;padding:0px 3px 0px 3px;vertical-align:bottom;text-align:center;">75</td> <td data-sheets-numberformat='{"1":2,"2":"0","3":1}' data-sheets-value='{"1":3,"3":20}' style="border-right:1px solid #000000;overflow:hidden;padding:0px 3px 0px 3px;vertical-align:bottom;text-align:center;">20</td> </tr> <tr style="height:20px;"> <td style="border-left:1px solid #000000;overflow:hidden;padding:0px 3px 0px 3px;vertical-align:bottom;font-weight:bold;"></td> <td data-sheets-value='{"1":2,"2":"Dubbelwandig"}' style="overflow:hidden;padding:0px 3px 0px 3px;vertical-align:bottom;font-weight:bold;">Doppelschalig</td> <td data-sheets-value='{"1":2,"2":"Opaal (O/O)"}' style="border-right:1px solid #000000;overflow:hidden;padding:0px 3px 0px 3px;vertical-align:bottom;font-weight:bold;">Opal (O/O)</td> <td data-sheets-numberformat='{"1":2,"2":"0.00","3":1}' data-sheets-value='{"1":3,"3":2.9}' style="overflow:hidden;padding:0px 3px 0px 3px;vertical-align:bottom;text-align:center;">2.90</td> <td data-sheets-numberformat='{"1":2,"2":"0","3":1}' data-sheets-value='{"1":3,"3":69}' style="overflow:hidden;padding:0px 3px 0px 3px;vertical-align:bottom;text-align:center;">69</td> <td data-sheets-numberformat='{"1":2,"2":"0","3":1}' data-sheets-value='{"1":3,"3":58}' style="overflow:hidden;padding:0px 3px 0px 3px;vertical-align:bottom;text-align:center;">58</td> <td data-sheets-numberformat='{"1":2,"2":"0","3":1}' data-sheets-value='{"1":3,"3":20}' style="border-right:1px solid #000000;overflow:hidden;padding:0px 3px 0px 3px;vertical-align:bottom;text-align:center;">20</td> </tr> <tr style="height:20px;"> <td style="border-left:1px solid #000000;overflow:hidden;padding:0px 3px 0px 3px;vertical-align:bottom;font-weight:bold;"></td> <td data-sheets-value='{"1":2,"2":"Driewandig"}' style="overflow:hidden;padding:0px 3px 0px 3px;vertical-align:bottom;font-weight:bold;">Dreischalig</td> <td data-sheets-value='{"1":2,"2":"Helder (H/H/H)"}' style="border-right:1px solid #000000;overflow:hidden;padding:0px 3px 0px 3px;vertical-align:bottom;font-weight:bold;">Klar (H/H/H)</td> <td data-sheets-numberformat='{"1":2,"2":"0.00","3":1}' data-sheets-value='{"1":3,"3":1.7}' style="overflow:hidden;padding:0px 3px 0px 3px;vertical-align:bottom;text-align:center;">1.70</td> <td data-sheets-numberformat='{"1":2,"2":"0","3":1}' data-sheets-value='{"1":3,"3":73}' style="overflow:hidden;padding:0px 3px 0px 3px;vertical-align:bottom;text-align:center;">73</td> <td data-sheets-numberformat='{"1":2,"2":"0","3":1}' data-sheets-value='{"1":3,"3":65}' style="overflow:hidden;padding:0px 3px 0px 3px;vertical-align:bottom;text-align:center;">65</td> <td data-sheets-numberformat='{"1":2,"2":"0","3":1}' data-sheets-value='{"1":3,"3":22}' style="border-right:1px solid #000000;overflow:hidden;padding:0px 3px 0px 3px;vertical-align:bottom;text-align:center;">22</td> </tr> <tr style="height:20px;"> <td style="border-left:1px solid #000000;overflow:hidden;padding:0px 3px 0px 3px;vertical-align:bottom;font-weight:bold;"></td> <td data-sheets-value='{"1":2,"2":"Driewandig"}' style="overflow:hidden;padding:0px 3px 0px 3px;vertical-align:bottom;font-weight:bold;">Dreischalig</td> <td data-sheets-value='{"1":2,"2":"Opaal (O/H/O)"}' style="border-right:1px solid #000000;overflow:hidden;padding:0px 3px 0px 3px;vertical-align:bottom;font-weight:bold;">Opal (O/H/O)</td> <td data-sheets-numberformat='{"1":2,"2":"0.00","3":1}' data-sheets-value='{"1":3,"3":1.7}' style="overflow:hidden;padding:0px 3px 0px 3px;vertical-align:bottom;text-align:center;">1.70</td> <td data-sheets-numberformat='{"1":2,"2":"0","3":1}' data-sheets-value='{"1":3,"3":62}' style="overflow:hidden;padding:0px 3px 0px 3px;vertical-align:bottom;text-align:center;">62</td> <td data-sheets-numberformat='{"1":2,"2":"0","3":1}' data-sheets-value='{"1":3,"3":51}' style="overflow:hidden;padding:0px 3px 0px 3px;vertical-align:bottom;text-align:center;">51</td> <td data-sheets-numberformat='{"1":2,"2":"0","3":1}' data-sheets-value='{"1":3,"3":22}' style="border-right:1px solid #000000;overflow:hidden;padding:0px 3px 0px 3px;vertical-align:bottom;text-align:center;">22</td> </tr> <tr style="height:20px;"> <td style="border-left:1px solid #000000;overflow:hidden;padding:0px 3px 0px 3px;vertical-align:bottom;font-weight:bold;"></td> <td data-sheets-value='{"1":2,"2":"Vierwandig"}' style="overflow:hidden;padding:0px 3px 0px 3px;vertical-align:bottom;font-weight:bold;">Vierschalig</td> <td data-sheets-value='{"1":2,"2":"Helder (H/H/H/H)"}' style="border-right:1px solid #000000;overflow:hidden;padding:0px 3px 0px 3px;vertical-align:bottom;font-weight:bold;">Klar (H/H/H/H)</td> <td data-sheets-numberformat='{"1":2,"2":"0.00","3":1}' data-sheets-value='{"1":3,"3":1.28}' style="overflow:hidden;padding:0px 3px 0px 3px;vertical-align:bottom;text-align:center;">1.28</td> <td data-sheets-numberformat='{"1":2,"2":"0","3":1}' data-sheets-value='{"1":3,"3":64}' style="overflow:hidden;padding:0px 3px 0px 3px;vertical-align:bottom;text-align:center;">64</td> <td data-sheets-numberformat='{"1":2,"2":"0","3":1}' data-sheets-value='{"1":3,"3":54}' style="overflow:hidden;padding:0px 3px 0px 3px;vertical-align:bottom;text-align:center;">54</td> <td data-sheets-numberformat='{"1":2,"2":"0","3":1}' data-sheets-value='{"1":3,"3":23}' style="border-right:1px solid #000000;overflow:hidden;padding:0px 3px 0px 3px;vertical-align:bottom;text-align:center;">23</td> </tr> <tr style="height:20px;"> <td style="border-bottom:1px solid #000000;border-left:1px solid #000000;overflow:hidden;padding:0px 3px 0px 3px;vertical-align:bottom;"></td> <td data-sheets-value='{"1":2,"2":"Vierwandig"}' style="border-bottom:1px solid #000000;overflow:hidden;padding:0px 3px 0px 3px;vertical-align:bottom;font-weight:bold;">Vierschalig</td> <td data-sheets-value='{"1":2,"2":"Opaal (H/H/O/H)"}' style="border-right:1px solid #000000;border-bottom:1px solid #000000;overflow:hidden;padding:0px 3px 0px 3px;vertical-align:bottom;font-weight:bold;">Opal (H/H/O/H)</td> <td data-sheets-numberformat='{"1":2,"2":"0.00","3":1}' data-sheets-value='{"1":3,"3":1.28}' style="border-bottom:1px solid #000000;overflow:hidden;padding:0px 3px 0px 3px;vertical-align:bottom;text-align:center;">1.28</td> <td data-sheets-numberformat='{"1":2,"2":"0","3":1}' data-sheets-value='{"1":3,"3":59}' style="border-bottom:1px solid #000000;overflow:hidden;padding:0px 3px 0px 3px;vertical-align:bottom;text-align:center;">59</td> <td data-sheets-numberformat='{"1":2,"2":"0","3":1}' data-sheets-value='{"1":3,"3":48}' style="border-bottom:1px solid #000000;overflow:hidden;padding:0px 3px 0px 3px;vertical-align:bottom;text-align:center;">48</td> <td data-sheets-numberformat='{"1":2,"2":"0","3":1}' data-sheets-value='{"1":3,"3":23}' style="border-right:1px solid #000000;border-bottom:1px solid #000000;overflow:hidden;padding:0px 3px 0px 3px;vertical-align:bottom;text-align:center;">23</td> </tr> <tr style="height:20px;"> <td data-sheets-value='{"1":2,"2":"Polycarbonaat "}' style="border-left:1px solid #000000;overflow:hidden;padding:0px 3px 0px 3px;vertical-align:bottom;font-weight:bold;">Polycarbonaat </td> <td data-sheets-value='{"1":2,"2":"Enkelwandig"}' style="overflow:hidden;padding:0px 3px 0px 3px;vertical-align:bottom;font-weight:bold;">Einschalig</td> <td data-sheets-value='{"1":2,"2":"Helder (A)"}' style="border-right:1px solid #000000;overflow:hidden;padding:0px 3px 0px 3px;vertical-align:bottom;font-weight:bold;">Klar (A)</td> <td data-sheets-numberformat='{"1":2,"2":"0.00","3":1}' data-sheets-value='{"1":3,"3":5.17}' style="overflow:hidden;padding:0px 3px 0px 3px;vertical-align:bottom;text-align:center;">5.17</td> <td data-sheets-numberformat='{"1":2,"2":"0","3":1}' data-sheets-value='{"1":3,"3":88}' style="overflow:hidden;padding:0px 3px 0px 3px;vertical-align:bottom;text-align:center;">88</td> <td data-sheets-numberformat='{"1":2,"2":"0","3":1}' data-sheets-value='{"1":3,"3":83}' style="overflow:hidden;padding:0px 3px 0px 3px;vertical-align:bottom;text-align:center;">83</td> <td data-sheets-numberformat='{"1":2,"2":"0","3":1}' data-sheets-value='{"1":2,"2":"-"}' style="border-right:1px solid #000000;overflow:hidden;padding:0px 3px 0px 3px;vertical-align:bottom;text-align:center;">-</td> </tr> <tr style="height:20px;"> <td data-sheets-value='{"1":2,"2":"PC"}' style="border-left:1px solid #000000;overflow:hidden;padding:0px 3px 0px 3px;vertical-align:bottom;font-weight:bold;">PC</td> <td data-sheets-value='{"1":2,"2":"Enkelwandig"}' style="overflow:hidden;padding:0px 3px 0px 3px;vertical-align:bottom;font-weight:bold;">Einschalig</td> <td data-sheets-value='{"1":2,"2":"Opaal (D)"}' style="border-right:1px solid #000000;overflow:hidden;padding:0px 3px 0px 3px;vertical-align:bottom;font-weight:bold;">Opal (D)</td> <td data-sheets-numberformat='{"1":2,"2":"0.00","3":1}' data-sheets-value='{"1":3,"3":5.17}' style="overflow:hidden;padding:0px 3px 0px 3px;vertical-align:bottom;text-align:center;">5.17</td> <td data-sheets-numberformat='{"1":2,"2":"0","3":1}' data-sheets-value='{"1":3,"3":58}' style="overflow:hidden;padding:0px 3px 0px 3px;vertical-align:bottom;text-align:center;">58</td> <td data-sheets-numberformat='{"1":2,"2":"0","3":1}' data-sheets-value='{"1":3,"3":60}' style="overflow:hidden;padding:0px 3px 0px 3px;vertical-align:bottom;text-align:center;">60</td> <td data-sheets-numberformat='{"1":2,"2":"0","3":1}' data-sheets-value='{"1":2,"2":"-"}' style="border-right:1px solid #000000;overflow:hidden;padding:0px 3px 0px 3px;vertical-align:bottom;text-align:center;">-</td> </tr> <tr style="height:20px;"> <td style="border-left:1px solid #000000;overflow:hidden;padding:0px 3px 0px 3px;vertical-align:bottom;font-weight:bold;"></td> <td data-sheets-value='{"1":2,"2":"Dubbelwandig"}' style="overflow:hidden;padding:0px 3px 0px 3px;vertical-align:bottom;font-weight:bold;">Doppelschalig</td> <td data-sheets-value='{"1":2,"2":"Helder (A/H)"}' style="border-right:1px solid #000000;overflow:hidden;padding:0px 3px 0px 3px;vertical-align:bottom;font-weight:bold;">Klar (A/H)</td> <td data-sheets-numberformat='{"1":2,"2":"0.00","3":1}' data-sheets-value='{"1":3,"3":2.9}' style="overflow:hidden;padding:0px 3px 0px 3px;vertical-align:bottom;text-align:center;">2.90</td> <td data-sheets-numberformat='{"1":2,"2":"0","3":1}' data-sheets-value='{"1":3,"3":79}' style="overflow:hidden;padding:0px 3px 0px 3px;vertical-align:bottom;text-align:center;">79</td> <td data-sheets-numberformat='{"1":2,"2":"0","3":1}' data-sheets-value='{"1":3,"3":72}' style="overflow:hidden;padding:0px 3px 0px 3px;vertical-align:bottom;text-align:center;">72</td> <td data-sheets-numberformat='{"1":2,"2":"0","3":1}' data-sheets-value='{"1":3,"3":20}' style="border-right:1px solid #000000;overflow:hidden;padding:0px 3px 0px 3px;vertical-align:bottom;text-align:center;">20</td> </tr> <tr style="height:20px;"> <td style="border-left:1px solid #000000;overflow:hidden;padding:0px 3px 0px 3px;vertical-align:bottom;font-weight:bold;"></td> <td data-sheets-value='{"1":2,"2":"Dubbelwandig"}' style="overflow:hidden;padding:0px 3px 0px 3px;vertical-align:bottom;font-weight:bold;">Doppelschalig</td> <td data-sheets-value='{"1":2,"2":"Helder (A/A)"}' style="border-right:1px solid #000000;overflow:hidden;padding:0px 3px 0px 3px;vertical-align:bottom;font-weight:bold;">Klar (A/A)</td> <td data-sheets-numberformat='{"1":2,"2":"0.00","3":1}' data-sheets-value='{"1":3,"3":2.9}' style="overflow:hidden;padding:0px 3px 0px 3px;vertical-align:bottom;text-align:center;">2.90</td> <td data-sheets-numberformat='{"1":2,"2":"0","3":1}' data-sheets-value='{"1":3,"3":77}' style="overflow:hidden;padding:0px 3px 0px 3px;vertical-align:bottom;text-align:center;">77</td> <td data-sheets-numberformat='{"1":2,"2":"0","3":1}' data-sheets-value='{"1":3,"3":69}' style="overflow:hidden;padding:0px 3px 0px 3px;vertical-align:bottom;text-align:center;">69</td> <td data-sheets-numberformat='{"1":2,"2":"0","3":1}' data-sheets-value='{"1":3,"3":20}' style="border-right:1px solid #000000;overflow:hidden;padding:0px 3px 0px 3px;vertical-align:bottom;text-align:center;">20</td> </tr> <tr style="height:20px;"> <td style="border-left:1px solid #000000;overflow:hidden;padding:0px 3px 0px 3px;vertical-align:bottom;font-weight:bold;"></td> <td data-sheets-value='{"1":2,"2":"Dubbelwandig"}' style="overflow:hidden;padding:0px 3px 0px 3px;vertical-align:bottom;font-weight:bold;">Doppelschalig</td> <td data-sheets-value='{"1":2,"2":"Opaal (A/O)"}' style="border-right:1px solid #000000;overflow:hidden;padding:0px 3px 0px 3px;vertical-align:bottom;font-weight:bold;">Opal (A/O)</td> <td data-sheets-numberformat='{"1":2,"2":"0.00","3":1}' data-sheets-value='{"1":3,"3":2.9}' style="overflow:hidden;padding:0px 3px 0px 3px;vertical-align:bottom;text-align:center;">2.90</td> <td data-sheets-numberformat='{"1":2,"2":"0","3":1}' data-sheets-value='{"1":3,"3":73}' style="overflow:hidden;padding:0px 3px 0px 3px;vertical-align:bottom;text-align:center;">73</td> <td data-sheets-numberformat='{"1":2,"2":"0","3":1}' data-sheets-value='{"1":3,"3":63}' style="overflow:hidden;padding:0px 3px 0px 3px;vertical-align:bottom;text-align:center;">63</td> <td data-sheets-numberformat='{"1":2,"2":"0","3":1}' data-sheets-value='{"1":3,"3":20}' style="border-right:1px solid #000000;overflow:hidden;padding:0px 3px 0px 3px;vertical-align:bottom;text-align:center;">20</td> </tr> <tr style="height:20px;"> <td style="border-left:1px solid #000000;overflow:hidden;padding:0px 3px 0px 3px;vertical-align:bottom;font-weight:bold;"></td> <td data-sheets-value='{"1":2,"2":"Dubbelwandig"}' style="overflow:hidden;padding:0px 3px 0px 3px;vertical-align:bottom;font-weight:bold;">Doppelschalig</td> <td data-sheets-value='{"1":2,"2":"Opaal (A/D)"}' style="border-right:1px solid #000000;overflow:hidden;padding:0px 3px 0px 3px;vertical-align:bottom;font-weight:bold;">Opal (A/D)</td> <td data-sheets-numberformat='{"1":2,"2":"0.00","3":1}' data-sheets-value='{"1":3,"3":2.9}' style="overflow:hidden;padding:0px 3px 0px 3px;vertical-align:bottom;text-align:center;">2.90</td> <td data-sheets-numberformat='{"1":2,"2":"0","3":1}' data-sheets-value='{"1":3,"3":51}' style="overflow:hidden;padding:0px 3px 0px 3px;vertical-align:bottom;text-align:center;">51</td> <td data-sheets-numberformat='{"1":2,"2":"0","3":1}' data-sheets-value='{"1":3,"3":50}' style="overflow:hidden;padding:0px 3px 0px 3px;vertical-align:bottom;text-align:center;">50</td> <td data-sheets-numberformat='{"1":2,"2":"0","3":1}' data-sheets-value='{"1":3,"3":20}' style="border-right:1px solid #000000;overflow:hidden;padding:0px 3px 0px 3px;vertical-align:bottom;text-align:center;">20</td> </tr> <tr style="height:20px;"> <td style="border-left:1px solid #000000;overflow:hidden;padding:0px 3px 0px 3px;vertical-align:bottom;font-weight:bold;"></td> <td data-sheets-value='{"1":2,"2":"Driewandig"}' style="overflow:hidden;padding:0px 3px 0px 3px;vertical-align:bottom;font-weight:bold;">Dreischalig</td> <td data-sheets-value='{"1":2,"2":"Helder (A/H/H)"}' style="border-right:1px solid #000000;overflow:hidden;padding:0px 3px 0px 3px;vertical-align:bottom;font-weight:bold;">Klar (A/H/H)</td> <td data-sheets-numberformat='{"1":2,"2":"0.00","3":1}' data-sheets-value='{"1":3,"3":1.7}' style="overflow:hidden;padding:0px 3px 0px 3px;vertical-align:bottom;text-align:center;">1.70</td> <td data-sheets-numberformat='{"1":2,"2":"0","3":1}' data-sheets-value='{"1":3,"3":71}' style="overflow:hidden;padding:0px 3px 0px 3px;vertical-align:bottom;text-align:center;">71</td> <td data-sheets-numberformat='{"1":2,"2":"0","3":1}' data-sheets-value='{"1":3,"3":63}' style="overflow:hidden;padding:0px 3px 0px 3px;vertical-align:bottom;text-align:center;">63</td> <td data-sheets-numberformat='{"1":2,"2":"0","3":1}' data-sheets-value='{"1":3,"3":22}' style="border-right:1px solid #000000;overflow:hidden;padding:0px 3px 0px 3px;vertical-align:bottom;text-align:center;">22</td> </tr> <tr style="height:20px;"> <td style="border-left:1px solid #000000;overflow:hidden;padding:0px 3px 0px 3px;vertical-align:bottom;font-weight:bold;"></td> <td data-sheets-value='{"1":2,"2":"Driewandig"}' style="overflow:hidden;padding:0px 3px 0px 3px;vertical-align:bottom;font-weight:bold;">Dreischalig</td> <td data-sheets-value='{"1":2,"2":"Opaal (A/O/O)"}' style="border-right:1px solid #000000;overflow:hidden;padding:0px 3px 0px 3px;vertical-align:bottom;font-weight:bold;">Opal (A/O/O)</td> <td data-sheets-numberformat='{"1":2,"2":"0.00","3":1}' data-sheets-value='{"1":3,"3":1.7}' style="overflow:hidden;padding:0px 3px 0px 3px;vertical-align:bottom;text-align:center;">1.70</td> <td data-sheets-numberformat='{"1":2,"2":"0","3":1}' data-sheets-value='{"1":3,"3":61}' style="overflow:hidden;padding:0px 3px 0px 3px;vertical-align:bottom;text-align:center;">61</td> <td data-sheets-numberformat='{"1":2,"2":"0","3":1}' data-sheets-value='{"1":3,"3":48}' style="overflow:hidden;padding:0px 3px 0px 3px;vertical-align:bottom;text-align:center;">48</td> <td data-sheets-numberformat='{"1":2,"2":"0","3":1}' data-sheets-value='{"1":3,"3":22}' style="border-right:1px solid #000000;overflow:hidden;padding:0px 3px 0px 3px;vertical-align:bottom;text-align:center;">22</td> </tr> <tr style="height:20px;"> <td style="border-left:1px solid #000000;overflow:hidden;padding:0px 3px 0px 3px;vertical-align:bottom;font-weight:bold;"></td> <td data-sheets-value='{"1":2,"2":"Vierwandig"}' style="overflow:hidden;padding:0px 3px 0px 3px;vertical-align:bottom;font-weight:bold;">Vierschalig</td> <td data-sheets-value='{"1":2,"2":"Helder (A/H/H/H)"}' style="border-right:1px solid #000000;overflow:hidden;padding:0px 3px 0px 3px;vertical-align:bottom;font-weight:bold;">Klar (A/H/H/H)</td> <td data-sheets-numberformat='{"1":2,"2":"0.00","3":1}' data-sheets-value='{"1":3,"3":1.28}' style="overflow:hidden;padding:0px 3px 0px 3px;vertical-align:bottom;text-align:center;">1.28</td> <td data-sheets-numberformat='{"1":2,"2":"0","3":1}' data-sheets-value='{"1":3,"3":64}' style="overflow:hidden;padding:0px 3px 0px 3px;vertical-align:bottom;text-align:center;">64</td> <td data-sheets-numberformat='{"1":2,"2":"0","3":1}' data-sheets-value='{"1":3,"3":52}' style="overflow:hidden;padding:0px 3px 0px 3px;vertical-align:bottom;text-align:center;">52</td> <td data-sheets-numberformat='{"1":2,"2":"0","3":1}' data-sheets-value='{"1":3,"3":23}' style="border-right:1px solid #000000;overflow:hidden;padding:0px 3px 0px 3px;vertical-align:bottom;text-align:center;">23</td> </tr> <tr style="height:20px;"> <td style="border-bottom:1px solid #000000;border-left:1px solid #000000;overflow:hidden;padding:0px 3px 0px 3px;vertical-align:bottom;"></td> <td data-sheets-value='{"1":2,"2":"Vierwandig"}' style="border-bottom:1px solid #000000;overflow:hidden;padding:0px 3px 0px 3px;vertical-align:bottom;font-weight:bold;">Vierschalig</td> <td data-sheets-value='{"1":2,"2":"Opaal (A/H/O/H)"}' style="border-right:1px solid #000000;border-bottom:1px solid #000000;overflow:hidden;padding:0px 3px 0px 3px;vertical-align:bottom;font-weight:bold;">Opal (A/H/O/H)</td> <td data-sheets-numberformat='{"1":2,"2":"0.00","3":1}' data-sheets-value='{"1":3,"3":1.28}' style="border-bottom:1px solid #000000;overflow:hidden;padding:0px 3px 0px 3px;vertical-align:bottom;text-align:center;">1.28</td> <td data-sheets-numberformat='{"1":2,"2":"0","3":1}' data-sheets-value='{"1":3,"3":59}' style="border-bottom:1px solid #000000;overflow:hidden;padding:0px 3px 0px 3px;vertical-align:bottom;text-align:center;">59</td> <td data-sheets-numberformat='{"1":2,"2":"0","3":1}' data-sheets-value='{"1":3,"3":46}' style="border-bottom:1px solid #000000;overflow:hidden;padding:0px 3px 0px 3px;vertical-align:bottom;text-align:center;">46</td> <td data-sheets-numberformat='{"1":2,"2":"0","3":1}' data-sheets-value='{"1":3,"3":23}' style="border-right:1px solid #000000;border-bottom:1px solid #000000;overflow:hidden;padding:0px 3px 0px 3px;vertical-align:bottom;text-align:center;">23</td> </tr> <tr style="height:20px;"> <td data-sheets-value='{"1":2,"2":"Polycarbonaat"}' style="border-left:1px solid #000000;overflow:hidden;padding:0px 3px 0px 3px;vertical-align:bottom;font-weight:bold;">Polycarbonat</td> <td data-sheets-value='{"1":2,"2":"Enkelwandig"}' style="overflow:hidden;padding:0px 3px 0px 3px;vertical-align:bottom;font-weight:bold;">Einschalig</td> <td data-sheets-value='{"1":2,"2":"Heatstop Opaal (T)"}' style="border-right:1px solid #000000;overflow:hidden;padding:0px 3px 0px 3px;vertical-align:bottom;font-weight:bold;">Heatstop opal (T)</td> <td data-sheets-numberformat='{"1":2,"2":"0.00","3":1}' data-sheets-value='{"1":3,"3":5.17}' style="overflow:hidden;padding:0px 3px 0px 3px;vertical-align:bottom;text-align:center;">5.17</td> <td data-sheets-numberformat='{"1":2,"2":"0","3":1}' data-sheets-value='{"1":3,"3":49}' style="overflow:hidden;padding:0px 3px 0px 3px;vertical-align:bottom;text-align:center;">49</td> <td data-sheets-numberformat='{"1":2,"2":"0","3":1}' data-sheets-value='{"1":3,"3":59}' style="overflow:hidden;padding:0px 3px 0px 3px;vertical-align:bottom;text-align:center;">59</td> <td data-sheets-numberformat='{"1":2,"2":"0","3":1}' data-sheets-value='{"1":2,"2":"-"}' style="border-right:1px solid #000000;overflow:hidden;padding:0px 3px 0px 3px;vertical-align:bottom;text-align:center;">-</td> </tr> <tr style="height:20px;"> <td data-sheets-value='{"1":2,"2":"Heatstop PC"}' style="border-left:1px solid #000000;overflow:hidden;padding:0px 3px 0px 3px;vertical-align:bottom;font-weight:bold;">Heatstop PC</td> <td data-sheets-value='{"1":2,"2":"Dubbelwandig"}' style="overflow:hidden;padding:0px 3px 0px 3px;vertical-align:bottom;font-weight:bold;">Doppelschalig</td> <td data-sheets-value='{"1":2,"2":"Helder (T/H)"}' style="border-right:1px solid #000000;overflow:hidden;padding:0px 3px 0px 3px;vertical-align:bottom;font-weight:bold;">Klar (T/H)</td> <td data-sheets-numberformat='{"1":2,"2":"0.00","3":1}' data-sheets-value='{"1":3,"3":2.9}' style="overflow:hidden;padding:0px 3px 0px 3px;vertical-align:bottom;text-align:center;">2.90</td> <td data-sheets-numberformat='{"1":2,"2":"0","3":1}' data-sheets-value='{"1":3,"3":44}' style="overflow:hidden;padding:0px 3px 0px 3px;vertical-align:bottom;text-align:center;">44</td> <td data-sheets-numberformat='{"1":2,"2":"0","3":1}' data-sheets-value='{"1":3,"3":51}' style="overflow:hidden;padding:0px 3px 0px 3px;vertical-align:bottom;text-align:center;">51</td> <td data-sheets-numberformat='{"1":2,"2":"0","3":1}' data-sheets-value='{"1":3,"3":20}' style="border-right:1px solid #000000;overflow:hidden;padding:0px 3px 0px 3px;vertical-align:bottom;text-align:center;">20</td> </tr> <tr style="height:20px;"> <td style="border-left:1px solid #000000;overflow:hidden;padding:0px 3px 0px 3px;vertical-align:bottom;font-weight:bold;"></td> <td data-sheets-value='{"1":2,"2":"Dubbelwandig"}' style="overflow:hidden;padding:0px 3px 0px 3px;vertical-align:bottom;font-weight:bold;">Doppelschalig</td> <td data-sheets-value='{"1":2,"2":"Opaal (T/O)"}' style="border-right:1px solid #000000;overflow:hidden;padding:0px 3px 0px 3px;vertical-align:bottom;font-weight:bold;">Opal (T/O)</td> <td data-sheets-numberformat='{"1":2,"2":"0.00","3":1}' data-sheets-value='{"1":3,"3":2.9}' style="overflow:hidden;padding:0px 3px 0px 3px;vertical-align:bottom;text-align:center;">2.90</td> <td data-sheets-numberformat='{"1":2,"2":"0","3":1}' data-sheets-value='{"1":3,"3":41}' style="overflow:hidden;padding:0px 3px 0px 3px;vertical-align:bottom;text-align:center;">41</td> <td data-sheets-numberformat='{"1":2,"2":"0","3":1}' data-sheets-value='{"1":3,"3":45}' style="overflow:hidden;padding:0px 3px 0px 3px;vertical-align:bottom;text-align:center;">45</td> <td data-sheets-numberformat='{"1":2,"2":"0","3":1}' data-sheets-value='{"1":3,"3":20}' style="border-right:1px solid #000000;overflow:hidden;padding:0px 3px 0px 3px;vertical-align:bottom;text-align:center;">20</td> </tr> <tr style="height:20px;"> <td style="border-left:1px solid #000000;overflow:hidden;padding:0px 3px 0px 3px;vertical-align:bottom;font-weight:bold;"></td> <td data-sheets-value='{"1":2,"2":"Driewandig"}' style="overflow:hidden;padding:0px 3px 0px 3px;vertical-align:bott | skylux-160-ce-met-koepel-en-pvc-opstand-35-30-met-lm-motor-1600-x-2200-mm | 8586046308685 | 46872383619405
Rauch- und Wärmeabzug (RWA) | RWA-System | Skylux | Skylux 160° CE mit Kuppel und PVC-Aufsatzkranz 35/30 mit doppeltem LM-Motor 1600 x 2300 mm |  | 35332 | 5412970353324 | 9204.5 | Ja | 30-45 | 150.16 | 1600 x 2300 mm | 2300 | 1600 |  | PCV 35/30 (35 cm hoch & Dachöffnung = 30 cm größer als das Tageslichtmaß) | Rechteckig | 5.17 W/m²K - 1.28 W/m²K | 87% - 32% | 90% - 32% | 20dB - 23dB | 160° CE (für Industrie) | Lichtkuppel | ohne Windfang | E | Doppelmotor | Maximal ist eine vierschalige Lichtkuppel für dieses Produkt möglich | Ut-Wert LT-Wert g-Wert Rw-waarde EN 1873 : 2014 EN ISO 13468 EN 16153 EN 410 EN 410 EN ISO 140-3 Material Schalen Schalen (W/m²K) (%) (%) (dB) Acryl Einschalig Klar (H) 5.17 90 87 - PMMA Einschalig Opal (O) 5.17 83 76 - Doppelschalig Klar (H/H) 2.90 81 75 20 Doppelschalig Opal (O/O) 2.90 69 58 20 Dreischalig Klar (H/H/H) 1.70 73 65 22 Dreischalig Opal (O/H/O) 1.70 62 51 22 Vierschalig Klar (H/H/H/H) 1.28 64 54 23 Vierschalig Opal (H/H/O/H) 1.28 59 48 23 Polycarbonaat Einschalig Klar (A) 5.17 88 83 - PC Einschalig Opal (D) 5.17 58 60 - Doppelschalig Klar (A/H) 2.90 79 72 20 Doppelschalig Klar (A/A) 2.90 77 69 20 Doppelschalig Opal (A/O) 2.90 73 63 20 Doppelschalig Opal (A/D) 2.90 51 50 20 Dreischalig Klar (A/H/H) 1.70 71 63 22 Dreischalig Opal (A/O/O) 1.70 61 48 22 Vierschalig Klar (A/H/H/H) 1.28 64 52 23 Vierschalig Opal (A/H/O/H) 1.28 59 46 23 Polycarbonat Einschalig Heatstop opal (T) 5.17 49 59 - Heatstop PC Doppelschalig Klar (T/H) 2.90 44 51 20 Doppelschalig Opal (T/O) 2.90 41 45 20 Dreischalig Klar (T/H/H) 1.70 40 <td data-sheets-numberformat='{"1":2,"2":"0","3":1}' data-sheets-value='{"1":3,"3":44}' style="overflow:hidden;padding:0px 3px 0px | https://skylux.eu/de/products/skylux-160-ce-met-koepel-en-pvc-opstand-35-30-met-lm-motor-1600-x-2300-mm | https://skylux.eu/cdn/shop/files/Skylux-160deg-CE-met-koepel-en-pvc-opstand-3530-met-dubbele-LM-motor-1600-x-2300-mm-RWA-systeem.jpg?v=1702982074&width=1600 | https://skylux.eu/cdn/shop/files/e5a82811-1bb0-48e4-a776-cacb59c7c092_89d99a2e-3eb2-4264-a395-ca7d2cecc6f0.jpg?v=1688551534&width=1600 | //skylux.eu/cdn/shop/files/D_MH_Montageanleitung_Skylux_160_CE_LM.pdf?v=1503750771917917123 | //skylux.eu/cdn/shop/files/D_TD_Technische_Daten_Skylux_Skylux_160_CE_Elektrisch.pdf?v=10489854405570094672 | <style type="text/css" id="isPasted"> <!--td { border: 1px solid #cccccc; } br { mso-data-placement: same-cell; } --> </style> <table border="1" cellpadding="0" cellspacing="0" dir="ltr" style="table-layout:fixed;font-size:10pt;font-family:Arial;border-collapse:collapse;border:none;"><tbody> <tr style="height:20px;"> <td style="overflow:hidden;padding:0px 3px 0px 3px;vertical-align:bottom;"></td> <td style="overflow:hidden;padding:0px 3px 0px 3px;vertical-align:bottom;"></td> <td style="overflow:hidden;padding:0px 3px 0px 3px;vertical-align:bottom;"></td> <td data-sheets-value='{"1":2,"2":"Ut-waarde"}' style="overflow:hidden;padding:0px 3px 0px 3px;vertical-align:bottom;font-weight:bold;text-align:center;">Ut-Wert</td> <td data-sheets-value='{"1":2,"2":"LT-waarde"}' style="overflow:hidden;padding:0px 3px 0px 3px;vertical-align:bottom;font-weight:bold;text-align:center;">LT-Wert</td> <td data-sheets-value='{"1":2,"2":"g-waarde"}' style="overflow:hidden;padding:0px 3px 0px 3px;vertical-align:bottom;font-weight:bold;text-align:center;">g-Wert</td> <td data-sheets-value='{"1":2,"2":"Rw-waarde "}' style="overflow:hidden;padding:0px 3px 0px 3px;vertical-align:bottom;font-weight:bold;text-align:center;">Rw-waarde </td> </tr> <tr style="height:20px;"> <td style="overflow:hidden;padding:0px 3px 0px 3px;vertical-align:bottom;"></td> <td style="overflow:hidden;padding:0px 3px 0px 3px;vertical-align:bottom;"></td> <td style="overflow:hidden;padding:0px 3px 0px 3px;vertical-align:bottom;"></td> <td data-sheets-numberformat='{"1":2,"2":"0.00","3":1}' data-sheets-value='{"1":2,"2":"EN 1873 : 2014"}' style="overflow:hidden;padding:0px 3px 0px 3px;vertical-align:bottom;text-align:center;">EN 1873 : 2014</td> <td data-sheets-numberformat='{"1":2,"2":"0","3":1}' data-sheets-value='{"1":2,"2":"EN ISO 13468 EN 16153 EN 410"}' style="overflow:hidden;padding:0px 3px 0px 3px;vertical-align:bottom;text-align:center;">EN ISO 13468 EN 16153 EN 410</td> <td data-sheets-numberformat='{"1":2,"2":"0","3":1}' data-sheets-value='{"1":2,"2":"EN 410"}' style="overflow:hidden;padding:0px 3px 0px 3px;vertical-align:bottom;text-align:center;">EN 410</td> <td data-sheets-value='{"1":2,"2":"EN ISO 140-3\t\t"}' style="overflow:hidden;padding:0px 3px 0px 3px;vertical-align:bottom;text-align:center;">EN ISO 140-3 </td> </tr> <tr style="height:20px;"> <td data-sheets-value='{"1":2,"2":"Materiaal"}' style="border-bottom:1px solid #000000;overflow:hidden;padding:0px 3px 0px 3px;vertical-align:bottom;background-color:#000000;font-weight:bold;color:#ffffff;">Material</td> <td data-sheets-value='{"1":2,"2":"Wanden"}' style="border-bottom:1px solid #000000;overflow:hidden;padding:0px 3px 0px 3px;vertical-align:bottom;background-color:#000000;font-weight:bold;color:#ffffff;">Schalen</td> <td data-sheets-value='{"1":2,"2":"Schalen"}' style="border-bottom:1px solid #000000;overflow:hidden;padding:0px 3px 0px 3px;vertical-align:bottom;background-color:#000000;font-weight:bold;color:#ffffff;">Schalen</td> <td data-sheets-numberformat='{"1":2,"2":"0.00","3":1}' data-sheets-value='{"1":2,"2":"(W/m²K)\t"}' style="border-bottom:1px solid #000000;overflow:hidden;padding:0px 3px 0px 3px;vertical-align:bottom;background-color:#000000;font-weight:bold;color:#ffffff;text-align:center;">(W/m²K) </td> <td data-sheets-numberformat='{"1":2,"2":"0","3":1}' data-sheets-value='{"1":2,"2":"(%)"}' style="border-bottom:1px solid #000000;overflow:hidden;padding:0px 3px 0px 3px;vertical-align:bottom;background-color:#000000;font-weight:bold;color:#ffffff;text-align:center;">(%)</td> <td data-sheets-numberformat='{"1":2,"2":"0","3":1}' data-sheets-value='{"1":2,"2":"(%)"}' style="border-bottom:1px solid #000000;overflow:hidden;padding:0px 3px 0px 3px;vertical-align:bottom;background-color:#000000;font-weight:bold;color:#ffffff;text-align:center;">(%)</td> <td data-sheets-value='{"1":2,"2":"(dB)"}' style="border-bottom:1px solid #000000;overflow:hidden;padding:0px 3px 0px 3px;vertical-align:bottom;background-color:#000000;font-weight:bold;color:#ffffff;text-align:center;">(dB)</td> </tr> <tr style="height:20px;"> <td data-sheets-value='{"1":2,"2":"Acrylaat"}' style="border-left:1px solid #000000;overflow:hidden;padding:0px 3px 0px 3px;vertical-align:bottom;font-weight:bold;">Acryl</td> <td data-sheets-value='{"1":2,"2":"Enkelwandig"}' style="overflow:hidden;padding:0px 3px 0px 3px;vertical-align:bottom;font-weight:bold;">Einschalig</td> <td data-sheets-value='{"1":2,"2":"Helder (H)"}' style="border-right:1px solid #000000;overflow:hidden;padding:0px 3px 0px 3px;vertical-align:bottom;font-weight:bold;">Klar (H)</td> <td data-sheets-numberformat='{"1":2,"2":"0.00","3":1}' data-sheets-value='{"1":3,"3":5.17}' style="overflow:hidden;padding:0px 3px 0px 3px;vertical-align:bottom;text-align:center;">5.17</td> <td data-sheets-numberformat='{"1":2,"2":"0","3":1}' data-sheets-value='{"1":3,"3":90}' style="overflow:hidden;padding:0px 3px 0px 3px;vertical-align:bottom;text-align:center;">90</td> <td data-sheets-numberformat='{"1":2,"2":"0","3":1}' data-sheets-value='{"1":3,"3":87}' style="overflow:hidden;padding:0px 3px 0px 3px;vertical-align:bottom;text-align:center;">87</td> <td data-sheets-numberformat='{"1":2,"2":"0","3":1}' data-sheets-value='{"1":2,"2":"-"}' style="border-right:1px solid #000000;overflow:hidden;padding:0px 3px 0px 3px;vertical-align:bottom;text-align:center;">-</td> </tr> <tr style="height:20px;"> <td data-sheets-value='{"1":2,"2":"PMMA"}' style="border-left:1px solid #000000;overflow:hidden;padding:0px 3px 0px 3px;vertical-align:bottom;font-weight:bold;">PMMA</td> <td data-sheets-value='{"1":2,"2":"Enkelwandig"}' style="overflow:hidden;padding:0px 3px 0px 3px;vertical-align:bottom;font-weight:bold;">Einschalig</td> <td data-sheets-value='{"1":2,"2":"Opaal (O)"}' style="border-right:1px solid #000000;overflow:hidden;padding:0px 3px 0px 3px;vertical-align:bottom;font-weight:bold;">Opal (O)</td> <td data-sheets-numberformat='{"1":2,"2":"0.00","3":1}' data-sheets-value='{"1":3,"3":5.17}' style="overflow:hidden;padding:0px 3px 0px 3px;vertical-align:bottom;text-align:center;">5.17</td> <td data-sheets-numberformat='{"1":2,"2":"0","3":1}' data-sheets-value='{"1":3,"3":83}' style="overflow:hidden;padding:0px 3px 0px 3px;vertical-align:bottom;text-align:center;">83</td> <td data-sheets-numberformat='{"1":2,"2":"0","3":1}' data-sheets-value='{"1":3,"3":76}' style="overflow:hidden;padding:0px 3px 0px 3px;vertical-align:bottom;text-align:center;">76</td> <td data-sheets-numberformat='{"1":2,"2":"0","3":1}' data-sheets-value='{"1":2,"2":"-"}' style="border-right:1px solid #000000;overflow:hidden;padding:0px 3px 0px 3px;vertical-align:bottom;text-align:center;">-</td> </tr> <tr style="height:20px;"> <td style="border-left:1px solid #000000;overflow:hidden;padding:0px 3px 0px 3px;vertical-align:bottom;font-weight:bold;"></td> <td data-sheets-value='{"1":2,"2":"Dubbelwandig"}' style="overflow:hidden;padding:0px 3px 0px 3px;vertical-align:bottom;font-weight:bold;">Doppelschalig</td> <td data-sheets-value='{"1":2,"2":"Helder (H/H)"}' style="border-right:1px solid #000000;overflow:hidden;padding:0px 3px 0px 3px;vertical-align:bottom;font-weight:bold;">Klar (H/H)</td> <td data-sheets-numberformat='{"1":2,"2":"0.00","3":1}' data-sheets-value='{"1":3,"3":2.9}' style="overflow:hidden;padding:0px 3px 0px 3px;vertical-align:bottom;text-align:center;">2.90</td> <td data-sheets-numberformat='{"1":2,"2":"0","3":1}' data-sheets-value='{"1":3,"3":81}' style="overflow:hidden;padding:0px 3px 0px 3px;vertical-align:bottom;text-align:center;">81</td> <td data-sheets-numberformat='{"1":2,"2":"0","3":1}' data-sheets-value='{"1":3,"3":75}' style="overflow:hidden;padding:0px 3px 0px 3px;vertical-align:bottom;text-align:center;">75</td> <td data-sheets-numberformat='{"1":2,"2":"0","3":1}' data-sheets-value='{"1":3,"3":20}' style="border-right:1px solid #000000;overflow:hidden;padding:0px 3px 0px 3px;vertical-align:bottom;text-align:center;">20</td> </tr> <tr style="height:20px;"> <td style="border-left:1px solid #000000;overflow:hidden;padding:0px 3px 0px 3px;vertical-align:bottom;font-weight:bold;"></td> <td data-sheets-value='{"1":2,"2":"Dubbelwandig"}' style="overflow:hidden;padding:0px 3px 0px 3px;vertical-align:bottom;font-weight:bold;">Doppelschalig</td> <td data-sheets-value='{"1":2,"2":"Opaal (O/O)"}' style="border-right:1px solid #000000;overflow:hidden;padding:0px 3px 0px 3px;vertical-align:bottom;font-weight:bold;">Opal (O/O)</td> <td data-sheets-numberformat='{"1":2,"2":"0.00","3":1}' data-sheets-value='{"1":3,"3":2.9}' style="overflow:hidden;padding:0px 3px 0px 3px;vertical-align:bottom;text-align:center;">2.90</td> <td data-sheets-numberformat='{"1":2,"2":"0","3":1}' data-sheets-value='{"1":3,"3":69}' style="overflow:hidden;padding:0px 3px 0px 3px;vertical-align:bottom;text-align:center;">69</td> <td data-sheets-numberformat='{"1":2,"2":"0","3":1}' data-sheets-value='{"1":3,"3":58}' style="overflow:hidden;padding:0px 3px 0px 3px;vertical-align:bottom;text-align:center;">58</td> <td data-sheets-numberformat='{"1":2,"2":"0","3":1}' data-sheets-value='{"1":3,"3":20}' style="border-right:1px solid #000000;overflow:hidden;padding:0px 3px 0px 3px;vertical-align:bottom;text-align:center;">20</td> </tr> <tr style="height:20px;"> <td style="border-left:1px solid #000000;overflow:hidden;padding:0px 3px 0px 3px;vertical-align:bottom;font-weight:bold;"></td> <td data-sheets-value='{"1":2,"2":"Driewandig"}' style="overflow:hidden;padding:0px 3px 0px 3px;vertical-align:bottom;font-weight:bold;">Dreischalig</td> <td data-sheets-value='{"1":2,"2":"Helder (H/H/H)"}' style="border-right:1px solid #000000;overflow:hidden;padding:0px 3px 0px 3px;vertical-align:bottom;font-weight:bold;">Klar (H/H/H)</td> <td data-sheets-numberformat='{"1":2,"2":"0.00","3":1}' data-sheets-value='{"1":3,"3":1.7}' style="overflow:hidden;padding:0px 3px 0px 3px;vertical-align:bottom;text-align:center;">1.70</td> <td data-sheets-numberformat='{"1":2,"2":"0","3":1}' data-sheets-value='{"1":3,"3":73}' style="overflow:hidden;padding:0px 3px 0px 3px;vertical-align:bottom;text-align:center;">73</td> <td data-sheets-numberformat='{"1":2,"2":"0","3":1}' data-sheets-value='{"1":3,"3":65}' style="overflow:hidden;padding:0px 3px 0px 3px;vertical-align:bottom;text-align:center;">65</td> <td data-sheets-numberformat='{"1":2,"2":"0","3":1}' data-sheets-value='{"1":3,"3":22}' style="border-right:1px solid #000000;overflow:hidden;padding:0px 3px 0px 3px;vertical-align:bottom;text-align:center;">22</td> </tr> <tr style="height:20px;"> <td style="border-left:1px solid #000000;overflow:hidden;padding:0px 3px 0px 3px;vertical-align:bottom;font-weight:bold;"></td> <td data-sheets-value='{"1":2,"2":"Driewandig"}' style="overflow:hidden;padding:0px 3px 0px 3px;vertical-align:bottom;font-weight:bold;">Dreischalig</td> <td data-sheets-value='{"1":2,"2":"Opaal (O/H/O)"}' style="border-right:1px solid #000000;overflow:hidden;padding:0px 3px 0px 3px;vertical-align:bottom;font-weight:bold;">Opal (O/H/O)</td> <td data-sheets-numberformat='{"1":2,"2":"0.00","3":1}' data-sheets-value='{"1":3,"3":1.7}' style="overflow:hidden;padding:0px 3px 0px 3px;vertical-align:bottom;text-align:center;">1.70</td> <td data-sheets-numberformat='{"1":2,"2":"0","3":1}' data-sheets-value='{"1":3,"3":62}' style="overflow:hidden;padding:0px 3px 0px 3px;vertical-align:bottom;text-align:center;">62</td> <td data-sheets-numberformat='{"1":2,"2":"0","3":1}' data-sheets-value='{"1":3,"3":51}' style="overflow:hidden;padding:0px 3px 0px 3px;vertical-align:bottom;text-align:center;">51</td> <td data-sheets-numberformat='{"1":2,"2":"0","3":1}' data-sheets-value='{"1":3,"3":22}' style="border-right:1px solid #000000;overflow:hidden;padding:0px 3px 0px 3px;vertical-align:bottom;text-align:center;">22</td> </tr> <tr style="height:20px;"> <td style="border-left:1px solid #000000;overflow:hidden;padding:0px 3px 0px 3px;vertical-align:bottom;font-weight:bold;"></td> <td data-sheets-value='{"1":2,"2":"Vierwandig"}' style="overflow:hidden;padding:0px 3px 0px 3px;vertical-align:bottom;font-weight:bold;">Vierschalig</td> <td data-sheets-value='{"1":2,"2":"Helder (H/H/H/H)"}' style="border-right:1px solid #000000;overflow:hidden;padding:0px 3px 0px 3px;vertical-align:bottom;font-weight:bold;">Klar (H/H/H/H)</td> <td data-sheets-numberformat='{"1":2,"2":"0.00","3":1}' data-sheets-value='{"1":3,"3":1.28}' style="overflow:hidden;padding:0px 3px 0px 3px;vertical-align:bottom;text-align:center;">1.28</td> <td data-sheets-numberformat='{"1":2,"2":"0","3":1}' data-sheets-value='{"1":3,"3":64}' style="overflow:hidden;padding:0px 3px 0px 3px;vertical-align:bottom;text-align:center;">64</td> <td data-sheets-numberformat='{"1":2,"2":"0","3":1}' data-sheets-value='{"1":3,"3":54}' style="overflow:hidden;padding:0px 3px 0px 3px;vertical-align:bottom;text-align:center;">54</td> <td data-sheets-numberformat='{"1":2,"2":"0","3":1}' data-sheets-value='{"1":3,"3":23}' style="border-right:1px solid #000000;overflow:hidden;padding:0px 3px 0px 3px;vertical-align:bottom;text-align:center;">23</td> </tr> <tr style="height:20px;"> <td style="border-bottom:1px solid #000000;border-left:1px solid #000000;overflow:hidden;padding:0px 3px 0px 3px;vertical-align:bottom;"></td> <td data-sheets-value='{"1":2,"2":"Vierwandig"}' style="border-bottom:1px solid #000000;overflow:hidden;padding:0px 3px 0px 3px;vertical-align:bottom;font-weight:bold;">Vierschalig</td> <td data-sheets-value='{"1":2,"2":"Opaal (H/H/O/H)"}' style="border-right:1px solid #000000;border-bottom:1px solid #000000;overflow:hidden;padding:0px 3px 0px 3px;vertical-align:bottom;font-weight:bold;">Opal (H/H/O/H)</td> <td data-sheets-numberformat='{"1":2,"2":"0.00","3":1}' data-sheets-value='{"1":3,"3":1.28}' style="border-bottom:1px solid #000000;overflow:hidden;padding:0px 3px 0px 3px;vertical-align:bottom;text-align:center;">1.28</td> <td data-sheets-numberformat='{"1":2,"2":"0","3":1}' data-sheets-value='{"1":3,"3":59}' style="border-bottom:1px solid #000000;overflow:hidden;padding:0px 3px 0px 3px;vertical-align:bottom;text-align:center;">59</td> <td data-sheets-numberformat='{"1":2,"2":"0","3":1}' data-sheets-value='{"1":3,"3":48}' style="border-bottom:1px solid #000000;overflow:hidden;padding:0px 3px 0px 3px;vertical-align:bottom;text-align:center;">48</td> <td data-sheets-numberformat='{"1":2,"2":"0","3":1}' data-sheets-value='{"1":3,"3":23}' style="border-right:1px solid #000000;border-bottom:1px solid #000000;overflow:hidden;padding:0px 3px 0px 3px;vertical-align:bottom;text-align:center;">23</td> </tr> <tr style="height:20px;"> <td data-sheets-value='{"1":2,"2":"Polycarbonaat "}' style="border-left:1px solid #000000;overflow:hidden;padding:0px 3px 0px 3px;vertical-align:bottom;font-weight:bold;">Polycarbonaat </td> <td data-sheets-value='{"1":2,"2":"Enkelwandig"}' style="overflow:hidden;padding:0px 3px 0px 3px;vertical-align:bottom;font-weight:bold;">Einschalig</td> <td data-sheets-value='{"1":2,"2":"Helder (A)"}' style="border-right:1px solid #000000;overflow:hidden;padding:0px 3px 0px 3px;vertical-align:bottom;font-weight:bold;">Klar (A)</td> <td data-sheets-numberformat='{"1":2,"2":"0.00","3":1}' data-sheets-value='{"1":3,"3":5.17}' style="overflow:hidden;padding:0px 3px 0px 3px;vertical-align:bottom;text-align:center;">5.17</td> <td data-sheets-numberformat='{"1":2,"2":"0","3":1}' data-sheets-value='{"1":3,"3":88}' style="overflow:hidden;padding:0px 3px 0px 3px;vertical-align:bottom;text-align:center;">88</td> <td data-sheets-numberformat='{"1":2,"2":"0","3":1}' data-sheets-value='{"1":3,"3":83}' style="overflow:hidden;padding:0px 3px 0px 3px;vertical-align:bottom;text-align:center;">83</td> <td data-sheets-numberformat='{"1":2,"2":"0","3":1}' data-sheets-value='{"1":2,"2":"-"}' style="border-right:1px solid #000000;overflow:hidden;padding:0px 3px 0px 3px;vertical-align:bottom;text-align:center;">-</td> </tr> <tr style="height:20px;"> <td data-sheets-value='{"1":2,"2":"PC"}' style="border-left:1px solid #000000;overflow:hidden;padding:0px 3px 0px 3px;vertical-align:bottom;font-weight:bold;">PC</td> <td data-sheets-value='{"1":2,"2":"Enkelwandig"}' style="overflow:hidden;padding:0px 3px 0px 3px;vertical-align:bottom;font-weight:bold;">Einschalig</td> <td data-sheets-value='{"1":2,"2":"Opaal (D)"}' style="border-right:1px solid #000000;overflow:hidden;padding:0px 3px 0px 3px;vertical-align:bottom;font-weight:bold;">Opal (D)</td> <td data-sheets-numberformat='{"1":2,"2":"0.00","3":1}' data-sheets-value='{"1":3,"3":5.17}' style="overflow:hidden;padding:0px 3px 0px 3px;vertical-align:bottom;text-align:center;">5.17</td> <td data-sheets-numberformat='{"1":2,"2":"0","3":1}' data-sheets-value='{"1":3,"3":58}' style="overflow:hidden;padding:0px 3px 0px 3px;vertical-align:bottom;text-align:center;">58</td> <td data-sheets-numberformat='{"1":2,"2":"0","3":1}' data-sheets-value='{"1":3,"3":60}' style="overflow:hidden;padding:0px 3px 0px 3px;vertical-align:bottom;text-align:center;">60</td> <td data-sheets-numberformat='{"1":2,"2":"0","3":1}' data-sheets-value='{"1":2,"2":"-"}' style="border-right:1px solid #000000;overflow:hidden;padding:0px 3px 0px 3px;vertical-align:bottom;text-align:center;">-</td> </tr> <tr style="height:20px;"> <td style="border-left:1px solid #000000;overflow:hidden;padding:0px 3px 0px 3px;vertical-align:bottom;font-weight:bold;"></td> <td data-sheets-value='{"1":2,"2":"Dubbelwandig"}' style="overflow:hidden;padding:0px 3px 0px 3px;vertical-align:bottom;font-weight:bold;">Doppelschalig</td> <td data-sheets-value='{"1":2,"2":"Helder (A/H)"}' style="border-right:1px solid #000000;overflow:hidden;padding:0px 3px 0px 3px;vertical-align:bottom;font-weight:bold;">Klar (A/H)</td> <td data-sheets-numberformat='{"1":2,"2":"0.00","3":1}' data-sheets-value='{"1":3,"3":2.9}' style="overflow:hidden;padding:0px 3px 0px 3px;vertical-align:bottom;text-align:center;">2.90</td> <td data-sheets-numberformat='{"1":2,"2":"0","3":1}' data-sheets-value='{"1":3,"3":79}' style="overflow:hidden;padding:0px 3px 0px 3px;vertical-align:bottom;text-align:center;">79</td> <td data-sheets-numberformat='{"1":2,"2":"0","3":1}' data-sheets-value='{"1":3,"3":72}' style="overflow:hidden;padding:0px 3px 0px 3px;vertical-align:bottom;text-align:center;">72</td> <td data-sheets-numberformat='{"1":2,"2":"0","3":1}' data-sheets-value='{"1":3,"3":20}' style="border-right:1px solid #000000;overflow:hidden;padding:0px 3px 0px 3px;vertical-align:bottom;text-align:center;">20</td> </tr> <tr style="height:20px;"> <td style="border-left:1px solid #000000;overflow:hidden;padding:0px 3px 0px 3px;vertical-align:bottom;font-weight:bold;"></td> <td data-sheets-value='{"1":2,"2":"Dubbelwandig"}' style="overflow:hidden;padding:0px 3px 0px 3px;vertical-align:bottom;font-weight:bold;">Doppelschalig</td> <td data-sheets-value='{"1":2,"2":"Helder (A/A)"}' style="border-right:1px solid #000000;overflow:hidden;padding:0px 3px 0px 3px;vertical-align:bottom;font-weight:bold;">Klar (A/A)</td> <td data-sheets-numberformat='{"1":2,"2":"0.00","3":1}' data-sheets-value='{"1":3,"3":2.9}' style="overflow:hidden;padding:0px 3px 0px 3px;vertical-align:bottom;text-align:center;">2.90</td> <td data-sheets-numberformat='{"1":2,"2":"0","3":1}' data-sheets-value='{"1":3,"3":77}' style="overflow:hidden;padding:0px 3px 0px 3px;vertical-align:bottom;text-align:center;">77</td> <td data-sheets-numberformat='{"1":2,"2":"0","3":1}' data-sheets-value='{"1":3,"3":69}' style="overflow:hidden;padding:0px 3px 0px 3px;vertical-align:bottom;text-align:center;">69</td> <td data-sheets-numberformat='{"1":2,"2":"0","3":1}' data-sheets-value='{"1":3,"3":20}' style="border-right:1px solid #000000;overflow:hidden;padding:0px 3px 0px 3px;vertical-align:bottom;text-align:center;">20</td> </tr> <tr style="height:20px;"> <td style="border-left:1px solid #000000;overflow:hidden;padding:0px 3px 0px 3px;vertical-align:bottom;font-weight:bold;"></td> <td data-sheets-value='{"1":2,"2":"Dubbelwandig"}' style="overflow:hidden;padding:0px 3px 0px 3px;vertical-align:bottom;font-weight:bold;">Doppelschalig</td> <td data-sheets-value='{"1":2,"2":"Opaal (A/O)"}' style="border-right:1px solid #000000;overflow:hidden;padding:0px 3px 0px 3px;vertical-align:bottom;font-weight:bold;">Opal (A/O)</td> <td data-sheets-numberformat='{"1":2,"2":"0.00","3":1}' data-sheets-value='{"1":3,"3":2.9}' style="overflow:hidden;padding:0px 3px 0px 3px;vertical-align:bottom;text-align:center;">2.90</td> <td data-sheets-numberformat='{"1":2,"2":"0","3":1}' data-sheets-value='{"1":3,"3":73}' style="overflow:hidden;padding:0px 3px 0px 3px;vertical-align:bottom;text-align:center;">73</td> <td data-sheets-numberformat='{"1":2,"2":"0","3":1}' data-sheets-value='{"1":3,"3":63}' style="overflow:hidden;padding:0px 3px 0px 3px;vertical-align:bottom;text-align:center;">63</td> <td data-sheets-numberformat='{"1":2,"2":"0","3":1}' data-sheets-value='{"1":3,"3":20}' style="border-right:1px solid #000000;overflow:hidden;padding:0px 3px 0px 3px;vertical-align:bottom;text-align:center;">20</td> </tr> <tr style="height:20px;"> <td style="border-left:1px solid #000000;overflow:hidden;padding:0px 3px 0px 3px;vertical-align:bottom;font-weight:bold;"></td> <td data-sheets-value='{"1":2,"2":"Dubbelwandig"}' style="overflow:hidden;padding:0px 3px 0px 3px;vertical-align:bottom;font-weight:bold;">Doppelschalig</td> <td data-sheets-value='{"1":2,"2":"Opaal (A/D)"}' style="border-right:1px solid #000000;overflow:hidden;padding:0px 3px 0px 3px;vertical-align:bottom;font-weight:bold;">Opal (A/D)</td> <td data-sheets-numberformat='{"1":2,"2":"0.00","3":1}' data-sheets-value='{"1":3,"3":2.9}' style="overflow:hidden;padding:0px 3px 0px 3px;vertical-align:bottom;text-align:center;">2.90</td> <td data-sheets-numberformat='{"1":2,"2":"0","3":1}' data-sheets-value='{"1":3,"3":51}' style="overflow:hidden;padding:0px 3px 0px 3px;vertical-align:bottom;text-align:center;">51</td> <td data-sheets-numberformat='{"1":2,"2":"0","3":1}' data-sheets-value='{"1":3,"3":50}' style="overflow:hidden;padding:0px 3px 0px 3px;vertical-align:bottom;text-align:center;">50</td> <td data-sheets-numberformat='{"1":2,"2":"0","3":1}' data-sheets-value='{"1":3,"3":20}' style="border-right:1px solid #000000;overflow:hidden;padding:0px 3px 0px 3px;vertical-align:bottom;text-align:center;">20</td> </tr> <tr style="height:20px;"> <td style="border-left:1px solid #000000;overflow:hidden;padding:0px 3px 0px 3px;vertical-align:bottom;font-weight:bold;"></td> <td data-sheets-value='{"1":2,"2":"Driewandig"}' style="overflow:hidden;padding:0px 3px 0px 3px;vertical-align:bottom;font-weight:bold;">Dreischalig</td> <td data-sheets-value='{"1":2,"2":"Helder (A/H/H)"}' style="border-right:1px solid #000000;overflow:hidden;padding:0px 3px 0px 3px;vertical-align:bottom;font-weight:bold;">Klar (A/H/H)</td> <td data-sheets-numberformat='{"1":2,"2":"0.00","3":1}' data-sheets-value='{"1":3,"3":1.7}' style="overflow:hidden;padding:0px 3px 0px 3px;vertical-align:bottom;text-align:center;">1.70</td> <td data-sheets-numberformat='{"1":2,"2":"0","3":1}' data-sheets-value='{"1":3,"3":71}' style="overflow:hidden;padding:0px 3px 0px 3px;vertical-align:bottom;text-align:center;">71</td> <td data-sheets-numberformat='{"1":2,"2":"0","3":1}' data-sheets-value='{"1":3,"3":63}' style="overflow:hidden;padding:0px 3px 0px 3px;vertical-align:bottom;text-align:center;">63</td> <td data-sheets-numberformat='{"1":2,"2":"0","3":1}' data-sheets-value='{"1":3,"3":22}' style="border-right:1px solid #000000;overflow:hidden;padding:0px 3px 0px 3px;vertical-align:bottom;text-align:center;">22</td> </tr> <tr style="height:20px;"> <td style="border-left:1px solid #000000;overflow:hidden;padding:0px 3px 0px 3px;vertical-align:bottom;font-weight:bold;"></td> <td data-sheets-value='{"1":2,"2":"Driewandig"}' style="overflow:hidden;padding:0px 3px 0px 3px;vertical-align:bottom;font-weight:bold;">Dreischalig</td> <td data-sheets-value='{"1":2,"2":"Opaal (A/O/O)"}' style="border-right:1px solid #000000;overflow:hidden;padding:0px 3px 0px 3px;vertical-align:bottom;font-weight:bold;">Opal (A/O/O)</td> <td data-sheets-numberformat='{"1":2,"2":"0.00","3":1}' data-sheets-value='{"1":3,"3":1.7}' style="overflow:hidden;padding:0px 3px 0px 3px;vertical-align:bottom;text-align:center;">1.70</td> <td data-sheets-numberformat='{"1":2,"2":"0","3":1}' data-sheets-value='{"1":3,"3":61}' style="overflow:hidden;padding:0px 3px 0px 3px;vertical-align:bottom;text-align:center;">61</td> <td data-sheets-numberformat='{"1":2,"2":"0","3":1}' data-sheets-value='{"1":3,"3":48}' style="overflow:hidden;padding:0px 3px 0px 3px;vertical-align:bottom;text-align:center;">48</td> <td data-sheets-numberformat='{"1":2,"2":"0","3":1}' data-sheets-value='{"1":3,"3":22}' style="border-right:1px solid #000000;overflow:hidden;padding:0px 3px 0px 3px;vertical-align:bottom;text-align:center;">22</td> </tr> <tr style="height:20px;"> <td style="border-left:1px solid #000000;overflow:hidden;padding:0px 3px 0px 3px;vertical-align:bottom;font-weight:bold;"></td> <td data-sheets-value='{"1":2,"2":"Vierwandig"}' style="overflow:hidden;padding:0px 3px 0px 3px;vertical-align:bottom;font-weight:bold;">Vierschalig</td> <td data-sheets-value='{"1":2,"2":"Helder (A/H/H/H)"}' style="border-right:1px solid #000000;overflow:hidden;padding:0px 3px 0px 3px;vertical-align:bottom;font-weight:bold;">Klar (A/H/H/H)</td> <td data-sheets-numberformat='{"1":2,"2":"0.00","3":1}' data-sheets-value='{"1":3,"3":1.28}' style="overflow:hidden;padding:0px 3px 0px 3px;vertical-align:bottom;text-align:center;">1.28</td> <td data-sheets-numberformat='{"1":2,"2":"0","3":1}' data-sheets-value='{"1":3,"3":64}' style="overflow:hidden;padding:0px 3px 0px 3px;vertical-align:bottom;text-align:center;">64</td> <td data-sheets-numberformat='{"1":2,"2":"0","3":1}' data-sheets-value='{"1":3,"3":52}' style="overflow:hidden;padding:0px 3px 0px 3px;vertical-align:bottom;text-align:center;">52</td> <td data-sheets-numberformat='{"1":2,"2":"0","3":1}' data-sheets-value='{"1":3,"3":23}' style="border-right:1px solid #000000;overflow:hidden;padding:0px 3px 0px 3px;vertical-align:bottom;text-align:center;">23</td> </tr> <tr style="height:20px;"> <td style="border-bottom:1px solid #000000;border-left:1px solid #000000;overflow:hidden;padding:0px 3px 0px 3px;vertical-align:bottom;"></td> <td data-sheets-value='{"1":2,"2":"Vierwandig"}' style="border-bottom:1px solid #000000;overflow:hidden;padding:0px 3px 0px 3px;vertical-align:bottom;font-weight:bold;">Vierschalig</td> <td data-sheets-value='{"1":2,"2":"Opaal (A/H/O/H)"}' style="border-right:1px solid #000000;border-bottom:1px solid #000000;overflow:hidden;padding:0px 3px 0px 3px;vertical-align:bottom;font-weight:bold;">Opal (A/H/O/H)</td> <td data-sheets-numberformat='{"1":2,"2":"0.00","3":1}' data-sheets-value='{"1":3,"3":1.28}' style="border-bottom:1px solid #000000;overflow:hidden;padding:0px 3px 0px 3px;vertical-align:bottom;text-align:center;">1.28</td> <td data-sheets-numberformat='{"1":2,"2":"0","3":1}' data-sheets-value='{"1":3,"3":59}' style="border-bottom:1px solid #000000;overflow:hidden;padding:0px 3px 0px 3px;vertical-align:bottom;text-align:center;">59</td> <td data-sheets-numberformat='{"1":2,"2":"0","3":1}' data-sheets-value='{"1":3,"3":46}' style="border-bottom:1px solid #000000;overflow:hidden;padding:0px 3px 0px 3px;vertical-align:bottom;text-align:center;">46</td> <td data-sheets-numberformat='{"1":2,"2":"0","3":1}' data-sheets-value='{"1":3,"3":23}' style="border-right:1px solid #000000;border-bottom:1px solid #000000;overflow:hidden;padding:0px 3px 0px 3px;vertical-align:bottom;text-align:center;">23</td> </tr> <tr style="height:20px;"> <td data-sheets-value='{"1":2,"2":"Polycarbonaat"}' style="border-left:1px solid #000000;overflow:hidden;padding:0px 3px 0px 3px;vertical-align:bottom;font-weight:bold;">Polycarbonat</td> <td data-sheets-value='{"1":2,"2":"Enkelwandig"}' style="overflow:hidden;padding:0px 3px 0px 3px;vertical-align:bottom;font-weight:bold;">Einschalig</td> <td data-sheets-value='{"1":2,"2":"Heatstop Opaal (T)"}' style="border-right:1px solid #000000;overflow:hidden;padding:0px 3px 0px 3px;vertical-align:bottom;font-weight:bold;">Heatstop opal (T)</td> <td data-sheets-numberformat='{"1":2,"2":"0.00","3":1}' data-sheets-value='{"1":3,"3":5.17}' style="overflow:hidden;padding:0px 3px 0px 3px;vertical-align:bottom;text-align:center;">5.17</td> <td data-sheets-numberformat='{"1":2,"2":"0","3":1}' data-sheets-value='{"1":3,"3":49}' style="overflow:hidden;padding:0px 3px 0px 3px;vertical-align:bottom;text-align:center;">49</td> <td data-sheets-numberformat='{"1":2,"2":"0","3":1}' data-sheets-value='{"1":3,"3":59}' style="overflow:hidden;padding:0px 3px 0px 3px;vertical-align:bottom;text-align:center;">59</td> <td data-sheets-numberformat='{"1":2,"2":"0","3":1}' data-sheets-value='{"1":2,"2":"-"}' style="border-right:1px solid #000000;overflow:hidden;padding:0px 3px 0px 3px;vertical-align:bottom;text-align:center;">-</td> </tr> <tr style="height:20px;"> <td data-sheets-value='{"1":2,"2":"Heatstop PC"}' style="border-left:1px solid #000000;overflow:hidden;padding:0px 3px 0px 3px;vertical-align:bottom;font-weight:bold;">Heatstop PC</td> <td data-sheets-value='{"1":2,"2":"Dubbelwandig"}' style="overflow:hidden;padding:0px 3px 0px 3px;vertical-align:bottom;font-weight:bold;">Doppelschalig</td> <td data-sheets-value='{"1":2,"2":"Helder (T/H)"}' style="border-right:1px solid #000000;overflow:hidden;padding:0px 3px 0px 3px;vertical-align:bottom;font-weight:bold;">Klar (T/H)</td> <td data-sheets-numberformat='{"1":2,"2":"0.00","3":1}' data-sheets-value='{"1":3,"3":2.9}' style="overflow:hidden;padding:0px 3px 0px 3px;vertical-align:bottom;text-align:center;">2.90</td> <td data-sheets-numberformat='{"1":2,"2":"0","3":1}' data-sheets-value='{"1":3,"3":44}' style="overflow:hidden;padding:0px 3px 0px 3px;vertical-align:bottom;text-align:center;">44</td> <td data-sheets-numberformat='{"1":2,"2":"0","3":1}' data-sheets-value='{"1":3,"3":51}' style="overflow:hidden;padding:0px 3px 0px 3px;vertical-align:bottom;text-align:center;">51</td> <td data-sheets-numberformat='{"1":2,"2":"0","3":1}' data-sheets-value='{"1":3,"3":20}' style="border-right:1px solid #000000;overflow:hidden;padding:0px 3px 0px 3px;vertical-align:bottom;text-align:center;">20</td> </tr> <tr style="height:20px;"> <td style="border-left:1px solid #000000;overflow:hidden;padding:0px 3px 0px 3px;vertical-align:bottom;font-weight:bold;"></td> <td data-sheets-value='{"1":2,"2":"Dubbelwandig"}' style="overflow:hidden;padding:0px 3px 0px 3px;vertical-align:bottom;font-weight:bold;">Doppelschalig</td> <td data-sheets-value='{"1":2,"2":"Opaal (T/O)"}' style="border-right:1px solid #000000;overflow:hidden;padding:0px 3px 0px 3px;vertical-align:bottom;font-weight:bold;">Opal (T/O)</td> <td data-sheets-numberformat='{"1":2,"2":"0.00","3":1}' data-sheets-value='{"1":3,"3":2.9}' style="overflow:hidden;padding:0px 3px 0px 3px;vertical-align:bottom;text-align:center;">2.90</td> <td data-sheets-numberformat='{"1":2,"2":"0","3":1}' data-sheets-value='{"1":3,"3":41}' style="overflow:hidden;padding:0px 3px 0px 3px;vertical-align:bottom;text-align:center;">41</td> <td data-sheets-numberformat='{"1":2,"2":"0","3":1}' data-sheets-value='{"1":3,"3":45}' style="overflow:hidden;padding:0px 3px 0px 3px;vertical-align:bottom;text-align:center;">45</td> <td data-sheets-numberformat='{"1":2,"2":"0","3":1}' data-sheets-value='{"1":3,"3":20}' style="border-right:1px solid #000000;overflow:hidden;padding:0px 3px 0px 3px;vertical-align:bottom;text-align:center;">20</td> </tr> <tr style="height:20px;"> <td style="border-left:1px solid #000000;overflow:hidden;padding:0px 3px 0px 3px;vertical-align:bottom;font-weight:bold;"></td> <td data-sheets-value='{"1":2,"2":"Driewandig"}' style="overflow:hidden;padding:0px 3px 0px 3px;vertical-align:bott | skylux-160-ce-met-koepel-en-pvc-opstand-35-30-met-lm-motor-1600-x-2300-mm | 8586046406989 | 46872383848781
Rauch- und Wärmeabzug (RWA) | RWA-System | Skylux | Skylux 160° CE mit Kuppel und PVC-Aufsatzkranz 35/30 mit doppeltem LM-Motor 1600 x 2500 mm |  | 36362 | 5412970363620 | 9611.05 | Ja | 30-45 | 157.43 | 1600 x 2500 mm | 2500 | 1600 |  | PCV 35/30 (35 cm hoch & Dachöffnung = 30 cm größer als das Tageslichtmaß) | Rechteckig | 5.17 W/m²K - 1.28 W/m²K | 87% - 32% | 90% - 32% | 20dB - 23dB | 160° CE (für Industrie) | Lichtkuppel | ohne Windfang | E | Doppelmotor | Maximal ist eine vierschalige Lichtkuppel für dieses Produkt möglich | Ut-Wert LT-Wert g-Wert Rw-waarde EN 1873 : 2014 EN ISO 13468 EN 16153 EN 410 EN 410 EN ISO 140-3 Material Schalen Schalen (W/m²K) (%) (%) (dB) Acryl Einschalig Klar (H) 5.17 90 87 - PMMA Einschalig Opal (O) 5.17 83 76 - Doppelschalig Klar (H/H) 2.90 81 75 20 Doppelschalig Opal (O/O) 2.90 69 58 20 Dreischalig Klar (H/H/H) 1.70 73 65 22 Dreischalig Opal (O/H/O) 1.70 62 51 22 Vierschalig Klar (H/H/H/H) 1.28 64 54 23 Vierschalig Opal (H/H/O/H) 1.28 59 48 23 Polycarbonaat Einschalig Klar (A) 5.17 88 83 - PC Einschalig Opal (D) 5.17 58 60 - Doppelschalig Klar (A/H) 2.90 79 72 20 Doppelschalig Klar (A/A) 2.90 77 69 20 Doppelschalig Opal (A/O) 2.90 73 63 20 Doppelschalig Opal (A/D) 2.90 51 50 20 Dreischalig Klar (A/H/H) 1.70 71 63 22 Dreischalig Opal (A/O/O) 1.70 61 48 22 Vierschalig Klar (A/H/H/H) 1.28 64 52 23 Vierschalig Opal (A/H/O/H) 1.28 59 46 23 Polycarbonat Einschalig Heatstop opal (T) 5.17 49 59 - Heatstop PC Doppelschalig Klar (T/H) 2.90 44 51 20 Doppelschalig Opal (T/O) 2.90 41 45 20 Dreischalig Klar (T/H/H) 1.70 40 <td data-sheets-numberformat='{"1":2,"2":"0","3":1}' data-sheets-value='{"1":3,"3":44}' style="overflow:hidden;padding:0px 3px 0px | https://skylux.eu/de/products/skylux-160-ce-met-koepel-en-pvc-opstand-35-30-met-lm-motor-1600-x-2500-mm | https://skylux.eu/cdn/shop/files/Skylux-160deg-CE-met-koepel-en-pvc-opstand-3530-met-dubbele-LM-motor-1600-x-2500-mm-RWA-systeem.jpg?v=1702982079&width=1600 | https://skylux.eu/cdn/shop/files/e5a82811-1bb0-48e4-a776-cacb59c7c092_fa5a649c-99b0-48df-a0d3-44e47cb13acd.jpg?v=1688551537&width=1600 | //skylux.eu/cdn/shop/files/D_MH_Montageanleitung_Skylux_160_CE_LM.pdf?v=1503750771917917123 | //skylux.eu/cdn/shop/files/D_TD_Technische_Daten_Skylux_Skylux_160_CE_Elektrisch.pdf?v=10489854405570094672 | <style type="text/css" id="isPasted"> <!--td { border: 1px solid #cccccc; } br { mso-data-placement: same-cell; } --> </style> <table border="1" cellpadding="0" cellspacing="0" dir="ltr" style="table-layout:fixed;font-size:10pt;font-family:Arial;border-collapse:collapse;border:none;"><tbody> <tr style="height:20px;"> <td style="overflow:hidden;padding:0px 3px 0px 3px;vertical-align:bottom;"></td> <td style="overflow:hidden;padding:0px 3px 0px 3px;vertical-align:bottom;"></td> <td style="overflow:hidden;padding:0px 3px 0px 3px;vertical-align:bottom;"></td> <td data-sheets-value='{"1":2,"2":"Ut-waarde"}' style="overflow:hidden;padding:0px 3px 0px 3px;vertical-align:bottom;font-weight:bold;text-align:center;">Ut-Wert</td> <td data-sheets-value='{"1":2,"2":"LT-waarde"}' style="overflow:hidden;padding:0px 3px 0px 3px;vertical-align:bottom;font-weight:bold;text-align:center;">LT-Wert</td> <td data-sheets-value='{"1":2,"2":"g-waarde"}' style="overflow:hidden;padding:0px 3px 0px 3px;vertical-align:bottom;font-weight:bold;text-align:center;">g-Wert</td> <td data-sheets-value='{"1":2,"2":"Rw-waarde "}' style="overflow:hidden;padding:0px 3px 0px 3px;vertical-align:bottom;font-weight:bold;text-align:center;">Rw-waarde </td> </tr> <tr style="height:20px;"> <td style="overflow:hidden;padding:0px 3px 0px 3px;vertical-align:bottom;"></td> <td style="overflow:hidden;padding:0px 3px 0px 3px;vertical-align:bottom;"></td> <td style="overflow:hidden;padding:0px 3px 0px 3px;vertical-align:bottom;"></td> <td data-sheets-numberformat='{"1":2,"2":"0.00","3":1}' data-sheets-value='{"1":2,"2":"EN 1873 : 2014"}' style="overflow:hidden;padding:0px 3px 0px 3px;vertical-align:bottom;text-align:center;">EN 1873 : 2014</td> <td data-sheets-numberformat='{"1":2,"2":"0","3":1}' data-sheets-value='{"1":2,"2":"EN ISO 13468 EN 16153 EN 410"}' style="overflow:hidden;padding:0px 3px 0px 3px;vertical-align:bottom;text-align:center;">EN ISO 13468 EN 16153 EN 410</td> <td data-sheets-numberformat='{"1":2,"2":"0","3":1}' data-sheets-value='{"1":2,"2":"EN 410"}' style="overflow:hidden;padding:0px 3px 0px 3px;vertical-align:bottom;text-align:center;">EN 410</td> <td data-sheets-value='{"1":2,"2":"EN ISO 140-3\t\t"}' style="overflow:hidden;padding:0px 3px 0px 3px;vertical-align:bottom;text-align:center;">EN ISO 140-3 </td> </tr> <tr style="height:20px;"> <td data-sheets-value='{"1":2,"2":"Materiaal"}' style="border-bottom:1px solid #000000;overflow:hidden;padding:0px 3px 0px 3px;vertical-align:bottom;background-color:#000000;font-weight:bold;color:#ffffff;">Material</td> <td data-sheets-value='{"1":2,"2":"Wanden"}' style="border-bottom:1px solid #000000;overflow:hidden;padding:0px 3px 0px 3px;vertical-align:bottom;background-color:#000000;font-weight:bold;color:#ffffff;">Schalen</td> <td data-sheets-value='{"1":2,"2":"Schalen"}' style="border-bottom:1px solid #000000;overflow:hidden;padding:0px 3px 0px 3px;vertical-align:bottom;background-color:#000000;font-weight:bold;color:#ffffff;">Schalen</td> <td data-sheets-numberformat='{"1":2,"2":"0.00","3":1}' data-sheets-value='{"1":2,"2":"(W/m²K)\t"}' style="border-bottom:1px solid #000000;overflow:hidden;padding:0px 3px 0px 3px;vertical-align:bottom;background-color:#000000;font-weight:bold;color:#ffffff;text-align:center;">(W/m²K) </td> <td data-sheets-numberformat='{"1":2,"2":"0","3":1}' data-sheets-value='{"1":2,"2":"(%)"}' style="border-bottom:1px solid #000000;overflow:hidden;padding:0px 3px 0px 3px;vertical-align:bottom;background-color:#000000;font-weight:bold;color:#ffffff;text-align:center;">(%)</td> <td data-sheets-numberformat='{"1":2,"2":"0","3":1}' data-sheets-value='{"1":2,"2":"(%)"}' style="border-bottom:1px solid #000000;overflow:hidden;padding:0px 3px 0px 3px;vertical-align:bottom;background-color:#000000;font-weight:bold;color:#ffffff;text-align:center;">(%)</td> <td data-sheets-value='{"1":2,"2":"(dB)"}' style="border-bottom:1px solid #000000;overflow:hidden;padding:0px 3px 0px 3px;vertical-align:bottom;background-color:#000000;font-weight:bold;color:#ffffff;text-align:center;">(dB)</td> </tr> <tr style="height:20px;"> <td data-sheets-value='{"1":2,"2":"Acrylaat"}' style="border-left:1px solid #000000;overflow:hidden;padding:0px 3px 0px 3px;vertical-align:bottom;font-weight:bold;">Acryl</td> <td data-sheets-value='{"1":2,"2":"Enkelwandig"}' style="overflow:hidden;padding:0px 3px 0px 3px;vertical-align:bottom;font-weight:bold;">Einschalig</td> <td data-sheets-value='{"1":2,"2":"Helder (H)"}' style="border-right:1px solid #000000;overflow:hidden;padding:0px 3px 0px 3px;vertical-align:bottom;font-weight:bold;">Klar (H)</td> <td data-sheets-numberformat='{"1":2,"2":"0.00","3":1}' data-sheets-value='{"1":3,"3":5.17}' style="overflow:hidden;padding:0px 3px 0px 3px;vertical-align:bottom;text-align:center;">5.17</td> <td data-sheets-numberformat='{"1":2,"2":"0","3":1}' data-sheets-value='{"1":3,"3":90}' style="overflow:hidden;padding:0px 3px 0px 3px;vertical-align:bottom;text-align:center;">90</td> <td data-sheets-numberformat='{"1":2,"2":"0","3":1}' data-sheets-value='{"1":3,"3":87}' style="overflow:hidden;padding:0px 3px 0px 3px;vertical-align:bottom;text-align:center;">87</td> <td data-sheets-numberformat='{"1":2,"2":"0","3":1}' data-sheets-value='{"1":2,"2":"-"}' style="border-right:1px solid #000000;overflow:hidden;padding:0px 3px 0px 3px;vertical-align:bottom;text-align:center;">-</td> </tr> <tr style="height:20px;"> <td data-sheets-value='{"1":2,"2":"PMMA"}' style="border-left:1px solid #000000;overflow:hidden;padding:0px 3px 0px 3px;vertical-align:bottom;font-weight:bold;">PMMA</td> <td data-sheets-value='{"1":2,"2":"Enkelwandig"}' style="overflow:hidden;padding:0px 3px 0px 3px;vertical-align:bottom;font-weight:bold;">Einschalig</td> <td data-sheets-value='{"1":2,"2":"Opaal (O)"}' style="border-right:1px solid #000000;overflow:hidden;padding:0px 3px 0px 3px;vertical-align:bottom;font-weight:bold;">Opal (O)</td> <td data-sheets-numberformat='{"1":2,"2":"0.00","3":1}' data-sheets-value='{"1":3,"3":5.17}' style="overflow:hidden;padding:0px 3px 0px 3px;vertical-align:bottom;text-align:center;">5.17</td> <td data-sheets-numberformat='{"1":2,"2":"0","3":1}' data-sheets-value='{"1":3,"3":83}' style="overflow:hidden;padding:0px 3px 0px 3px;vertical-align:bottom;text-align:center;">83</td> <td data-sheets-numberformat='{"1":2,"2":"0","3":1}' data-sheets-value='{"1":3,"3":76}' style="overflow:hidden;padding:0px 3px 0px 3px;vertical-align:bottom;text-align:center;">76</td> <td data-sheets-numberformat='{"1":2,"2":"0","3":1}' data-sheets-value='{"1":2,"2":"-"}' style="border-right:1px solid #000000;overflow:hidden;padding:0px 3px 0px 3px;vertical-align:bottom;text-align:center;">-</td> </tr> <tr style="height:20px;"> <td style="border-left:1px solid #000000;overflow:hidden;padding:0px 3px 0px 3px;vertical-align:bottom;font-weight:bold;"></td> <td data-sheets-value='{"1":2,"2":"Dubbelwandig"}' style="overflow:hidden;padding:0px 3px 0px 3px;vertical-align:bottom;font-weight:bold;">Doppelschalig</td> <td data-sheets-value='{"1":2,"2":"Helder (H/H)"}' style="border-right:1px solid #000000;overflow:hidden;padding:0px 3px 0px 3px;vertical-align:bottom;font-weight:bold;">Klar (H/H)</td> <td data-sheets-numberformat='{"1":2,"2":"0.00","3":1}' data-sheets-value='{"1":3,"3":2.9}' style="overflow:hidden;padding:0px 3px 0px 3px;vertical-align:bottom;text-align:center;">2.90</td> <td data-sheets-numberformat='{"1":2,"2":"0","3":1}' data-sheets-value='{"1":3,"3":81}' style="overflow:hidden;padding:0px 3px 0px 3px;vertical-align:bottom;text-align:center;">81</td> <td data-sheets-numberformat='{"1":2,"2":"0","3":1}' data-sheets-value='{"1":3,"3":75}' style="overflow:hidden;padding:0px 3px 0px 3px;vertical-align:bottom;text-align:center;">75</td> <td data-sheets-numberformat='{"1":2,"2":"0","3":1}' data-sheets-value='{"1":3,"3":20}' style="border-right:1px solid #000000;overflow:hidden;padding:0px 3px 0px 3px;vertical-align:bottom;text-align:center;">20</td> </tr> <tr style="height:20px;"> <td style="border-left:1px solid #000000;overflow:hidden;padding:0px 3px 0px 3px;vertical-align:bottom;font-weight:bold;"></td> <td data-sheets-value='{"1":2,"2":"Dubbelwandig"}' style="overflow:hidden;padding:0px 3px 0px 3px;vertical-align:bottom;font-weight:bold;">Doppelschalig</td> <td data-sheets-value='{"1":2,"2":"Opaal (O/O)"}' style="border-right:1px solid #000000;overflow:hidden;padding:0px 3px 0px 3px;vertical-align:bottom;font-weight:bold;">Opal (O/O)</td> <td data-sheets-numberformat='{"1":2,"2":"0.00","3":1}' data-sheets-value='{"1":3,"3":2.9}' style="overflow:hidden;padding:0px 3px 0px 3px;vertical-align:bottom;text-align:center;">2.90</td> <td data-sheets-numberformat='{"1":2,"2":"0","3":1}' data-sheets-value='{"1":3,"3":69}' style="overflow:hidden;padding:0px 3px 0px 3px;vertical-align:bottom;text-align:center;">69</td> <td data-sheets-numberformat='{"1":2,"2":"0","3":1}' data-sheets-value='{"1":3,"3":58}' style="overflow:hidden;padding:0px 3px 0px 3px;vertical-align:bottom;text-align:center;">58</td> <td data-sheets-numberformat='{"1":2,"2":"0","3":1}' data-sheets-value='{"1":3,"3":20}' style="border-right:1px solid #000000;overflow:hidden;padding:0px 3px 0px 3px;vertical-align:bottom;text-align:center;">20</td> </tr> <tr style="height:20px;"> <td style="border-left:1px solid #000000;overflow:hidden;padding:0px 3px 0px 3px;vertical-align:bottom;font-weight:bold;"></td> <td data-sheets-value='{"1":2,"2":"Driewandig"}' style="overflow:hidden;padding:0px 3px 0px 3px;vertical-align:bottom;font-weight:bold;">Dreischalig</td> <td data-sheets-value='{"1":2,"2":"Helder (H/H/H)"}' style="border-right:1px solid #000000;overflow:hidden;padding:0px 3px 0px 3px;vertical-align:bottom;font-weight:bold;">Klar (H/H/H)</td> <td data-sheets-numberformat='{"1":2,"2":"0.00","3":1}' data-sheets-value='{"1":3,"3":1.7}' style="overflow:hidden;padding:0px 3px 0px 3px;vertical-align:bottom;text-align:center;">1.70</td> <td data-sheets-numberformat='{"1":2,"2":"0","3":1}' data-sheets-value='{"1":3,"3":73}' style="overflow:hidden;padding:0px 3px 0px 3px;vertical-align:bottom;text-align:center;">73</td> <td data-sheets-numberformat='{"1":2,"2":"0","3":1}' data-sheets-value='{"1":3,"3":65}' style="overflow:hidden;padding:0px 3px 0px 3px;vertical-align:bottom;text-align:center;">65</td> <td data-sheets-numberformat='{"1":2,"2":"0","3":1}' data-sheets-value='{"1":3,"3":22}' style="border-right:1px solid #000000;overflow:hidden;padding:0px 3px 0px 3px;vertical-align:bottom;text-align:center;">22</td> </tr> <tr style="height:20px;"> <td style="border-left:1px solid #000000;overflow:hidden;padding:0px 3px 0px 3px;vertical-align:bottom;font-weight:bold;"></td> <td data-sheets-value='{"1":2,"2":"Driewandig"}' style="overflow:hidden;padding:0px 3px 0px 3px;vertical-align:bottom;font-weight:bold;">Dreischalig</td> <td data-sheets-value='{"1":2,"2":"Opaal (O/H/O)"}' style="border-right:1px solid #000000;overflow:hidden;padding:0px 3px 0px 3px;vertical-align:bottom;font-weight:bold;">Opal (O/H/O)</td> <td data-sheets-numberformat='{"1":2,"2":"0.00","3":1}' data-sheets-value='{"1":3,"3":1.7}' style="overflow:hidden;padding:0px 3px 0px 3px;vertical-align:bottom;text-align:center;">1.70</td> <td data-sheets-numberformat='{"1":2,"2":"0","3":1}' data-sheets-value='{"1":3,"3":62}' style="overflow:hidden;padding:0px 3px 0px 3px;vertical-align:bottom;text-align:center;">62</td> <td data-sheets-numberformat='{"1":2,"2":"0","3":1}' data-sheets-value='{"1":3,"3":51}' style="overflow:hidden;padding:0px 3px 0px 3px;vertical-align:bottom;text-align:center;">51</td> <td data-sheets-numberformat='{"1":2,"2":"0","3":1}' data-sheets-value='{"1":3,"3":22}' style="border-right:1px solid #000000;overflow:hidden;padding:0px 3px 0px 3px;vertical-align:bottom;text-align:center;">22</td> </tr> <tr style="height:20px;"> <td style="border-left:1px solid #000000;overflow:hidden;padding:0px 3px 0px 3px;vertical-align:bottom;font-weight:bold;"></td> <td data-sheets-value='{"1":2,"2":"Vierwandig"}' style="overflow:hidden;padding:0px 3px 0px 3px;vertical-align:bottom;font-weight:bold;">Vierschalig</td> <td data-sheets-value='{"1":2,"2":"Helder (H/H/H/H)"}' style="border-right:1px solid #000000;overflow:hidden;padding:0px 3px 0px 3px;vertical-align:bottom;font-weight:bold;">Klar (H/H/H/H)</td> <td data-sheets-numberformat='{"1":2,"2":"0.00","3":1}' data-sheets-value='{"1":3,"3":1.28}' style="overflow:hidden;padding:0px 3px 0px 3px;vertical-align:bottom;text-align:center;">1.28</td> <td data-sheets-numberformat='{"1":2,"2":"0","3":1}' data-sheets-value='{"1":3,"3":64}' style="overflow:hidden;padding:0px 3px 0px 3px;vertical-align:bottom;text-align:center;">64</td> <td data-sheets-numberformat='{"1":2,"2":"0","3":1}' data-sheets-value='{"1":3,"3":54}' style="overflow:hidden;padding:0px 3px 0px 3px;vertical-align:bottom;text-align:center;">54</td> <td data-sheets-numberformat='{"1":2,"2":"0","3":1}' data-sheets-value='{"1":3,"3":23}' style="border-right:1px solid #000000;overflow:hidden;padding:0px 3px 0px 3px;vertical-align:bottom;text-align:center;">23</td> </tr> <tr style="height:20px;"> <td style="border-bottom:1px solid #000000;border-left:1px solid #000000;overflow:hidden;padding:0px 3px 0px 3px;vertical-align:bottom;"></td> <td data-sheets-value='{"1":2,"2":"Vierwandig"}' style="border-bottom:1px solid #000000;overflow:hidden;padding:0px 3px 0px 3px;vertical-align:bottom;font-weight:bold;">Vierschalig</td> <td data-sheets-value='{"1":2,"2":"Opaal (H/H/O/H)"}' style="border-right:1px solid #000000;border-bottom:1px solid #000000;overflow:hidden;padding:0px 3px 0px 3px;vertical-align:bottom;font-weight:bold;">Opal (H/H/O/H)</td> <td data-sheets-numberformat='{"1":2,"2":"0.00","3":1}' data-sheets-value='{"1":3,"3":1.28}' style="border-bottom:1px solid #000000;overflow:hidden;padding:0px 3px 0px 3px;vertical-align:bottom;text-align:center;">1.28</td> <td data-sheets-numberformat='{"1":2,"2":"0","3":1}' data-sheets-value='{"1":3,"3":59}' style="border-bottom:1px solid #000000;overflow:hidden;padding:0px 3px 0px 3px;vertical-align:bottom;text-align:center;">59</td> <td data-sheets-numberformat='{"1":2,"2":"0","3":1}' data-sheets-value='{"1":3,"3":48}' style="border-bottom:1px solid #000000;overflow:hidden;padding:0px 3px 0px 3px;vertical-align:bottom;text-align:center;">48</td> <td data-sheets-numberformat='{"1":2,"2":"0","3":1}' data-sheets-value='{"1":3,"3":23}' style="border-right:1px solid #000000;border-bottom:1px solid #000000;overflow:hidden;padding:0px 3px 0px 3px;vertical-align:bottom;text-align:center;">23</td> </tr> <tr style="height:20px;"> <td data-sheets-value='{"1":2,"2":"Polycarbonaat "}' style="border-left:1px solid #000000;overflow:hidden;padding:0px 3px 0px 3px;vertical-align:bottom;font-weight:bold;">Polycarbonaat </td> <td data-sheets-value='{"1":2,"2":"Enkelwandig"}' style="overflow:hidden;padding:0px 3px 0px 3px;vertical-align:bottom;font-weight:bold;">Einschalig</td> <td data-sheets-value='{"1":2,"2":"Helder (A)"}' style="border-right:1px solid #000000;overflow:hidden;padding:0px 3px 0px 3px;vertical-align:bottom;font-weight:bold;">Klar (A)</td> <td data-sheets-numberformat='{"1":2,"2":"0.00","3":1}' data-sheets-value='{"1":3,"3":5.17}' style="overflow:hidden;padding:0px 3px 0px 3px;vertical-align:bottom;text-align:center;">5.17</td> <td data-sheets-numberformat='{"1":2,"2":"0","3":1}' data-sheets-value='{"1":3,"3":88}' style="overflow:hidden;padding:0px 3px 0px 3px;vertical-align:bottom;text-align:center;">88</td> <td data-sheets-numberformat='{"1":2,"2":"0","3":1}' data-sheets-value='{"1":3,"3":83}' style="overflow:hidden;padding:0px 3px 0px 3px;vertical-align:bottom;text-align:center;">83</td> <td data-sheets-numberformat='{"1":2,"2":"0","3":1}' data-sheets-value='{"1":2,"2":"-"}' style="border-right:1px solid #000000;overflow:hidden;padding:0px 3px 0px 3px;vertical-align:bottom;text-align:center;">-</td> </tr> <tr style="height:20px;"> <td data-sheets-value='{"1":2,"2":"PC"}' style="border-left:1px solid #000000;overflow:hidden;padding:0px 3px 0px 3px;vertical-align:bottom;font-weight:bold;">PC</td> <td data-sheets-value='{"1":2,"2":"Enkelwandig"}' style="overflow:hidden;padding:0px 3px 0px 3px;vertical-align:bottom;font-weight:bold;">Einschalig</td> <td data-sheets-value='{"1":2,"2":"Opaal (D)"}' style="border-right:1px solid #000000;overflow:hidden;padding:0px 3px 0px 3px;vertical-align:bottom;font-weight:bold;">Opal (D)</td> <td data-sheets-numberformat='{"1":2,"2":"0.00","3":1}' data-sheets-value='{"1":3,"3":5.17}' style="overflow:hidden;padding:0px 3px 0px 3px;vertical-align:bottom;text-align:center;">5.17</td> <td data-sheets-numberformat='{"1":2,"2":"0","3":1}' data-sheets-value='{"1":3,"3":58}' style="overflow:hidden;padding:0px 3px 0px 3px;vertical-align:bottom;text-align:center;">58</td> <td data-sheets-numberformat='{"1":2,"2":"0","3":1}' data-sheets-value='{"1":3,"3":60}' style="overflow:hidden;padding:0px 3px 0px 3px;vertical-align:bottom;text-align:center;">60</td> <td data-sheets-numberformat='{"1":2,"2":"0","3":1}' data-sheets-value='{"1":2,"2":"-"}' style="border-right:1px solid #000000;overflow:hidden;padding:0px 3px 0px 3px;vertical-align:bottom;text-align:center;">-</td> </tr> <tr style="height:20px;"> <td style="border-left:1px solid #000000;overflow:hidden;padding:0px 3px 0px 3px;vertical-align:bottom;font-weight:bold;"></td> <td data-sheets-value='{"1":2,"2":"Dubbelwandig"}' style="overflow:hidden;padding:0px 3px 0px 3px;vertical-align:bottom;font-weight:bold;">Doppelschalig</td> <td data-sheets-value='{"1":2,"2":"Helder (A/H)"}' style="border-right:1px solid #000000;overflow:hidden;padding:0px 3px 0px 3px;vertical-align:bottom;font-weight:bold;">Klar (A/H)</td> <td data-sheets-numberformat='{"1":2,"2":"0.00","3":1}' data-sheets-value='{"1":3,"3":2.9}' style="overflow:hidden;padding:0px 3px 0px 3px;vertical-align:bottom;text-align:center;">2.90</td> <td data-sheets-numberformat='{"1":2,"2":"0","3":1}' data-sheets-value='{"1":3,"3":79}' style="overflow:hidden;padding:0px 3px 0px 3px;vertical-align:bottom;text-align:center;">79</td> <td data-sheets-numberformat='{"1":2,"2":"0","3":1}' data-sheets-value='{"1":3,"3":72}' style="overflow:hidden;padding:0px 3px 0px 3px;vertical-align:bottom;text-align:center;">72</td> <td data-sheets-numberformat='{"1":2,"2":"0","3":1}' data-sheets-value='{"1":3,"3":20}' style="border-right:1px solid #000000;overflow:hidden;padding:0px 3px 0px 3px;vertical-align:bottom;text-align:center;">20</td> </tr> <tr style="height:20px;"> <td style="border-left:1px solid #000000;overflow:hidden;padding:0px 3px 0px 3px;vertical-align:bottom;font-weight:bold;"></td> <td data-sheets-value='{"1":2,"2":"Dubbelwandig"}' style="overflow:hidden;padding:0px 3px 0px 3px;vertical-align:bottom;font-weight:bold;">Doppelschalig</td> <td data-sheets-value='{"1":2,"2":"Helder (A/A)"}' style="border-right:1px solid #000000;overflow:hidden;padding:0px 3px 0px 3px;vertical-align:bottom;font-weight:bold;">Klar (A/A)</td> <td data-sheets-numberformat='{"1":2,"2":"0.00","3":1}' data-sheets-value='{"1":3,"3":2.9}' style="overflow:hidden;padding:0px 3px 0px 3px;vertical-align:bottom;text-align:center;">2.90</td> <td data-sheets-numberformat='{"1":2,"2":"0","3":1}' data-sheets-value='{"1":3,"3":77}' style="overflow:hidden;padding:0px 3px 0px 3px;vertical-align:bottom;text-align:center;">77</td> <td data-sheets-numberformat='{"1":2,"2":"0","3":1}' data-sheets-value='{"1":3,"3":69}' style="overflow:hidden;padding:0px 3px 0px 3px;vertical-align:bottom;text-align:center;">69</td> <td data-sheets-numberformat='{"1":2,"2":"0","3":1}' data-sheets-value='{"1":3,"3":20}' style="border-right:1px solid #000000;overflow:hidden;padding:0px 3px 0px 3px;vertical-align:bottom;text-align:center;">20</td> </tr> <tr style="height:20px;"> <td style="border-left:1px solid #000000;overflow:hidden;padding:0px 3px 0px 3px;vertical-align:bottom;font-weight:bold;"></td> <td data-sheets-value='{"1":2,"2":"Dubbelwandig"}' style="overflow:hidden;padding:0px 3px 0px 3px;vertical-align:bottom;font-weight:bold;">Doppelschalig</td> <td data-sheets-value='{"1":2,"2":"Opaal (A/O)"}' style="border-right:1px solid #000000;overflow:hidden;padding:0px 3px 0px 3px;vertical-align:bottom;font-weight:bold;">Opal (A/O)</td> <td data-sheets-numberformat='{"1":2,"2":"0.00","3":1}' data-sheets-value='{"1":3,"3":2.9}' style="overflow:hidden;padding:0px 3px 0px 3px;vertical-align:bottom;text-align:center;">2.90</td> <td data-sheets-numberformat='{"1":2,"2":"0","3":1}' data-sheets-value='{"1":3,"3":73}' style="overflow:hidden;padding:0px 3px 0px 3px;vertical-align:bottom;text-align:center;">73</td> <td data-sheets-numberformat='{"1":2,"2":"0","3":1}' data-sheets-value='{"1":3,"3":63}' style="overflow:hidden;padding:0px 3px 0px 3px;vertical-align:bottom;text-align:center;">63</td> <td data-sheets-numberformat='{"1":2,"2":"0","3":1}' data-sheets-value='{"1":3,"3":20}' style="border-right:1px solid #000000;overflow:hidden;padding:0px 3px 0px 3px;vertical-align:bottom;text-align:center;">20</td> </tr> <tr style="height:20px;"> <td style="border-left:1px solid #000000;overflow:hidden;padding:0px 3px 0px 3px;vertical-align:bottom;font-weight:bold;"></td> <td data-sheets-value='{"1":2,"2":"Dubbelwandig"}' style="overflow:hidden;padding:0px 3px 0px 3px;vertical-align:bottom;font-weight:bold;">Doppelschalig</td> <td data-sheets-value='{"1":2,"2":"Opaal (A/D)"}' style="border-right:1px solid #000000;overflow:hidden;padding:0px 3px 0px 3px;vertical-align:bottom;font-weight:bold;">Opal (A/D)</td> <td data-sheets-numberformat='{"1":2,"2":"0.00","3":1}' data-sheets-value='{"1":3,"3":2.9}' style="overflow:hidden;padding:0px 3px 0px 3px;vertical-align:bottom;text-align:center;">2.90</td> <td data-sheets-numberformat='{"1":2,"2":"0","3":1}' data-sheets-value='{"1":3,"3":51}' style="overflow:hidden;padding:0px 3px 0px 3px;vertical-align:bottom;text-align:center;">51</td> <td data-sheets-numberformat='{"1":2,"2":"0","3":1}' data-sheets-value='{"1":3,"3":50}' style="overflow:hidden;padding:0px 3px 0px 3px;vertical-align:bottom;text-align:center;">50</td> <td data-sheets-numberformat='{"1":2,"2":"0","3":1}' data-sheets-value='{"1":3,"3":20}' style="border-right:1px solid #000000;overflow:hidden;padding:0px 3px 0px 3px;vertical-align:bottom;text-align:center;">20</td> </tr> <tr style="height:20px;"> <td style="border-left:1px solid #000000;overflow:hidden;padding:0px 3px 0px 3px;vertical-align:bottom;font-weight:bold;"></td> <td data-sheets-value='{"1":2,"2":"Driewandig"}' style="overflow:hidden;padding:0px 3px 0px 3px;vertical-align:bottom;font-weight:bold;">Dreischalig</td> <td data-sheets-value='{"1":2,"2":"Helder (A/H/H)"}' style="border-right:1px solid #000000;overflow:hidden;padding:0px 3px 0px 3px;vertical-align:bottom;font-weight:bold;">Klar (A/H/H)</td> <td data-sheets-numberformat='{"1":2,"2":"0.00","3":1}' data-sheets-value='{"1":3,"3":1.7}' style="overflow:hidden;padding:0px 3px 0px 3px;vertical-align:bottom;text-align:center;">1.70</td> <td data-sheets-numberformat='{"1":2,"2":"0","3":1}' data-sheets-value='{"1":3,"3":71}' style="overflow:hidden;padding:0px 3px 0px 3px;vertical-align:bottom;text-align:center;">71</td> <td data-sheets-numberformat='{"1":2,"2":"0","3":1}' data-sheets-value='{"1":3,"3":63}' style="overflow:hidden;padding:0px 3px 0px 3px;vertical-align:bottom;text-align:center;">63</td> <td data-sheets-numberformat='{"1":2,"2":"0","3":1}' data-sheets-value='{"1":3,"3":22}' style="border-right:1px solid #000000;overflow:hidden;padding:0px 3px 0px 3px;vertical-align:bottom;text-align:center;">22</td> </tr> <tr style="height:20px;"> <td style="border-left:1px solid #000000;overflow:hidden;padding:0px 3px 0px 3px;vertical-align:bottom;font-weight:bold;"></td> <td data-sheets-value='{"1":2,"2":"Driewandig"}' style="overflow:hidden;padding:0px 3px 0px 3px;vertical-align:bottom;font-weight:bold;">Dreischalig</td> <td data-sheets-value='{"1":2,"2":"Opaal (A/O/O)"}' style="border-right:1px solid #000000;overflow:hidden;padding:0px 3px 0px 3px;vertical-align:bottom;font-weight:bold;">Opal (A/O/O)</td> <td data-sheets-numberformat='{"1":2,"2":"0.00","3":1}' data-sheets-value='{"1":3,"3":1.7}' style="overflow:hidden;padding:0px 3px 0px 3px;vertical-align:bottom;text-align:center;">1.70</td> <td data-sheets-numberformat='{"1":2,"2":"0","3":1}' data-sheets-value='{"1":3,"3":61}' style="overflow:hidden;padding:0px 3px 0px 3px;vertical-align:bottom;text-align:center;">61</td> <td data-sheets-numberformat='{"1":2,"2":"0","3":1}' data-sheets-value='{"1":3,"3":48}' style="overflow:hidden;padding:0px 3px 0px 3px;vertical-align:bottom;text-align:center;">48</td> <td data-sheets-numberformat='{"1":2,"2":"0","3":1}' data-sheets-value='{"1":3,"3":22}' style="border-right:1px solid #000000;overflow:hidden;padding:0px 3px 0px 3px;vertical-align:bottom;text-align:center;">22</td> </tr> <tr style="height:20px;"> <td style="border-left:1px solid #000000;overflow:hidden;padding:0px 3px 0px 3px;vertical-align:bottom;font-weight:bold;"></td> <td data-sheets-value='{"1":2,"2":"Vierwandig"}' style="overflow:hidden;padding:0px 3px 0px 3px;vertical-align:bottom;font-weight:bold;">Vierschalig</td> <td data-sheets-value='{"1":2,"2":"Helder (A/H/H/H)"}' style="border-right:1px solid #000000;overflow:hidden;padding:0px 3px 0px 3px;vertical-align:bottom;font-weight:bold;">Klar (A/H/H/H)</td> <td data-sheets-numberformat='{"1":2,"2":"0.00","3":1}' data-sheets-value='{"1":3,"3":1.28}' style="overflow:hidden;padding:0px 3px 0px 3px;vertical-align:bottom;text-align:center;">1.28</td> <td data-sheets-numberformat='{"1":2,"2":"0","3":1}' data-sheets-value='{"1":3,"3":64}' style="overflow:hidden;padding:0px 3px 0px 3px;vertical-align:bottom;text-align:center;">64</td> <td data-sheets-numberformat='{"1":2,"2":"0","3":1}' data-sheets-value='{"1":3,"3":52}' style="overflow:hidden;padding:0px 3px 0px 3px;vertical-align:bottom;text-align:center;">52</td> <td data-sheets-numberformat='{"1":2,"2":"0","3":1}' data-sheets-value='{"1":3,"3":23}' style="border-right:1px solid #000000;overflow:hidden;padding:0px 3px 0px 3px;vertical-align:bottom;text-align:center;">23</td> </tr> <tr style="height:20px;"> <td style="border-bottom:1px solid #000000;border-left:1px solid #000000;overflow:hidden;padding:0px 3px 0px 3px;vertical-align:bottom;"></td> <td data-sheets-value='{"1":2,"2":"Vierwandig"}' style="border-bottom:1px solid #000000;overflow:hidden;padding:0px 3px 0px 3px;vertical-align:bottom;font-weight:bold;">Vierschalig</td> <td data-sheets-value='{"1":2,"2":"Opaal (A/H/O/H)"}' style="border-right:1px solid #000000;border-bottom:1px solid #000000;overflow:hidden;padding:0px 3px 0px 3px;vertical-align:bottom;font-weight:bold;">Opal (A/H/O/H)</td> <td data-sheets-numberformat='{"1":2,"2":"0.00","3":1}' data-sheets-value='{"1":3,"3":1.28}' style="border-bottom:1px solid #000000;overflow:hidden;padding:0px 3px 0px 3px;vertical-align:bottom;text-align:center;">1.28</td> <td data-sheets-numberformat='{"1":2,"2":"0","3":1}' data-sheets-value='{"1":3,"3":59}' style="border-bottom:1px solid #000000;overflow:hidden;padding:0px 3px 0px 3px;vertical-align:bottom;text-align:center;">59</td> <td data-sheets-numberformat='{"1":2,"2":"0","3":1}' data-sheets-value='{"1":3,"3":46}' style="border-bottom:1px solid #000000;overflow:hidden;padding:0px 3px 0px 3px;vertical-align:bottom;text-align:center;">46</td> <td data-sheets-numberformat='{"1":2,"2":"0","3":1}' data-sheets-value='{"1":3,"3":23}' style="border-right:1px solid #000000;border-bottom:1px solid #000000;overflow:hidden;padding:0px 3px 0px 3px;vertical-align:bottom;text-align:center;">23</td> </tr> <tr style="height:20px;"> <td data-sheets-value='{"1":2,"2":"Polycarbonaat"}' style="border-left:1px solid #000000;overflow:hidden;padding:0px 3px 0px 3px;vertical-align:bottom;font-weight:bold;">Polycarbonat</td> <td data-sheets-value='{"1":2,"2":"Enkelwandig"}' style="overflow:hidden;padding:0px 3px 0px 3px;vertical-align:bottom;font-weight:bold;">Einschalig</td> <td data-sheets-value='{"1":2,"2":"Heatstop Opaal (T)"}' style="border-right:1px solid #000000;overflow:hidden;padding:0px 3px 0px 3px;vertical-align:bottom;font-weight:bold;">Heatstop opal (T)</td> <td data-sheets-numberformat='{"1":2,"2":"0.00","3":1}' data-sheets-value='{"1":3,"3":5.17}' style="overflow:hidden;padding:0px 3px 0px 3px;vertical-align:bottom;text-align:center;">5.17</td> <td data-sheets-numberformat='{"1":2,"2":"0","3":1}' data-sheets-value='{"1":3,"3":49}' style="overflow:hidden;padding:0px 3px 0px 3px;vertical-align:bottom;text-align:center;">49</td> <td data-sheets-numberformat='{"1":2,"2":"0","3":1}' data-sheets-value='{"1":3,"3":59}' style="overflow:hidden;padding:0px 3px 0px 3px;vertical-align:bottom;text-align:center;">59</td> <td data-sheets-numberformat='{"1":2,"2":"0","3":1}' data-sheets-value='{"1":2,"2":"-"}' style="border-right:1px solid #000000;overflow:hidden;padding:0px 3px 0px 3px;vertical-align:bottom;text-align:center;">-</td> </tr> <tr style="height:20px;"> <td data-sheets-value='{"1":2,"2":"Heatstop PC"}' style="border-left:1px solid #000000;overflow:hidden;padding:0px 3px 0px 3px;vertical-align:bottom;font-weight:bold;">Heatstop PC</td> <td data-sheets-value='{"1":2,"2":"Dubbelwandig"}' style="overflow:hidden;padding:0px 3px 0px 3px;vertical-align:bottom;font-weight:bold;">Doppelschalig</td> <td data-sheets-value='{"1":2,"2":"Helder (T/H)"}' style="border-right:1px solid #000000;overflow:hidden;padding:0px 3px 0px 3px;vertical-align:bottom;font-weight:bold;">Klar (T/H)</td> <td data-sheets-numberformat='{"1":2,"2":"0.00","3":1}' data-sheets-value='{"1":3,"3":2.9}' style="overflow:hidden;padding:0px 3px 0px 3px;vertical-align:bottom;text-align:center;">2.90</td> <td data-sheets-numberformat='{"1":2,"2":"0","3":1}' data-sheets-value='{"1":3,"3":44}' style="overflow:hidden;padding:0px 3px 0px 3px;vertical-align:bottom;text-align:center;">44</td> <td data-sheets-numberformat='{"1":2,"2":"0","3":1}' data-sheets-value='{"1":3,"3":51}' style="overflow:hidden;padding:0px 3px 0px 3px;vertical-align:bottom;text-align:center;">51</td> <td data-sheets-numberformat='{"1":2,"2":"0","3":1}' data-sheets-value='{"1":3,"3":20}' style="border-right:1px solid #000000;overflow:hidden;padding:0px 3px 0px 3px;vertical-align:bottom;text-align:center;">20</td> </tr> <tr style="height:20px;"> <td style="border-left:1px solid #000000;overflow:hidden;padding:0px 3px 0px 3px;vertical-align:bottom;font-weight:bold;"></td> <td data-sheets-value='{"1":2,"2":"Dubbelwandig"}' style="overflow:hidden;padding:0px 3px 0px 3px;vertical-align:bottom;font-weight:bold;">Doppelschalig</td> <td data-sheets-value='{"1":2,"2":"Opaal (T/O)"}' style="border-right:1px solid #000000;overflow:hidden;padding:0px 3px 0px 3px;vertical-align:bottom;font-weight:bold;">Opal (T/O)</td> <td data-sheets-numberformat='{"1":2,"2":"0.00","3":1}' data-sheets-value='{"1":3,"3":2.9}' style="overflow:hidden;padding:0px 3px 0px 3px;vertical-align:bottom;text-align:center;">2.90</td> <td data-sheets-numberformat='{"1":2,"2":"0","3":1}' data-sheets-value='{"1":3,"3":41}' style="overflow:hidden;padding:0px 3px 0px 3px;vertical-align:bottom;text-align:center;">41</td> <td data-sheets-numberformat='{"1":2,"2":"0","3":1}' data-sheets-value='{"1":3,"3":45}' style="overflow:hidden;padding:0px 3px 0px 3px;vertical-align:bottom;text-align:center;">45</td> <td data-sheets-numberformat='{"1":2,"2":"0","3":1}' data-sheets-value='{"1":3,"3":20}' style="border-right:1px solid #000000;overflow:hidden;padding:0px 3px 0px 3px;vertical-align:bottom;text-align:center;">20</td> </tr> <tr style="height:20px;"> <td style="border-left:1px solid #000000;overflow:hidden;padding:0px 3px 0px 3px;vertical-align:bottom;font-weight:bold;"></td> <td data-sheets-value='{"1":2,"2":"Driewandig"}' style="overflow:hidden;padding:0px 3px 0px 3px;vertical-align:bott | skylux-160-ce-met-koepel-en-pvc-opstand-35-30-met-lm-motor-1600-x-2500-mm | 8586046472525 | 46872383947085
Rauch- und Wärmeabzug (RWA) | RWA-System | Skylux | Skylux 160° CE mit Kuppel und PVC-Aufsatzkranz 35/30 mit doppeltem LM-Motor 1600 x 2800 mm |  | 50560 | 5412970505600 | 10004.3 | Ja | 30-45 | 166.7 | 1600 x 2800 mm | 2800 | 1600 |  | PCV 35/30 (35 cm hoch & Dachöffnung = 30 cm größer als das Tageslichtmaß) | Rechteckig | 5.17 W/m²K - 1.28 W/m²K | 87% - 32% | 90% - 32% | 20dB - 23dB | 160° CE (für Industrie) | Lichtkuppel | ohne Windfang | E | Doppelmotor | Maximal ist eine vierschalige Lichtkuppel für dieses Produkt möglich | Ut-Wert LT-Wert g-Wert Rw-waarde EN 1873 : 2014 EN ISO 13468 EN 16153 EN 410 EN 410 EN ISO 140-3 Material Schalen Schalen (W/m²K) (%) (%) (dB) Acryl Einschalig Klar (H) 5.17 90 87 - PMMA Einschalig Opal (O) 5.17 83 76 - Doppelschalig Klar (H/H) 2.90 81 75 20 Doppelschalig Opal (O/O) 2.90 69 58 20 Dreischalig Klar (H/H/H) 1.70 73 65 22 Dreischalig Opal (O/H/O) 1.70 62 51 22 Vierschalig Klar (H/H/H/H) 1.28 64 54 23 Vierschalig Opal (H/H/O/H) 1.28 59 48 23 Polycarbonaat Einschalig Klar (A) 5.17 88 83 - PC Einschalig Opal (D) 5.17 58 60 - Doppelschalig Klar (A/H) 2.90 79 72 20 Doppelschalig Klar (A/A) 2.90 77 69 20 Doppelschalig Opal (A/O) 2.90 73 63 20 Doppelschalig Opal (A/D) 2.90 51 50 20 Dreischalig Klar (A/H/H) 1.70 71 63 22 Dreischalig Opal (A/O/O) 1.70 61 48 22 Vierschalig Klar (A/H/H/H) 1.28 64 52 23 Vierschalig Opal (A/H/O/H) 1.28 59 46 23 Polycarbonat Einschalig Heatstop opal (T) 5.17 49 59 - Heatstop PC Doppelschalig Klar (T/H) 2.90 44 51 20 Doppelschalig Opal (T/O) 2.90 41 45 20 Dreischalig Klar (T/H/H) 1.70 40 <td data-sheets-numberformat='{"1":2,"2":"0","3":1}' data-sheets-value='{"1":3,"3":44}' style="overflow:hidden;padding:0px 3px 0px | https://skylux.eu/de/products/skylux-160-ce-met-koepel-en-pvc-opstand-35-30-met-lm-motor-1600-x-2800-mm | https://skylux.eu/cdn/shop/files/Skylux-160deg-CE-met-koepel-en-pvc-opstand-3530-met-dubbele-LM-motor-1600-x-2800-mm-RWA-systeem.jpg?v=1702982085&width=1600 | https://skylux.eu/cdn/shop/files/e5a82811-1bb0-48e4-a776-cacb59c7c092_3300d640-d1fc-4beb-a68f-86a591c177db.jpg?v=1688551539&width=1600 | //skylux.eu/cdn/shop/files/D_MH_Montageanleitung_Skylux_160_CE_LM.pdf?v=1503750771917917123 | //skylux.eu/cdn/shop/files/D_TD_Technische_Daten_Skylux_Skylux_160_CE_Elektrisch.pdf?v=10489854405570094672 | <style type="text/css" id="isPasted"> <!--td { border: 1px solid #cccccc; } br { mso-data-placement: same-cell; } --> </style> <table border="1" cellpadding="0" cellspacing="0" dir="ltr" style="table-layout:fixed;font-size:10pt;font-family:Arial;border-collapse:collapse;border:none;"><tbody> <tr style="height:20px;"> <td style="overflow:hidden;padding:0px 3px 0px 3px;vertical-align:bottom;"></td> <td style="overflow:hidden;padding:0px 3px 0px 3px;vertical-align:bottom;"></td> <td style="overflow:hidden;padding:0px 3px 0px 3px;vertical-align:bottom;"></td> <td data-sheets-value='{"1":2,"2":"Ut-waarde"}' style="overflow:hidden;padding:0px 3px 0px 3px;vertical-align:bottom;font-weight:bold;text-align:center;">Ut-Wert</td> <td data-sheets-value='{"1":2,"2":"LT-waarde"}' style="overflow:hidden;padding:0px 3px 0px 3px;vertical-align:bottom;font-weight:bold;text-align:center;">LT-Wert</td> <td data-sheets-value='{"1":2,"2":"g-waarde"}' style="overflow:hidden;padding:0px 3px 0px 3px;vertical-align:bottom;font-weight:bold;text-align:center;">g-Wert</td> <td data-sheets-value='{"1":2,"2":"Rw-waarde "}' style="overflow:hidden;padding:0px 3px 0px 3px;vertical-align:bottom;font-weight:bold;text-align:center;">Rw-waarde </td> </tr> <tr style="height:20px;"> <td style="overflow:hidden;padding:0px 3px 0px 3px;vertical-align:bottom;"></td> <td style="overflow:hidden;padding:0px 3px 0px 3px;vertical-align:bottom;"></td> <td style="overflow:hidden;padding:0px 3px 0px 3px;vertical-align:bottom;"></td> <td data-sheets-numberformat='{"1":2,"2":"0.00","3":1}' data-sheets-value='{"1":2,"2":"EN 1873 : 2014"}' style="overflow:hidden;padding:0px 3px 0px 3px;vertical-align:bottom;text-align:center;">EN 1873 : 2014</td> <td data-sheets-numberformat='{"1":2,"2":"0","3":1}' data-sheets-value='{"1":2,"2":"EN ISO 13468 EN 16153 EN 410"}' style="overflow:hidden;padding:0px 3px 0px 3px;vertical-align:bottom;text-align:center;">EN ISO 13468 EN 16153 EN 410</td> <td data-sheets-numberformat='{"1":2,"2":"0","3":1}' data-sheets-value='{"1":2,"2":"EN 410"}' style="overflow:hidden;padding:0px 3px 0px 3px;vertical-align:bottom;text-align:center;">EN 410</td> <td data-sheets-value='{"1":2,"2":"EN ISO 140-3\t\t"}' style="overflow:hidden;padding:0px 3px 0px 3px;vertical-align:bottom;text-align:center;">EN ISO 140-3 </td> </tr> <tr style="height:20px;"> <td data-sheets-value='{"1":2,"2":"Materiaal"}' style="border-bottom:1px solid #000000;overflow:hidden;padding:0px 3px 0px 3px;vertical-align:bottom;background-color:#000000;font-weight:bold;color:#ffffff;">Material</td> <td data-sheets-value='{"1":2,"2":"Wanden"}' style="border-bottom:1px solid #000000;overflow:hidden;padding:0px 3px 0px 3px;vertical-align:bottom;background-color:#000000;font-weight:bold;color:#ffffff;">Schalen</td> <td data-sheets-value='{"1":2,"2":"Schalen"}' style="border-bottom:1px solid #000000;overflow:hidden;padding:0px 3px 0px 3px;vertical-align:bottom;background-color:#000000;font-weight:bold;color:#ffffff;">Schalen</td> <td data-sheets-numberformat='{"1":2,"2":"0.00","3":1}' data-sheets-value='{"1":2,"2":"(W/m²K)\t"}' style="border-bottom:1px solid #000000;overflow:hidden;padding:0px 3px 0px 3px;vertical-align:bottom;background-color:#000000;font-weight:bold;color:#ffffff;text-align:center;">(W/m²K) </td> <td data-sheets-numberformat='{"1":2,"2":"0","3":1}' data-sheets-value='{"1":2,"2":"(%)"}' style="border-bottom:1px solid #000000;overflow:hidden;padding:0px 3px 0px 3px;vertical-align:bottom;background-color:#000000;font-weight:bold;color:#ffffff;text-align:center;">(%)</td> <td data-sheets-numberformat='{"1":2,"2":"0","3":1}' data-sheets-value='{"1":2,"2":"(%)"}' style="border-bottom:1px solid #000000;overflow:hidden;padding:0px 3px 0px 3px;vertical-align:bottom;background-color:#000000;font-weight:bold;color:#ffffff;text-align:center;">(%)</td> <td data-sheets-value='{"1":2,"2":"(dB)"}' style="border-bottom:1px solid #000000;overflow:hidden;padding:0px 3px 0px 3px;vertical-align:bottom;background-color:#000000;font-weight:bold;color:#ffffff;text-align:center;">(dB)</td> </tr> <tr style="height:20px;"> <td data-sheets-value='{"1":2,"2":"Acrylaat"}' style="border-left:1px solid #000000;overflow:hidden;padding:0px 3px 0px 3px;vertical-align:bottom;font-weight:bold;">Acryl</td> <td data-sheets-value='{"1":2,"2":"Enkelwandig"}' style="overflow:hidden;padding:0px 3px 0px 3px;vertical-align:bottom;font-weight:bold;">Einschalig</td> <td data-sheets-value='{"1":2,"2":"Helder (H)"}' style="border-right:1px solid #000000;overflow:hidden;padding:0px 3px 0px 3px;vertical-align:bottom;font-weight:bold;">Klar (H)</td> <td data-sheets-numberformat='{"1":2,"2":"0.00","3":1}' data-sheets-value='{"1":3,"3":5.17}' style="overflow:hidden;padding:0px 3px 0px 3px;vertical-align:bottom;text-align:center;">5.17</td> <td data-sheets-numberformat='{"1":2,"2":"0","3":1}' data-sheets-value='{"1":3,"3":90}' style="overflow:hidden;padding:0px 3px 0px 3px;vertical-align:bottom;text-align:center;">90</td> <td data-sheets-numberformat='{"1":2,"2":"0","3":1}' data-sheets-value='{"1":3,"3":87}' style="overflow:hidden;padding:0px 3px 0px 3px;vertical-align:bottom;text-align:center;">87</td> <td data-sheets-numberformat='{"1":2,"2":"0","3":1}' data-sheets-value='{"1":2,"2":"-"}' style="border-right:1px solid #000000;overflow:hidden;padding:0px 3px 0px 3px;vertical-align:bottom;text-align:center;">-</td> </tr> <tr style="height:20px;"> <td data-sheets-value='{"1":2,"2":"PMMA"}' style="border-left:1px solid #000000;overflow:hidden;padding:0px 3px 0px 3px;vertical-align:bottom;font-weight:bold;">PMMA</td> <td data-sheets-value='{"1":2,"2":"Enkelwandig"}' style="overflow:hidden;padding:0px 3px 0px 3px;vertical-align:bottom;font-weight:bold;">Einschalig</td> <td data-sheets-value='{"1":2,"2":"Opaal (O)"}' style="border-right:1px solid #000000;overflow:hidden;padding:0px 3px 0px 3px;vertical-align:bottom;font-weight:bold;">Opal (O)</td> <td data-sheets-numberformat='{"1":2,"2":"0.00","3":1}' data-sheets-value='{"1":3,"3":5.17}' style="overflow:hidden;padding:0px 3px 0px 3px;vertical-align:bottom;text-align:center;">5.17</td> <td data-sheets-numberformat='{"1":2,"2":"0","3":1}' data-sheets-value='{"1":3,"3":83}' style="overflow:hidden;padding:0px 3px 0px 3px;vertical-align:bottom;text-align:center;">83</td> <td data-sheets-numberformat='{"1":2,"2":"0","3":1}' data-sheets-value='{"1":3,"3":76}' style="overflow:hidden;padding:0px 3px 0px 3px;vertical-align:bottom;text-align:center;">76</td> <td data-sheets-numberformat='{"1":2,"2":"0","3":1}' data-sheets-value='{"1":2,"2":"-"}' style="border-right:1px solid #000000;overflow:hidden;padding:0px 3px 0px 3px;vertical-align:bottom;text-align:center;">-</td> </tr> <tr style="height:20px;"> <td style="border-left:1px solid #000000;overflow:hidden;padding:0px 3px 0px 3px;vertical-align:bottom;font-weight:bold;"></td> <td data-sheets-value='{"1":2,"2":"Dubbelwandig"}' style="overflow:hidden;padding:0px 3px 0px 3px;vertical-align:bottom;font-weight:bold;">Doppelschalig</td> <td data-sheets-value='{"1":2,"2":"Helder (H/H)"}' style="border-right:1px solid #000000;overflow:hidden;padding:0px 3px 0px 3px;vertical-align:bottom;font-weight:bold;">Klar (H/H)</td> <td data-sheets-numberformat='{"1":2,"2":"0.00","3":1}' data-sheets-value='{"1":3,"3":2.9}' style="overflow:hidden;padding:0px 3px 0px 3px;vertical-align:bottom;text-align:center;">2.90</td> <td data-sheets-numberformat='{"1":2,"2":"0","3":1}' data-sheets-value='{"1":3,"3":81}' style="overflow:hidden;padding:0px 3px 0px 3px;vertical-align:bottom;text-align:center;">81</td> <td data-sheets-numberformat='{"1":2,"2":"0","3":1}' data-sheets-value='{"1":3,"3":75}' style="overflow:hidden;padding:0px 3px 0px 3px;vertical-align:bottom;text-align:center;">75</td> <td data-sheets-numberformat='{"1":2,"2":"0","3":1}' data-sheets-value='{"1":3,"3":20}' style="border-right:1px solid #000000;overflow:hidden;padding:0px 3px 0px 3px;vertical-align:bottom;text-align:center;">20</td> </tr> <tr style="height:20px;"> <td style="border-left:1px solid #000000;overflow:hidden;padding:0px 3px 0px 3px;vertical-align:bottom;font-weight:bold;"></td> <td data-sheets-value='{"1":2,"2":"Dubbelwandig"}' style="overflow:hidden;padding:0px 3px 0px 3px;vertical-align:bottom;font-weight:bold;">Doppelschalig</td> <td data-sheets-value='{"1":2,"2":"Opaal (O/O)"}' style="border-right:1px solid #000000;overflow:hidden;padding:0px 3px 0px 3px;vertical-align:bottom;font-weight:bold;">Opal (O/O)</td> <td data-sheets-numberformat='{"1":2,"2":"0.00","3":1}' data-sheets-value='{"1":3,"3":2.9}' style="overflow:hidden;padding:0px 3px 0px 3px;vertical-align:bottom;text-align:center;">2.90</td> <td data-sheets-numberformat='{"1":2,"2":"0","3":1}' data-sheets-value='{"1":3,"3":69}' style="overflow:hidden;padding:0px 3px 0px 3px;vertical-align:bottom;text-align:center;">69</td> <td data-sheets-numberformat='{"1":2,"2":"0","3":1}' data-sheets-value='{"1":3,"3":58}' style="overflow:hidden;padding:0px 3px 0px 3px;vertical-align:bottom;text-align:center;">58</td> <td data-sheets-numberformat='{"1":2,"2":"0","3":1}' data-sheets-value='{"1":3,"3":20}' style="border-right:1px solid #000000;overflow:hidden;padding:0px 3px 0px 3px;vertical-align:bottom;text-align:center;">20</td> </tr> <tr style="height:20px;"> <td style="border-left:1px solid #000000;overflow:hidden;padding:0px 3px 0px 3px;vertical-align:bottom;font-weight:bold;"></td> <td data-sheets-value='{"1":2,"2":"Driewandig"}' style="overflow:hidden;padding:0px 3px 0px 3px;vertical-align:bottom;font-weight:bold;">Dreischalig</td> <td data-sheets-value='{"1":2,"2":"Helder (H/H/H)"}' style="border-right:1px solid #000000;overflow:hidden;padding:0px 3px 0px 3px;vertical-align:bottom;font-weight:bold;">Klar (H/H/H)</td> <td data-sheets-numberformat='{"1":2,"2":"0.00","3":1}' data-sheets-value='{"1":3,"3":1.7}' style="overflow:hidden;padding:0px 3px 0px 3px;vertical-align:bottom;text-align:center;">1.70</td> <td data-sheets-numberformat='{"1":2,"2":"0","3":1}' data-sheets-value='{"1":3,"3":73}' style="overflow:hidden;padding:0px 3px 0px 3px;vertical-align:bottom;text-align:center;">73</td> <td data-sheets-numberformat='{"1":2,"2":"0","3":1}' data-sheets-value='{"1":3,"3":65}' style="overflow:hidden;padding:0px 3px 0px 3px;vertical-align:bottom;text-align:center;">65</td> <td data-sheets-numberformat='{"1":2,"2":"0","3":1}' data-sheets-value='{"1":3,"3":22}' style="border-right:1px solid #000000;overflow:hidden;padding:0px 3px 0px 3px;vertical-align:bottom;text-align:center;">22</td> </tr> <tr style="height:20px;"> <td style="border-left:1px solid #000000;overflow:hidden;padding:0px 3px 0px 3px;vertical-align:bottom;font-weight:bold;"></td> <td data-sheets-value='{"1":2,"2":"Driewandig"}' style="overflow:hidden;padding:0px 3px 0px 3px;vertical-align:bottom;font-weight:bold;">Dreischalig</td> <td data-sheets-value='{"1":2,"2":"Opaal (O/H/O)"}' style="border-right:1px solid #000000;overflow:hidden;padding:0px 3px 0px 3px;vertical-align:bottom;font-weight:bold;">Opal (O/H/O)</td> <td data-sheets-numberformat='{"1":2,"2":"0.00","3":1}' data-sheets-value='{"1":3,"3":1.7}' style="overflow:hidden;padding:0px 3px 0px 3px;vertical-align:bottom;text-align:center;">1.70</td> <td data-sheets-numberformat='{"1":2,"2":"0","3":1}' data-sheets-value='{"1":3,"3":62}' style="overflow:hidden;padding:0px 3px 0px 3px;vertical-align:bottom;text-align:center;">62</td> <td data-sheets-numberformat='{"1":2,"2":"0","3":1}' data-sheets-value='{"1":3,"3":51}' style="overflow:hidden;padding:0px 3px 0px 3px;vertical-align:bottom;text-align:center;">51</td> <td data-sheets-numberformat='{"1":2,"2":"0","3":1}' data-sheets-value='{"1":3,"3":22}' style="border-right:1px solid #000000;overflow:hidden;padding:0px 3px 0px 3px;vertical-align:bottom;text-align:center;">22</td> </tr> <tr style="height:20px;"> <td style="border-left:1px solid #000000;overflow:hidden;padding:0px 3px 0px 3px;vertical-align:bottom;font-weight:bold;"></td> <td data-sheets-value='{"1":2,"2":"Vierwandig"}' style="overflow:hidden;padding:0px 3px 0px 3px;vertical-align:bottom;font-weight:bold;">Vierschalig</td> <td data-sheets-value='{"1":2,"2":"Helder (H/H/H/H)"}' style="border-right:1px solid #000000;overflow:hidden;padding:0px 3px 0px 3px;vertical-align:bottom;font-weight:bold;">Klar (H/H/H/H)</td> <td data-sheets-numberformat='{"1":2,"2":"0.00","3":1}' data-sheets-value='{"1":3,"3":1.28}' style="overflow:hidden;padding:0px 3px 0px 3px;vertical-align:bottom;text-align:center;">1.28</td> <td data-sheets-numberformat='{"1":2,"2":"0","3":1}' data-sheets-value='{"1":3,"3":64}' style="overflow:hidden;padding:0px 3px 0px 3px;vertical-align:bottom;text-align:center;">64</td> <td data-sheets-numberformat='{"1":2,"2":"0","3":1}' data-sheets-value='{"1":3,"3":54}' style="overflow:hidden;padding:0px 3px 0px 3px;vertical-align:bottom;text-align:center;">54</td> <td data-sheets-numberformat='{"1":2,"2":"0","3":1}' data-sheets-value='{"1":3,"3":23}' style="border-right:1px solid #000000;overflow:hidden;padding:0px 3px 0px 3px;vertical-align:bottom;text-align:center;">23</td> </tr> <tr style="height:20px;"> <td style="border-bottom:1px solid #000000;border-left:1px solid #000000;overflow:hidden;padding:0px 3px 0px 3px;vertical-align:bottom;"></td> <td data-sheets-value='{"1":2,"2":"Vierwandig"}' style="border-bottom:1px solid #000000;overflow:hidden;padding:0px 3px 0px 3px;vertical-align:bottom;font-weight:bold;">Vierschalig</td> <td data-sheets-value='{"1":2,"2":"Opaal (H/H/O/H)"}' style="border-right:1px solid #000000;border-bottom:1px solid #000000;overflow:hidden;padding:0px 3px 0px 3px;vertical-align:bottom;font-weight:bold;">Opal (H/H/O/H)</td> <td data-sheets-numberformat='{"1":2,"2":"0.00","3":1}' data-sheets-value='{"1":3,"3":1.28}' style="border-bottom:1px solid #000000;overflow:hidden;padding:0px 3px 0px 3px;vertical-align:bottom;text-align:center;">1.28</td> <td data-sheets-numberformat='{"1":2,"2":"0","3":1}' data-sheets-value='{"1":3,"3":59}' style="border-bottom:1px solid #000000;overflow:hidden;padding:0px 3px 0px 3px;vertical-align:bottom;text-align:center;">59</td> <td data-sheets-numberformat='{"1":2,"2":"0","3":1}' data-sheets-value='{"1":3,"3":48}' style="border-bottom:1px solid #000000;overflow:hidden;padding:0px 3px 0px 3px;vertical-align:bottom;text-align:center;">48</td> <td data-sheets-numberformat='{"1":2,"2":"0","3":1}' data-sheets-value='{"1":3,"3":23}' style="border-right:1px solid #000000;border-bottom:1px solid #000000;overflow:hidden;padding:0px 3px 0px 3px;vertical-align:bottom;text-align:center;">23</td> </tr> <tr style="height:20px;"> <td data-sheets-value='{"1":2,"2":"Polycarbonaat "}' style="border-left:1px solid #000000;overflow:hidden;padding:0px 3px 0px 3px;vertical-align:bottom;font-weight:bold;">Polycarbonaat </td> <td data-sheets-value='{"1":2,"2":"Enkelwandig"}' style="overflow:hidden;padding:0px 3px 0px 3px;vertical-align:bottom;font-weight:bold;">Einschalig</td> <td data-sheets-value='{"1":2,"2":"Helder (A)"}' style="border-right:1px solid #000000;overflow:hidden;padding:0px 3px 0px 3px;vertical-align:bottom;font-weight:bold;">Klar (A)</td> <td data-sheets-numberformat='{"1":2,"2":"0.00","3":1}' data-sheets-value='{"1":3,"3":5.17}' style="overflow:hidden;padding:0px 3px 0px 3px;vertical-align:bottom;text-align:center;">5.17</td> <td data-sheets-numberformat='{"1":2,"2":"0","3":1}' data-sheets-value='{"1":3,"3":88}' style="overflow:hidden;padding:0px 3px 0px 3px;vertical-align:bottom;text-align:center;">88</td> <td data-sheets-numberformat='{"1":2,"2":"0","3":1}' data-sheets-value='{"1":3,"3":83}' style="overflow:hidden;padding:0px 3px 0px 3px;vertical-align:bottom;text-align:center;">83</td> <td data-sheets-numberformat='{"1":2,"2":"0","3":1}' data-sheets-value='{"1":2,"2":"-"}' style="border-right:1px solid #000000;overflow:hidden;padding:0px 3px 0px 3px;vertical-align:bottom;text-align:center;">-</td> </tr> <tr style="height:20px;"> <td data-sheets-value='{"1":2,"2":"PC"}' style="border-left:1px solid #000000;overflow:hidden;padding:0px 3px 0px 3px;vertical-align:bottom;font-weight:bold;">PC</td> <td data-sheets-value='{"1":2,"2":"Enkelwandig"}' style="overflow:hidden;padding:0px 3px 0px 3px;vertical-align:bottom;font-weight:bold;">Einschalig</td> <td data-sheets-value='{"1":2,"2":"Opaal (D)"}' style="border-right:1px solid #000000;overflow:hidden;padding:0px 3px 0px 3px;vertical-align:bottom;font-weight:bold;">Opal (D)</td> <td data-sheets-numberformat='{"1":2,"2":"0.00","3":1}' data-sheets-value='{"1":3,"3":5.17}' style="overflow:hidden;padding:0px 3px 0px 3px;vertical-align:bottom;text-align:center;">5.17</td> <td data-sheets-numberformat='{"1":2,"2":"0","3":1}' data-sheets-value='{"1":3,"3":58}' style="overflow:hidden;padding:0px 3px 0px 3px;vertical-align:bottom;text-align:center;">58</td> <td data-sheets-numberformat='{"1":2,"2":"0","3":1}' data-sheets-value='{"1":3,"3":60}' style="overflow:hidden;padding:0px 3px 0px 3px;vertical-align:bottom;text-align:center;">60</td> <td data-sheets-numberformat='{"1":2,"2":"0","3":1}' data-sheets-value='{"1":2,"2":"-"}' style="border-right:1px solid #000000;overflow:hidden;padding:0px 3px 0px 3px;vertical-align:bottom;text-align:center;">-</td> </tr> <tr style="height:20px;"> <td style="border-left:1px solid #000000;overflow:hidden;padding:0px 3px 0px 3px;vertical-align:bottom;font-weight:bold;"></td> <td data-sheets-value='{"1":2,"2":"Dubbelwandig"}' style="overflow:hidden;padding:0px 3px 0px 3px;vertical-align:bottom;font-weight:bold;">Doppelschalig</td> <td data-sheets-value='{"1":2,"2":"Helder (A/H)"}' style="border-right:1px solid #000000;overflow:hidden;padding:0px 3px 0px 3px;vertical-align:bottom;font-weight:bold;">Klar (A/H)</td> <td data-sheets-numberformat='{"1":2,"2":"0.00","3":1}' data-sheets-value='{"1":3,"3":2.9}' style="overflow:hidden;padding:0px 3px 0px 3px;vertical-align:bottom;text-align:center;">2.90</td> <td data-sheets-numberformat='{"1":2,"2":"0","3":1}' data-sheets-value='{"1":3,"3":79}' style="overflow:hidden;padding:0px 3px 0px 3px;vertical-align:bottom;text-align:center;">79</td> <td data-sheets-numberformat='{"1":2,"2":"0","3":1}' data-sheets-value='{"1":3,"3":72}' style="overflow:hidden;padding:0px 3px 0px 3px;vertical-align:bottom;text-align:center;">72</td> <td data-sheets-numberformat='{"1":2,"2":"0","3":1}' data-sheets-value='{"1":3,"3":20}' style="border-right:1px solid #000000;overflow:hidden;padding:0px 3px 0px 3px;vertical-align:bottom;text-align:center;">20</td> </tr> <tr style="height:20px;"> <td style="border-left:1px solid #000000;overflow:hidden;padding:0px 3px 0px 3px;vertical-align:bottom;font-weight:bold;"></td> <td data-sheets-value='{"1":2,"2":"Dubbelwandig"}' style="overflow:hidden;padding:0px 3px 0px 3px;vertical-align:bottom;font-weight:bold;">Doppelschalig</td> <td data-sheets-value='{"1":2,"2":"Helder (A/A)"}' style="border-right:1px solid #000000;overflow:hidden;padding:0px 3px 0px 3px;vertical-align:bottom;font-weight:bold;">Klar (A/A)</td> <td data-sheets-numberformat='{"1":2,"2":"0.00","3":1}' data-sheets-value='{"1":3,"3":2.9}' style="overflow:hidden;padding:0px 3px 0px 3px;vertical-align:bottom;text-align:center;">2.90</td> <td data-sheets-numberformat='{"1":2,"2":"0","3":1}' data-sheets-value='{"1":3,"3":77}' style="overflow:hidden;padding:0px 3px 0px 3px;vertical-align:bottom;text-align:center;">77</td> <td data-sheets-numberformat='{"1":2,"2":"0","3":1}' data-sheets-value='{"1":3,"3":69}' style="overflow:hidden;padding:0px 3px 0px 3px;vertical-align:bottom;text-align:center;">69</td> <td data-sheets-numberformat='{"1":2,"2":"0","3":1}' data-sheets-value='{"1":3,"3":20}' style="border-right:1px solid #000000;overflow:hidden;padding:0px 3px 0px 3px;vertical-align:bottom;text-align:center;">20</td> </tr> <tr style="height:20px;"> <td style="border-left:1px solid #000000;overflow:hidden;padding:0px 3px 0px 3px;vertical-align:bottom;font-weight:bold;"></td> <td data-sheets-value='{"1":2,"2":"Dubbelwandig"}' style="overflow:hidden;padding:0px 3px 0px 3px;vertical-align:bottom;font-weight:bold;">Doppelschalig</td> <td data-sheets-value='{"1":2,"2":"Opaal (A/O)"}' style="border-right:1px solid #000000;overflow:hidden;padding:0px 3px 0px 3px;vertical-align:bottom;font-weight:bold;">Opal (A/O)</td> <td data-sheets-numberformat='{"1":2,"2":"0.00","3":1}' data-sheets-value='{"1":3,"3":2.9}' style="overflow:hidden;padding:0px 3px 0px 3px;vertical-align:bottom;text-align:center;">2.90</td> <td data-sheets-numberformat='{"1":2,"2":"0","3":1}' data-sheets-value='{"1":3,"3":73}' style="overflow:hidden;padding:0px 3px 0px 3px;vertical-align:bottom;text-align:center;">73</td> <td data-sheets-numberformat='{"1":2,"2":"0","3":1}' data-sheets-value='{"1":3,"3":63}' style="overflow:hidden;padding:0px 3px 0px 3px;vertical-align:bottom;text-align:center;">63</td> <td data-sheets-numberformat='{"1":2,"2":"0","3":1}' data-sheets-value='{"1":3,"3":20}' style="border-right:1px solid #000000;overflow:hidden;padding:0px 3px 0px 3px;vertical-align:bottom;text-align:center;">20</td> </tr> <tr style="height:20px;"> <td style="border-left:1px solid #000000;overflow:hidden;padding:0px 3px 0px 3px;vertical-align:bottom;font-weight:bold;"></td> <td data-sheets-value='{"1":2,"2":"Dubbelwandig"}' style="overflow:hidden;padding:0px 3px 0px 3px;vertical-align:bottom;font-weight:bold;">Doppelschalig</td> <td data-sheets-value='{"1":2,"2":"Opaal (A/D)"}' style="border-right:1px solid #000000;overflow:hidden;padding:0px 3px 0px 3px;vertical-align:bottom;font-weight:bold;">Opal (A/D)</td> <td data-sheets-numberformat='{"1":2,"2":"0.00","3":1}' data-sheets-value='{"1":3,"3":2.9}' style="overflow:hidden;padding:0px 3px 0px 3px;vertical-align:bottom;text-align:center;">2.90</td> <td data-sheets-numberformat='{"1":2,"2":"0","3":1}' data-sheets-value='{"1":3,"3":51}' style="overflow:hidden;padding:0px 3px 0px 3px;vertical-align:bottom;text-align:center;">51</td> <td data-sheets-numberformat='{"1":2,"2":"0","3":1}' data-sheets-value='{"1":3,"3":50}' style="overflow:hidden;padding:0px 3px 0px 3px;vertical-align:bottom;text-align:center;">50</td> <td data-sheets-numberformat='{"1":2,"2":"0","3":1}' data-sheets-value='{"1":3,"3":20}' style="border-right:1px solid #000000;overflow:hidden;padding:0px 3px 0px 3px;vertical-align:bottom;text-align:center;">20</td> </tr> <tr style="height:20px;"> <td style="border-left:1px solid #000000;overflow:hidden;padding:0px 3px 0px 3px;vertical-align:bottom;font-weight:bold;"></td> <td data-sheets-value='{"1":2,"2":"Driewandig"}' style="overflow:hidden;padding:0px 3px 0px 3px;vertical-align:bottom;font-weight:bold;">Dreischalig</td> <td data-sheets-value='{"1":2,"2":"Helder (A/H/H)"}' style="border-right:1px solid #000000;overflow:hidden;padding:0px 3px 0px 3px;vertical-align:bottom;font-weight:bold;">Klar (A/H/H)</td> <td data-sheets-numberformat='{"1":2,"2":"0.00","3":1}' data-sheets-value='{"1":3,"3":1.7}' style="overflow:hidden;padding:0px 3px 0px 3px;vertical-align:bottom;text-align:center;">1.70</td> <td data-sheets-numberformat='{"1":2,"2":"0","3":1}' data-sheets-value='{"1":3,"3":71}' style="overflow:hidden;padding:0px 3px 0px 3px;vertical-align:bottom;text-align:center;">71</td> <td data-sheets-numberformat='{"1":2,"2":"0","3":1}' data-sheets-value='{"1":3,"3":63}' style="overflow:hidden;padding:0px 3px 0px 3px;vertical-align:bottom;text-align:center;">63</td> <td data-sheets-numberformat='{"1":2,"2":"0","3":1}' data-sheets-value='{"1":3,"3":22}' style="border-right:1px solid #000000;overflow:hidden;padding:0px 3px 0px 3px;vertical-align:bottom;text-align:center;">22</td> </tr> <tr style="height:20px;"> <td style="border-left:1px solid #000000;overflow:hidden;padding:0px 3px 0px 3px;vertical-align:bottom;font-weight:bold;"></td> <td data-sheets-value='{"1":2,"2":"Driewandig"}' style="overflow:hidden;padding:0px 3px 0px 3px;vertical-align:bottom;font-weight:bold;">Dreischalig</td> <td data-sheets-value='{"1":2,"2":"Opaal (A/O/O)"}' style="border-right:1px solid #000000;overflow:hidden;padding:0px 3px 0px 3px;vertical-align:bottom;font-weight:bold;">Opal (A/O/O)</td> <td data-sheets-numberformat='{"1":2,"2":"0.00","3":1}' data-sheets-value='{"1":3,"3":1.7}' style="overflow:hidden;padding:0px 3px 0px 3px;vertical-align:bottom;text-align:center;">1.70</td> <td data-sheets-numberformat='{"1":2,"2":"0","3":1}' data-sheets-value='{"1":3,"3":61}' style="overflow:hidden;padding:0px 3px 0px 3px;vertical-align:bottom;text-align:center;">61</td> <td data-sheets-numberformat='{"1":2,"2":"0","3":1}' data-sheets-value='{"1":3,"3":48}' style="overflow:hidden;padding:0px 3px 0px 3px;vertical-align:bottom;text-align:center;">48</td> <td data-sheets-numberformat='{"1":2,"2":"0","3":1}' data-sheets-value='{"1":3,"3":22}' style="border-right:1px solid #000000;overflow:hidden;padding:0px 3px 0px 3px;vertical-align:bottom;text-align:center;">22</td> </tr> <tr style="height:20px;"> <td style="border-left:1px solid #000000;overflow:hidden;padding:0px 3px 0px 3px;vertical-align:bottom;font-weight:bold;"></td> <td data-sheets-value='{"1":2,"2":"Vierwandig"}' style="overflow:hidden;padding:0px 3px 0px 3px;vertical-align:bottom;font-weight:bold;">Vierschalig</td> <td data-sheets-value='{"1":2,"2":"Helder (A/H/H/H)"}' style="border-right:1px solid #000000;overflow:hidden;padding:0px 3px 0px 3px;vertical-align:bottom;font-weight:bold;">Klar (A/H/H/H)</td> <td data-sheets-numberformat='{"1":2,"2":"0.00","3":1}' data-sheets-value='{"1":3,"3":1.28}' style="overflow:hidden;padding:0px 3px 0px 3px;vertical-align:bottom;text-align:center;">1.28</td> <td data-sheets-numberformat='{"1":2,"2":"0","3":1}' data-sheets-value='{"1":3,"3":64}' style="overflow:hidden;padding:0px 3px 0px 3px;vertical-align:bottom;text-align:center;">64</td> <td data-sheets-numberformat='{"1":2,"2":"0","3":1}' data-sheets-value='{"1":3,"3":52}' style="overflow:hidden;padding:0px 3px 0px 3px;vertical-align:bottom;text-align:center;">52</td> <td data-sheets-numberformat='{"1":2,"2":"0","3":1}' data-sheets-value='{"1":3,"3":23}' style="border-right:1px solid #000000;overflow:hidden;padding:0px 3px 0px 3px;vertical-align:bottom;text-align:center;">23</td> </tr> <tr style="height:20px;"> <td style="border-bottom:1px solid #000000;border-left:1px solid #000000;overflow:hidden;padding:0px 3px 0px 3px;vertical-align:bottom;"></td> <td data-sheets-value='{"1":2,"2":"Vierwandig"}' style="border-bottom:1px solid #000000;overflow:hidden;padding:0px 3px 0px 3px;vertical-align:bottom;font-weight:bold;">Vierschalig</td> <td data-sheets-value='{"1":2,"2":"Opaal (A/H/O/H)"}' style="border-right:1px solid #000000;border-bottom:1px solid #000000;overflow:hidden;padding:0px 3px 0px 3px;vertical-align:bottom;font-weight:bold;">Opal (A/H/O/H)</td> <td data-sheets-numberformat='{"1":2,"2":"0.00","3":1}' data-sheets-value='{"1":3,"3":1.28}' style="border-bottom:1px solid #000000;overflow:hidden;padding:0px 3px 0px 3px;vertical-align:bottom;text-align:center;">1.28</td> <td data-sheets-numberformat='{"1":2,"2":"0","3":1}' data-sheets-value='{"1":3,"3":59}' style="border-bottom:1px solid #000000;overflow:hidden;padding:0px 3px 0px 3px;vertical-align:bottom;text-align:center;">59</td> <td data-sheets-numberformat='{"1":2,"2":"0","3":1}' data-sheets-value='{"1":3,"3":46}' style="border-bottom:1px solid #000000;overflow:hidden;padding:0px 3px 0px 3px;vertical-align:bottom;text-align:center;">46</td> <td data-sheets-numberformat='{"1":2,"2":"0","3":1}' data-sheets-value='{"1":3,"3":23}' style="border-right:1px solid #000000;border-bottom:1px solid #000000;overflow:hidden;padding:0px 3px 0px 3px;vertical-align:bottom;text-align:center;">23</td> </tr> <tr style="height:20px;"> <td data-sheets-value='{"1":2,"2":"Polycarbonaat"}' style="border-left:1px solid #000000;overflow:hidden;padding:0px 3px 0px 3px;vertical-align:bottom;font-weight:bold;">Polycarbonat</td> <td data-sheets-value='{"1":2,"2":"Enkelwandig"}' style="overflow:hidden;padding:0px 3px 0px 3px;vertical-align:bottom;font-weight:bold;">Einschalig</td> <td data-sheets-value='{"1":2,"2":"Heatstop Opaal (T)"}' style="border-right:1px solid #000000;overflow:hidden;padding:0px 3px 0px 3px;vertical-align:bottom;font-weight:bold;">Heatstop opal (T)</td> <td data-sheets-numberformat='{"1":2,"2":"0.00","3":1}' data-sheets-value='{"1":3,"3":5.17}' style="overflow:hidden;padding:0px 3px 0px 3px;vertical-align:bottom;text-align:center;">5.17</td> <td data-sheets-numberformat='{"1":2,"2":"0","3":1}' data-sheets-value='{"1":3,"3":49}' style="overflow:hidden;padding:0px 3px 0px 3px;vertical-align:bottom;text-align:center;">49</td> <td data-sheets-numberformat='{"1":2,"2":"0","3":1}' data-sheets-value='{"1":3,"3":59}' style="overflow:hidden;padding:0px 3px 0px 3px;vertical-align:bottom;text-align:center;">59</td> <td data-sheets-numberformat='{"1":2,"2":"0","3":1}' data-sheets-value='{"1":2,"2":"-"}' style="border-right:1px solid #000000;overflow:hidden;padding:0px 3px 0px 3px;vertical-align:bottom;text-align:center;">-</td> </tr> <tr style="height:20px;"> <td data-sheets-value='{"1":2,"2":"Heatstop PC"}' style="border-left:1px solid #000000;overflow:hidden;padding:0px 3px 0px 3px;vertical-align:bottom;font-weight:bold;">Heatstop PC</td> <td data-sheets-value='{"1":2,"2":"Dubbelwandig"}' style="overflow:hidden;padding:0px 3px 0px 3px;vertical-align:bottom;font-weight:bold;">Doppelschalig</td> <td data-sheets-value='{"1":2,"2":"Helder (T/H)"}' style="border-right:1px solid #000000;overflow:hidden;padding:0px 3px 0px 3px;vertical-align:bottom;font-weight:bold;">Klar (T/H)</td> <td data-sheets-numberformat='{"1":2,"2":"0.00","3":1}' data-sheets-value='{"1":3,"3":2.9}' style="overflow:hidden;padding:0px 3px 0px 3px;vertical-align:bottom;text-align:center;">2.90</td> <td data-sheets-numberformat='{"1":2,"2":"0","3":1}' data-sheets-value='{"1":3,"3":44}' style="overflow:hidden;padding:0px 3px 0px 3px;vertical-align:bottom;text-align:center;">44</td> <td data-sheets-numberformat='{"1":2,"2":"0","3":1}' data-sheets-value='{"1":3,"3":51}' style="overflow:hidden;padding:0px 3px 0px 3px;vertical-align:bottom;text-align:center;">51</td> <td data-sheets-numberformat='{"1":2,"2":"0","3":1}' data-sheets-value='{"1":3,"3":20}' style="border-right:1px solid #000000;overflow:hidden;padding:0px 3px 0px 3px;vertical-align:bottom;text-align:center;">20</td> </tr> <tr style="height:20px;"> <td style="border-left:1px solid #000000;overflow:hidden;padding:0px 3px 0px 3px;vertical-align:bottom;font-weight:bold;"></td> <td data-sheets-value='{"1":2,"2":"Dubbelwandig"}' style="overflow:hidden;padding:0px 3px 0px 3px;vertical-align:bottom;font-weight:bold;">Doppelschalig</td> <td data-sheets-value='{"1":2,"2":"Opaal (T/O)"}' style="border-right:1px solid #000000;overflow:hidden;padding:0px 3px 0px 3px;vertical-align:bottom;font-weight:bold;">Opal (T/O)</td> <td data-sheets-numberformat='{"1":2,"2":"0.00","3":1}' data-sheets-value='{"1":3,"3":2.9}' style="overflow:hidden;padding:0px 3px 0px 3px;vertical-align:bottom;text-align:center;">2.90</td> <td data-sheets-numberformat='{"1":2,"2":"0","3":1}' data-sheets-value='{"1":3,"3":41}' style="overflow:hidden;padding:0px 3px 0px 3px;vertical-align:bottom;text-align:center;">41</td> <td data-sheets-numberformat='{"1":2,"2":"0","3":1}' data-sheets-value='{"1":3,"3":45}' style="overflow:hidden;padding:0px 3px 0px 3px;vertical-align:bottom;text-align:center;">45</td> <td data-sheets-numberformat='{"1":2,"2":"0","3":1}' data-sheets-value='{"1":3,"3":20}' style="border-right:1px solid #000000;overflow:hidden;padding:0px 3px 0px 3px;vertical-align:bottom;text-align:center;">20</td> </tr> <tr style="height:20px;"> <td style="border-left:1px solid #000000;overflow:hidden;padding:0px 3px 0px 3px;vertical-align:bottom;font-weight:bold;"></td> <td data-sheets-value='{"1":2,"2":"Driewandig"}' style="overflow:hidden;padding:0px 3px 0px 3px;vertical-align:bott | skylux-160-ce-met-koepel-en-pvc-opstand-35-30-met-lm-motor-1600-x-2800-mm | 8586046538061 | 46872384045389
Rauch- und Wärmeabzug (RWA) | RWA-System | Skylux | Skylux 160° CE mit Kuppel und PVC-Aufsatzkranz 35/30 mit doppeltem LM-Motor und PVC-Rahmen Typ EP25 1000 x 2500 mm |  | 50579 | 5412970505792 | 8586.2 | Ja | 30-45 | 135.79 | 1000 x 2500 mm | 2500 | 1000 |  | PCV 35/30 (35 cm hoch & Dachöffnung = 30 cm größer als das Tageslichtmaß) | Rechteckig | 1.19 W/m²K - 0.98 W/m²K | 57% - 30% | 37% - 17% | 24dB - 26dB | 160° CE (für Industrie) | PVC-Rahmen EP25 | ohne Windfang | E | Doppelmotor | Maximal ist eine doppelschalige Lichtkuppel für dieses Produkt möglich | Ut-Wert LT-Wert g-Wert Rw-waarde EN 1873 : 2014 EN ISO 13468 EN 16153 EN 410 EN 410 EN ISO 140-3 Material Schalen Schalen (W/m²K) (%) (%) (dB) Acryl EW Klar (H) 1.19 37 57 24 PMMA Opal (O) 1.19 34 50 24 DW Klar (H/H) 0.98 33 50 26 Opal (O/O) 0.98 28 38 26 Polycarbonaat EW Klar (A) 1.19 36 55 24 PC Opal (D) 1.19 24 40 24 DW Klar (A/H) 0.98 32 48 26 Klar (A/A) 0.98 32 46 26 Opal (A/O) 0.98 30 42 26 Opal (A/D) 0.98 21 33 26 Polycarbonat EW Heatstop opal (T) 1.19 20 39 24 Heatstop PC DW Klar (T/H) 0.98 18 34 26 Opal (T/O) 0.98 17 30 26 | https://skylux.eu/de/products/skylux-160-ce-met-koepel-en-pvc-opstand-35-30-met-lm-motor-en-pvc-raam-type-ep25-1000-x-2500-mm | https://skylux.eu/cdn/shop/files/Skylux-160deg-CE-met-koepel-en-pvc-opstand-3530-met-dubbele-LM-motor-en-pvc-raam-type-EP25-1000-x-2500-mm-RWA-systeem.jpg?v=1702982192&width=1600 | https://skylux.eu/cdn/shop/files/e5a82811-1bb0-48e4-a776-cacb59c7c092_c899d999-66ef-40be-9e60-087baec5153f.jpg?v=1688551560&width=1600 | //skylux.eu/cdn/shop/files/D_MH_Montageanleitung_Skylux_160_CE_LM.pdf?v=1503750771917917123 | //skylux.eu/cdn/shop/files/D_TD_Technische_Daten_Skylux_Skylux_160_CE_Elektrisch.pdf?v=10489854405570094672 | <style type="text/css" id="isPasted"><!--td {border: 1px solid #cccccc;}br {mso-data-placement:same-cell;}--></style><table border="1" cellpadding="0" cellspacing="0" dir="ltr" style="table-layout:fixed;font-size:10pt;font-family:Arial;border-collapse:collapse;border:none;"><tbody> <tr style="height:20px;"> <td style="overflow:hidden;padding:0px 3px 0px 3px;vertical-align:bottom;"></td> <td style="overflow:hidden;padding:0px 3px 0px 3px;vertical-align:bottom;"></td> <td style="overflow:hidden;padding:0px 3px 0px 3px;vertical-align:bottom;"></td> <td data-sheets-value='{"1":2,"2":"Ut-waarde"}' style="overflow:hidden;padding:0px 3px 0px 3px;vertical-align:bottom;font-weight:bold;text-align:center;">Ut-Wert</td> <td data-sheets-value='{"1":2,"2":"LT-waarde"}' style="overflow:hidden;padding:0px 3px 0px 3px;vertical-align:bottom;font-weight:bold;text-align:center;">LT-Wert</td> <td data-sheets-value='{"1":2,"2":"g-waarde"}' style="overflow:hidden;padding:0px 3px 0px 3px;vertical-align:bottom;font-weight:bold;text-align:center;">g-Wert</td> <td data-sheets-value='{"1":2,"2":"Rw-waarde "}' style="overflow:hidden;padding:0px 3px 0px 3px;vertical-align:bottom;font-weight:bold;text-align:center;">Rw-waarde </td> </tr> <tr style="height:20px;"> <td style="overflow:hidden;padding:0px 3px 0px 3px;vertical-align:bottom;"></td> <td style="overflow:hidden;padding:0px 3px 0px 3px;vertical-align:bottom;"></td> <td style="overflow:hidden;padding:0px 3px 0px 3px;vertical-align:bottom;"></td> <td data-sheets-numberformat='{"1":2,"2":"0.00","3":1}' data-sheets-value='{"1":2,"2":"EN 1873 : 2014"}' style="overflow:hidden;padding:0px 3px 0px 3px;vertical-align:bottom;text-align:center;">EN 1873 : 2014</td> <td data-sheets-numberformat='{"1":2,"2":"0","3":1}' data-sheets-value='{"1":2,"2":"EN ISO 13468 EN 16153 EN 410"}' style="overflow:hidden;padding:0px 3px 0px 3px;vertical-align:bottom;text-align:center;">EN ISO 13468 EN 16153 EN 410</td> <td data-sheets-numberformat='{"1":2,"2":"0","3":1}' data-sheets-value='{"1":2,"2":"EN 410"}' style="overflow:hidden;padding:0px 3px 0px 3px;vertical-align:bottom;text-align:center;">EN 410</td> <td data-sheets-value='{"1":2,"2":"EN ISO 140-3\t\t"}' style="overflow:hidden;padding:0px 3px 0px 3px;vertical-align:bottom;text-align:center;">EN ISO 140-3 </td> </tr> <tr style="height:20px;"> <td data-sheets-value='{"1":2,"2":"Materiaal"}' style="border-bottom:1px solid #000000;overflow:hidden;padding:0px 3px 0px 3px;vertical-align:bottom;background-color:#000000;font-weight:bold;color:#ffffff;">Material</td> <td data-sheets-value='{"1":2,"2":"Wanden"}' style="border-bottom:1px solid #000000;overflow:hidden;padding:0px 3px 0px 3px;vertical-align:bottom;background-color:#000000;font-weight:bold;color:#ffffff;">Schalen</td> <td data-sheets-value='{"1":2,"2":"Schalen"}' style="border-bottom:1px solid #000000;overflow:hidden;padding:0px 3px 0px 3px;vertical-align:bottom;background-color:#000000;font-weight:bold;color:#ffffff;">Schalen</td> <td data-sheets-numberformat='{"1":2,"2":"0.00","3":1}' data-sheets-value='{"1":2,"2":"(W/m²K)\t"}' style="border-bottom:1px solid #000000;overflow:hidden;padding:0px 3px 0px 3px;vertical-align:bottom;background-color:#000000;font-weight:bold;color:#ffffff;text-align:center;">(W/m²K) </td> <td data-sheets-numberformat='{"1":2,"2":"0","3":1}' data-sheets-value='{"1":2,"2":"(%)"}' style="border-bottom:1px solid #000000;overflow:hidden;padding:0px 3px 0px 3px;vertical-align:bottom;background-color:#000000;font-weight:bold;color:#ffffff;text-align:center;">(%)</td> <td data-sheets-numberformat='{"1":2,"2":"0","3":1}' data-sheets-value='{"1":2,"2":"(%)"}' style="border-bottom:1px solid #000000;overflow:hidden;padding:0px 3px 0px 3px;vertical-align:bottom;background-color:#000000;font-weight:bold;color:#ffffff;text-align:center;">(%)</td> <td data-sheets-value='{"1":2,"2":"(dB)"}' style="border-bottom:1px solid #000000;overflow:hidden;padding:0px 3px 0px 3px;vertical-align:bottom;background-color:#000000;font-weight:bold;color:#ffffff;text-align:center;">(dB)</td> </tr> <tr style="height:20px;"> <td data-sheets-value='{"1":2,"2":"Acrylaat"}' style="border-left:1px solid #000000;overflow:hidden;padding:0px 3px 0px 3px;vertical-align:bottom;">Acryl</td> <td data-sheets-value='{"1":2,"2":"EW"}' style="overflow:hidden;padding:0px 3px 0px 3px;vertical-align:bottom;">EW</td> <td data-sheets-value='{"1":2,"2":"Helder (H)"}' style="overflow:hidden;padding:0px 3px 0px 3px;vertical-align:bottom;">Klar (H)</td> <td data-sheets-numberformat='{"1":2,"2":"0.00","3":1}' data-sheets-value='{"1":3,"3":1.19}' style="overflow:hidden;padding:0px 3px 0px 3px;vertical-align:bottom;text-align:center;">1.19</td> <td data-sheets-numberformat='{"1":2,"2":"0","3":1}' data-sheets-value='{"1":3,"3":36.9}' style="overflow:hidden;padding:0px 3px 0px 3px;vertical-align:bottom;text-align:center;">37</td> <td data-sheets-numberformat='{"1":2,"2":"0","3":1}' data-sheets-value='{"1":3,"3":57.42}' style="overflow:hidden;padding:0px 3px 0px 3px;vertical-align:bottom;text-align:center;">57</td> <td data-sheets-value='{"1":3,"3":24}' style="border-right:1px solid #000000;overflow:hidden;padding:0px 3px 0px 3px;vertical-align:bottom;text-align:center;">24</td> </tr> <tr style="height:20px;"> <td data-sheets-value='{"1":2,"2":"PMMA"}' style="border-left:1px solid #000000;overflow:hidden;padding:0px 3px 0px 3px;vertical-align:bottom;">PMMA</td> <td style="overflow:hidden;padding:0px 3px 0px 3px;vertical-align:bottom;"></td> <td data-sheets-value='{"1":2,"2":"Opaal (O)"}' style="overflow:hidden;padding:0px 3px 0px 3px;vertical-align:bottom;">Opal (O)</td> <td data-sheets-numberformat='{"1":2,"2":"0.00","3":1}' data-sheets-value='{"1":3,"3":1.19}' style="overflow:hidden;padding:0px 3px 0px 3px;vertical-align:bottom;text-align:center;">1.19</td> <td data-sheets-numberformat='{"1":2,"2":"0","3":1}' data-sheets-value='{"1":3,"3":34.03}' style="overflow:hidden;padding:0px 3px 0px 3px;vertical-align:bottom;text-align:center;">34</td> <td data-sheets-numberformat='{"1":2,"2":"0","3":1}' data-sheets-value='{"1":3,"3":50.160000000000004}' style="overflow:hidden;padding:0px 3px 0px 3px;vertical-align:bottom;text-align:center;">50</td> <td data-sheets-value='{"1":3,"3":24}' style="border-right:1px solid #000000;overflow:hidden;padding:0px 3px 0px 3px;vertical-align:bottom;text-align:center;">24</td> </tr> <tr style="height:20px;"> <td style="border-left:1px solid #000000;overflow:hidden;padding:0px 3px 0px 3px;vertical-align:bottom;"></td> <td data-sheets-value='{"1":2,"2":"DW"}' style="overflow:hidden;padding:0px 3px 0px 3px;vertical-align:bottom;">DW</td> <td data-sheets-value='{"1":2,"2":"Helder (H/H)"}' style="overflow:hidden;padding:0px 3px 0px 3px;vertical-align:bottom;">Klar (H/H)</td> <td data-sheets-numberformat='{"1":2,"2":"0.00","3":1}' data-sheets-value='{"1":3,"3":0.98}' style="overflow:hidden;padding:0px 3px 0px 3px;vertical-align:bottom;text-align:center;">0.98</td> <td data-sheets-numberformat='{"1":2,"2":"0","3":1}' data-sheets-value='{"1":3,"3":33.21}' style="overflow:hidden;padding:0px 3px 0px 3px;vertical-align:bottom;text-align:center;">33</td> <td data-sheets-numberformat='{"1":2,"2":"0","3":1}' data-sheets-value='{"1":3,"3":49.5}' style="overflow:hidden;padding:0px 3px 0px 3px;vertical-align:bottom;text-align:center;">50</td> <td data-sheets-value='{"1":3,"3":26}' style="border-right:1px solid #000000;overflow:hidden;padding:0px 3px 0px 3px;vertical-align:bottom;text-align:center;">26</td> </tr> <tr style="height:20px;"> <td style="border-bottom:1px solid #000000;border-left:1px solid #000000;overflow:hidden;padding:0px 3px 0px 3px;vertical-align:bottom;"></td> <td style="border-bottom:1px solid #000000;overflow:hidden;padding:0px 3px 0px 3px;vertical-align:bottom;"></td> <td data-sheets-value='{"1":2,"2":"Opaal (O/O)"}' style="border-bottom:1px solid #000000;overflow:hidden;padding:0px 3px 0px 3px;vertical-align:bottom;">Opal (O/O)</td> <td data-sheets-numberformat='{"1":2,"2":"0.00","3":1}' data-sheets-value='{"1":3,"3":0.98}' style="border-bottom:1px solid #000000;overflow:hidden;padding:0px 3px 0px 3px;vertical-align:bottom;text-align:center;">0.98</td> <td data-sheets-numberformat='{"1":2,"2":"0","3":1}' data-sheets-value='{"1":3,"3":28.29}' style="border-bottom:1px solid #000000;overflow:hidden;padding:0px 3px 0px 3px;vertical-align:bottom;text-align:center;">28</td> <td data-sheets-numberformat='{"1":2,"2":"0","3":1}' data-sheets-value='{"1":3,"3":38.28}' style="border-bottom:1px solid #000000;overflow:hidden;padding:0px 3px 0px 3px;vertical-align:bottom;text-align:center;">38</td> <td data-sheets-value='{"1":3,"3":26}' style="border-right:1px solid #000000;border-bottom:1px solid #000000;overflow:hidden;padding:0px 3px 0px 3px;vertical-align:bottom;text-align:center;">26</td> </tr> <tr style="height:20px;"> <td data-sheets-value='{"1":2,"2":"Polycarbonaat "}' style="border-left:1px solid #000000;overflow:hidden;padding:0px 3px 0px 3px;vertical-align:bottom;">Polycarbonaat </td> <td data-sheets-value='{"1":2,"2":"EW"}' style="overflow:hidden;padding:0px 3px 0px 3px;vertical-align:bottom;">EW</td> <td data-sheets-value='{"1":2,"2":"Helder (A)"}' style="overflow:hidden;padding:0px 3px 0px 3px;vertical-align:bottom;">Klar (A)</td> <td data-sheets-numberformat='{"1":2,"2":"0.00","3":1}' data-sheets-value='{"1":3,"3":1.19}' style="overflow:hidden;padding:0px 3px 0px 3px;vertical-align:bottom;text-align:center;">1.19</td> <td data-sheets-numberformat='{"1":2,"2":"0","3":1}' data-sheets-value='{"1":3,"3":36.08}' style="overflow:hidden;padding:0px 3px 0px 3px;vertical-align:bottom;text-align:center;">36</td> <td data-sheets-numberformat='{"1":2,"2":"0","3":1}' data-sheets-value='{"1":3,"3":54.78}' style="overflow:hidden;padding:0px 3px 0px 3px;vertical-align:bottom;text-align:center;">55</td> <td data-sheets-value='{"1":3,"3":24}' style="border-right:1px solid #000000;overflow:hidden;padding:0px 3px 0px 3px;vertical-align:bottom;text-align:center;">24</td> </tr> <tr style="height:20px;"> <td data-sheets-value='{"1":2,"2":"PC"}' style="border-left:1px solid #000000;overflow:hidden;padding:0px 3px 0px 3px;vertical-align:bottom;">PC</td> <td style="overflow:hidden;padding:0px 3px 0px 3px;vertical-align:bottom;"></td> <td data-sheets-value='{"1":2,"2":"Opaal (D)"}' style="overflow:hidden;padding:0px 3px 0px 3px;vertical-align:bottom;">Opal (D)</td> <td data-sheets-numberformat='{"1":2,"2":"0.00","3":1}' data-sheets-value='{"1":3,"3":1.19}' style="overflow:hidden;padding:0px 3px 0px 3px;vertical-align:bottom;text-align:center;">1.19</td> <td data-sheets-numberformat='{"1":2,"2":"0","3":1}' data-sheets-value='{"1":3,"3":23.779999999999998}' style="overflow:hidden;padding:0px 3px 0px 3px;vertical-align:bottom;text-align:center;">24</td> <td data-sheets-numberformat='{"1":2,"2":"0","3":1}' data-sheets-value='{"1":3,"3":39.6}' style="overflow:hidden;padding:0px 3px 0px 3px;vertical-align:bottom;text-align:center;">40</td> <td data-sheets-value='{"1":3,"3":24}' style="border-right:1px solid #000000;overflow:hidden;padding:0px 3px 0px 3px;vertical-align:bottom;text-align:center;">24</td> </tr> <tr style="height:20px;"> <td style="border-left:1px solid #000000;overflow:hidden;padding:0px 3px 0px 3px;vertical-align:bottom;"></td> <td data-sheets-value='{"1":2,"2":"DW"}' style="overflow:hidden;padding:0px 3px 0px 3px;vertical-align:bottom;">DW</td> <td data-sheets-value='{"1":2,"2":"Helder (A/H)"}' style="overflow:hidden;padding:0px 3px 0px 3px;vertical-align:bottom;">Klar (A/H)</td> <td data-sheets-numberformat='{"1":2,"2":"0.00","3":1}' data-sheets-value='{"1":3,"3":0.98}' style="overflow:hidden;padding:0px 3px 0px 3px;vertical-align:bottom;text-align:center;">0.98</td> <td data-sheets-numberformat='{"1":2,"2":"0","3":1}' data-sheets-value='{"1":3,"3":32.39}' style="overflow:hidden;padding:0px 3px 0px 3px;vertical-align:bottom;text-align:center;">32</td> <td data-sheets-numberformat='{"1":2,"2":"0","3":1}' data-sheets-value='{"1":3,"3":47.52}' style="overflow:hidden;padding:0px 3px 0px 3px;vertical-align:bottom;text-align:center;">48</td> <td data-sheets-value='{"1":3,"3":26}' style="border-right:1px solid #000000;overflow:hidden;padding:0px 3px 0px 3px;vertical-align:bottom;text-align:center;">26</td> </tr> <tr style="height:20px;"> <td style="border-left:1px solid #000000;overflow:hidden;padding:0px 3px 0px 3px;vertical-align:bottom;"></td> <td style="overflow:hidden;padding:0px 3px 0px 3px;vertical-align:bottom;"></td> <td data-sheets-value='{"1":2,"2":"Helder (A/A)"}' style="overflow:hidden;padding:0px 3px 0px 3px;vertical-align:bottom;">Klar (A/A)</td> <td data-sheets-numberformat='{"1":2,"2":"0.00","3":1}' data-sheets-value='{"1":3,"3":0.98}' style="overflow:hidden;padding:0px 3px 0px 3px;vertical-align:bottom;text-align:center;">0.98</td> <td data-sheets-numberformat='{"1":2,"2":"0","3":1}' data-sheets-value='{"1":3,"3":31.569999999999997}' style="overflow:hidden;padding:0px 3px 0px 3px;vertical-align:bottom;text-align:center;">32</td> <td data-sheets-numberformat='{"1":2,"2":"0","3":1}' data-sheets-value='{"1":3,"3":45.54}' style="overflow:hidden;padding:0px 3px 0px 3px;vertical-align:bottom;text-align:center;">46</td> <td data-sheets-value='{"1":3,"3":26}' style="border-right:1px solid #000000;overflow:hidden;padding:0px 3px 0px 3px;vertical-align:bottom;text-align:center;">26</td> </tr> <tr style="height:20px;"> <td style="border-left:1px solid #000000;overflow:hidden;padding:0px 3px 0px 3px;vertical-align:bottom;"></td> <td style="overflow:hidden;padding:0px 3px 0px 3px;vertical-align:bottom;"></td> <td data-sheets-value='{"1":2,"2":"Opaal (A/O)"}' style="overflow:hidden;padding:0px 3px 0px 3px;vertical-align:bottom;">Opal (A/O)</td> <td data-sheets-numberformat='{"1":2,"2":"0.00","3":1}' data-sheets-value='{"1":3,"3":0.98}' style="overflow:hidden;padding:0px 3px 0px 3px;vertical-align:bottom;text-align:center;">0.98</td> <td data-sheets-numberformat='{"1":2,"2":"0","3":1}' data-sheets-value='{"1":3,"3":29.93}' style="overflow:hidden;padding:0px 3px 0px 3px;vertical-align:bottom;text-align:center;">30</td> <td data-sheets-numberformat='{"1":2,"2":"0","3":1}' data-sheets-value='{"1":3,"3":41.580000000000005}' style="overflow:hidden;padding:0px 3px 0px 3px;vertical-align:bottom;text-align:center;">42</td> <td data-sheets-value='{"1":3,"3":26}' style="border-right:1px solid #000000;overflow:hidden;padding:0px 3px 0px 3px;vertical-align:bottom;text-align:center;">26</td> </tr> <tr style="height:20px;"> <td style="border-bottom:1px solid #000000;border-left:1px solid #000000;overflow:hidden;padding:0px 3px 0px 3px;vertical-align:bottom;"></td> <td style="border-bottom:1px solid #000000;overflow:hidden;padding:0px 3px 0px 3px;vertical-align:bottom;"></td> <td data-sheets-value='{"1":2,"2":"Opaal (A/D)"}' style="border-bottom:1px solid #000000;overflow:hidden;padding:0px 3px 0px 3px;vertical-align:bottom;">Opal (A/D)</td> <td data-sheets-numberformat='{"1":2,"2":"0.00","3":1}' data-sheets-value='{"1":3,"3":0.98}' style="border-bottom:1px solid #000000;overflow:hidden;padding:0px 3px 0px 3px;vertical-align:bottom;text-align:center;">0.98</td> <td data-sheets-numberformat='{"1":2,"2":"0","3":1}' data-sheets-value='{"1":3,"3":20.91}' style="border-bottom:1px solid #000000;overflow:hidden;padding:0px 3px 0px 3px;vertical-align:bottom;text-align:center;">21</td> <td data-sheets-numberformat='{"1":2,"2":"0","3":1}' data-sheets-value='{"1":3,"3":33}' style="border-bottom:1px solid #000000;overflow:hidden;padding:0px 3px 0px 3px;vertical-align:bottom;text-align:center;">33</td> <td data-sheets-value='{"1":3,"3":26}' style="border-right:1px solid #000000;border-bottom:1px solid #000000;overflow:hidden;padding:0px 3px 0px 3px;vertical-align:bottom;text-align:center;">26</td> </tr> <tr style="height:20px;"> <td data-sheets-value='{"1":2,"2":"Polycarbonaat"}' style="border-left:1px solid #000000;overflow:hidden;padding:0px 3px 0px 3px;vertical-align:bottom;">Polycarbonat</td> <td data-sheets-value='{"1":2,"2":"EW"}' style="overflow:hidden;padding:0px 3px 0px 3px;vertical-align:bottom;">EW</td> <td data-sheets-value='{"1":2,"2":"Heatstop Opaal (T)"}' style="overflow:hidden;padding:0px 3px 0px 3px;vertical-align:bottom;">Heatstop opal (T)</td> <td data-sheets-numberformat='{"1":2,"2":"0.00","3":1}' data-sheets-value='{"1":3,"3":1.19}' style="overflow:hidden;padding:0px 3px 0px 3px;vertical-align:bottom;text-align:center;">1.19</td> <td data-sheets-numberformat='{"1":2,"2":"0","3":1}' data-sheets-value='{"1":3,"3":20.09}' style="overflow:hidden;padding:0px 3px 0px 3px;vertical-align:bottom;text-align:center;">20</td> <td data-sheets-numberformat='{"1":2,"2":"0","3":1}' data-sheets-value='{"1":3,"3":38.940000000000005}' style="overflow:hidden;padding:0px 3px 0px 3px;vertical-align:bottom;text-align:center;">39</td> <td data-sheets-value='{"1":3,"3":24}' style="border-right:1px solid #000000;overflow:hidden;padding:0px 3px 0px 3px;vertical-align:bottom;text-align:center;">24</td> </tr> <tr style="height:20px;"> <td data-sheets-value='{"1":2,"2":"Heatstop PC"}' style="border-left:1px solid #000000;overflow:hidden;padding:0px 3px 0px 3px;vertical-align:bottom;">Heatstop PC</td> <td data-sheets-value='{"1":2,"2":"DW"}' style="overflow:hidden;padding:0px 3px 0px 3px;vertical-align:bottom;">DW</td> <td data-sheets-value='{"1":2,"2":"Helder (T/H)"}' style="overflow:hidden;padding:0px 3px 0px 3px;vertical-align:bottom;">Klar (T/H)</td> <td data-sheets-numberformat='{"1":2,"2":"0.00","3":1}' data-sheets-value='{"1":3,"3":0.98}' style="overflow:hidden;padding:0px 3px 0px 3px;vertical-align:bottom;text-align:center;">0.98</td> <td data-sheets-numberformat='{"1":2,"2":"0","3":1}' data-sheets-value='{"1":3,"3":18.04}' style="overflow:hidden;padding:0px 3px 0px 3px;vertical-align:bottom;text-align:center;">18</td> <td data-sheets-numberformat='{"1":2,"2":"0","3":1}' data-sheets-value='{"1":3,"3":33.660000000000004}' style="overflow:hidden;padding:0px 3px 0px 3px;vertical-align:bottom;text-align:center;">34</td> <td data-sheets-value='{"1":3,"3":26}' style="border-right:1px solid #000000;overflow:hidden;padding:0px 3px 0px 3px;vertical-align:bottom;text-align:center;">26</td> </tr> <tr style="height:20px;"> <td style="border-bottom:1px solid #000000;border-left:1px solid #000000;overflow:hidden;padding:0px 3px 0px 3px;vertical-align:bottom;"></td> <td style="border-bottom:1px solid #000000;overflow:hidden;padding:0px 3px 0px 3px;vertical-align:bottom;"></td> <td data-sheets-value='{"1":2,"2":"Opaal (T/O)"}' style="border-bottom:1px solid #000000;overflow:hidden;padding:0px 3px 0px 3px;vertical-align:bottom;">Opal (T/O)</td> <td data-sheets-numberformat='{"1":2,"2":"0.00","3":1}' data-sheets-value='{"1":3,"3":0.98}' style="border-bottom:1px solid #000000;overflow:hidden;padding:0px 3px 0px 3px;vertical-align:bottom;text-align:center;">0.98</td> <td data-sheets-numberformat='{"1":2,"2":"0","3":1}' data-sheets-value='{"1":3,"3":16.81}' style="border-bottom:1px solid #000000;overflow:hidden;padding:0px 3px 0px 3px;vertical-align:bottom;text-align:center;">17</td> <td data-sheets-numberformat='{"1":2,"2":"0","3":1}' data-sheets-value='{"1":3,"3":29.700000000000003}' style="border-bottom:1px solid #000000;overflow:hidden;padding:0px 3px 0px 3px;vertical-align:bottom;text-align:center;">30</td> <td data-sheets-value='{"1":3,"3":26}' style="border-right:1px solid #000000;border-bottom:1px solid #000000;overflow:hidden;padding:0px 3px 0px 3px;vertical-align:bottom;text-align:center;">26</td> </tr> </tbody></table> | skylux-160-ce-met-koepel-en-pvc-opstand-35-30-met-lm-motor-en-pvc-raam-type-ep25-1000-x-2500-mm | 8586047684941 | 46872385716557
Rauch- und Wärmeabzug (RWA) | RWA-System | Skylux | Skylux 160° CE mit Kuppel und PVC-Aufsatzkranz 35/30 mit doppeltem LM-Motor und PVC-Rahmen Typ EP25 1000 x 2800 mm |  | 50580 | 5412970505808 | 8949.2 | Ja | 30-45 | 141.39 | 1000 x 2800 mm | 2800 | 1000 |  | PCV 35/30 (35 cm hoch & Dachöffnung = 30 cm größer als das Tageslichtmaß) | Rechteckig | 1.19 W/m²K - 0.98 W/m²K | 57% - 30% | 37% - 17% | 24dB - 26dB | 160° CE (für Industrie) | PVC-Rahmen EP25 | ohne Windfang | E | Doppelmotor | Maximal ist eine doppelschalige Lichtkuppel für dieses Produkt möglich | Ut-Wert LT-Wert g-Wert Rw-waarde EN 1873 : 2014 EN ISO 13468 EN 16153 EN 410 EN 410 EN ISO 140-3 Material Schalen Schalen (W/m²K) (%) (%) (dB) Acryl EW Klar (H) 1.19 37 57 24 PMMA Opal (O) 1.19 34 50 24 DW Klar (H/H) 0.98 33 50 26 Opal (O/O) 0.98 28 38 26 Polycarbonaat EW Klar (A) 1.19 36 55 24 PC Opal (D) 1.19 24 40 24 DW Klar (A/H) 0.98 32 48 26 Klar (A/A) 0.98 32 46 26 Opal (A/O) 0.98 30 42 26 Opal (A/D) 0.98 21 33 26 Polycarbonat EW Heatstop opal (T) 1.19 20 39 24 Heatstop PC DW Klar (T/H) 0.98 18 34 26 Opal (T/O) 0.98 17 30 26 | https://skylux.eu/de/products/skylux-160-ce-met-koepel-en-pvc-opstand-35-30-met-lm-motor-en-pvc-raam-type-ep25-1000-x-2800-mm | https://skylux.eu/cdn/shop/files/Skylux-160deg-CE-met-koepel-en-pvc-opstand-3530-met-dubbele-LM-motor-en-pvc-raam-type-EP25-1000-x-2800-mm-RWA-systeem.jpg?v=1702982198&width=1600 | https://skylux.eu/cdn/shop/files/e5a82811-1bb0-48e4-a776-cacb59c7c092_a9a0a565-b706-40ed-983a-aa7a8c04b9b3.jpg?v=1688551562&width=1600 | //skylux.eu/cdn/shop/files/D_MH_Montageanleitung_Skylux_160_CE_LM.pdf?v=1503750771917917123 | //skylux.eu/cdn/shop/files/D_TD_Technische_Daten_Skylux_Skylux_160_CE_Elektrisch.pdf?v=10489854405570094672 | <style type="text/css" id="isPasted"><!--td {border: 1px solid #cccccc;}br {mso-data-placement:same-cell;}--></style><table border="1" cellpadding="0" cellspacing="0" dir="ltr" style="table-layout:fixed;font-size:10pt;font-family:Arial;border-collapse:collapse;border:none;"><tbody> <tr style="height:20px;"> <td style="overflow:hidden;padding:0px 3px 0px 3px;vertical-align:bottom;"></td> <td style="overflow:hidden;padding:0px 3px 0px 3px;vertical-align:bottom;"></td> <td style="overflow:hidden;padding:0px 3px 0px 3px;vertical-align:bottom;"></td> <td data-sheets-value='{"1":2,"2":"Ut-waarde"}' style="overflow:hidden;padding:0px 3px 0px 3px;vertical-align:bottom;font-weight:bold;text-align:center;">Ut-Wert</td> <td data-sheets-value='{"1":2,"2":"LT-waarde"}' style="overflow:hidden;padding:0px 3px 0px 3px;vertical-align:bottom;font-weight:bold;text-align:center;">LT-Wert</td> <td data-sheets-value='{"1":2,"2":"g-waarde"}' style="overflow:hidden;padding:0px 3px 0px 3px;vertical-align:bottom;font-weight:bold;text-align:center;">g-Wert</td> <td data-sheets-value='{"1":2,"2":"Rw-waarde "}' style="overflow:hidden;padding:0px 3px 0px 3px;vertical-align:bottom;font-weight:bold;text-align:center;">Rw-waarde </td> </tr> <tr style="height:20px;"> <td style="overflow:hidden;padding:0px 3px 0px 3px;vertical-align:bottom;"></td> <td style="overflow:hidden;padding:0px 3px 0px 3px;vertical-align:bottom;"></td> <td style="overflow:hidden;padding:0px 3px 0px 3px;vertical-align:bottom;"></td> <td data-sheets-numberformat='{"1":2,"2":"0.00","3":1}' data-sheets-value='{"1":2,"2":"EN 1873 : 2014"}' style="overflow:hidden;padding:0px 3px 0px 3px;vertical-align:bottom;text-align:center;">EN 1873 : 2014</td> <td data-sheets-numberformat='{"1":2,"2":"0","3":1}' data-sheets-value='{"1":2,"2":"EN ISO 13468 EN 16153 EN 410"}' style="overflow:hidden;padding:0px 3px 0px 3px;vertical-align:bottom;text-align:center;">EN ISO 13468 EN 16153 EN 410</td> <td data-sheets-numberformat='{"1":2,"2":"0","3":1}' data-sheets-value='{"1":2,"2":"EN 410"}' style="overflow:hidden;padding:0px 3px 0px 3px;vertical-align:bottom;text-align:center;">EN 410</td> <td data-sheets-value='{"1":2,"2":"EN ISO 140-3\t\t"}' style="overflow:hidden;padding:0px 3px 0px 3px;vertical-align:bottom;text-align:center;">EN ISO 140-3 </td> </tr> <tr style="height:20px;"> <td data-sheets-value='{"1":2,"2":"Materiaal"}' style="border-bottom:1px solid #000000;overflow:hidden;padding:0px 3px 0px 3px;vertical-align:bottom;background-color:#000000;font-weight:bold;color:#ffffff;">Material</td> <td data-sheets-value='{"1":2,"2":"Wanden"}' style="border-bottom:1px solid #000000;overflow:hidden;padding:0px 3px 0px 3px;vertical-align:bottom;background-color:#000000;font-weight:bold;color:#ffffff;">Schalen</td> <td data-sheets-value='{"1":2,"2":"Schalen"}' style="border-bottom:1px solid #000000;overflow:hidden;padding:0px 3px 0px 3px;vertical-align:bottom;background-color:#000000;font-weight:bold;color:#ffffff;">Schalen</td> <td data-sheets-numberformat='{"1":2,"2":"0.00","3":1}' data-sheets-value='{"1":2,"2":"(W/m²K)\t"}' style="border-bottom:1px solid #000000;overflow:hidden;padding:0px 3px 0px 3px;vertical-align:bottom;background-color:#000000;font-weight:bold;color:#ffffff;text-align:center;">(W/m²K) </td> <td data-sheets-numberformat='{"1":2,"2":"0","3":1}' data-sheets-value='{"1":2,"2":"(%)"}' style="border-bottom:1px solid #000000;overflow:hidden;padding:0px 3px 0px 3px;vertical-align:bottom;background-color:#000000;font-weight:bold;color:#ffffff;text-align:center;">(%)</td> <td data-sheets-numberformat='{"1":2,"2":"0","3":1}' data-sheets-value='{"1":2,"2":"(%)"}' style="border-bottom:1px solid #000000;overflow:hidden;padding:0px 3px 0px 3px;vertical-align:bottom;background-color:#000000;font-weight:bold;color:#ffffff;text-align:center;">(%)</td> <td data-sheets-value='{"1":2,"2":"(dB)"}' style="border-bottom:1px solid #000000;overflow:hidden;padding:0px 3px 0px 3px;vertical-align:bottom;background-color:#000000;font-weight:bold;color:#ffffff;text-align:center;">(dB)</td> </tr> <tr style="height:20px;"> <td data-sheets-value='{"1":2,"2":"Acrylaat"}' style="border-left:1px solid #000000;overflow:hidden;padding:0px 3px 0px 3px;vertical-align:bottom;">Acryl</td> <td data-sheets-value='{"1":2,"2":"EW"}' style="overflow:hidden;padding:0px 3px 0px 3px;vertical-align:bottom;">EW</td> <td data-sheets-value='{"1":2,"2":"Helder (H)"}' style="overflow:hidden;padding:0px 3px 0px 3px;vertical-align:bottom;">Klar (H)</td> <td data-sheets-numberformat='{"1":2,"2":"0.00","3":1}' data-sheets-value='{"1":3,"3":1.19}' style="overflow:hidden;padding:0px 3px 0px 3px;vertical-align:bottom;text-align:center;">1.19</td> <td data-sheets-numberformat='{"1":2,"2":"0","3":1}' data-sheets-value='{"1":3,"3":36.9}' style="overflow:hidden;padding:0px 3px 0px 3px;vertical-align:bottom;text-align:center;">37</td> <td data-sheets-numberformat='{"1":2,"2":"0","3":1}' data-sheets-value='{"1":3,"3":57.42}' style="overflow:hidden;padding:0px 3px 0px 3px;vertical-align:bottom;text-align:center;">57</td> <td data-sheets-value='{"1":3,"3":24}' style="border-right:1px solid #000000;overflow:hidden;padding:0px 3px 0px 3px;vertical-align:bottom;text-align:center;">24</td> </tr> <tr style="height:20px;"> <td data-sheets-value='{"1":2,"2":"PMMA"}' style="border-left:1px solid #000000;overflow:hidden;padding:0px 3px 0px 3px;vertical-align:bottom;">PMMA</td> <td style="overflow:hidden;padding:0px 3px 0px 3px;vertical-align:bottom;"></td> <td data-sheets-value='{"1":2,"2":"Opaal (O)"}' style="overflow:hidden;padding:0px 3px 0px 3px;vertical-align:bottom;">Opal (O)</td> <td data-sheets-numberformat='{"1":2,"2":"0.00","3":1}' data-sheets-value='{"1":3,"3":1.19}' style="overflow:hidden;padding:0px 3px 0px 3px;vertical-align:bottom;text-align:center;">1.19</td> <td data-sheets-numberformat='{"1":2,"2":"0","3":1}' data-sheets-value='{"1":3,"3":34.03}' style="overflow:hidden;padding:0px 3px 0px 3px;vertical-align:bottom;text-align:center;">34</td> <td data-sheets-numberformat='{"1":2,"2":"0","3":1}' data-sheets-value='{"1":3,"3":50.160000000000004}' style="overflow:hidden;padding:0px 3px 0px 3px;vertical-align:bottom;text-align:center;">50</td> <td data-sheets-value='{"1":3,"3":24}' style="border-right:1px solid #000000;overflow:hidden;padding:0px 3px 0px 3px;vertical-align:bottom;text-align:center;">24</td> </tr> <tr style="height:20px;"> <td style="border-left:1px solid #000000;overflow:hidden;padding:0px 3px 0px 3px;vertical-align:bottom;"></td> <td data-sheets-value='{"1":2,"2":"DW"}' style="overflow:hidden;padding:0px 3px 0px 3px;vertical-align:bottom;">DW</td> <td data-sheets-value='{"1":2,"2":"Helder (H/H)"}' style="overflow:hidden;padding:0px 3px 0px 3px;vertical-align:bottom;">Klar (H/H)</td> <td data-sheets-numberformat='{"1":2,"2":"0.00","3":1}' data-sheets-value='{"1":3,"3":0.98}' style="overflow:hidden;padding:0px 3px 0px 3px;vertical-align:bottom;text-align:center;">0.98</td> <td data-sheets-numberformat='{"1":2,"2":"0","3":1}' data-sheets-value='{"1":3,"3":33.21}' style="overflow:hidden;padding:0px 3px 0px 3px;vertical-align:bottom;text-align:center;">33</td> <td data-sheets-numberformat='{"1":2,"2":"0","3":1}' data-sheets-value='{"1":3,"3":49.5}' style="overflow:hidden;padding:0px 3px 0px 3px;vertical-align:bottom;text-align:center;">50</td> <td data-sheets-value='{"1":3,"3":26}' style="border-right:1px solid #000000;overflow:hidden;padding:0px 3px 0px 3px;vertical-align:bottom;text-align:center;">26</td> </tr> <tr style="height:20px;"> <td style="border-bottom:1px solid #000000;border-left:1px solid #000000;overflow:hidden;padding:0px 3px 0px 3px;vertical-align:bottom;"></td> <td style="border-bottom:1px solid #000000;overflow:hidden;padding:0px 3px 0px 3px;vertical-align:bottom;"></td> <td data-sheets-value='{"1":2,"2":"Opaal (O/O)"}' style="border-bottom:1px solid #000000;overflow:hidden;padding:0px 3px 0px 3px;vertical-align:bottom;">Opal (O/O)</td> <td data-sheets-numberformat='{"1":2,"2":"0.00","3":1}' data-sheets-value='{"1":3,"3":0.98}' style="border-bottom:1px solid #000000;overflow:hidden;padding:0px 3px 0px 3px;vertical-align:bottom;text-align:center;">0.98</td> <td data-sheets-numberformat='{"1":2,"2":"0","3":1}' data-sheets-value='{"1":3,"3":28.29}' style="border-bottom:1px solid #000000;overflow:hidden;padding:0px 3px 0px 3px;vertical-align:bottom;text-align:center;">28</td> <td data-sheets-numberformat='{"1":2,"2":"0","3":1}' data-sheets-value='{"1":3,"3":38.28}' style="border-bottom:1px solid #000000;overflow:hidden;padding:0px 3px 0px 3px;vertical-align:bottom;text-align:center;">38</td> <td data-sheets-value='{"1":3,"3":26}' style="border-right:1px solid #000000;border-bottom:1px solid #000000;overflow:hidden;padding:0px 3px 0px 3px;vertical-align:bottom;text-align:center;">26</td> </tr> <tr style="height:20px;"> <td data-sheets-value='{"1":2,"2":"Polycarbonaat "}' style="border-left:1px solid #000000;overflow:hidden;padding:0px 3px 0px 3px;vertical-align:bottom;">Polycarbonaat </td> <td data-sheets-value='{"1":2,"2":"EW"}' style="overflow:hidden;padding:0px 3px 0px 3px;vertical-align:bottom;">EW</td> <td data-sheets-value='{"1":2,"2":"Helder (A)"}' style="overflow:hidden;padding:0px 3px 0px 3px;vertical-align:bottom;">Klar (A)</td> <td data-sheets-numberformat='{"1":2,"2":"0.00","3":1}' data-sheets-value='{"1":3,"3":1.19}' style="overflow:hidden;padding:0px 3px 0px 3px;vertical-align:bottom;text-align:center;">1.19</td> <td data-sheets-numberformat='{"1":2,"2":"0","3":1}' data-sheets-value='{"1":3,"3":36.08}' style="overflow:hidden;padding:0px 3px 0px 3px;vertical-align:bottom;text-align:center;">36</td> <td data-sheets-numberformat='{"1":2,"2":"0","3":1}' data-sheets-value='{"1":3,"3":54.78}' style="overflow:hidden;padding:0px 3px 0px 3px;vertical-align:bottom;text-align:center;">55</td> <td data-sheets-value='{"1":3,"3":24}' style="border-right:1px solid #000000;overflow:hidden;padding:0px 3px 0px 3px;vertical-align:bottom;text-align:center;">24</td> </tr> <tr style="height:20px;"> <td data-sheets-value='{"1":2,"2":"PC"}' style="border-left:1px solid #000000;overflow:hidden;padding:0px 3px 0px 3px;vertical-align:bottom;">PC</td> <td style="overflow:hidden;padding:0px 3px 0px 3px;vertical-align:bottom;"></td> <td data-sheets-value='{"1":2,"2":"Opaal (D)"}' style="overflow:hidden;padding:0px 3px 0px 3px;vertical-align:bottom;">Opal (D)</td> <td data-sheets-numberformat='{"1":2,"2":"0.00","3":1}' data-sheets-value='{"1":3,"3":1.19}' style="overflow:hidden;padding:0px 3px 0px 3px;vertical-align:bottom;text-align:center;">1.19</td> <td data-sheets-numberformat='{"1":2,"2":"0","3":1}' data-sheets-value='{"1":3,"3":23.779999999999998}' style="overflow:hidden;padding:0px 3px 0px 3px;vertical-align:bottom;text-align:center;">24</td> <td data-sheets-numberformat='{"1":2,"2":"0","3":1}' data-sheets-value='{"1":3,"3":39.6}' style="overflow:hidden;padding:0px 3px 0px 3px;vertical-align:bottom;text-align:center;">40</td> <td data-sheets-value='{"1":3,"3":24}' style="border-right:1px solid #000000;overflow:hidden;padding:0px 3px 0px 3px;vertical-align:bottom;text-align:center;">24</td> </tr> <tr style="height:20px;"> <td style="border-left:1px solid #000000;overflow:hidden;padding:0px 3px 0px 3px;vertical-align:bottom;"></td> <td data-sheets-value='{"1":2,"2":"DW"}' style="overflow:hidden;padding:0px 3px 0px 3px;vertical-align:bottom;">DW</td> <td data-sheets-value='{"1":2,"2":"Helder (A/H)"}' style="overflow:hidden;padding:0px 3px 0px 3px;vertical-align:bottom;">Klar (A/H)</td> <td data-sheets-numberformat='{"1":2,"2":"0.00","3":1}' data-sheets-value='{"1":3,"3":0.98}' style="overflow:hidden;padding:0px 3px 0px 3px;vertical-align:bottom;text-align:center;">0.98</td> <td data-sheets-numberformat='{"1":2,"2":"0","3":1}' data-sheets-value='{"1":3,"3":32.39}' style="overflow:hidden;padding:0px 3px 0px 3px;vertical-align:bottom;text-align:center;">32</td> <td data-sheets-numberformat='{"1":2,"2":"0","3":1}' data-sheets-value='{"1":3,"3":47.52}' style="overflow:hidden;padding:0px 3px 0px 3px;vertical-align:bottom;text-align:center;">48</td> <td data-sheets-value='{"1":3,"3":26}' style="border-right:1px solid #000000;overflow:hidden;padding:0px 3px 0px 3px;vertical-align:bottom;text-align:center;">26</td> </tr> <tr style="height:20px;"> <td style="border-left:1px solid #000000;overflow:hidden;padding:0px 3px 0px 3px;vertical-align:bottom;"></td> <td style="overflow:hidden;padding:0px 3px 0px 3px;vertical-align:bottom;"></td> <td data-sheets-value='{"1":2,"2":"Helder (A/A)"}' style="overflow:hidden;padding:0px 3px 0px 3px;vertical-align:bottom;">Klar (A/A)</td> <td data-sheets-numberformat='{"1":2,"2":"0.00","3":1}' data-sheets-value='{"1":3,"3":0.98}' style="overflow:hidden;padding:0px 3px 0px 3px;vertical-align:bottom;text-align:center;">0.98</td> <td data-sheets-numberformat='{"1":2,"2":"0","3":1}' data-sheets-value='{"1":3,"3":31.569999999999997}' style="overflow:hidden;padding:0px 3px 0px 3px;vertical-align:bottom;text-align:center;">32</td> <td data-sheets-numberformat='{"1":2,"2":"0","3":1}' data-sheets-value='{"1":3,"3":45.54}' style="overflow:hidden;padding:0px 3px 0px 3px;vertical-align:bottom;text-align:center;">46</td> <td data-sheets-value='{"1":3,"3":26}' style="border-right:1px solid #000000;overflow:hidden;padding:0px 3px 0px 3px;vertical-align:bottom;text-align:center;">26</td> </tr> <tr style="height:20px;"> <td style="border-left:1px solid #000000;overflow:hidden;padding:0px 3px 0px 3px;vertical-align:bottom;"></td> <td style="overflow:hidden;padding:0px 3px 0px 3px;vertical-align:bottom;"></td> <td data-sheets-value='{"1":2,"2":"Opaal (A/O)"}' style="overflow:hidden;padding:0px 3px 0px 3px;vertical-align:bottom;">Opal (A/O)</td> <td data-sheets-numberformat='{"1":2,"2":"0.00","3":1}' data-sheets-value='{"1":3,"3":0.98}' style="overflow:hidden;padding:0px 3px 0px 3px;vertical-align:bottom;text-align:center;">0.98</td> <td data-sheets-numberformat='{"1":2,"2":"0","3":1}' data-sheets-value='{"1":3,"3":29.93}' style="overflow:hidden;padding:0px 3px 0px 3px;vertical-align:bottom;text-align:center;">30</td> <td data-sheets-numberformat='{"1":2,"2":"0","3":1}' data-sheets-value='{"1":3,"3":41.580000000000005}' style="overflow:hidden;padding:0px 3px 0px 3px;vertical-align:bottom;text-align:center;">42</td> <td data-sheets-value='{"1":3,"3":26}' style="border-right:1px solid #000000;overflow:hidden;padding:0px 3px 0px 3px;vertical-align:bottom;text-align:center;">26</td> </tr> <tr style="height:20px;"> <td style="border-bottom:1px solid #000000;border-left:1px solid #000000;overflow:hidden;padding:0px 3px 0px 3px;vertical-align:bottom;"></td> <td style="border-bottom:1px solid #000000;overflow:hidden;padding:0px 3px 0px 3px;vertical-align:bottom;"></td> <td data-sheets-value='{"1":2,"2":"Opaal (A/D)"}' style="border-bottom:1px solid #000000;overflow:hidden;padding:0px 3px 0px 3px;vertical-align:bottom;">Opal (A/D)</td> <td data-sheets-numberformat='{"1":2,"2":"0.00","3":1}' data-sheets-value='{"1":3,"3":0.98}' style="border-bottom:1px solid #000000;overflow:hidden;padding:0px 3px 0px 3px;vertical-align:bottom;text-align:center;">0.98</td> <td data-sheets-numberformat='{"1":2,"2":"0","3":1}' data-sheets-value='{"1":3,"3":20.91}' style="border-bottom:1px solid #000000;overflow:hidden;padding:0px 3px 0px 3px;vertical-align:bottom;text-align:center;">21</td> <td data-sheets-numberformat='{"1":2,"2":"0","3":1}' data-sheets-value='{"1":3,"3":33}' style="border-bottom:1px solid #000000;overflow:hidden;padding:0px 3px 0px 3px;vertical-align:bottom;text-align:center;">33</td> <td data-sheets-value='{"1":3,"3":26}' style="border-right:1px solid #000000;border-bottom:1px solid #000000;overflow:hidden;padding:0px 3px 0px 3px;vertical-align:bottom;text-align:center;">26</td> </tr> <tr style="height:20px;"> <td data-sheets-value='{"1":2,"2":"Polycarbonaat"}' style="border-left:1px solid #000000;overflow:hidden;padding:0px 3px 0px 3px;vertical-align:bottom;">Polycarbonat</td> <td data-sheets-value='{"1":2,"2":"EW"}' style="overflow:hidden;padding:0px 3px 0px 3px;vertical-align:bottom;">EW</td> <td data-sheets-value='{"1":2,"2":"Heatstop Opaal (T)"}' style="overflow:hidden;padding:0px 3px 0px 3px;vertical-align:bottom;">Heatstop opal (T)</td> <td data-sheets-numberformat='{"1":2,"2":"0.00","3":1}' data-sheets-value='{"1":3,"3":1.19}' style="overflow:hidden;padding:0px 3px 0px 3px;vertical-align:bottom;text-align:center;">1.19</td> <td data-sheets-numberformat='{"1":2,"2":"0","3":1}' data-sheets-value='{"1":3,"3":20.09}' style="overflow:hidden;padding:0px 3px 0px 3px;vertical-align:bottom;text-align:center;">20</td> <td data-sheets-numberformat='{"1":2,"2":"0","3":1}' data-sheets-value='{"1":3,"3":38.940000000000005}' style="overflow:hidden;padding:0px 3px 0px 3px;vertical-align:bottom;text-align:center;">39</td> <td data-sheets-value='{"1":3,"3":24}' style="border-right:1px solid #000000;overflow:hidden;padding:0px 3px 0px 3px;vertical-align:bottom;text-align:center;">24</td> </tr> <tr style="height:20px;"> <td data-sheets-value='{"1":2,"2":"Heatstop PC"}' style="border-left:1px solid #000000;overflow:hidden;padding:0px 3px 0px 3px;vertical-align:bottom;">Heatstop PC</td> <td data-sheets-value='{"1":2,"2":"DW"}' style="overflow:hidden;padding:0px 3px 0px 3px;vertical-align:bottom;">DW</td> <td data-sheets-value='{"1":2,"2":"Helder (T/H)"}' style="overflow:hidden;padding:0px 3px 0px 3px;vertical-align:bottom;">Klar (T/H)</td> <td data-sheets-numberformat='{"1":2,"2":"0.00","3":1}' data-sheets-value='{"1":3,"3":0.98}' style="overflow:hidden;padding:0px 3px 0px 3px;vertical-align:bottom;text-align:center;">0.98</td> <td data-sheets-numberformat='{"1":2,"2":"0","3":1}' data-sheets-value='{"1":3,"3":18.04}' style="overflow:hidden;padding:0px 3px 0px 3px;vertical-align:bottom;text-align:center;">18</td> <td data-sheets-numberformat='{"1":2,"2":"0","3":1}' data-sheets-value='{"1":3,"3":33.660000000000004}' style="overflow:hidden;padding:0px 3px 0px 3px;vertical-align:bottom;text-align:center;">34</td> <td data-sheets-value='{"1":3,"3":26}' style="border-right:1px solid #000000;overflow:hidden;padding:0px 3px 0px 3px;vertical-align:bottom;text-align:center;">26</td> </tr> <tr style="height:20px;"> <td style="border-bottom:1px solid #000000;border-left:1px solid #000000;overflow:hidden;padding:0px 3px 0px 3px;vertical-align:bottom;"></td> <td style="border-bottom:1px solid #000000;overflow:hidden;padding:0px 3px 0px 3px;vertical-align:bottom;"></td> <td data-sheets-value='{"1":2,"2":"Opaal (T/O)"}' style="border-bottom:1px solid #000000;overflow:hidden;padding:0px 3px 0px 3px;vertical-align:bottom;">Opal (T/O)</td> <td data-sheets-numberformat='{"1":2,"2":"0.00","3":1}' data-sheets-value='{"1":3,"3":0.98}' style="border-bottom:1px solid #000000;overflow:hidden;padding:0px 3px 0px 3px;vertical-align:bottom;text-align:center;">0.98</td> <td data-sheets-numberformat='{"1":2,"2":"0","3":1}' data-sheets-value='{"1":3,"3":16.81}' style="border-bottom:1px solid #000000;overflow:hidden;padding:0px 3px 0px 3px;vertical-align:bottom;text-align:center;">17</td> <td data-sheets-numberformat='{"1":2,"2":"0","3":1}' data-sheets-value='{"1":3,"3":29.700000000000003}' style="border-bottom:1px solid #000000;overflow:hidden;padding:0px 3px 0px 3px;vertical-align:bottom;text-align:center;">30</td> <td data-sheets-value='{"1":3,"3":26}' style="border-right:1px solid #000000;border-bottom:1px solid #000000;overflow:hidden;padding:0px 3px 0px 3px;vertical-align:bottom;text-align:center;">26</td> </tr> </tbody></table> | skylux-160-ce-met-koepel-en-pvc-opstand-35-30-met-lm-motor-en-pvc-raam-type-ep25-1000-x-2800-mm | 8586047750477 | 46872385782093
Rauch- und Wärmeabzug (RWA) | RWA-System | Skylux | Skylux 160° CE mit Kuppel und PVC-Aufsatzkranz 35/30 mit doppeltem LM-Motor und PVC-Rahmen Typ EP25 1200 x 2400 mm |  | 50593 | 5412970505938 | 8925 | Ja | 30-45 | 150.04 | 1200 x 2400 mm | 2400 | 1200 |  | PCV 35/30 (35 cm hoch & Dachöffnung = 30 cm größer als das Tageslichtmaß) | Rechteckig | 1.19 W/m²K - 0.98 W/m²K | 57% - 30% | 37% - 17% | 24dB - 26dB | 160° CE (für Industrie) | PVC-Rahmen EP25 | ohne Windfang | E | Doppelmotor | Maximal ist eine doppelschalige Lichtkuppel für dieses Produkt möglich | Ut-Wert LT-Wert g-Wert Rw-waarde EN 1873 : 2014 EN ISO 13468 EN 16153 EN 410 EN 410 EN ISO 140-3 Material Schalen Schalen (W/m²K) (%) (%) (dB) Acryl EW Klar (H) 1.19 37 57 24 PMMA Opal (O) 1.19 34 50 24 DW Klar (H/H) 0.98 33 50 26 Opal (O/O) 0.98 28 38 26 Polycarbonaat EW Klar (A) 1.19 36 55 24 PC Opal (D) 1.19 24 40 24 DW Klar (A/H) 0.98 32 48 26 Klar (A/A) 0.98 32 46 26 Opal (A/O) 0.98 30 42 26 Opal (A/D) 0.98 21 33 26 Polycarbonat EW Heatstop opal (T) 1.19 20 39 24 Heatstop PC DW Klar (T/H) 0.98 18 34 26 Opal (T/O) 0.98 17 30 26 | https://skylux.eu/de/products/skylux-160-ce-met-koepel-en-pvc-opstand-35-30-met-lm-motor-en-pvc-raam-type-ep25-1200-x-2400-mm | https://skylux.eu/cdn/shop/files/Skylux-160deg-CE-met-koepel-en-pvc-opstand-3530-met-dubbele-LM-motor-en-pvc-raam-type-EP25-1200-x-2400-mm-RWA-systeem.jpg?v=1702982268&width=1600 | https://skylux.eu/cdn/shop/files/e5a82811-1bb0-48e4-a776-cacb59c7c092_cdb6a7c8-c62d-47e2-bec4-2db85d4735e0.jpg?v=1688551576&width=1600 | //skylux.eu/cdn/shop/files/D_MH_Montageanleitung_Skylux_160_CE_LM.pdf?v=1503750771917917123 | //skylux.eu/cdn/shop/files/D_TD_Technische_Daten_Skylux_Skylux_160_CE_Elektrisch.pdf?v=10489854405570094672 | <style type="text/css" id="isPasted"><!--td {border: 1px solid #cccccc;}br {mso-data-placement:same-cell;}--></style><table border="1" cellpadding="0" cellspacing="0" dir="ltr" style="table-layout:fixed;font-size:10pt;font-family:Arial;border-collapse:collapse;border:none;"><tbody> <tr style="height:20px;"> <td style="overflow:hidden;padding:0px 3px 0px 3px;vertical-align:bottom;"></td> <td style="overflow:hidden;padding:0px 3px 0px 3px;vertical-align:bottom;"></td> <td style="overflow:hidden;padding:0px 3px 0px 3px;vertical-align:bottom;"></td> <td data-sheets-value='{"1":2,"2":"Ut-waarde"}' style="overflow:hidden;padding:0px 3px 0px 3px;vertical-align:bottom;font-weight:bold;text-align:center;">Ut-Wert</td> <td data-sheets-value='{"1":2,"2":"LT-waarde"}' style="overflow:hidden;padding:0px 3px 0px 3px;vertical-align:bottom;font-weight:bold;text-align:center;">LT-Wert</td> <td data-sheets-value='{"1":2,"2":"g-waarde"}' style="overflow:hidden;padding:0px 3px 0px 3px;vertical-align:bottom;font-weight:bold;text-align:center;">g-Wert</td> <td data-sheets-value='{"1":2,"2":"Rw-waarde "}' style="overflow:hidden;padding:0px 3px 0px 3px;vertical-align:bottom;font-weight:bold;text-align:center;">Rw-waarde </td> </tr> <tr style="height:20px;"> <td style="overflow:hidden;padding:0px 3px 0px 3px;vertical-align:bottom;"></td> <td style="overflow:hidden;padding:0px 3px 0px 3px;vertical-align:bottom;"></td> <td style="overflow:hidden;padding:0px 3px 0px 3px;vertical-align:bottom;"></td> <td data-sheets-numberformat='{"1":2,"2":"0.00","3":1}' data-sheets-value='{"1":2,"2":"EN 1873 : 2014"}' style="overflow:hidden;padding:0px 3px 0px 3px;vertical-align:bottom;text-align:center;">EN 1873 : 2014</td> <td data-sheets-numberformat='{"1":2,"2":"0","3":1}' data-sheets-value='{"1":2,"2":"EN ISO 13468 EN 16153 EN 410"}' style="overflow:hidden;padding:0px 3px 0px 3px;vertical-align:bottom;text-align:center;">EN ISO 13468 EN 16153 EN 410</td> <td data-sheets-numberformat='{"1":2,"2":"0","3":1}' data-sheets-value='{"1":2,"2":"EN 410"}' style="overflow:hidden;padding:0px 3px 0px 3px;vertical-align:bottom;text-align:center;">EN 410</td> <td data-sheets-value='{"1":2,"2":"EN ISO 140-3\t\t"}' style="overflow:hidden;padding:0px 3px 0px 3px;vertical-align:bottom;text-align:center;">EN ISO 140-3 </td> </tr> <tr style="height:20px;"> <td data-sheets-value='{"1":2,"2":"Materiaal"}' style="border-bottom:1px solid #000000;overflow:hidden;padding:0px 3px 0px 3px;vertical-align:bottom;background-color:#000000;font-weight:bold;color:#ffffff;">Material</td> <td data-sheets-value='{"1":2,"2":"Wanden"}' style="border-bottom:1px solid #000000;overflow:hidden;padding:0px 3px 0px 3px;vertical-align:bottom;background-color:#000000;font-weight:bold;color:#ffffff;">Schalen</td> <td data-sheets-value='{"1":2,"2":"Schalen"}' style="border-bottom:1px solid #000000;overflow:hidden;padding:0px 3px 0px 3px;vertical-align:bottom;background-color:#000000;font-weight:bold;color:#ffffff;">Schalen</td> <td data-sheets-numberformat='{"1":2,"2":"0.00","3":1}' data-sheets-value='{"1":2,"2":"(W/m²K)\t"}' style="border-bottom:1px solid #000000;overflow:hidden;padding:0px 3px 0px 3px;vertical-align:bottom;background-color:#000000;font-weight:bold;color:#ffffff;text-align:center;">(W/m²K) </td> <td data-sheets-numberformat='{"1":2,"2":"0","3":1}' data-sheets-value='{"1":2,"2":"(%)"}' style="border-bottom:1px solid #000000;overflow:hidden;padding:0px 3px 0px 3px;vertical-align:bottom;background-color:#000000;font-weight:bold;color:#ffffff;text-align:center;">(%)</td> <td data-sheets-numberformat='{"1":2,"2":"0","3":1}' data-sheets-value='{"1":2,"2":"(%)"}' style="border-bottom:1px solid #000000;overflow:hidden;padding:0px 3px 0px 3px;vertical-align:bottom;background-color:#000000;font-weight:bold;color:#ffffff;text-align:center;">(%)</td> <td data-sheets-value='{"1":2,"2":"(dB)"}' style="border-bottom:1px solid #000000;overflow:hidden;padding:0px 3px 0px 3px;vertical-align:bottom;background-color:#000000;font-weight:bold;color:#ffffff;text-align:center;">(dB)</td> </tr> <tr style="height:20px;"> <td data-sheets-value='{"1":2,"2":"Acrylaat"}' style="border-left:1px solid #000000;overflow:hidden;padding:0px 3px 0px 3px;vertical-align:bottom;">Acryl</td> <td data-sheets-value='{"1":2,"2":"EW"}' style="overflow:hidden;padding:0px 3px 0px 3px;vertical-align:bottom;">EW</td> <td data-sheets-value='{"1":2,"2":"Helder (H)"}' style="overflow:hidden;padding:0px 3px 0px 3px;vertical-align:bottom;">Klar (H)</td> <td data-sheets-numberformat='{"1":2,"2":"0.00","3":1}' data-sheets-value='{"1":3,"3":1.19}' style="overflow:hidden;padding:0px 3px 0px 3px;vertical-align:bottom;text-align:center;">1.19</td> <td data-sheets-numberformat='{"1":2,"2":"0","3":1}' data-sheets-value='{"1":3,"3":36.9}' style="overflow:hidden;padding:0px 3px 0px 3px;vertical-align:bottom;text-align:center;">37</td> <td data-sheets-numberformat='{"1":2,"2":"0","3":1}' data-sheets-value='{"1":3,"3":57.42}' style="overflow:hidden;padding:0px 3px 0px 3px;vertical-align:bottom;text-align:center;">57</td> <td data-sheets-value='{"1":3,"3":24}' style="border-right:1px solid #000000;overflow:hidden;padding:0px 3px 0px 3px;vertical-align:bottom;text-align:center;">24</td> </tr> <tr style="height:20px;"> <td data-sheets-value='{"1":2,"2":"PMMA"}' style="border-left:1px solid #000000;overflow:hidden;padding:0px 3px 0px 3px;vertical-align:bottom;">PMMA</td> <td style="overflow:hidden;padding:0px 3px 0px 3px;vertical-align:bottom;"></td> <td data-sheets-value='{"1":2,"2":"Opaal (O)"}' style="overflow:hidden;padding:0px 3px 0px 3px;vertical-align:bottom;">Opal (O)</td> <td data-sheets-numberformat='{"1":2,"2":"0.00","3":1}' data-sheets-value='{"1":3,"3":1.19}' style="overflow:hidden;padding:0px 3px 0px 3px;vertical-align:bottom;text-align:center;">1.19</td> <td data-sheets-numberformat='{"1":2,"2":"0","3":1}' data-sheets-value='{"1":3,"3":34.03}' style="overflow:hidden;padding:0px 3px 0px 3px;vertical-align:bottom;text-align:center;">34</td> <td data-sheets-numberformat='{"1":2,"2":"0","3":1}' data-sheets-value='{"1":3,"3":50.160000000000004}' style="overflow:hidden;padding:0px 3px 0px 3px;vertical-align:bottom;text-align:center;">50</td> <td data-sheets-value='{"1":3,"3":24}' style="border-right:1px solid #000000;overflow:hidden;padding:0px 3px 0px 3px;vertical-align:bottom;text-align:center;">24</td> </tr> <tr style="height:20px;"> <td style="border-left:1px solid #000000;overflow:hidden;padding:0px 3px 0px 3px;vertical-align:bottom;"></td> <td data-sheets-value='{"1":2,"2":"DW"}' style="overflow:hidden;padding:0px 3px 0px 3px;vertical-align:bottom;">DW</td> <td data-sheets-value='{"1":2,"2":"Helder (H/H)"}' style="overflow:hidden;padding:0px 3px 0px 3px;vertical-align:bottom;">Klar (H/H)</td> <td data-sheets-numberformat='{"1":2,"2":"0.00","3":1}' data-sheets-value='{"1":3,"3":0.98}' style="overflow:hidden;padding:0px 3px 0px 3px;vertical-align:bottom;text-align:center;">0.98</td> <td data-sheets-numberformat='{"1":2,"2":"0","3":1}' data-sheets-value='{"1":3,"3":33.21}' style="overflow:hidden;padding:0px 3px 0px 3px;vertical-align:bottom;text-align:center;">33</td> <td data-sheets-numberformat='{"1":2,"2":"0","3":1}' data-sheets-value='{"1":3,"3":49.5}' style="overflow:hidden;padding:0px 3px 0px 3px;vertical-align:bottom;text-align:center;">50</td> <td data-sheets-value='{"1":3,"3":26}' style="border-right:1px solid #000000;overflow:hidden;padding:0px 3px 0px 3px;vertical-align:bottom;text-align:center;">26</td> </tr> <tr style="height:20px;"> <td style="border-bottom:1px solid #000000;border-left:1px solid #000000;overflow:hidden;padding:0px 3px 0px 3px;vertical-align:bottom;"></td> <td style="border-bottom:1px solid #000000;overflow:hidden;padding:0px 3px 0px 3px;vertical-align:bottom;"></td> <td data-sheets-value='{"1":2,"2":"Opaal (O/O)"}' style="border-bottom:1px solid #000000;overflow:hidden;padding:0px 3px 0px 3px;vertical-align:bottom;">Opal (O/O)</td> <td data-sheets-numberformat='{"1":2,"2":"0.00","3":1}' data-sheets-value='{"1":3,"3":0.98}' style="border-bottom:1px solid #000000;overflow:hidden;padding:0px 3px 0px 3px;vertical-align:bottom;text-align:center;">0.98</td> <td data-sheets-numberformat='{"1":2,"2":"0","3":1}' data-sheets-value='{"1":3,"3":28.29}' style="border-bottom:1px solid #000000;overflow:hidden;padding:0px 3px 0px 3px;vertical-align:bottom;text-align:center;">28</td> <td data-sheets-numberformat='{"1":2,"2":"0","3":1}' data-sheets-value='{"1":3,"3":38.28}' style="border-bottom:1px solid #000000;overflow:hidden;padding:0px 3px 0px 3px;vertical-align:bottom;text-align:center;">38</td> <td data-sheets-value='{"1":3,"3":26}' style="border-right:1px solid #000000;border-bottom:1px solid #000000;overflow:hidden;padding:0px 3px 0px 3px;vertical-align:bottom;text-align:center;">26</td> </tr> <tr style="height:20px;"> <td data-sheets-value='{"1":2,"2":"Polycarbonaat "}' style="border-left:1px solid #000000;overflow:hidden;padding:0px 3px 0px 3px;vertical-align:bottom;">Polycarbonaat </td> <td data-sheets-value='{"1":2,"2":"EW"}' style="overflow:hidden;padding:0px 3px 0px 3px;vertical-align:bottom;">EW</td> <td data-sheets-value='{"1":2,"2":"Helder (A)"}' style="overflow:hidden;padding:0px 3px 0px 3px;vertical-align:bottom;">Klar (A)</td> <td data-sheets-numberformat='{"1":2,"2":"0.00","3":1}' data-sheets-value='{"1":3,"3":1.19}' style="overflow:hidden;padding:0px 3px 0px 3px;vertical-align:bottom;text-align:center;">1.19</td> <td data-sheets-numberformat='{"1":2,"2":"0","3":1}' data-sheets-value='{"1":3,"3":36.08}' style="overflow:hidden;padding:0px 3px 0px 3px;vertical-align:bottom;text-align:center;">36</td> <td data-sheets-numberformat='{"1":2,"2":"0","3":1}' data-sheets-value='{"1":3,"3":54.78}' style="overflow:hidden;padding:0px 3px 0px 3px;vertical-align:bottom;text-align:center;">55</td> <td data-sheets-value='{"1":3,"3":24}' style="border-right:1px solid #000000;overflow:hidden;padding:0px 3px 0px 3px;vertical-align:bottom;text-align:center;">24</td> </tr> <tr style="height:20px;"> <td data-sheets-value='{"1":2,"2":"PC"}' style="border-left:1px solid #000000;overflow:hidden;padding:0px 3px 0px 3px;vertical-align:bottom;">PC</td> <td style="overflow:hidden;padding:0px 3px 0px 3px;vertical-align:bottom;"></td> <td data-sheets-value='{"1":2,"2":"Opaal (D)"}' style="overflow:hidden;padding:0px 3px 0px 3px;vertical-align:bottom;">Opal (D)</td> <td data-sheets-numberformat='{"1":2,"2":"0.00","3":1}' data-sheets-value='{"1":3,"3":1.19}' style="overflow:hidden;padding:0px 3px 0px 3px;vertical-align:bottom;text-align:center;">1.19</td> <td data-sheets-numberformat='{"1":2,"2":"0","3":1}' data-sheets-value='{"1":3,"3":23.779999999999998}' style="overflow:hidden;padding:0px 3px 0px 3px;vertical-align:bottom;text-align:center;">24</td> <td data-sheets-numberformat='{"1":2,"2":"0","3":1}' data-sheets-value='{"1":3,"3":39.6}' style="overflow:hidden;padding:0px 3px 0px 3px;vertical-align:bottom;text-align:center;">40</td> <td data-sheets-value='{"1":3,"3":24}' style="border-right:1px solid #000000;overflow:hidden;padding:0px 3px 0px 3px;vertical-align:bottom;text-align:center;">24</td> </tr> <tr style="height:20px;"> <td style="border-left:1px solid #000000;overflow:hidden;padding:0px 3px 0px 3px;vertical-align:bottom;"></td> <td data-sheets-value='{"1":2,"2":"DW"}' style="overflow:hidden;padding:0px 3px 0px 3px;vertical-align:bottom;">DW</td> <td data-sheets-value='{"1":2,"2":"Helder (A/H)"}' style="overflow:hidden;padding:0px 3px 0px 3px;vertical-align:bottom;">Klar (A/H)</td> <td data-sheets-numberformat='{"1":2,"2":"0.00","3":1}' data-sheets-value='{"1":3,"3":0.98}' style="overflow:hidden;padding:0px 3px 0px 3px;vertical-align:bottom;text-align:center;">0.98</td> <td data-sheets-numberformat='{"1":2,"2":"0","3":1}' data-sheets-value='{"1":3,"3":32.39}' style="overflow:hidden;padding:0px 3px 0px 3px;vertical-align:bottom;text-align:center;">32</td> <td data-sheets-numberformat='{"1":2,"2":"0","3":1}' data-sheets-value='{"1":3,"3":47.52}' style="overflow:hidden;padding:0px 3px 0px 3px;vertical-align:bottom;text-align:center;">48</td> <td data-sheets-value='{"1":3,"3":26}' style="border-right:1px solid #000000;overflow:hidden;padding:0px 3px 0px 3px;vertical-align:bottom;text-align:center;">26</td> </tr> <tr style="height:20px;"> <td style="border-left:1px solid #000000;overflow:hidden;padding:0px 3px 0px 3px;vertical-align:bottom;"></td> <td style="overflow:hidden;padding:0px 3px 0px 3px;vertical-align:bottom;"></td> <td data-sheets-value='{"1":2,"2":"Helder (A/A)"}' style="overflow:hidden;padding:0px 3px 0px 3px;vertical-align:bottom;">Klar (A/A)</td> <td data-sheets-numberformat='{"1":2,"2":"0.00","3":1}' data-sheets-value='{"1":3,"3":0.98}' style="overflow:hidden;padding:0px 3px 0px 3px;vertical-align:bottom;text-align:center;">0.98</td> <td data-sheets-numberformat='{"1":2,"2":"0","3":1}' data-sheets-value='{"1":3,"3":31.569999999999997}' style="overflow:hidden;padding:0px 3px 0px 3px;vertical-align:bottom;text-align:center;">32</td> <td data-sheets-numberformat='{"1":2,"2":"0","3":1}' data-sheets-value='{"1":3,"3":45.54}' style="overflow:hidden;padding:0px 3px 0px 3px;vertical-align:bottom;text-align:center;">46</td> <td data-sheets-value='{"1":3,"3":26}' style="border-right:1px solid #000000;overflow:hidden;padding:0px 3px 0px 3px;vertical-align:bottom;text-align:center;">26</td> </tr> <tr style="height:20px;"> <td style="border-left:1px solid #000000;overflow:hidden;padding:0px 3px 0px 3px;vertical-align:bottom;"></td> <td style="overflow:hidden;padding:0px 3px 0px 3px;vertical-align:bottom;"></td> <td data-sheets-value='{"1":2,"2":"Opaal (A/O)"}' style="overflow:hidden;padding:0px 3px 0px 3px;vertical-align:bottom;">Opal (A/O)</td> <td data-sheets-numberformat='{"1":2,"2":"0.00","3":1}' data-sheets-value='{"1":3,"3":0.98}' style="overflow:hidden;padding:0px 3px 0px 3px;vertical-align:bottom;text-align:center;">0.98</td> <td data-sheets-numberformat='{"1":2,"2":"0","3":1}' data-sheets-value='{"1":3,"3":29.93}' style="overflow:hidden;padding:0px 3px 0px 3px;vertical-align:bottom;text-align:center;">30</td> <td data-sheets-numberformat='{"1":2,"2":"0","3":1}' data-sheets-value='{"1":3,"3":41.580000000000005}' style="overflow:hidden;padding:0px 3px 0px 3px;vertical-align:bottom;text-align:center;">42</td> <td data-sheets-value='{"1":3,"3":26}' style="border-right:1px solid #000000;overflow:hidden;padding:0px 3px 0px 3px;vertical-align:bottom;text-align:center;">26</td> </tr> <tr style="height:20px;"> <td style="border-bottom:1px solid #000000;border-left:1px solid #000000;overflow:hidden;padding:0px 3px 0px 3px;vertical-align:bottom;"></td> <td style="border-bottom:1px solid #000000;overflow:hidden;padding:0px 3px 0px 3px;vertical-align:bottom;"></td> <td data-sheets-value='{"1":2,"2":"Opaal (A/D)"}' style="border-bottom:1px solid #000000;overflow:hidden;padding:0px 3px 0px 3px;vertical-align:bottom;">Opal (A/D)</td> <td data-sheets-numberformat='{"1":2,"2":"0.00","3":1}' data-sheets-value='{"1":3,"3":0.98}' style="border-bottom:1px solid #000000;overflow:hidden;padding:0px 3px 0px 3px;vertical-align:bottom;text-align:center;">0.98</td> <td data-sheets-numberformat='{"1":2,"2":"0","3":1}' data-sheets-value='{"1":3,"3":20.91}' style="border-bottom:1px solid #000000;overflow:hidden;padding:0px 3px 0px 3px;vertical-align:bottom;text-align:center;">21</td> <td data-sheets-numberformat='{"1":2,"2":"0","3":1}' data-sheets-value='{"1":3,"3":33}' style="border-bottom:1px solid #000000;overflow:hidden;padding:0px 3px 0px 3px;vertical-align:bottom;text-align:center;">33</td> <td data-sheets-value='{"1":3,"3":26}' style="border-right:1px solid #000000;border-bottom:1px solid #000000;overflow:hidden;padding:0px 3px 0px 3px;vertical-align:bottom;text-align:center;">26</td> </tr> <tr style="height:20px;"> <td data-sheets-value='{"1":2,"2":"Polycarbonaat"}' style="border-left:1px solid #000000;overflow:hidden;padding:0px 3px 0px 3px;vertical-align:bottom;">Polycarbonat</td> <td data-sheets-value='{"1":2,"2":"EW"}' style="overflow:hidden;padding:0px 3px 0px 3px;vertical-align:bottom;">EW</td> <td data-sheets-value='{"1":2,"2":"Heatstop Opaal (T)"}' style="overflow:hidden;padding:0px 3px 0px 3px;vertical-align:bottom;">Heatstop opal (T)</td> <td data-sheets-numberformat='{"1":2,"2":"0.00","3":1}' data-sheets-value='{"1":3,"3":1.19}' style="overflow:hidden;padding:0px 3px 0px 3px;vertical-align:bottom;text-align:center;">1.19</td> <td data-sheets-numberformat='{"1":2,"2":"0","3":1}' data-sheets-value='{"1":3,"3":20.09}' style="overflow:hidden;padding:0px 3px 0px 3px;vertical-align:bottom;text-align:center;">20</td> <td data-sheets-numberformat='{"1":2,"2":"0","3":1}' data-sheets-value='{"1":3,"3":38.940000000000005}' style="overflow:hidden;padding:0px 3px 0px 3px;vertical-align:bottom;text-align:center;">39</td> <td data-sheets-value='{"1":3,"3":24}' style="border-right:1px solid #000000;overflow:hidden;padding:0px 3px 0px 3px;vertical-align:bottom;text-align:center;">24</td> </tr> <tr style="height:20px;"> <td data-sheets-value='{"1":2,"2":"Heatstop PC"}' style="border-left:1px solid #000000;overflow:hidden;padding:0px 3px 0px 3px;vertical-align:bottom;">Heatstop PC</td> <td data-sheets-value='{"1":2,"2":"DW"}' style="overflow:hidden;padding:0px 3px 0px 3px;vertical-align:bottom;">DW</td> <td data-sheets-value='{"1":2,"2":"Helder (T/H)"}' style="overflow:hidden;padding:0px 3px 0px 3px;vertical-align:bottom;">Klar (T/H)</td> <td data-sheets-numberformat='{"1":2,"2":"0.00","3":1}' data-sheets-value='{"1":3,"3":0.98}' style="overflow:hidden;padding:0px 3px 0px 3px;vertical-align:bottom;text-align:center;">0.98</td> <td data-sheets-numberformat='{"1":2,"2":"0","3":1}' data-sheets-value='{"1":3,"3":18.04}' style="overflow:hidden;padding:0px 3px 0px 3px;vertical-align:bottom;text-align:center;">18</td> <td data-sheets-numberformat='{"1":2,"2":"0","3":1}' data-sheets-value='{"1":3,"3":33.660000000000004}' style="overflow:hidden;padding:0px 3px 0px 3px;vertical-align:bottom;text-align:center;">34</td> <td data-sheets-value='{"1":3,"3":26}' style="border-right:1px solid #000000;overflow:hidden;padding:0px 3px 0px 3px;vertical-align:bottom;text-align:center;">26</td> </tr> <tr style="height:20px;"> <td style="border-bottom:1px solid #000000;border-left:1px solid #000000;overflow:hidden;padding:0px 3px 0px 3px;vertical-align:bottom;"></td> <td style="border-bottom:1px solid #000000;overflow:hidden;padding:0px 3px 0px 3px;vertical-align:bottom;"></td> <td data-sheets-value='{"1":2,"2":"Opaal (T/O)"}' style="border-bottom:1px solid #000000;overflow:hidden;padding:0px 3px 0px 3px;vertical-align:bottom;">Opal (T/O)</td> <td data-sheets-numberformat='{"1":2,"2":"0.00","3":1}' data-sheets-value='{"1":3,"3":0.98}' style="border-bottom:1px solid #000000;overflow:hidden;padding:0px 3px 0px 3px;vertical-align:bottom;text-align:center;">0.98</td> <td data-sheets-numberformat='{"1":2,"2":"0","3":1}' data-sheets-value='{"1":3,"3":16.81}' style="border-bottom:1px solid #000000;overflow:hidden;padding:0px 3px 0px 3px;vertical-align:bottom;text-align:center;">17</td> <td data-sheets-numberformat='{"1":2,"2":"0","3":1}' data-sheets-value='{"1":3,"3":29.700000000000003}' style="border-bottom:1px solid #000000;overflow:hidden;padding:0px 3px 0px 3px;vertical-align:bottom;text-align:center;">30</td> <td data-sheets-value='{"1":3,"3":26}' style="border-right:1px solid #000000;border-bottom:1px solid #000000;overflow:hidden;padding:0px 3px 0px 3px;vertical-align:bottom;text-align:center;">26</td> </tr> </tbody></table> | skylux-160-ce-met-koepel-en-pvc-opstand-35-30-met-lm-motor-en-pvc-raam-type-ep25-1200-x-2400-mm | 8586048536909 | 46872387027277
Rauch- und Wärmeabzug (RWA) | RWA-System | Skylux | Skylux 160° CE mit Kuppel und PVC-Aufsatzkranz 35/30 mit doppeltem LM-Motor und PVC-Rahmen Typ EP25 1300 x 2500 mm |  | 50600 | 5412970506003 | 9054.45 | Ja | 30-45 | 154.23 | 1300 x 2500 mm | 2500 | 1300 |  | PCV 35/30 (35 cm hoch & Dachöffnung = 30 cm größer als das Tageslichtmaß) | Rechteckig | 1.19 W/m²K - 0.98 W/m²K | 57% - 30% | 37% - 17% | 24dB - 26dB | 160° CE (für Industrie) | PVC-Rahmen EP25 | ohne Windfang | E | Doppelmotor | Maximal ist eine doppelschalige Lichtkuppel für dieses Produkt möglich | Ut-Wert LT-Wert g-Wert Rw-waarde EN 1873 : 2014 EN ISO 13468 EN 16153 EN 410 EN 410 EN ISO 140-3 Material Schalen Schalen (W/m²K) (%) (%) (dB) Acryl EW Klar (H) 1.19 37 57 24 PMMA Opal (O) 1.19 34 50 24 DW Klar (H/H) 0.98 33 50 26 Opal (O/O) 0.98 28 38 26 Polycarbonaat EW Klar (A) 1.19 36 55 24 PC Opal (D) 1.19 24 40 24 DW Klar (A/H) 0.98 32 48 26 Klar (A/A) 0.98 32 46 26 Opal (A/O) 0.98 30 42 26 Opal (A/D) 0.98 21 33 26 Polycarbonat EW Heatstop opal (T) 1.19 20 39 24 Heatstop PC DW Klar (T/H) 0.98 18 34 26 Opal (T/O) 0.98 17 30 26 | https://skylux.eu/de/products/skylux-160-ce-met-koepel-en-pvc-opstand-35-30-met-lm-motor-en-pvc-raam-type-ep25-1300-x-2500-mm | https://skylux.eu/cdn/shop/files/Skylux-160deg-CE-met-koepel-en-pvc-opstand-3530-met-dubbele-LM-motor-en-pvc-raam-type-EP25-1300-x-2500-mm-RWA-systeem.jpg?v=1702982307&width=1600 | https://skylux.eu/cdn/shop/files/e5a82811-1bb0-48e4-a776-cacb59c7c092_70c8901d-57d1-4b24-9a2f-5fd157e3f88f.jpg?v=1688551585&width=1600 | //skylux.eu/cdn/shop/files/D_MH_Montageanleitung_Skylux_160_CE_LM.pdf?v=1503750771917917123 | //skylux.eu/cdn/shop/files/D_TD_Technische_Daten_Skylux_Skylux_160_CE_Elektrisch.pdf?v=10489854405570094672 | <style type="text/css" id="isPasted"><!--td {border: 1px solid #cccccc;}br {mso-data-placement:same-cell;}--></style><table border="1" cellpadding="0" cellspacing="0" dir="ltr" style="table-layout:fixed;font-size:10pt;font-family:Arial;border-collapse:collapse;border:none;"><tbody> <tr style="height:20px;"> <td style="overflow:hidden;padding:0px 3px 0px 3px;vertical-align:bottom;"></td> <td style="overflow:hidden;padding:0px 3px 0px 3px;vertical-align:bottom;"></td> <td style="overflow:hidden;padding:0px 3px 0px 3px;vertical-align:bottom;"></td> <td data-sheets-value='{"1":2,"2":"Ut-waarde"}' style="overflow:hidden;padding:0px 3px 0px 3px;vertical-align:bottom;font-weight:bold;text-align:center;">Ut-Wert</td> <td data-sheets-value='{"1":2,"2":"LT-waarde"}' style="overflow:hidden;padding:0px 3px 0px 3px;vertical-align:bottom;font-weight:bold;text-align:center;">LT-Wert</td> <td data-sheets-value='{"1":2,"2":"g-waarde"}' style="overflow:hidden;padding:0px 3px 0px 3px;vertical-align:bottom;font-weight:bold;text-align:center;">g-Wert</td> <td data-sheets-value='{"1":2,"2":"Rw-waarde "}' style="overflow:hidden;padding:0px 3px 0px 3px;vertical-align:bottom;font-weight:bold;text-align:center;">Rw-waarde </td> </tr> <tr style="height:20px;"> <td style="overflow:hidden;padding:0px 3px 0px 3px;vertical-align:bottom;"></td> <td style="overflow:hidden;padding:0px 3px 0px 3px;vertical-align:bottom;"></td> <td style="overflow:hidden;padding:0px 3px 0px 3px;vertical-align:bottom;"></td> <td data-sheets-numberformat='{"1":2,"2":"0.00","3":1}' data-sheets-value='{"1":2,"2":"EN 1873 : 2014"}' style="overflow:hidden;padding:0px 3px 0px 3px;vertical-align:bottom;text-align:center;">EN 1873 : 2014</td> <td data-sheets-numberformat='{"1":2,"2":"0","3":1}' data-sheets-value='{"1":2,"2":"EN ISO 13468 EN 16153 EN 410"}' style="overflow:hidden;padding:0px 3px 0px 3px;vertical-align:bottom;text-align:center;">EN ISO 13468 EN 16153 EN 410</td> <td data-sheets-numberformat='{"1":2,"2":"0","3":1}' data-sheets-value='{"1":2,"2":"EN 410"}' style="overflow:hidden;padding:0px 3px 0px 3px;vertical-align:bottom;text-align:center;">EN 410</td> <td data-sheets-value='{"1":2,"2":"EN ISO 140-3\t\t"}' style="overflow:hidden;padding:0px 3px 0px 3px;vertical-align:bottom;text-align:center;">EN ISO 140-3 </td> </tr> <tr style="height:20px;"> <td data-sheets-value='{"1":2,"2":"Materiaal"}' style="border-bottom:1px solid #000000;overflow:hidden;padding:0px 3px 0px 3px;vertical-align:bottom;background-color:#000000;font-weight:bold;color:#ffffff;">Material</td> <td data-sheets-value='{"1":2,"2":"Wanden"}' style="border-bottom:1px solid #000000;overflow:hidden;padding:0px 3px 0px 3px;vertical-align:bottom;background-color:#000000;font-weight:bold;color:#ffffff;">Schalen</td> <td data-sheets-value='{"1":2,"2":"Schalen"}' style="border-bottom:1px solid #000000;overflow:hidden;padding:0px 3px 0px 3px;vertical-align:bottom;background-color:#000000;font-weight:bold;color:#ffffff;">Schalen</td> <td data-sheets-numberformat='{"1":2,"2":"0.00","3":1}' data-sheets-value='{"1":2,"2":"(W/m²K)\t"}' style="border-bottom:1px solid #000000;overflow:hidden;padding:0px 3px 0px 3px;vertical-align:bottom;background-color:#000000;font-weight:bold;color:#ffffff;text-align:center;">(W/m²K) </td> <td data-sheets-numberformat='{"1":2,"2":"0","3":1}' data-sheets-value='{"1":2,"2":"(%)"}' style="border-bottom:1px solid #000000;overflow:hidden;padding:0px 3px 0px 3px;vertical-align:bottom;background-color:#000000;font-weight:bold;color:#ffffff;text-align:center;">(%)</td> <td data-sheets-numberformat='{"1":2,"2":"0","3":1}' data-sheets-value='{"1":2,"2":"(%)"}' style="border-bottom:1px solid #000000;overflow:hidden;padding:0px 3px 0px 3px;vertical-align:bottom;background-color:#000000;font-weight:bold;color:#ffffff;text-align:center;">(%)</td> <td data-sheets-value='{"1":2,"2":"(dB)"}' style="border-bottom:1px solid #000000;overflow:hidden;padding:0px 3px 0px 3px;vertical-align:bottom;background-color:#000000;font-weight:bold;color:#ffffff;text-align:center;">(dB)</td> </tr> <tr style="height:20px;"> <td data-sheets-value='{"1":2,"2":"Acrylaat"}' style="border-left:1px solid #000000;overflow:hidden;padding:0px 3px 0px 3px;vertical-align:bottom;">Acryl</td> <td data-sheets-value='{"1":2,"2":"EW"}' style="overflow:hidden;padding:0px 3px 0px 3px;vertical-align:bottom;">EW</td> <td data-sheets-value='{"1":2,"2":"Helder (H)"}' style="overflow:hidden;padding:0px 3px 0px 3px;vertical-align:bottom;">Klar (H)</td> <td data-sheets-numberformat='{"1":2,"2":"0.00","3":1}' data-sheets-value='{"1":3,"3":1.19}' style="overflow:hidden;padding:0px 3px 0px 3px;vertical-align:bottom;text-align:center;">1.19</td> <td data-sheets-numberformat='{"1":2,"2":"0","3":1}' data-sheets-value='{"1":3,"3":36.9}' style="overflow:hidden;padding:0px 3px 0px 3px;vertical-align:bottom;text-align:center;">37</td> <td data-sheets-numberformat='{"1":2,"2":"0","3":1}' data-sheets-value='{"1":3,"3":57.42}' style="overflow:hidden;padding:0px 3px 0px 3px;vertical-align:bottom;text-align:center;">57</td> <td data-sheets-value='{"1":3,"3":24}' style="border-right:1px solid #000000;overflow:hidden;padding:0px 3px 0px 3px;vertical-align:bottom;text-align:center;">24</td> </tr> <tr style="height:20px;"> <td data-sheets-value='{"1":2,"2":"PMMA"}' style="border-left:1px solid #000000;overflow:hidden;padding:0px 3px 0px 3px;vertical-align:bottom;">PMMA</td> <td style="overflow:hidden;padding:0px 3px 0px 3px;vertical-align:bottom;"></td> <td data-sheets-value='{"1":2,"2":"Opaal (O)"}' style="overflow:hidden;padding:0px 3px 0px 3px;vertical-align:bottom;">Opal (O)</td> <td data-sheets-numberformat='{"1":2,"2":"0.00","3":1}' data-sheets-value='{"1":3,"3":1.19}' style="overflow:hidden;padding:0px 3px 0px 3px;vertical-align:bottom;text-align:center;">1.19</td> <td data-sheets-numberformat='{"1":2,"2":"0","3":1}' data-sheets-value='{"1":3,"3":34.03}' style="overflow:hidden;padding:0px 3px 0px 3px;vertical-align:bottom;text-align:center;">34</td> <td data-sheets-numberformat='{"1":2,"2":"0","3":1}' data-sheets-value='{"1":3,"3":50.160000000000004}' style="overflow:hidden;padding:0px 3px 0px 3px;vertical-align:bottom;text-align:center;">50</td> <td data-sheets-value='{"1":3,"3":24}' style="border-right:1px solid #000000;overflow:hidden;padding:0px 3px 0px 3px;vertical-align:bottom;text-align:center;">24</td> </tr> <tr style="height:20px;"> <td style="border-left:1px solid #000000;overflow:hidden;padding:0px 3px 0px 3px;vertical-align:bottom;"></td> <td data-sheets-value='{"1":2,"2":"DW"}' style="overflow:hidden;padding:0px 3px 0px 3px;vertical-align:bottom;">DW</td> <td data-sheets-value='{"1":2,"2":"Helder (H/H)"}' style="overflow:hidden;padding:0px 3px 0px 3px;vertical-align:bottom;">Klar (H/H)</td> <td data-sheets-numberformat='{"1":2,"2":"0.00","3":1}' data-sheets-value='{"1":3,"3":0.98}' style="overflow:hidden;padding:0px 3px 0px 3px;vertical-align:bottom;text-align:center;">0.98</td> <td data-sheets-numberformat='{"1":2,"2":"0","3":1}' data-sheets-value='{"1":3,"3":33.21}' style="overflow:hidden;padding:0px 3px 0px 3px;vertical-align:bottom;text-align:center;">33</td> <td data-sheets-numberformat='{"1":2,"2":"0","3":1}' data-sheets-value='{"1":3,"3":49.5}' style="overflow:hidden;padding:0px 3px 0px 3px;vertical-align:bottom;text-align:center;">50</td> <td data-sheets-value='{"1":3,"3":26}' style="border-right:1px solid #000000;overflow:hidden;padding:0px 3px 0px 3px;vertical-align:bottom;text-align:center;">26</td> </tr> <tr style="height:20px;"> <td style="border-bottom:1px solid #000000;border-left:1px solid #000000;overflow:hidden;padding:0px 3px 0px 3px;vertical-align:bottom;"></td> <td style="border-bottom:1px solid #000000;overflow:hidden;padding:0px 3px 0px 3px;vertical-align:bottom;"></td> <td data-sheets-value='{"1":2,"2":"Opaal (O/O)"}' style="border-bottom:1px solid #000000;overflow:hidden;padding:0px 3px 0px 3px;vertical-align:bottom;">Opal (O/O)</td> <td data-sheets-numberformat='{"1":2,"2":"0.00","3":1}' data-sheets-value='{"1":3,"3":0.98}' style="border-bottom:1px solid #000000;overflow:hidden;padding:0px 3px 0px 3px;vertical-align:bottom;text-align:center;">0.98</td> <td data-sheets-numberformat='{"1":2,"2":"0","3":1}' data-sheets-value='{"1":3,"3":28.29}' style="border-bottom:1px solid #000000;overflow:hidden;padding:0px 3px 0px 3px;vertical-align:bottom;text-align:center;">28</td> <td data-sheets-numberformat='{"1":2,"2":"0","3":1}' data-sheets-value='{"1":3,"3":38.28}' style="border-bottom:1px solid #000000;overflow:hidden;padding:0px 3px 0px 3px;vertical-align:bottom;text-align:center;">38</td> <td data-sheets-value='{"1":3,"3":26}' style="border-right:1px solid #000000;border-bottom:1px solid #000000;overflow:hidden;padding:0px 3px 0px 3px;vertical-align:bottom;text-align:center;">26</td> </tr> <tr style="height:20px;"> <td data-sheets-value='{"1":2,"2":"Polycarbonaat "}' style="border-left:1px solid #000000;overflow:hidden;padding:0px 3px 0px 3px;vertical-align:bottom;">Polycarbonaat </td> <td data-sheets-value='{"1":2,"2":"EW"}' style="overflow:hidden;padding:0px 3px 0px 3px;vertical-align:bottom;">EW</td> <td data-sheets-value='{"1":2,"2":"Helder (A)"}' style="overflow:hidden;padding:0px 3px 0px 3px;vertical-align:bottom;">Klar (A)</td> <td data-sheets-numberformat='{"1":2,"2":"0.00","3":1}' data-sheets-value='{"1":3,"3":1.19}' style="overflow:hidden;padding:0px 3px 0px 3px;vertical-align:bottom;text-align:center;">1.19</td> <td data-sheets-numberformat='{"1":2,"2":"0","3":1}' data-sheets-value='{"1":3,"3":36.08}' style="overflow:hidden;padding:0px 3px 0px 3px;vertical-align:bottom;text-align:center;">36</td> <td data-sheets-numberformat='{"1":2,"2":"0","3":1}' data-sheets-value='{"1":3,"3":54.78}' style="overflow:hidden;padding:0px 3px 0px 3px;vertical-align:bottom;text-align:center;">55</td> <td data-sheets-value='{"1":3,"3":24}' style="border-right:1px solid #000000;overflow:hidden;padding:0px 3px 0px 3px;vertical-align:bottom;text-align:center;">24</td> </tr> <tr style="height:20px;"> <td data-sheets-value='{"1":2,"2":"PC"}' style="border-left:1px solid #000000;overflow:hidden;padding:0px 3px 0px 3px;vertical-align:bottom;">PC</td> <td style="overflow:hidden;padding:0px 3px 0px 3px;vertical-align:bottom;"></td> <td data-sheets-value='{"1":2,"2":"Opaal (D)"}' style="overflow:hidden;padding:0px 3px 0px 3px;vertical-align:bottom;">Opal (D)</td> <td data-sheets-numberformat='{"1":2,"2":"0.00","3":1}' data-sheets-value='{"1":3,"3":1.19}' style="overflow:hidden;padding:0px 3px 0px 3px;vertical-align:bottom;text-align:center;">1.19</td> <td data-sheets-numberformat='{"1":2,"2":"0","3":1}' data-sheets-value='{"1":3,"3":23.779999999999998}' style="overflow:hidden;padding:0px 3px 0px 3px;vertical-align:bottom;text-align:center;">24</td> <td data-sheets-numberformat='{"1":2,"2":"0","3":1}' data-sheets-value='{"1":3,"3":39.6}' style="overflow:hidden;padding:0px 3px 0px 3px;vertical-align:bottom;text-align:center;">40</td> <td data-sheets-value='{"1":3,"3":24}' style="border-right:1px solid #000000;overflow:hidden;padding:0px 3px 0px 3px;vertical-align:bottom;text-align:center;">24</td> </tr> <tr style="height:20px;"> <td style="border-left:1px solid #000000;overflow:hidden;padding:0px 3px 0px 3px;vertical-align:bottom;"></td> <td data-sheets-value='{"1":2,"2":"DW"}' style="overflow:hidden;padding:0px 3px 0px 3px;vertical-align:bottom;">DW</td> <td data-sheets-value='{"1":2,"2":"Helder (A/H)"}' style="overflow:hidden;padding:0px 3px 0px 3px;vertical-align:bottom;">Klar (A/H)</td> <td data-sheets-numberformat='{"1":2,"2":"0.00","3":1}' data-sheets-value='{"1":3,"3":0.98}' style="overflow:hidden;padding:0px 3px 0px 3px;vertical-align:bottom;text-align:center;">0.98</td> <td data-sheets-numberformat='{"1":2,"2":"0","3":1}' data-sheets-value='{"1":3,"3":32.39}' style="overflow:hidden;padding:0px 3px 0px 3px;vertical-align:bottom;text-align:center;">32</td> <td data-sheets-numberformat='{"1":2,"2":"0","3":1}' data-sheets-value='{"1":3,"3":47.52}' style="overflow:hidden;padding:0px 3px 0px 3px;vertical-align:bottom;text-align:center;">48</td> <td data-sheets-value='{"1":3,"3":26}' style="border-right:1px solid #000000;overflow:hidden;padding:0px 3px 0px 3px;vertical-align:bottom;text-align:center;">26</td> </tr> <tr style="height:20px;"> <td style="border-left:1px solid #000000;overflow:hidden;padding:0px 3px 0px 3px;vertical-align:bottom;"></td> <td style="overflow:hidden;padding:0px 3px 0px 3px;vertical-align:bottom;"></td> <td data-sheets-value='{"1":2,"2":"Helder (A/A)"}' style="overflow:hidden;padding:0px 3px 0px 3px;vertical-align:bottom;">Klar (A/A)</td> <td data-sheets-numberformat='{"1":2,"2":"0.00","3":1}' data-sheets-value='{"1":3,"3":0.98}' style="overflow:hidden;padding:0px 3px 0px 3px;vertical-align:bottom;text-align:center;">0.98</td> <td data-sheets-numberformat='{"1":2,"2":"0","3":1}' data-sheets-value='{"1":3,"3":31.569999999999997}' style="overflow:hidden;padding:0px 3px 0px 3px;vertical-align:bottom;text-align:center;">32</td> <td data-sheets-numberformat='{"1":2,"2":"0","3":1}' data-sheets-value='{"1":3,"3":45.54}' style="overflow:hidden;padding:0px 3px 0px 3px;vertical-align:bottom;text-align:center;">46</td> <td data-sheets-value='{"1":3,"3":26}' style="border-right:1px solid #000000;overflow:hidden;padding:0px 3px 0px 3px;vertical-align:bottom;text-align:center;">26</td> </tr> <tr style="height:20px;"> <td style="border-left:1px solid #000000;overflow:hidden;padding:0px 3px 0px 3px;vertical-align:bottom;"></td> <td style="overflow:hidden;padding:0px 3px 0px 3px;vertical-align:bottom;"></td> <td data-sheets-value='{"1":2,"2":"Opaal (A/O)"}' style="overflow:hidden;padding:0px 3px 0px 3px;vertical-align:bottom;">Opal (A/O)</td> <td data-sheets-numberformat='{"1":2,"2":"0.00","3":1}' data-sheets-value='{"1":3,"3":0.98}' style="overflow:hidden;padding:0px 3px 0px 3px;vertical-align:bottom;text-align:center;">0.98</td> <td data-sheets-numberformat='{"1":2,"2":"0","3":1}' data-sheets-value='{"1":3,"3":29.93}' style="overflow:hidden;padding:0px 3px 0px 3px;vertical-align:bottom;text-align:center;">30</td> <td data-sheets-numberformat='{"1":2,"2":"0","3":1}' data-sheets-value='{"1":3,"3":41.580000000000005}' style="overflow:hidden;padding:0px 3px 0px 3px;vertical-align:bottom;text-align:center;">42</td> <td data-sheets-value='{"1":3,"3":26}' style="border-right:1px solid #000000;overflow:hidden;padding:0px 3px 0px 3px;vertical-align:bottom;text-align:center;">26</td> </tr> <tr style="height:20px;"> <td style="border-bottom:1px solid #000000;border-left:1px solid #000000;overflow:hidden;padding:0px 3px 0px 3px;vertical-align:bottom;"></td> <td style="border-bottom:1px solid #000000;overflow:hidden;padding:0px 3px 0px 3px;vertical-align:bottom;"></td> <td data-sheets-value='{"1":2,"2":"Opaal (A/D)"}' style="border-bottom:1px solid #000000;overflow:hidden;padding:0px 3px 0px 3px;vertical-align:bottom;">Opal (A/D)</td> <td data-sheets-numberformat='{"1":2,"2":"0.00","3":1}' data-sheets-value='{"1":3,"3":0.98}' style="border-bottom:1px solid #000000;overflow:hidden;padding:0px 3px 0px 3px;vertical-align:bottom;text-align:center;">0.98</td> <td data-sheets-numberformat='{"1":2,"2":"0","3":1}' data-sheets-value='{"1":3,"3":20.91}' style="border-bottom:1px solid #000000;overflow:hidden;padding:0px 3px 0px 3px;vertical-align:bottom;text-align:center;">21</td> <td data-sheets-numberformat='{"1":2,"2":"0","3":1}' data-sheets-value='{"1":3,"3":33}' style="border-bottom:1px solid #000000;overflow:hidden;padding:0px 3px 0px 3px;vertical-align:bottom;text-align:center;">33</td> <td data-sheets-value='{"1":3,"3":26}' style="border-right:1px solid #000000;border-bottom:1px solid #000000;overflow:hidden;padding:0px 3px 0px 3px;vertical-align:bottom;text-align:center;">26</td> </tr> <tr style="height:20px;"> <td data-sheets-value='{"1":2,"2":"Polycarbonaat"}' style="border-left:1px solid #000000;overflow:hidden;padding:0px 3px 0px 3px;vertical-align:bottom;">Polycarbonat</td> <td data-sheets-value='{"1":2,"2":"EW"}' style="overflow:hidden;padding:0px 3px 0px 3px;vertical-align:bottom;">EW</td> <td data-sheets-value='{"1":2,"2":"Heatstop Opaal (T)"}' style="overflow:hidden;padding:0px 3px 0px 3px;vertical-align:bottom;">Heatstop opal (T)</td> <td data-sheets-numberformat='{"1":2,"2":"0.00","3":1}' data-sheets-value='{"1":3,"3":1.19}' style="overflow:hidden;padding:0px 3px 0px 3px;vertical-align:bottom;text-align:center;">1.19</td> <td data-sheets-numberformat='{"1":2,"2":"0","3":1}' data-sheets-value='{"1":3,"3":20.09}' style="overflow:hidden;padding:0px 3px 0px 3px;vertical-align:bottom;text-align:center;">20</td> <td data-sheets-numberformat='{"1":2,"2":"0","3":1}' data-sheets-value='{"1":3,"3":38.940000000000005}' style="overflow:hidden;padding:0px 3px 0px 3px;vertical-align:bottom;text-align:center;">39</td> <td data-sheets-value='{"1":3,"3":24}' style="border-right:1px solid #000000;overflow:hidden;padding:0px 3px 0px 3px;vertical-align:bottom;text-align:center;">24</td> </tr> <tr style="height:20px;"> <td data-sheets-value='{"1":2,"2":"Heatstop PC"}' style="border-left:1px solid #000000;overflow:hidden;padding:0px 3px 0px 3px;vertical-align:bottom;">Heatstop PC</td> <td data-sheets-value='{"1":2,"2":"DW"}' style="overflow:hidden;padding:0px 3px 0px 3px;vertical-align:bottom;">DW</td> <td data-sheets-value='{"1":2,"2":"Helder (T/H)"}' style="overflow:hidden;padding:0px 3px 0px 3px;vertical-align:bottom;">Klar (T/H)</td> <td data-sheets-numberformat='{"1":2,"2":"0.00","3":1}' data-sheets-value='{"1":3,"3":0.98}' style="overflow:hidden;padding:0px 3px 0px 3px;vertical-align:bottom;text-align:center;">0.98</td> <td data-sheets-numberformat='{"1":2,"2":"0","3":1}' data-sheets-value='{"1":3,"3":18.04}' style="overflow:hidden;padding:0px 3px 0px 3px;vertical-align:bottom;text-align:center;">18</td> <td data-sheets-numberformat='{"1":2,"2":"0","3":1}' data-sheets-value='{"1":3,"3":33.660000000000004}' style="overflow:hidden;padding:0px 3px 0px 3px;vertical-align:bottom;text-align:center;">34</td> <td data-sheets-value='{"1":3,"3":26}' style="border-right:1px solid #000000;overflow:hidden;padding:0px 3px 0px 3px;vertical-align:bottom;text-align:center;">26</td> </tr> <tr style="height:20px;"> <td style="border-bottom:1px solid #000000;border-left:1px solid #000000;overflow:hidden;padding:0px 3px 0px 3px;vertical-align:bottom;"></td> <td style="border-bottom:1px solid #000000;overflow:hidden;padding:0px 3px 0px 3px;vertical-align:bottom;"></td> <td data-sheets-value='{"1":2,"2":"Opaal (T/O)"}' style="border-bottom:1px solid #000000;overflow:hidden;padding:0px 3px 0px 3px;vertical-align:bottom;">Opal (T/O)</td> <td data-sheets-numberformat='{"1":2,"2":"0.00","3":1}' data-sheets-value='{"1":3,"3":0.98}' style="border-bottom:1px solid #000000;overflow:hidden;padding:0px 3px 0px 3px;vertical-align:bottom;text-align:center;">0.98</td> <td data-sheets-numberformat='{"1":2,"2":"0","3":1}' data-sheets-value='{"1":3,"3":16.81}' style="border-bottom:1px solid #000000;overflow:hidden;padding:0px 3px 0px 3px;vertical-align:bottom;text-align:center;">17</td> <td data-sheets-numberformat='{"1":2,"2":"0","3":1}' data-sheets-value='{"1":3,"3":29.700000000000003}' style="border-bottom:1px solid #000000;overflow:hidden;padding:0px 3px 0px 3px;vertical-align:bottom;text-align:center;">30</td> <td data-sheets-value='{"1":3,"3":26}' style="border-right:1px solid #000000;border-bottom:1px solid #000000;overflow:hidden;padding:0px 3px 0px 3px;vertical-align:bottom;text-align:center;">26</td> </tr> </tbody></table> | skylux-160-ce-met-koepel-en-pvc-opstand-35-30-met-lm-motor-en-pvc-raam-type-ep25-1300-x-2500-mm | 8586048897357 | 46872387584333
Rauch- und Wärmeabzug (RWA) | RWA-System | Skylux | Skylux 160° CE mit Kuppel und PVC-Aufsatzkranz 35/30 mit doppeltem LM-Motor und PVC-Rahmen Typ EP25 1300 x 2800 mm |  | 50601 | 5412970506010 | 9451.35 | Ja | 30-45 | 163.63 | 1300 x 2800 mm | 2800 | 1300 |  | PCV 35/30 (35 cm hoch & Dachöffnung = 30 cm größer als das Tageslichtmaß) | Rechteckig | 1.19 W/m²K - 0.98 W/m²K | 57% - 30% | 37% - 17% | 24dB - 26dB | 160° CE (für Industrie) | PVC-Rahmen EP25 | ohne Windfang | E | Doppelmotor | Maximal ist eine doppelschalige Lichtkuppel für dieses Produkt möglich | Ut-Wert LT-Wert g-Wert Rw-waarde EN 1873 : 2014 EN ISO 13468 EN 16153 EN 410 EN 410 EN ISO 140-3 Material Schalen Schalen (W/m²K) (%) (%) (dB) Acryl EW Klar (H) 1.19 37 57 24 PMMA Opal (O) 1.19 34 50 24 DW Klar (H/H) 0.98 33 50 26 Opal (O/O) 0.98 28 38 26 Polycarbonaat EW Klar (A) 1.19 36 55 24 PC Opal (D) 1.19 24 40 24 DW Klar (A/H) 0.98 32 48 26 Klar (A/A) 0.98 32 46 26 Opal (A/O) 0.98 30 42 26 Opal (A/D) 0.98 21 33 26 Polycarbonat EW Heatstop opal (T) 1.19 20 39 24 Heatstop PC DW Klar (T/H) 0.98 18 34 26 Opal (T/O) 0.98 17 30 26 | https://skylux.eu/de/products/skylux-160-ce-met-koepel-en-pvc-opstand-35-30-met-lm-motor-en-pvc-raam-type-ep25-1300-x-2800-mm | https://skylux.eu/cdn/shop/files/Skylux-160deg-CE-met-koepel-en-pvc-opstand-3530-met-dubbele-LM-motor-en-pvc-raam-type-EP25-1300-x-2800-mm-RWA-systeem.jpg?v=1702982312&width=1600 | https://skylux.eu/cdn/shop/files/e5a82811-1bb0-48e4-a776-cacb59c7c092_b989a0d5-64d3-482c-ac4a-bfd843e148df.jpg?v=1688551587&width=1600 | //skylux.eu/cdn/shop/files/D_MH_Montageanleitung_Skylux_160_CE_LM.pdf?v=1503750771917917123 | //skylux.eu/cdn/shop/files/D_TD_Technische_Daten_Skylux_Skylux_160_CE_Elektrisch.pdf?v=10489854405570094672 | <style type="text/css" id="isPasted"><!--td {border: 1px solid #cccccc;}br {mso-data-placement:same-cell;}--></style><table border="1" cellpadding="0" cellspacing="0" dir="ltr" style="table-layout:fixed;font-size:10pt;font-family:Arial;border-collapse:collapse;border:none;"><tbody> <tr style="height:20px;"> <td style="overflow:hidden;padding:0px 3px 0px 3px;vertical-align:bottom;"></td> <td style="overflow:hidden;padding:0px 3px 0px 3px;vertical-align:bottom;"></td> <td style="overflow:hidden;padding:0px 3px 0px 3px;vertical-align:bottom;"></td> <td data-sheets-value='{"1":2,"2":"Ut-waarde"}' style="overflow:hidden;padding:0px 3px 0px 3px;vertical-align:bottom;font-weight:bold;text-align:center;">Ut-Wert</td> <td data-sheets-value='{"1":2,"2":"LT-waarde"}' style="overflow:hidden;padding:0px 3px 0px 3px;vertical-align:bottom;font-weight:bold;text-align:center;">LT-Wert</td> <td data-sheets-value='{"1":2,"2":"g-waarde"}' style="overflow:hidden;padding:0px 3px 0px 3px;vertical-align:bottom;font-weight:bold;text-align:center;">g-Wert</td> <td data-sheets-value='{"1":2,"2":"Rw-waarde "}' style="overflow:hidden;padding:0px 3px 0px 3px;vertical-align:bottom;font-weight:bold;text-align:center;">Rw-waarde </td> </tr> <tr style="height:20px;"> <td style="overflow:hidden;padding:0px 3px 0px 3px;vertical-align:bottom;"></td> <td style="overflow:hidden;padding:0px 3px 0px 3px;vertical-align:bottom;"></td> <td style="overflow:hidden;padding:0px 3px 0px 3px;vertical-align:bottom;"></td> <td data-sheets-numberformat='{"1":2,"2":"0.00","3":1}' data-sheets-value='{"1":2,"2":"EN 1873 : 2014"}' style="overflow:hidden;padding:0px 3px 0px 3px;vertical-align:bottom;text-align:center;">EN 1873 : 2014</td> <td data-sheets-numberformat='{"1":2,"2":"0","3":1}' data-sheets-value='{"1":2,"2":"EN ISO 13468 EN 16153 EN 410"}' style="overflow:hidden;padding:0px 3px 0px 3px;vertical-align:bottom;text-align:center;">EN ISO 13468 EN 16153 EN 410</td> <td data-sheets-numberformat='{"1":2,"2":"0","3":1}' data-sheets-value='{"1":2,"2":"EN 410"}' style="overflow:hidden;padding:0px 3px 0px 3px;vertical-align:bottom;text-align:center;">EN 410</td> <td data-sheets-value='{"1":2,"2":"EN ISO 140-3\t\t"}' style="overflow:hidden;padding:0px 3px 0px 3px;vertical-align:bottom;text-align:center;">EN ISO 140-3 </td> </tr> <tr style="height:20px;"> <td data-sheets-value='{"1":2,"2":"Materiaal"}' style="border-bottom:1px solid #000000;overflow:hidden;padding:0px 3px 0px 3px;vertical-align:bottom;background-color:#000000;font-weight:bold;color:#ffffff;">Material</td> <td data-sheets-value='{"1":2,"2":"Wanden"}' style="border-bottom:1px solid #000000;overflow:hidden;padding:0px 3px 0px 3px;vertical-align:bottom;background-color:#000000;font-weight:bold;color:#ffffff;">Schalen</td> <td data-sheets-value='{"1":2,"2":"Schalen"}' style="border-bottom:1px solid #000000;overflow:hidden;padding:0px 3px 0px 3px;vertical-align:bottom;background-color:#000000;font-weight:bold;color:#ffffff;">Schalen</td> <td data-sheets-numberformat='{"1":2,"2":"0.00","3":1}' data-sheets-value='{"1":2,"2":"(W/m²K)\t"}' style="border-bottom:1px solid #000000;overflow:hidden;padding:0px 3px 0px 3px;vertical-align:bottom;background-color:#000000;font-weight:bold;color:#ffffff;text-align:center;">(W/m²K) </td> <td data-sheets-numberformat='{"1":2,"2":"0","3":1}' data-sheets-value='{"1":2,"2":"(%)"}' style="border-bottom:1px solid #000000;overflow:hidden;padding:0px 3px 0px 3px;vertical-align:bottom;background-color:#000000;font-weight:bold;color:#ffffff;text-align:center;">(%)</td> <td data-sheets-numberformat='{"1":2,"2":"0","3":1}' data-sheets-value='{"1":2,"2":"(%)"}' style="border-bottom:1px solid #000000;overflow:hidden;padding:0px 3px 0px 3px;vertical-align:bottom;background-color:#000000;font-weight:bold;color:#ffffff;text-align:center;">(%)</td> <td data-sheets-value='{"1":2,"2":"(dB)"}' style="border-bottom:1px solid #000000;overflow:hidden;padding:0px 3px 0px 3px;vertical-align:bottom;background-color:#000000;font-weight:bold;color:#ffffff;text-align:center;">(dB)</td> </tr> <tr style="height:20px;"> <td data-sheets-value='{"1":2,"2":"Acrylaat"}' style="border-left:1px solid #000000;overflow:hidden;padding:0px 3px 0px 3px;vertical-align:bottom;">Acryl</td> <td data-sheets-value='{"1":2,"2":"EW"}' style="overflow:hidden;padding:0px 3px 0px 3px;vertical-align:bottom;">EW</td> <td data-sheets-value='{"1":2,"2":"Helder (H)"}' style="overflow:hidden;padding:0px 3px 0px 3px;vertical-align:bottom;">Klar (H)</td> <td data-sheets-numberformat='{"1":2,"2":"0.00","3":1}' data-sheets-value='{"1":3,"3":1.19}' style="overflow:hidden;padding:0px 3px 0px 3px;vertical-align:bottom;text-align:center;">1.19</td> <td data-sheets-numberformat='{"1":2,"2":"0","3":1}' data-sheets-value='{"1":3,"3":36.9}' style="overflow:hidden;padding:0px 3px 0px 3px;vertical-align:bottom;text-align:center;">37</td> <td data-sheets-numberformat='{"1":2,"2":"0","3":1}' data-sheets-value='{"1":3,"3":57.42}' style="overflow:hidden;padding:0px 3px 0px 3px;vertical-align:bottom;text-align:center;">57</td> <td data-sheets-value='{"1":3,"3":24}' style="border-right:1px solid #000000;overflow:hidden;padding:0px 3px 0px 3px;vertical-align:bottom;text-align:center;">24</td> </tr> <tr style="height:20px;"> <td data-sheets-value='{"1":2,"2":"PMMA"}' style="border-left:1px solid #000000;overflow:hidden;padding:0px 3px 0px 3px;vertical-align:bottom;">PMMA</td> <td style="overflow:hidden;padding:0px 3px 0px 3px;vertical-align:bottom;"></td> <td data-sheets-value='{"1":2,"2":"Opaal (O)"}' style="overflow:hidden;padding:0px 3px 0px 3px;vertical-align:bottom;">Opal (O)</td> <td data-sheets-numberformat='{"1":2,"2":"0.00","3":1}' data-sheets-value='{"1":3,"3":1.19}' style="overflow:hidden;padding:0px 3px 0px 3px;vertical-align:bottom;text-align:center;">1.19</td> <td data-sheets-numberformat='{"1":2,"2":"0","3":1}' data-sheets-value='{"1":3,"3":34.03}' style="overflow:hidden;padding:0px 3px 0px 3px;vertical-align:bottom;text-align:center;">34</td> <td data-sheets-numberformat='{"1":2,"2":"0","3":1}' data-sheets-value='{"1":3,"3":50.160000000000004}' style="overflow:hidden;padding:0px 3px 0px 3px;vertical-align:bottom;text-align:center;">50</td> <td data-sheets-value='{"1":3,"3":24}' style="border-right:1px solid #000000;overflow:hidden;padding:0px 3px 0px 3px;vertical-align:bottom;text-align:center;">24</td> </tr> <tr style="height:20px;"> <td style="border-left:1px solid #000000;overflow:hidden;padding:0px 3px 0px 3px;vertical-align:bottom;"></td> <td data-sheets-value='{"1":2,"2":"DW"}' style="overflow:hidden;padding:0px 3px 0px 3px;vertical-align:bottom;">DW</td> <td data-sheets-value='{"1":2,"2":"Helder (H/H)"}' style="overflow:hidden;padding:0px 3px 0px 3px;vertical-align:bottom;">Klar (H/H)</td> <td data-sheets-numberformat='{"1":2,"2":"0.00","3":1}' data-sheets-value='{"1":3,"3":0.98}' style="overflow:hidden;padding:0px 3px 0px 3px;vertical-align:bottom;text-align:center;">0.98</td> <td data-sheets-numberformat='{"1":2,"2":"0","3":1}' data-sheets-value='{"1":3,"3":33.21}' style="overflow:hidden;padding:0px 3px 0px 3px;vertical-align:bottom;text-align:center;">33</td> <td data-sheets-numberformat='{"1":2,"2":"0","3":1}' data-sheets-value='{"1":3,"3":49.5}' style="overflow:hidden;padding:0px 3px 0px 3px;vertical-align:bottom;text-align:center;">50</td> <td data-sheets-value='{"1":3,"3":26}' style="border-right:1px solid #000000;overflow:hidden;padding:0px 3px 0px 3px;vertical-align:bottom;text-align:center;">26</td> </tr> <tr style="height:20px;"> <td style="border-bottom:1px solid #000000;border-left:1px solid #000000;overflow:hidden;padding:0px 3px 0px 3px;vertical-align:bottom;"></td> <td style="border-bottom:1px solid #000000;overflow:hidden;padding:0px 3px 0px 3px;vertical-align:bottom;"></td> <td data-sheets-value='{"1":2,"2":"Opaal (O/O)"}' style="border-bottom:1px solid #000000;overflow:hidden;padding:0px 3px 0px 3px;vertical-align:bottom;">Opal (O/O)</td> <td data-sheets-numberformat='{"1":2,"2":"0.00","3":1}' data-sheets-value='{"1":3,"3":0.98}' style="border-bottom:1px solid #000000;overflow:hidden;padding:0px 3px 0px 3px;vertical-align:bottom;text-align:center;">0.98</td> <td data-sheets-numberformat='{"1":2,"2":"0","3":1}' data-sheets-value='{"1":3,"3":28.29}' style="border-bottom:1px solid #000000;overflow:hidden;padding:0px 3px 0px 3px;vertical-align:bottom;text-align:center;">28</td> <td data-sheets-numberformat='{"1":2,"2":"0","3":1}' data-sheets-value='{"1":3,"3":38.28}' style="border-bottom:1px solid #000000;overflow:hidden;padding:0px 3px 0px 3px;vertical-align:bottom;text-align:center;">38</td> <td data-sheets-value='{"1":3,"3":26}' style="border-right:1px solid #000000;border-bottom:1px solid #000000;overflow:hidden;padding:0px 3px 0px 3px;vertical-align:bottom;text-align:center;">26</td> </tr> <tr style="height:20px;"> <td data-sheets-value='{"1":2,"2":"Polycarbonaat "}' style="border-left:1px solid #000000;overflow:hidden;padding:0px 3px 0px 3px;vertical-align:bottom;">Polycarbonaat </td> <td data-sheets-value='{"1":2,"2":"EW"}' style="overflow:hidden;padding:0px 3px 0px 3px;vertical-align:bottom;">EW</td> <td data-sheets-value='{"1":2,"2":"Helder (A)"}' style="overflow:hidden;padding:0px 3px 0px 3px;vertical-align:bottom;">Klar (A)</td> <td data-sheets-numberformat='{"1":2,"2":"0.00","3":1}' data-sheets-value='{"1":3,"3":1.19}' style="overflow:hidden;padding:0px 3px 0px 3px;vertical-align:bottom;text-align:center;">1.19</td> <td data-sheets-numberformat='{"1":2,"2":"0","3":1}' data-sheets-value='{"1":3,"3":36.08}' style="overflow:hidden;padding:0px 3px 0px 3px;vertical-align:bottom;text-align:center;">36</td> <td data-sheets-numberformat='{"1":2,"2":"0","3":1}' data-sheets-value='{"1":3,"3":54.78}' style="overflow:hidden;padding:0px 3px 0px 3px;vertical-align:bottom;text-align:center;">55</td> <td data-sheets-value='{"1":3,"3":24}' style="border-right:1px solid #000000;overflow:hidden;padding:0px 3px 0px 3px;vertical-align:bottom;text-align:center;">24</td> </tr> <tr style="height:20px;"> <td data-sheets-value='{"1":2,"2":"PC"}' style="border-left:1px solid #000000;overflow:hidden;padding:0px 3px 0px 3px;vertical-align:bottom;">PC</td> <td style="overflow:hidden;padding:0px 3px 0px 3px;vertical-align:bottom;"></td> <td data-sheets-value='{"1":2,"2":"Opaal (D)"}' style="overflow:hidden;padding:0px 3px 0px 3px;vertical-align:bottom;">Opal (D)</td> <td data-sheets-numberformat='{"1":2,"2":"0.00","3":1}' data-sheets-value='{"1":3,"3":1.19}' style="overflow:hidden;padding:0px 3px 0px 3px;vertical-align:bottom;text-align:center;">1.19</td> <td data-sheets-numberformat='{"1":2,"2":"0","3":1}' data-sheets-value='{"1":3,"3":23.779999999999998}' style="overflow:hidden;padding:0px 3px 0px 3px;vertical-align:bottom;text-align:center;">24</td> <td data-sheets-numberformat='{"1":2,"2":"0","3":1}' data-sheets-value='{"1":3,"3":39.6}' style="overflow:hidden;padding:0px 3px 0px 3px;vertical-align:bottom;text-align:center;">40</td> <td data-sheets-value='{"1":3,"3":24}' style="border-right:1px solid #000000;overflow:hidden;padding:0px 3px 0px 3px;vertical-align:bottom;text-align:center;">24</td> </tr> <tr style="height:20px;"> <td style="border-left:1px solid #000000;overflow:hidden;padding:0px 3px 0px 3px;vertical-align:bottom;"></td> <td data-sheets-value='{"1":2,"2":"DW"}' style="overflow:hidden;padding:0px 3px 0px 3px;vertical-align:bottom;">DW</td> <td data-sheets-value='{"1":2,"2":"Helder (A/H)"}' style="overflow:hidden;padding:0px 3px 0px 3px;vertical-align:bottom;">Klar (A/H)</td> <td data-sheets-numberformat='{"1":2,"2":"0.00","3":1}' data-sheets-value='{"1":3,"3":0.98}' style="overflow:hidden;padding:0px 3px 0px 3px;vertical-align:bottom;text-align:center;">0.98</td> <td data-sheets-numberformat='{"1":2,"2":"0","3":1}' data-sheets-value='{"1":3,"3":32.39}' style="overflow:hidden;padding:0px 3px 0px 3px;vertical-align:bottom;text-align:center;">32</td> <td data-sheets-numberformat='{"1":2,"2":"0","3":1}' data-sheets-value='{"1":3,"3":47.52}' style="overflow:hidden;padding:0px 3px 0px 3px;vertical-align:bottom;text-align:center;">48</td> <td data-sheets-value='{"1":3,"3":26}' style="border-right:1px solid #000000;overflow:hidden;padding:0px 3px 0px 3px;vertical-align:bottom;text-align:center;">26</td> </tr> <tr style="height:20px;"> <td style="border-left:1px solid #000000;overflow:hidden;padding:0px 3px 0px 3px;vertical-align:bottom;"></td> <td style="overflow:hidden;padding:0px 3px 0px 3px;vertical-align:bottom;"></td> <td data-sheets-value='{"1":2,"2":"Helder (A/A)"}' style="overflow:hidden;padding:0px 3px 0px 3px;vertical-align:bottom;">Klar (A/A)</td> <td data-sheets-numberformat='{"1":2,"2":"0.00","3":1}' data-sheets-value='{"1":3,"3":0.98}' style="overflow:hidden;padding:0px 3px 0px 3px;vertical-align:bottom;text-align:center;">0.98</td> <td data-sheets-numberformat='{"1":2,"2":"0","3":1}' data-sheets-value='{"1":3,"3":31.569999999999997}' style="overflow:hidden;padding:0px 3px 0px 3px;vertical-align:bottom;text-align:center;">32</td> <td data-sheets-numberformat='{"1":2,"2":"0","3":1}' data-sheets-value='{"1":3,"3":45.54}' style="overflow:hidden;padding:0px 3px 0px 3px;vertical-align:bottom;text-align:center;">46</td> <td data-sheets-value='{"1":3,"3":26}' style="border-right:1px solid #000000;overflow:hidden;padding:0px 3px 0px 3px;vertical-align:bottom;text-align:center;">26</td> </tr> <tr style="height:20px;"> <td style="border-left:1px solid #000000;overflow:hidden;padding:0px 3px 0px 3px;vertical-align:bottom;"></td> <td style="overflow:hidden;padding:0px 3px 0px 3px;vertical-align:bottom;"></td> <td data-sheets-value='{"1":2,"2":"Opaal (A/O)"}' style="overflow:hidden;padding:0px 3px 0px 3px;vertical-align:bottom;">Opal (A/O)</td> <td data-sheets-numberformat='{"1":2,"2":"0.00","3":1}' data-sheets-value='{"1":3,"3":0.98}' style="overflow:hidden;padding:0px 3px 0px 3px;vertical-align:bottom;text-align:center;">0.98</td> <td data-sheets-numberformat='{"1":2,"2":"0","3":1}' data-sheets-value='{"1":3,"3":29.93}' style="overflow:hidden;padding:0px 3px 0px 3px;vertical-align:bottom;text-align:center;">30</td> <td data-sheets-numberformat='{"1":2,"2":"0","3":1}' data-sheets-value='{"1":3,"3":41.580000000000005}' style="overflow:hidden;padding:0px 3px 0px 3px;vertical-align:bottom;text-align:center;">42</td> <td data-sheets-value='{"1":3,"3":26}' style="border-right:1px solid #000000;overflow:hidden;padding:0px 3px 0px 3px;vertical-align:bottom;text-align:center;">26</td> </tr> <tr style="height:20px;"> <td style="border-bottom:1px solid #000000;border-left:1px solid #000000;overflow:hidden;padding:0px 3px 0px 3px;vertical-align:bottom;"></td> <td style="border-bottom:1px solid #000000;overflow:hidden;padding:0px 3px 0px 3px;vertical-align:bottom;"></td> <td data-sheets-value='{"1":2,"2":"Opaal (A/D)"}' style="border-bottom:1px solid #000000;overflow:hidden;padding:0px 3px 0px 3px;vertical-align:bottom;">Opal (A/D)</td> <td data-sheets-numberformat='{"1":2,"2":"0.00","3":1}' data-sheets-value='{"1":3,"3":0.98}' style="border-bottom:1px solid #000000;overflow:hidden;padding:0px 3px 0px 3px;vertical-align:bottom;text-align:center;">0.98</td> <td data-sheets-numberformat='{"1":2,"2":"0","3":1}' data-sheets-value='{"1":3,"3":20.91}' style="border-bottom:1px solid #000000;overflow:hidden;padding:0px 3px 0px 3px;vertical-align:bottom;text-align:center;">21</td> <td data-sheets-numberformat='{"1":2,"2":"0","3":1}' data-sheets-value='{"1":3,"3":33}' style="border-bottom:1px solid #000000;overflow:hidden;padding:0px 3px 0px 3px;vertical-align:bottom;text-align:center;">33</td> <td data-sheets-value='{"1":3,"3":26}' style="border-right:1px solid #000000;border-bottom:1px solid #000000;overflow:hidden;padding:0px 3px 0px 3px;vertical-align:bottom;text-align:center;">26</td> </tr> <tr style="height:20px;"> <td data-sheets-value='{"1":2,"2":"Polycarbonaat"}' style="border-left:1px solid #000000;overflow:hidden;padding:0px 3px 0px 3px;vertical-align:bottom;">Polycarbonat</td> <td data-sheets-value='{"1":2,"2":"EW"}' style="overflow:hidden;padding:0px 3px 0px 3px;vertical-align:bottom;">EW</td> <td data-sheets-value='{"1":2,"2":"Heatstop Opaal (T)"}' style="overflow:hidden;padding:0px 3px 0px 3px;vertical-align:bottom;">Heatstop opal (T)</td> <td data-sheets-numberformat='{"1":2,"2":"0.00","3":1}' data-sheets-value='{"1":3,"3":1.19}' style="overflow:hidden;padding:0px 3px 0px 3px;vertical-align:bottom;text-align:center;">1.19</td> <td data-sheets-numberformat='{"1":2,"2":"0","3":1}' data-sheets-value='{"1":3,"3":20.09}' style="overflow:hidden;padding:0px 3px 0px 3px;vertical-align:bottom;text-align:center;">20</td> <td data-sheets-numberformat='{"1":2,"2":"0","3":1}' data-sheets-value='{"1":3,"3":38.940000000000005}' style="overflow:hidden;padding:0px 3px 0px 3px;vertical-align:bottom;text-align:center;">39</td> <td data-sheets-value='{"1":3,"3":24}' style="border-right:1px solid #000000;overflow:hidden;padding:0px 3px 0px 3px;vertical-align:bottom;text-align:center;">24</td> </tr> <tr style="height:20px;"> <td data-sheets-value='{"1":2,"2":"Heatstop PC"}' style="border-left:1px solid #000000;overflow:hidden;padding:0px 3px 0px 3px;vertical-align:bottom;">Heatstop PC</td> <td data-sheets-value='{"1":2,"2":"DW"}' style="overflow:hidden;padding:0px 3px 0px 3px;vertical-align:bottom;">DW</td> <td data-sheets-value='{"1":2,"2":"Helder (T/H)"}' style="overflow:hidden;padding:0px 3px 0px 3px;vertical-align:bottom;">Klar (T/H)</td> <td data-sheets-numberformat='{"1":2,"2":"0.00","3":1}' data-sheets-value='{"1":3,"3":0.98}' style="overflow:hidden;padding:0px 3px 0px 3px;vertical-align:bottom;text-align:center;">0.98</td> <td data-sheets-numberformat='{"1":2,"2":"0","3":1}' data-sheets-value='{"1":3,"3":18.04}' style="overflow:hidden;padding:0px 3px 0px 3px;vertical-align:bottom;text-align:center;">18</td> <td data-sheets-numberformat='{"1":2,"2":"0","3":1}' data-sheets-value='{"1":3,"3":33.660000000000004}' style="overflow:hidden;padding:0px 3px 0px 3px;vertical-align:bottom;text-align:center;">34</td> <td data-sheets-value='{"1":3,"3":26}' style="border-right:1px solid #000000;overflow:hidden;padding:0px 3px 0px 3px;vertical-align:bottom;text-align:center;">26</td> </tr> <tr style="height:20px;"> <td style="border-bottom:1px solid #000000;border-left:1px solid #000000;overflow:hidden;padding:0px 3px 0px 3px;vertical-align:bottom;"></td> <td style="border-bottom:1px solid #000000;overflow:hidden;padding:0px 3px 0px 3px;vertical-align:bottom;"></td> <td data-sheets-value='{"1":2,"2":"Opaal (T/O)"}' style="border-bottom:1px solid #000000;overflow:hidden;padding:0px 3px 0px 3px;vertical-align:bottom;">Opal (T/O)</td> <td data-sheets-numberformat='{"1":2,"2":"0.00","3":1}' data-sheets-value='{"1":3,"3":0.98}' style="border-bottom:1px solid #000000;overflow:hidden;padding:0px 3px 0px 3px;vertical-align:bottom;text-align:center;">0.98</td> <td data-sheets-numberformat='{"1":2,"2":"0","3":1}' data-sheets-value='{"1":3,"3":16.81}' style="border-bottom:1px solid #000000;overflow:hidden;padding:0px 3px 0px 3px;vertical-align:bottom;text-align:center;">17</td> <td data-sheets-numberformat='{"1":2,"2":"0","3":1}' data-sheets-value='{"1":3,"3":29.700000000000003}' style="border-bottom:1px solid #000000;overflow:hidden;padding:0px 3px 0px 3px;vertical-align:bottom;text-align:center;">30</td> <td data-sheets-value='{"1":3,"3":26}' style="border-right:1px solid #000000;border-bottom:1px solid #000000;overflow:hidden;padding:0px 3px 0px 3px;vertical-align:bottom;text-align:center;">26</td> </tr> </tbody></table> | skylux-160-ce-met-koepel-en-pvc-opstand-35-30-met-lm-motor-en-pvc-raam-type-ep25-1300-x-2800-mm | 8586048930125 | 46872387649869
Rauch- und Wärmeabzug (RWA) | RWA-System | Skylux | Skylux 160° CE mit Kuppel und PVC-Aufsatzkranz 35/30 mit doppeltem LM-Motor und PVC-Rahmen Typ EP25 1600 x 2000 mm |  | 50607 | 5412970506072 | 9435.6 | Ja | 30-45 | 155.09 | 1600 x 2000 mm | 2000 | 1600 |  | PCV 35/30 (35 cm hoch & Dachöffnung = 30 cm größer als das Tageslichtmaß) | Rechteckig | 1.19 W/m²K - 0.98 W/m²K | 57% - 30% | 37% - 17% | 24dB - 26dB | 160° CE (für Industrie) | PVC-Rahmen EP25 | ohne Windfang | E | Doppelmotor | Maximal ist eine doppelschalige Lichtkuppel für dieses Produkt möglich | Ut-Wert LT-Wert g-Wert Rw-waarde EN 1873 : 2014 EN ISO 13468 EN 16153 EN 410 EN 410 EN ISO 140-3 Material Schalen Schalen (W/m²K) (%) (%) (dB) Acryl EW Klar (H) 1.19 37 57 24 PMMA Opal (O) 1.19 34 50 24 DW Klar (H/H) 0.98 33 50 26 Opal (O/O) 0.98 28 38 26 Polycarbonaat EW Klar (A) 1.19 36 55 24 PC Opal (D) 1.19 24 40 24 DW Klar (A/H) 0.98 32 48 26 Klar (A/A) 0.98 32 46 26 Opal (A/O) 0.98 30 42 26 Opal (A/D) 0.98 21 33 26 Polycarbonat EW Heatstop opal (T) 1.19 20 39 24 Heatstop PC DW Klar (T/H) 0.98 18 34 26 Opal (T/O) 0.98 17 30 26 | https://skylux.eu/de/products/skylux-160-ce-met-koepel-en-pvc-opstand-35-30-met-lm-motor-en-pvc-raam-type-ep25-1600-x-2000-mm | https://skylux.eu/cdn/shop/files/Skylux-160deg-CE-met-koepel-en-pvc-opstand-3530-met-dubbele-LM-motor-en-pvc-raam-type-EP25-1600-x-2000-mm-RWA-systeem.jpg?v=1702982343&width=1600 | https://skylux.eu/cdn/shop/files/e5a82811-1bb0-48e4-a776-cacb59c7c092_18740f00-45b3-4c05-a463-676be49cfec1.jpg?v=1688551595&width=1600 | //skylux.eu/cdn/shop/files/D_MH_Montageanleitung_Skylux_160_CE_LM.pdf?v=1503750771917917123 | //skylux.eu/cdn/shop/files/D_TD_Technische_Daten_Skylux_Skylux_160_CE_Elektrisch.pdf?v=10489854405570094672 | <style type="text/css" id="isPasted"><!--td {border: 1px solid #cccccc;}br {mso-data-placement:same-cell;}--></style><table border="1" cellpadding="0" cellspacing="0" dir="ltr" style="table-layout:fixed;font-size:10pt;font-family:Arial;border-collapse:collapse;border:none;"><tbody> <tr style="height:20px;"> <td style="overflow:hidden;padding:0px 3px 0px 3px;vertical-align:bottom;"></td> <td style="overflow:hidden;padding:0px 3px 0px 3px;vertical-align:bottom;"></td> <td style="overflow:hidden;padding:0px 3px 0px 3px;vertical-align:bottom;"></td> <td data-sheets-value='{"1":2,"2":"Ut-waarde"}' style="overflow:hidden;padding:0px 3px 0px 3px;vertical-align:bottom;font-weight:bold;text-align:center;">Ut-Wert</td> <td data-sheets-value='{"1":2,"2":"LT-waarde"}' style="overflow:hidden;padding:0px 3px 0px 3px;vertical-align:bottom;font-weight:bold;text-align:center;">LT-Wert</td> <td data-sheets-value='{"1":2,"2":"g-waarde"}' style="overflow:hidden;padding:0px 3px 0px 3px;vertical-align:bottom;font-weight:bold;text-align:center;">g-Wert</td> <td data-sheets-value='{"1":2,"2":"Rw-waarde "}' style="overflow:hidden;padding:0px 3px 0px 3px;vertical-align:bottom;font-weight:bold;text-align:center;">Rw-waarde </td> </tr> <tr style="height:20px;"> <td style="overflow:hidden;padding:0px 3px 0px 3px;vertical-align:bottom;"></td> <td style="overflow:hidden;padding:0px 3px 0px 3px;vertical-align:bottom;"></td> <td style="overflow:hidden;padding:0px 3px 0px 3px;vertical-align:bottom;"></td> <td data-sheets-numberformat='{"1":2,"2":"0.00","3":1}' data-sheets-value='{"1":2,"2":"EN 1873 : 2014"}' style="overflow:hidden;padding:0px 3px 0px 3px;vertical-align:bottom;text-align:center;">EN 1873 : 2014</td> <td data-sheets-numberformat='{"1":2,"2":"0","3":1}' data-sheets-value='{"1":2,"2":"EN ISO 13468 EN 16153 EN 410"}' style="overflow:hidden;padding:0px 3px 0px 3px;vertical-align:bottom;text-align:center;">EN ISO 13468 EN 16153 EN 410</td> <td data-sheets-numberformat='{"1":2,"2":"0","3":1}' data-sheets-value='{"1":2,"2":"EN 410"}' style="overflow:hidden;padding:0px 3px 0px 3px;vertical-align:bottom;text-align:center;">EN 410</td> <td data-sheets-value='{"1":2,"2":"EN ISO 140-3\t\t"}' style="overflow:hidden;padding:0px 3px 0px 3px;vertical-align:bottom;text-align:center;">EN ISO 140-3 </td> </tr> <tr style="height:20px;"> <td data-sheets-value='{"1":2,"2":"Materiaal"}' style="border-bottom:1px solid #000000;overflow:hidden;padding:0px 3px 0px 3px;vertical-align:bottom;background-color:#000000;font-weight:bold;color:#ffffff;">Material</td> <td data-sheets-value='{"1":2,"2":"Wanden"}' style="border-bottom:1px solid #000000;overflow:hidden;padding:0px 3px 0px 3px;vertical-align:bottom;background-color:#000000;font-weight:bold;color:#ffffff;">Schalen</td> <td data-sheets-value='{"1":2,"2":"Schalen"}' style="border-bottom:1px solid #000000;overflow:hidden;padding:0px 3px 0px 3px;vertical-align:bottom;background-color:#000000;font-weight:bold;color:#ffffff;">Schalen</td> <td data-sheets-numberformat='{"1":2,"2":"0.00","3":1}' data-sheets-value='{"1":2,"2":"(W/m²K)\t"}' style="border-bottom:1px solid #000000;overflow:hidden;padding:0px 3px 0px 3px;vertical-align:bottom;background-color:#000000;font-weight:bold;color:#ffffff;text-align:center;">(W/m²K) </td> <td data-sheets-numberformat='{"1":2,"2":"0","3":1}' data-sheets-value='{"1":2,"2":"(%)"}' style="border-bottom:1px solid #000000;overflow:hidden;padding:0px 3px 0px 3px;vertical-align:bottom;background-color:#000000;font-weight:bold;color:#ffffff;text-align:center;">(%)</td> <td data-sheets-numberformat='{"1":2,"2":"0","3":1}' data-sheets-value='{"1":2,"2":"(%)"}' style="border-bottom:1px solid #000000;overflow:hidden;padding:0px 3px 0px 3px;vertical-align:bottom;background-color:#000000;font-weight:bold;color:#ffffff;text-align:center;">(%)</td> <td data-sheets-value='{"1":2,"2":"(dB)"}' style="border-bottom:1px solid #000000;overflow:hidden;padding:0px 3px 0px 3px;vertical-align:bottom;background-color:#000000;font-weight:bold;color:#ffffff;text-align:center;">(dB)</td> </tr> <tr style="height:20px;"> <td data-sheets-value='{"1":2,"2":"Acrylaat"}' style="border-left:1px solid #000000;overflow:hidden;padding:0px 3px 0px 3px;vertical-align:bottom;">Acryl</td> <td data-sheets-value='{"1":2,"2":"EW"}' style="overflow:hidden;padding:0px 3px 0px 3px;vertical-align:bottom;">EW</td> <td data-sheets-value='{"1":2,"2":"Helder (H)"}' style="overflow:hidden;padding:0px 3px 0px 3px;vertical-align:bottom;">Klar (H)</td> <td data-sheets-numberformat='{"1":2,"2":"0.00","3":1}' data-sheets-value='{"1":3,"3":1.19}' style="overflow:hidden;padding:0px 3px 0px 3px;vertical-align:bottom;text-align:center;">1.19</td> <td data-sheets-numberformat='{"1":2,"2":"0","3":1}' data-sheets-value='{"1":3,"3":36.9}' style="overflow:hidden;padding:0px 3px 0px 3px;vertical-align:bottom;text-align:center;">37</td> <td data-sheets-numberformat='{"1":2,"2":"0","3":1}' data-sheets-value='{"1":3,"3":57.42}' style="overflow:hidden;padding:0px 3px 0px 3px;vertical-align:bottom;text-align:center;">57</td> <td data-sheets-value='{"1":3,"3":24}' style="border-right:1px solid #000000;overflow:hidden;padding:0px 3px 0px 3px;vertical-align:bottom;text-align:center;">24</td> </tr> <tr style="height:20px;"> <td data-sheets-value='{"1":2,"2":"PMMA"}' style="border-left:1px solid #000000;overflow:hidden;padding:0px 3px 0px 3px;vertical-align:bottom;">PMMA</td> <td style="overflow:hidden;padding:0px 3px 0px 3px;vertical-align:bottom;"></td> <td data-sheets-value='{"1":2,"2":"Opaal (O)"}' style="overflow:hidden;padding:0px 3px 0px 3px;vertical-align:bottom;">Opal (O)</td> <td data-sheets-numberformat='{"1":2,"2":"0.00","3":1}' data-sheets-value='{"1":3,"3":1.19}' style="overflow:hidden;padding:0px 3px 0px 3px;vertical-align:bottom;text-align:center;">1.19</td> <td data-sheets-numberformat='{"1":2,"2":"0","3":1}' data-sheets-value='{"1":3,"3":34.03}' style="overflow:hidden;padding:0px 3px 0px 3px;vertical-align:bottom;text-align:center;">34</td> <td data-sheets-numberformat='{"1":2,"2":"0","3":1}' data-sheets-value='{"1":3,"3":50.160000000000004}' style="overflow:hidden;padding:0px 3px 0px 3px;vertical-align:bottom;text-align:center;">50</td> <td data-sheets-value='{"1":3,"3":24}' style="border-right:1px solid #000000;overflow:hidden;padding:0px 3px 0px 3px;vertical-align:bottom;text-align:center;">24</td> </tr> <tr style="height:20px;"> <td style="border-left:1px solid #000000;overflow:hidden;padding:0px 3px 0px 3px;vertical-align:bottom;"></td> <td data-sheets-value='{"1":2,"2":"DW"}' style="overflow:hidden;padding:0px 3px 0px 3px;vertical-align:bottom;">DW</td> <td data-sheets-value='{"1":2,"2":"Helder (H/H)"}' style="overflow:hidden;padding:0px 3px 0px 3px;vertical-align:bottom;">Klar (H/H)</td> <td data-sheets-numberformat='{"1":2,"2":"0.00","3":1}' data-sheets-value='{"1":3,"3":0.98}' style="overflow:hidden;padding:0px 3px 0px 3px;vertical-align:bottom;text-align:center;">0.98</td> <td data-sheets-numberformat='{"1":2,"2":"0","3":1}' data-sheets-value='{"1":3,"3":33.21}' style="overflow:hidden;padding:0px 3px 0px 3px;vertical-align:bottom;text-align:center;">33</td> <td data-sheets-numberformat='{"1":2,"2":"0","3":1}' data-sheets-value='{"1":3,"3":49.5}' style="overflow:hidden;padding:0px 3px 0px 3px;vertical-align:bottom;text-align:center;">50</td> <td data-sheets-value='{"1":3,"3":26}' style="border-right:1px solid #000000;overflow:hidden;padding:0px 3px 0px 3px;vertical-align:bottom;text-align:center;">26</td> </tr> <tr style="height:20px;"> <td style="border-bottom:1px solid #000000;border-left:1px solid #000000;overflow:hidden;padding:0px 3px 0px 3px;vertical-align:bottom;"></td> <td style="border-bottom:1px solid #000000;overflow:hidden;padding:0px 3px 0px 3px;vertical-align:bottom;"></td> <td data-sheets-value='{"1":2,"2":"Opaal (O/O)"}' style="border-bottom:1px solid #000000;overflow:hidden;padding:0px 3px 0px 3px;vertical-align:bottom;">Opal (O/O)</td> <td data-sheets-numberformat='{"1":2,"2":"0.00","3":1}' data-sheets-value='{"1":3,"3":0.98}' style="border-bottom:1px solid #000000;overflow:hidden;padding:0px 3px 0px 3px;vertical-align:bottom;text-align:center;">0.98</td> <td data-sheets-numberformat='{"1":2,"2":"0","3":1}' data-sheets-value='{"1":3,"3":28.29}' style="border-bottom:1px solid #000000;overflow:hidden;padding:0px 3px 0px 3px;vertical-align:bottom;text-align:center;">28</td> <td data-sheets-numberformat='{"1":2,"2":"0","3":1}' data-sheets-value='{"1":3,"3":38.28}' style="border-bottom:1px solid #000000;overflow:hidden;padding:0px 3px 0px 3px;vertical-align:bottom;text-align:center;">38</td> <td data-sheets-value='{"1":3,"3":26}' style="border-right:1px solid #000000;border-bottom:1px solid #000000;overflow:hidden;padding:0px 3px 0px 3px;vertical-align:bottom;text-align:center;">26</td> </tr> <tr style="height:20px;"> <td data-sheets-value='{"1":2,"2":"Polycarbonaat "}' style="border-left:1px solid #000000;overflow:hidden;padding:0px 3px 0px 3px;vertical-align:bottom;">Polycarbonaat </td> <td data-sheets-value='{"1":2,"2":"EW"}' style="overflow:hidden;padding:0px 3px 0px 3px;vertical-align:bottom;">EW</td> <td data-sheets-value='{"1":2,"2":"Helder (A)"}' style="overflow:hidden;padding:0px 3px 0px 3px;vertical-align:bottom;">Klar (A)</td> <td data-sheets-numberformat='{"1":2,"2":"0.00","3":1}' data-sheets-value='{"1":3,"3":1.19}' style="overflow:hidden;padding:0px 3px 0px 3px;vertical-align:bottom;text-align:center;">1.19</td> <td data-sheets-numberformat='{"1":2,"2":"0","3":1}' data-sheets-value='{"1":3,"3":36.08}' style="overflow:hidden;padding:0px 3px 0px 3px;vertical-align:bottom;text-align:center;">36</td> <td data-sheets-numberformat='{"1":2,"2":"0","3":1}' data-sheets-value='{"1":3,"3":54.78}' style="overflow:hidden;padding:0px 3px 0px 3px;vertical-align:bottom;text-align:center;">55</td> <td data-sheets-value='{"1":3,"3":24}' style="border-right:1px solid #000000;overflow:hidden;padding:0px 3px 0px 3px;vertical-align:bottom;text-align:center;">24</td> </tr> <tr style="height:20px;"> <td data-sheets-value='{"1":2,"2":"PC"}' style="border-left:1px solid #000000;overflow:hidden;padding:0px 3px 0px 3px;vertical-align:bottom;">PC</td> <td style="overflow:hidden;padding:0px 3px 0px 3px;vertical-align:bottom;"></td> <td data-sheets-value='{"1":2,"2":"Opaal (D)"}' style="overflow:hidden;padding:0px 3px 0px 3px;vertical-align:bottom;">Opal (D)</td> <td data-sheets-numberformat='{"1":2,"2":"0.00","3":1}' data-sheets-value='{"1":3,"3":1.19}' style="overflow:hidden;padding:0px 3px 0px 3px;vertical-align:bottom;text-align:center;">1.19</td> <td data-sheets-numberformat='{"1":2,"2":"0","3":1}' data-sheets-value='{"1":3,"3":23.779999999999998}' style="overflow:hidden;padding:0px 3px 0px 3px;vertical-align:bottom;text-align:center;">24</td> <td data-sheets-numberformat='{"1":2,"2":"0","3":1}' data-sheets-value='{"1":3,"3":39.6}' style="overflow:hidden;padding:0px 3px 0px 3px;vertical-align:bottom;text-align:center;">40</td> <td data-sheets-value='{"1":3,"3":24}' style="border-right:1px solid #000000;overflow:hidden;padding:0px 3px 0px 3px;vertical-align:bottom;text-align:center;">24</td> </tr> <tr style="height:20px;"> <td style="border-left:1px solid #000000;overflow:hidden;padding:0px 3px 0px 3px;vertical-align:bottom;"></td> <td data-sheets-value='{"1":2,"2":"DW"}' style="overflow:hidden;padding:0px 3px 0px 3px;vertical-align:bottom;">DW</td> <td data-sheets-value='{"1":2,"2":"Helder (A/H)"}' style="overflow:hidden;padding:0px 3px 0px 3px;vertical-align:bottom;">Klar (A/H)</td> <td data-sheets-numberformat='{"1":2,"2":"0.00","3":1}' data-sheets-value='{"1":3,"3":0.98}' style="overflow:hidden;padding:0px 3px 0px 3px;vertical-align:bottom;text-align:center;">0.98</td> <td data-sheets-numberformat='{"1":2,"2":"0","3":1}' data-sheets-value='{"1":3,"3":32.39}' style="overflow:hidden;padding:0px 3px 0px 3px;vertical-align:bottom;text-align:center;">32</td> <td data-sheets-numberformat='{"1":2,"2":"0","3":1}' data-sheets-value='{"1":3,"3":47.52}' style="overflow:hidden;padding:0px 3px 0px 3px;vertical-align:bottom;text-align:center;">48</td> <td data-sheets-value='{"1":3,"3":26}' style="border-right:1px solid #000000;overflow:hidden;padding:0px 3px 0px 3px;vertical-align:bottom;text-align:center;">26</td> </tr> <tr style="height:20px;"> <td style="border-left:1px solid #000000;overflow:hidden;padding:0px 3px 0px 3px;vertical-align:bottom;"></td> <td style="overflow:hidden;padding:0px 3px 0px 3px;vertical-align:bottom;"></td> <td data-sheets-value='{"1":2,"2":"Helder (A/A)"}' style="overflow:hidden;padding:0px 3px 0px 3px;vertical-align:bottom;">Klar (A/A)</td> <td data-sheets-numberformat='{"1":2,"2":"0.00","3":1}' data-sheets-value='{"1":3,"3":0.98}' style="overflow:hidden;padding:0px 3px 0px 3px;vertical-align:bottom;text-align:center;">0.98</td> <td data-sheets-numberformat='{"1":2,"2":"0","3":1}' data-sheets-value='{"1":3,"3":31.569999999999997}' style="overflow:hidden;padding:0px 3px 0px 3px;vertical-align:bottom;text-align:center;">32</td> <td data-sheets-numberformat='{"1":2,"2":"0","3":1}' data-sheets-value='{"1":3,"3":45.54}' style="overflow:hidden;padding:0px 3px 0px 3px;vertical-align:bottom;text-align:center;">46</td> <td data-sheets-value='{"1":3,"3":26}' style="border-right:1px solid #000000;overflow:hidden;padding:0px 3px 0px 3px;vertical-align:bottom;text-align:center;">26</td> </tr> <tr style="height:20px;"> <td style="border-left:1px solid #000000;overflow:hidden;padding:0px 3px 0px 3px;vertical-align:bottom;"></td> <td style="overflow:hidden;padding:0px 3px 0px 3px;vertical-align:bottom;"></td> <td data-sheets-value='{"1":2,"2":"Opaal (A/O)"}' style="overflow:hidden;padding:0px 3px 0px 3px;vertical-align:bottom;">Opal (A/O)</td> <td data-sheets-numberformat='{"1":2,"2":"0.00","3":1}' data-sheets-value='{"1":3,"3":0.98}' style="overflow:hidden;padding:0px 3px 0px 3px;vertical-align:bottom;text-align:center;">0.98</td> <td data-sheets-numberformat='{"1":2,"2":"0","3":1}' data-sheets-value='{"1":3,"3":29.93}' style="overflow:hidden;padding:0px 3px 0px 3px;vertical-align:bottom;text-align:center;">30</td> <td data-sheets-numberformat='{"1":2,"2":"0","3":1}' data-sheets-value='{"1":3,"3":41.580000000000005}' style="overflow:hidden;padding:0px 3px 0px 3px;vertical-align:bottom;text-align:center;">42</td> <td data-sheets-value='{"1":3,"3":26}' style="border-right:1px solid #000000;overflow:hidden;padding:0px 3px 0px 3px;vertical-align:bottom;text-align:center;">26</td> </tr> <tr style="height:20px;"> <td style="border-bottom:1px solid #000000;border-left:1px solid #000000;overflow:hidden;padding:0px 3px 0px 3px;vertical-align:bottom;"></td> <td style="border-bottom:1px solid #000000;overflow:hidden;padding:0px 3px 0px 3px;vertical-align:bottom;"></td> <td data-sheets-value='{"1":2,"2":"Opaal (A/D)"}' style="border-bottom:1px solid #000000;overflow:hidden;padding:0px 3px 0px 3px;vertical-align:bottom;">Opal (A/D)</td> <td data-sheets-numberformat='{"1":2,"2":"0.00","3":1}' data-sheets-value='{"1":3,"3":0.98}' style="border-bottom:1px solid #000000;overflow:hidden;padding:0px 3px 0px 3px;vertical-align:bottom;text-align:center;">0.98</td> <td data-sheets-numberformat='{"1":2,"2":"0","3":1}' data-sheets-value='{"1":3,"3":20.91}' style="border-bottom:1px solid #000000;overflow:hidden;padding:0px 3px 0px 3px;vertical-align:bottom;text-align:center;">21</td> <td data-sheets-numberformat='{"1":2,"2":"0","3":1}' data-sheets-value='{"1":3,"3":33}' style="border-bottom:1px solid #000000;overflow:hidden;padding:0px 3px 0px 3px;vertical-align:bottom;text-align:center;">33</td> <td data-sheets-value='{"1":3,"3":26}' style="border-right:1px solid #000000;border-bottom:1px solid #000000;overflow:hidden;padding:0px 3px 0px 3px;vertical-align:bottom;text-align:center;">26</td> </tr> <tr style="height:20px;"> <td data-sheets-value='{"1":2,"2":"Polycarbonaat"}' style="border-left:1px solid #000000;overflow:hidden;padding:0px 3px 0px 3px;vertical-align:bottom;">Polycarbonat</td> <td data-sheets-value='{"1":2,"2":"EW"}' style="overflow:hidden;padding:0px 3px 0px 3px;vertical-align:bottom;">EW</td> <td data-sheets-value='{"1":2,"2":"Heatstop Opaal (T)"}' style="overflow:hidden;padding:0px 3px 0px 3px;vertical-align:bottom;">Heatstop opal (T)</td> <td data-sheets-numberformat='{"1":2,"2":"0.00","3":1}' data-sheets-value='{"1":3,"3":1.19}' style="overflow:hidden;padding:0px 3px 0px 3px;vertical-align:bottom;text-align:center;">1.19</td> <td data-sheets-numberformat='{"1":2,"2":"0","3":1}' data-sheets-value='{"1":3,"3":20.09}' style="overflow:hidden;padding:0px 3px 0px 3px;vertical-align:bottom;text-align:center;">20</td> <td data-sheets-numberformat='{"1":2,"2":"0","3":1}' data-sheets-value='{"1":3,"3":38.940000000000005}' style="overflow:hidden;padding:0px 3px 0px 3px;vertical-align:bottom;text-align:center;">39</td> <td data-sheets-value='{"1":3,"3":24}' style="border-right:1px solid #000000;overflow:hidden;padding:0px 3px 0px 3px;vertical-align:bottom;text-align:center;">24</td> </tr> <tr style="height:20px;"> <td data-sheets-value='{"1":2,"2":"Heatstop PC"}' style="border-left:1px solid #000000;overflow:hidden;padding:0px 3px 0px 3px;vertical-align:bottom;">Heatstop PC</td> <td data-sheets-value='{"1":2,"2":"DW"}' style="overflow:hidden;padding:0px 3px 0px 3px;vertical-align:bottom;">DW</td> <td data-sheets-value='{"1":2,"2":"Helder (T/H)"}' style="overflow:hidden;padding:0px 3px 0px 3px;vertical-align:bottom;">Klar (T/H)</td> <td data-sheets-numberformat='{"1":2,"2":"0.00","3":1}' data-sheets-value='{"1":3,"3":0.98}' style="overflow:hidden;padding:0px 3px 0px 3px;vertical-align:bottom;text-align:center;">0.98</td> <td data-sheets-numberformat='{"1":2,"2":"0","3":1}' data-sheets-value='{"1":3,"3":18.04}' style="overflow:hidden;padding:0px 3px 0px 3px;vertical-align:bottom;text-align:center;">18</td> <td data-sheets-numberformat='{"1":2,"2":"0","3":1}' data-sheets-value='{"1":3,"3":33.660000000000004}' style="overflow:hidden;padding:0px 3px 0px 3px;vertical-align:bottom;text-align:center;">34</td> <td data-sheets-value='{"1":3,"3":26}' style="border-right:1px solid #000000;overflow:hidden;padding:0px 3px 0px 3px;vertical-align:bottom;text-align:center;">26</td> </tr> <tr style="height:20px;"> <td style="border-bottom:1px solid #000000;border-left:1px solid #000000;overflow:hidden;padding:0px 3px 0px 3px;vertical-align:bottom;"></td> <td style="border-bottom:1px solid #000000;overflow:hidden;padding:0px 3px 0px 3px;vertical-align:bottom;"></td> <td data-sheets-value='{"1":2,"2":"Opaal (T/O)"}' style="border-bottom:1px solid #000000;overflow:hidden;padding:0px 3px 0px 3px;vertical-align:bottom;">Opal (T/O)</td> <td data-sheets-numberformat='{"1":2,"2":"0.00","3":1}' data-sheets-value='{"1":3,"3":0.98}' style="border-bottom:1px solid #000000;overflow:hidden;padding:0px 3px 0px 3px;vertical-align:bottom;text-align:center;">0.98</td> <td data-sheets-numberformat='{"1":2,"2":"0","3":1}' data-sheets-value='{"1":3,"3":16.81}' style="border-bottom:1px solid #000000;overflow:hidden;padding:0px 3px 0px 3px;vertical-align:bottom;text-align:center;">17</td> <td data-sheets-numberformat='{"1":2,"2":"0","3":1}' data-sheets-value='{"1":3,"3":29.700000000000003}' style="border-bottom:1px solid #000000;overflow:hidden;padding:0px 3px 0px 3px;vertical-align:bottom;text-align:center;">30</td> <td data-sheets-value='{"1":3,"3":26}' style="border-right:1px solid #000000;border-bottom:1px solid #000000;overflow:hidden;padding:0px 3px 0px 3px;vertical-align:bottom;text-align:center;">26</td> </tr> </tbody></table> | skylux-160-ce-met-koepel-en-pvc-opstand-35-30-met-lm-motor-en-pvc-raam-type-ep25-1600-x-2000-mm | 8586049257805 | 46872388141389
Rauch- und Wärmeabzug (RWA) | RWA-System | Skylux | Skylux 160° CE mit Kuppel und PVC-Aufsatzkranz 35/30 mit doppeltem LM-Motor und PVC-Rahmen Typ EP25 1600 x 2200 mm |  | 50608 | 5412970506089 | 9688.5 | Ja | 30-45 | 161.78 | 1600 x 2200 mm | 2200 | 1600 |  | PCV 35/30 (35 cm hoch & Dachöffnung = 30 cm größer als das Tageslichtmaß) | Rechteckig | 1.19 W/m²K - 0.98 W/m²K | 57% - 30% | 37% - 17% | 24dB - 26dB | 160° CE (für Industrie) | PVC-Rahmen EP25 | ohne Windfang | E | Doppelmotor | Maximal ist eine doppelschalige Lichtkuppel für dieses Produkt möglich | Ut-Wert LT-Wert g-Wert Rw-waarde EN 1873 : 2014 EN ISO 13468 EN 16153 EN 410 EN 410 EN ISO 140-3 Material Schalen Schalen (W/m²K) (%) (%) (dB) Acryl EW Klar (H) 1.19 37 57 24 PMMA Opal (O) 1.19 34 50 24 DW Klar (H/H) 0.98 33 50 26 Opal (O/O) 0.98 28 38 26 Polycarbonaat EW Klar (A) 1.19 36 55 24 PC Opal (D) 1.19 24 40 24 DW Klar (A/H) 0.98 32 48 26 Klar (A/A) 0.98 32 46 26 Opal (A/O) 0.98 30 42 26 Opal (A/D) 0.98 21 33 26 Polycarbonat EW Heatstop opal (T) 1.19 20 39 24 Heatstop PC DW Klar (T/H) 0.98 18 34 26 Opal (T/O) 0.98 17 30 26 | https://skylux.eu/de/products/skylux-160-ce-met-koepel-en-pvc-opstand-35-30-met-lm-motor-en-pvc-raam-type-ep25-1600-x-2200-mm | https://skylux.eu/cdn/shop/files/Skylux-160deg-CE-met-koepel-en-pvc-opstand-3530-met-dubbele-LM-motor-en-pvc-raam-type-EP25-1600-x-2200-mm-RWA-systeem.jpg?v=1702982348&width=1600 | https://skylux.eu/cdn/shop/files/e5a82811-1bb0-48e4-a776-cacb59c7c092_9889b4de-43db-43bc-93b1-0d7970e1c55a.jpg?v=1688551597&width=1600 | //skylux.eu/cdn/shop/files/D_MH_Montageanleitung_Skylux_160_CE_LM.pdf?v=1503750771917917123 | //skylux.eu/cdn/shop/files/D_TD_Technische_Daten_Skylux_Skylux_160_CE_Elektrisch.pdf?v=10489854405570094672 | <style type="text/css" id="isPasted"><!--td {border: 1px solid #cccccc;}br {mso-data-placement:same-cell;}--></style><table border="1" cellpadding="0" cellspacing="0" dir="ltr" style="table-layout:fixed;font-size:10pt;font-family:Arial;border-collapse:collapse;border:none;"><tbody> <tr style="height:20px;"> <td style="overflow:hidden;padding:0px 3px 0px 3px;vertical-align:bottom;"></td> <td style="overflow:hidden;padding:0px 3px 0px 3px;vertical-align:bottom;"></td> <td style="overflow:hidden;padding:0px 3px 0px 3px;vertical-align:bottom;"></td> <td data-sheets-value='{"1":2,"2":"Ut-waarde"}' style="overflow:hidden;padding:0px 3px 0px 3px;vertical-align:bottom;font-weight:bold;text-align:center;">Ut-Wert</td> <td data-sheets-value='{"1":2,"2":"LT-waarde"}' style="overflow:hidden;padding:0px 3px 0px 3px;vertical-align:bottom;font-weight:bold;text-align:center;">LT-Wert</td> <td data-sheets-value='{"1":2,"2":"g-waarde"}' style="overflow:hidden;padding:0px 3px 0px 3px;vertical-align:bottom;font-weight:bold;text-align:center;">g-Wert</td> <td data-sheets-value='{"1":2,"2":"Rw-waarde "}' style="overflow:hidden;padding:0px 3px 0px 3px;vertical-align:bottom;font-weight:bold;text-align:center;">Rw-waarde </td> </tr> <tr style="height:20px;"> <td style="overflow:hidden;padding:0px 3px 0px 3px;vertical-align:bottom;"></td> <td style="overflow:hidden;padding:0px 3px 0px 3px;vertical-align:bottom;"></td> <td style="overflow:hidden;padding:0px 3px 0px 3px;vertical-align:bottom;"></td> <td data-sheets-numberformat='{"1":2,"2":"0.00","3":1}' data-sheets-value='{"1":2,"2":"EN 1873 : 2014"}' style="overflow:hidden;padding:0px 3px 0px 3px;vertical-align:bottom;text-align:center;">EN 1873 : 2014</td> <td data-sheets-numberformat='{"1":2,"2":"0","3":1}' data-sheets-value='{"1":2,"2":"EN ISO 13468 EN 16153 EN 410"}' style="overflow:hidden;padding:0px 3px 0px 3px;vertical-align:bottom;text-align:center;">EN ISO 13468 EN 16153 EN 410</td> <td data-sheets-numberformat='{"1":2,"2":"0","3":1}' data-sheets-value='{"1":2,"2":"EN 410"}' style="overflow:hidden;padding:0px 3px 0px 3px;vertical-align:bottom;text-align:center;">EN 410</td> <td data-sheets-value='{"1":2,"2":"EN ISO 140-3\t\t"}' style="overflow:hidden;padding:0px 3px 0px 3px;vertical-align:bottom;text-align:center;">EN ISO 140-3 </td> </tr> <tr style="height:20px;"> <td data-sheets-value='{"1":2,"2":"Materiaal"}' style="border-bottom:1px solid #000000;overflow:hidden;padding:0px 3px 0px 3px;vertical-align:bottom;background-color:#000000;font-weight:bold;color:#ffffff;">Material</td> <td data-sheets-value='{"1":2,"2":"Wanden"}' style="border-bottom:1px solid #000000;overflow:hidden;padding:0px 3px 0px 3px;vertical-align:bottom;background-color:#000000;font-weight:bold;color:#ffffff;">Schalen</td> <td data-sheets-value='{"1":2,"2":"Schalen"}' style="border-bottom:1px solid #000000;overflow:hidden;padding:0px 3px 0px 3px;vertical-align:bottom;background-color:#000000;font-weight:bold;color:#ffffff;">Schalen</td> <td data-sheets-numberformat='{"1":2,"2":"0.00","3":1}' data-sheets-value='{"1":2,"2":"(W/m²K)\t"}' style="border-bottom:1px solid #000000;overflow:hidden;padding:0px 3px 0px 3px;vertical-align:bottom;background-color:#000000;font-weight:bold;color:#ffffff;text-align:center;">(W/m²K) </td> <td data-sheets-numberformat='{"1":2,"2":"0","3":1}' data-sheets-value='{"1":2,"2":"(%)"}' style="border-bottom:1px solid #000000;overflow:hidden;padding:0px 3px 0px 3px;vertical-align:bottom;background-color:#000000;font-weight:bold;color:#ffffff;text-align:center;">(%)</td> <td data-sheets-numberformat='{"1":2,"2":"0","3":1}' data-sheets-value='{"1":2,"2":"(%)"}' style="border-bottom:1px solid #000000;overflow:hidden;padding:0px 3px 0px 3px;vertical-align:bottom;background-color:#000000;font-weight:bold;color:#ffffff;text-align:center;">(%)</td> <td data-sheets-value='{"1":2,"2":"(dB)"}' style="border-bottom:1px solid #000000;overflow:hidden;padding:0px 3px 0px 3px;vertical-align:bottom;background-color:#000000;font-weight:bold;color:#ffffff;text-align:center;">(dB)</td> </tr> <tr style="height:20px;"> <td data-sheets-value='{"1":2,"2":"Acrylaat"}' style="border-left:1px solid #000000;overflow:hidden;padding:0px 3px 0px 3px;vertical-align:bottom;">Acryl</td> <td data-sheets-value='{"1":2,"2":"EW"}' style="overflow:hidden;padding:0px 3px 0px 3px;vertical-align:bottom;">EW</td> <td data-sheets-value='{"1":2,"2":"Helder (H)"}' style="overflow:hidden;padding:0px 3px 0px 3px;vertical-align:bottom;">Klar (H)</td> <td data-sheets-numberformat='{"1":2,"2":"0.00","3":1}' data-sheets-value='{"1":3,"3":1.19}' style="overflow:hidden;padding:0px 3px 0px 3px;vertical-align:bottom;text-align:center;">1.19</td> <td data-sheets-numberformat='{"1":2,"2":"0","3":1}' data-sheets-value='{"1":3,"3":36.9}' style="overflow:hidden;padding:0px 3px 0px 3px;vertical-align:bottom;text-align:center;">37</td> <td data-sheets-numberformat='{"1":2,"2":"0","3":1}' data-sheets-value='{"1":3,"3":57.42}' style="overflow:hidden;padding:0px 3px 0px 3px;vertical-align:bottom;text-align:center;">57</td> <td data-sheets-value='{"1":3,"3":24}' style="border-right:1px solid #000000;overflow:hidden;padding:0px 3px 0px 3px;vertical-align:bottom;text-align:center;">24</td> </tr> <tr style="height:20px;"> <td data-sheets-value='{"1":2,"2":"PMMA"}' style="border-left:1px solid #000000;overflow:hidden;padding:0px 3px 0px 3px;vertical-align:bottom;">PMMA</td> <td style="overflow:hidden;padding:0px 3px 0px 3px;vertical-align:bottom;"></td> <td data-sheets-value='{"1":2,"2":"Opaal (O)"}' style="overflow:hidden;padding:0px 3px 0px 3px;vertical-align:bottom;">Opal (O)</td> <td data-sheets-numberformat='{"1":2,"2":"0.00","3":1}' data-sheets-value='{"1":3,"3":1.19}' style="overflow:hidden;padding:0px 3px 0px 3px;vertical-align:bottom;text-align:center;">1.19</td> <td data-sheets-numberformat='{"1":2,"2":"0","3":1}' data-sheets-value='{"1":3,"3":34.03}' style="overflow:hidden;padding:0px 3px 0px 3px;vertical-align:bottom;text-align:center;">34</td> <td data-sheets-numberformat='{"1":2,"2":"0","3":1}' data-sheets-value='{"1":3,"3":50.160000000000004}' style="overflow:hidden;padding:0px 3px 0px 3px;vertical-align:bottom;text-align:center;">50</td> <td data-sheets-value='{"1":3,"3":24}' style="border-right:1px solid #000000;overflow:hidden;padding:0px 3px 0px 3px;vertical-align:bottom;text-align:center;">24</td> </tr> <tr style="height:20px;"> <td style="border-left:1px solid #000000;overflow:hidden;padding:0px 3px 0px 3px;vertical-align:bottom;"></td> <td data-sheets-value='{"1":2,"2":"DW"}' style="overflow:hidden;padding:0px 3px 0px 3px;vertical-align:bottom;">DW</td> <td data-sheets-value='{"1":2,"2":"Helder (H/H)"}' style="overflow:hidden;padding:0px 3px 0px 3px;vertical-align:bottom;">Klar (H/H)</td> <td data-sheets-numberformat='{"1":2,"2":"0.00","3":1}' data-sheets-value='{"1":3,"3":0.98}' style="overflow:hidden;padding:0px 3px 0px 3px;vertical-align:bottom;text-align:center;">0.98</td> <td data-sheets-numberformat='{"1":2,"2":"0","3":1}' data-sheets-value='{"1":3,"3":33.21}' style="overflow:hidden;padding:0px 3px 0px 3px;vertical-align:bottom;text-align:center;">33</td> <td data-sheets-numberformat='{"1":2,"2":"0","3":1}' data-sheets-value='{"1":3,"3":49.5}' style="overflow:hidden;padding:0px 3px 0px 3px;vertical-align:bottom;text-align:center;">50</td> <td data-sheets-value='{"1":3,"3":26}' style="border-right:1px solid #000000;overflow:hidden;padding:0px 3px 0px 3px;vertical-align:bottom;text-align:center;">26</td> </tr> <tr style="height:20px;"> <td style="border-bottom:1px solid #000000;border-left:1px solid #000000;overflow:hidden;padding:0px 3px 0px 3px;vertical-align:bottom;"></td> <td style="border-bottom:1px solid #000000;overflow:hidden;padding:0px 3px 0px 3px;vertical-align:bottom;"></td> <td data-sheets-value='{"1":2,"2":"Opaal (O/O)"}' style="border-bottom:1px solid #000000;overflow:hidden;padding:0px 3px 0px 3px;vertical-align:bottom;">Opal (O/O)</td> <td data-sheets-numberformat='{"1":2,"2":"0.00","3":1}' data-sheets-value='{"1":3,"3":0.98}' style="border-bottom:1px solid #000000;overflow:hidden;padding:0px 3px 0px 3px;vertical-align:bottom;text-align:center;">0.98</td> <td data-sheets-numberformat='{"1":2,"2":"0","3":1}' data-sheets-value='{"1":3,"3":28.29}' style="border-bottom:1px solid #000000;overflow:hidden;padding:0px 3px 0px 3px;vertical-align:bottom;text-align:center;">28</td> <td data-sheets-numberformat='{"1":2,"2":"0","3":1}' data-sheets-value='{"1":3,"3":38.28}' style="border-bottom:1px solid #000000;overflow:hidden;padding:0px 3px 0px 3px;vertical-align:bottom;text-align:center;">38</td> <td data-sheets-value='{"1":3,"3":26}' style="border-right:1px solid #000000;border-bottom:1px solid #000000;overflow:hidden;padding:0px 3px 0px 3px;vertical-align:bottom;text-align:center;">26</td> </tr> <tr style="height:20px;"> <td data-sheets-value='{"1":2,"2":"Polycarbonaat "}' style="border-left:1px solid #000000;overflow:hidden;padding:0px 3px 0px 3px;vertical-align:bottom;">Polycarbonaat </td> <td data-sheets-value='{"1":2,"2":"EW"}' style="overflow:hidden;padding:0px 3px 0px 3px;vertical-align:bottom;">EW</td> <td data-sheets-value='{"1":2,"2":"Helder (A)"}' style="overflow:hidden;padding:0px 3px 0px 3px;vertical-align:bottom;">Klar (A)</td> <td data-sheets-numberformat='{"1":2,"2":"0.00","3":1}' data-sheets-value='{"1":3,"3":1.19}' style="overflow:hidden;padding:0px 3px 0px 3px;vertical-align:bottom;text-align:center;">1.19</td> <td data-sheets-numberformat='{"1":2,"2":"0","3":1}' data-sheets-value='{"1":3,"3":36.08}' style="overflow:hidden;padding:0px 3px 0px 3px;vertical-align:bottom;text-align:center;">36</td> <td data-sheets-numberformat='{"1":2,"2":"0","3":1}' data-sheets-value='{"1":3,"3":54.78}' style="overflow:hidden;padding:0px 3px 0px 3px;vertical-align:bottom;text-align:center;">55</td> <td data-sheets-value='{"1":3,"3":24}' style="border-right:1px solid #000000;overflow:hidden;padding:0px 3px 0px 3px;vertical-align:bottom;text-align:center;">24</td> </tr> <tr style="height:20px;"> <td data-sheets-value='{"1":2,"2":"PC"}' style="border-left:1px solid #000000;overflow:hidden;padding:0px 3px 0px 3px;vertical-align:bottom;">PC</td> <td style="overflow:hidden;padding:0px 3px 0px 3px;vertical-align:bottom;"></td> <td data-sheets-value='{"1":2,"2":"Opaal (D)"}' style="overflow:hidden;padding:0px 3px 0px 3px;vertical-align:bottom;">Opal (D)</td> <td data-sheets-numberformat='{"1":2,"2":"0.00","3":1}' data-sheets-value='{"1":3,"3":1.19}' style="overflow:hidden;padding:0px 3px 0px 3px;vertical-align:bottom;text-align:center;">1.19</td> <td data-sheets-numberformat='{"1":2,"2":"0","3":1}' data-sheets-value='{"1":3,"3":23.779999999999998}' style="overflow:hidden;padding:0px 3px 0px 3px;vertical-align:bottom;text-align:center;">24</td> <td data-sheets-numberformat='{"1":2,"2":"0","3":1}' data-sheets-value='{"1":3,"3":39.6}' style="overflow:hidden;padding:0px 3px 0px 3px;vertical-align:bottom;text-align:center;">40</td> <td data-sheets-value='{"1":3,"3":24}' style="border-right:1px solid #000000;overflow:hidden;padding:0px 3px 0px 3px;vertical-align:bottom;text-align:center;">24</td> </tr> <tr style="height:20px;"> <td style="border-left:1px solid #000000;overflow:hidden;padding:0px 3px 0px 3px;vertical-align:bottom;"></td> <td data-sheets-value='{"1":2,"2":"DW"}' style="overflow:hidden;padding:0px 3px 0px 3px;vertical-align:bottom;">DW</td> <td data-sheets-value='{"1":2,"2":"Helder (A/H)"}' style="overflow:hidden;padding:0px 3px 0px 3px;vertical-align:bottom;">Klar (A/H)</td> <td data-sheets-numberformat='{"1":2,"2":"0.00","3":1}' data-sheets-value='{"1":3,"3":0.98}' style="overflow:hidden;padding:0px 3px 0px 3px;vertical-align:bottom;text-align:center;">0.98</td> <td data-sheets-numberformat='{"1":2,"2":"0","3":1}' data-sheets-value='{"1":3,"3":32.39}' style="overflow:hidden;padding:0px 3px 0px 3px;vertical-align:bottom;text-align:center;">32</td> <td data-sheets-numberformat='{"1":2,"2":"0","3":1}' data-sheets-value='{"1":3,"3":47.52}' style="overflow:hidden;padding:0px 3px 0px 3px;vertical-align:bottom;text-align:center;">48</td> <td data-sheets-value='{"1":3,"3":26}' style="border-right:1px solid #000000;overflow:hidden;padding:0px 3px 0px 3px;vertical-align:bottom;text-align:center;">26</td> </tr> <tr style="height:20px;"> <td style="border-left:1px solid #000000;overflow:hidden;padding:0px 3px 0px 3px;vertical-align:bottom;"></td> <td style="overflow:hidden;padding:0px 3px 0px 3px;vertical-align:bottom;"></td> <td data-sheets-value='{"1":2,"2":"Helder (A/A)"}' style="overflow:hidden;padding:0px 3px 0px 3px;vertical-align:bottom;">Klar (A/A)</td> <td data-sheets-numberformat='{"1":2,"2":"0.00","3":1}' data-sheets-value='{"1":3,"3":0.98}' style="overflow:hidden;padding:0px 3px 0px 3px;vertical-align:bottom;text-align:center;">0.98</td> <td data-sheets-numberformat='{"1":2,"2":"0","3":1}' data-sheets-value='{"1":3,"3":31.569999999999997}' style="overflow:hidden;padding:0px 3px 0px 3px;vertical-align:bottom;text-align:center;">32</td> <td data-sheets-numberformat='{"1":2,"2":"0","3":1}' data-sheets-value='{"1":3,"3":45.54}' style="overflow:hidden;padding:0px 3px 0px 3px;vertical-align:bottom;text-align:center;">46</td> <td data-sheets-value='{"1":3,"3":26}' style="border-right:1px solid #000000;overflow:hidden;padding:0px 3px 0px 3px;vertical-align:bottom;text-align:center;">26</td> </tr> <tr style="height:20px;"> <td style="border-left:1px solid #000000;overflow:hidden;padding:0px 3px 0px 3px;vertical-align:bottom;"></td> <td style="overflow:hidden;padding:0px 3px 0px 3px;vertical-align:bottom;"></td> <td data-sheets-value='{"1":2,"2":"Opaal (A/O)"}' style="overflow:hidden;padding:0px 3px 0px 3px;vertical-align:bottom;">Opal (A/O)</td> <td data-sheets-numberformat='{"1":2,"2":"0.00","3":1}' data-sheets-value='{"1":3,"3":0.98}' style="overflow:hidden;padding:0px 3px 0px 3px;vertical-align:bottom;text-align:center;">0.98</td> <td data-sheets-numberformat='{"1":2,"2":"0","3":1}' data-sheets-value='{"1":3,"3":29.93}' style="overflow:hidden;padding:0px 3px 0px 3px;vertical-align:bottom;text-align:center;">30</td> <td data-sheets-numberformat='{"1":2,"2":"0","3":1}' data-sheets-value='{"1":3,"3":41.580000000000005}' style="overflow:hidden;padding:0px 3px 0px 3px;vertical-align:bottom;text-align:center;">42</td> <td data-sheets-value='{"1":3,"3":26}' style="border-right:1px solid #000000;overflow:hidden;padding:0px 3px 0px 3px;vertical-align:bottom;text-align:center;">26</td> </tr> <tr style="height:20px;"> <td style="border-bottom:1px solid #000000;border-left:1px solid #000000;overflow:hidden;padding:0px 3px 0px 3px;vertical-align:bottom;"></td> <td style="border-bottom:1px solid #000000;overflow:hidden;padding:0px 3px 0px 3px;vertical-align:bottom;"></td> <td data-sheets-value='{"1":2,"2":"Opaal (A/D)"}' style="border-bottom:1px solid #000000;overflow:hidden;padding:0px 3px 0px 3px;vertical-align:bottom;">Opal (A/D)</td> <td data-sheets-numberformat='{"1":2,"2":"0.00","3":1}' data-sheets-value='{"1":3,"3":0.98}' style="border-bottom:1px solid #000000;overflow:hidden;padding:0px 3px 0px 3px;vertical-align:bottom;text-align:center;">0.98</td> <td data-sheets-numberformat='{"1":2,"2":"0","3":1}' data-sheets-value='{"1":3,"3":20.91}' style="border-bottom:1px solid #000000;overflow:hidden;padding:0px 3px 0px 3px;vertical-align:bottom;text-align:center;">21</td> <td data-sheets-numberformat='{"1":2,"2":"0","3":1}' data-sheets-value='{"1":3,"3":33}' style="border-bottom:1px solid #000000;overflow:hidden;padding:0px 3px 0px 3px;vertical-align:bottom;text-align:center;">33</td> <td data-sheets-value='{"1":3,"3":26}' style="border-right:1px solid #000000;border-bottom:1px solid #000000;overflow:hidden;padding:0px 3px 0px 3px;vertical-align:bottom;text-align:center;">26</td> </tr> <tr style="height:20px;"> <td data-sheets-value='{"1":2,"2":"Polycarbonaat"}' style="border-left:1px solid #000000;overflow:hidden;padding:0px 3px 0px 3px;vertical-align:bottom;">Polycarbonat</td> <td data-sheets-value='{"1":2,"2":"EW"}' style="overflow:hidden;padding:0px 3px 0px 3px;vertical-align:bottom;">EW</td> <td data-sheets-value='{"1":2,"2":"Heatstop Opaal (T)"}' style="overflow:hidden;padding:0px 3px 0px 3px;vertical-align:bottom;">Heatstop opal (T)</td> <td data-sheets-numberformat='{"1":2,"2":"0.00","3":1}' data-sheets-value='{"1":3,"3":1.19}' style="overflow:hidden;padding:0px 3px 0px 3px;vertical-align:bottom;text-align:center;">1.19</td> <td data-sheets-numberformat='{"1":2,"2":"0","3":1}' data-sheets-value='{"1":3,"3":20.09}' style="overflow:hidden;padding:0px 3px 0px 3px;vertical-align:bottom;text-align:center;">20</td> <td data-sheets-numberformat='{"1":2,"2":"0","3":1}' data-sheets-value='{"1":3,"3":38.940000000000005}' style="overflow:hidden;padding:0px 3px 0px 3px;vertical-align:bottom;text-align:center;">39</td> <td data-sheets-value='{"1":3,"3":24}' style="border-right:1px solid #000000;overflow:hidden;padding:0px 3px 0px 3px;vertical-align:bottom;text-align:center;">24</td> </tr> <tr style="height:20px;"> <td data-sheets-value='{"1":2,"2":"Heatstop PC"}' style="border-left:1px solid #000000;overflow:hidden;padding:0px 3px 0px 3px;vertical-align:bottom;">Heatstop PC</td> <td data-sheets-value='{"1":2,"2":"DW"}' style="overflow:hidden;padding:0px 3px 0px 3px;vertical-align:bottom;">DW</td> <td data-sheets-value='{"1":2,"2":"Helder (T/H)"}' style="overflow:hidden;padding:0px 3px 0px 3px;vertical-align:bottom;">Klar (T/H)</td> <td data-sheets-numberformat='{"1":2,"2":"0.00","3":1}' data-sheets-value='{"1":3,"3":0.98}' style="overflow:hidden;padding:0px 3px 0px 3px;vertical-align:bottom;text-align:center;">0.98</td> <td data-sheets-numberformat='{"1":2,"2":"0","3":1}' data-sheets-value='{"1":3,"3":18.04}' style="overflow:hidden;padding:0px 3px 0px 3px;vertical-align:bottom;text-align:center;">18</td> <td data-sheets-numberformat='{"1":2,"2":"0","3":1}' data-sheets-value='{"1":3,"3":33.660000000000004}' style="overflow:hidden;padding:0px 3px 0px 3px;vertical-align:bottom;text-align:center;">34</td> <td data-sheets-value='{"1":3,"3":26}' style="border-right:1px solid #000000;overflow:hidden;padding:0px 3px 0px 3px;vertical-align:bottom;text-align:center;">26</td> </tr> <tr style="height:20px;"> <td style="border-bottom:1px solid #000000;border-left:1px solid #000000;overflow:hidden;padding:0px 3px 0px 3px;vertical-align:bottom;"></td> <td style="border-bottom:1px solid #000000;overflow:hidden;padding:0px 3px 0px 3px;vertical-align:bottom;"></td> <td data-sheets-value='{"1":2,"2":"Opaal (T/O)"}' style="border-bottom:1px solid #000000;overflow:hidden;padding:0px 3px 0px 3px;vertical-align:bottom;">Opal (T/O)</td> <td data-sheets-numberformat='{"1":2,"2":"0.00","3":1}' data-sheets-value='{"1":3,"3":0.98}' style="border-bottom:1px solid #000000;overflow:hidden;padding:0px 3px 0px 3px;vertical-align:bottom;text-align:center;">0.98</td> <td data-sheets-numberformat='{"1":2,"2":"0","3":1}' data-sheets-value='{"1":3,"3":16.81}' style="border-bottom:1px solid #000000;overflow:hidden;padding:0px 3px 0px 3px;vertical-align:bottom;text-align:center;">17</td> <td data-sheets-numberformat='{"1":2,"2":"0","3":1}' data-sheets-value='{"1":3,"3":29.700000000000003}' style="border-bottom:1px solid #000000;overflow:hidden;padding:0px 3px 0px 3px;vertical-align:bottom;text-align:center;">30</td> <td data-sheets-value='{"1":3,"3":26}' style="border-right:1px solid #000000;border-bottom:1px solid #000000;overflow:hidden;padding:0px 3px 0px 3px;vertical-align:bottom;text-align:center;">26</td> </tr> </tbody></table> | skylux-160-ce-met-koepel-en-pvc-opstand-35-30-met-lm-motor-en-pvc-raam-type-ep25-1600-x-2200-mm | 8586049290573 | 46872388174157
Rauch- und Wärmeabzug (RWA) | RWA-System | Skylux | Skylux 160° CE mit Kuppel und PVC-Aufsatzkranz 35/30 mit doppeltem LM-Motor und PVC-Rahmen Typ EP25 1600 x 2300 mm |  | 50609 | 5412970506096 | 9889.35 | Ja | 30-45 | 164.78 | 1600 x 2300 mm | 2300 | 1600 |  | PCV 35/30 (35 cm hoch & Dachöffnung = 30 cm größer als das Tageslichtmaß) | Rechteckig | 1.19 W/m²K - 0.98 W/m²K | 57% - 30% | 37% - 17% | 24dB - 26dB | 160° CE (für Industrie) | PVC-Rahmen EP25 | ohne Windfang | E | Doppelmotor | Maximal ist eine doppelschalige Lichtkuppel für dieses Produkt möglich | Ut-Wert LT-Wert g-Wert Rw-waarde EN 1873 : 2014 EN ISO 13468 EN 16153 EN 410 EN 410 EN ISO 140-3 Material Schalen Schalen (W/m²K) (%) (%) (dB) Acryl EW Klar (H) 1.19 37 57 24 PMMA Opal (O) 1.19 34 50 24 DW Klar (H/H) 0.98 33 50 26 Opal (O/O) 0.98 28 38 26 Polycarbonaat EW Klar (A) 1.19 36 55 24 PC Opal (D) 1.19 24 40 24 DW Klar (A/H) 0.98 32 48 26 Klar (A/A) 0.98 32 46 26 Opal (A/O) 0.98 30 42 26 Opal (A/D) 0.98 21 33 26 Polycarbonat EW Heatstop opal (T) 1.19 20 39 24 Heatstop PC DW Klar (T/H) 0.98 18 34 26 Opal (T/O) 0.98 17 30 26 | https://skylux.eu/de/products/skylux-160-ce-met-koepel-en-pvc-opstand-35-30-met-lm-motor-en-pvc-raam-type-ep25-1600-x-2300-mm | https://skylux.eu/cdn/shop/files/Skylux-160deg-CE-met-koepel-en-pvc-opstand-3530-met-dubbele-LM-motor-en-pvc-raam-type-EP25-1600-x-2300-mm-RWA-systeem.jpg?v=1702982353&width=1600 | https://skylux.eu/cdn/shop/files/e5a82811-1bb0-48e4-a776-cacb59c7c092_87b6f933-42c4-4479-92e2-ebe62b57fccc.jpg?v=1688551599&width=1600 | //skylux.eu/cdn/shop/files/D_MH_Montageanleitung_Skylux_160_CE_LM.pdf?v=1503750771917917123 | //skylux.eu/cdn/shop/files/D_TD_Technische_Daten_Skylux_Skylux_160_CE_Elektrisch.pdf?v=10489854405570094672 | <style type="text/css" id="isPasted"><!--td {border: 1px solid #cccccc;}br {mso-data-placement:same-cell;}--></style><table border="1" cellpadding="0" cellspacing="0" dir="ltr" style="table-layout:fixed;font-size:10pt;font-family:Arial;border-collapse:collapse;border:none;"><tbody> <tr style="height:20px;"> <td style="overflow:hidden;padding:0px 3px 0px 3px;vertical-align:bottom;"></td> <td style="overflow:hidden;padding:0px 3px 0px 3px;vertical-align:bottom;"></td> <td style="overflow:hidden;padding:0px 3px 0px 3px;vertical-align:bottom;"></td> <td data-sheets-value='{"1":2,"2":"Ut-waarde"}' style="overflow:hidden;padding:0px 3px 0px 3px;vertical-align:bottom;font-weight:bold;text-align:center;">Ut-Wert</td> <td data-sheets-value='{"1":2,"2":"LT-waarde"}' style="overflow:hidden;padding:0px 3px 0px 3px;vertical-align:bottom;font-weight:bold;text-align:center;">LT-Wert</td> <td data-sheets-value='{"1":2,"2":"g-waarde"}' style="overflow:hidden;padding:0px 3px 0px 3px;vertical-align:bottom;font-weight:bold;text-align:center;">g-Wert</td> <td data-sheets-value='{"1":2,"2":"Rw-waarde "}' style="overflow:hidden;padding:0px 3px 0px 3px;vertical-align:bottom;font-weight:bold;text-align:center;">Rw-waarde </td> </tr> <tr style="height:20px;"> <td style="overflow:hidden;padding:0px 3px 0px 3px;vertical-align:bottom;"></td> <td style="overflow:hidden;padding:0px 3px 0px 3px;vertical-align:bottom;"></td> <td style="overflow:hidden;padding:0px 3px 0px 3px;vertical-align:bottom;"></td> <td data-sheets-numberformat='{"1":2,"2":"0.00","3":1}' data-sheets-value='{"1":2,"2":"EN 1873 : 2014"}' style="overflow:hidden;padding:0px 3px 0px 3px;vertical-align:bottom;text-align:center;">EN 1873 : 2014</td> <td data-sheets-numberformat='{"1":2,"2":"0","3":1}' data-sheets-value='{"1":2,"2":"EN ISO 13468 EN 16153 EN 410"}' style="overflow:hidden;padding:0px 3px 0px 3px;vertical-align:bottom;text-align:center;">EN ISO 13468 EN 16153 EN 410</td> <td data-sheets-numberformat='{"1":2,"2":"0","3":1}' data-sheets-value='{"1":2,"2":"EN 410"}' style="overflow:hidden;padding:0px 3px 0px 3px;vertical-align:bottom;text-align:center;">EN 410</td> <td data-sheets-value='{"1":2,"2":"EN ISO 140-3\t\t"}' style="overflow:hidden;padding:0px 3px 0px 3px;vertical-align:bottom;text-align:center;">EN ISO 140-3 </td> </tr> <tr style="height:20px;"> <td data-sheets-value='{"1":2,"2":"Materiaal"}' style="border-bottom:1px solid #000000;overflow:hidden;padding:0px 3px 0px 3px;vertical-align:bottom;background-color:#000000;font-weight:bold;color:#ffffff;">Material</td> <td data-sheets-value='{"1":2,"2":"Wanden"}' style="border-bottom:1px solid #000000;overflow:hidden;padding:0px 3px 0px 3px;vertical-align:bottom;background-color:#000000;font-weight:bold;color:#ffffff;">Schalen</td> <td data-sheets-value='{"1":2,"2":"Schalen"}' style="border-bottom:1px solid #000000;overflow:hidden;padding:0px 3px 0px 3px;vertical-align:bottom;background-color:#000000;font-weight:bold;color:#ffffff;">Schalen</td> <td data-sheets-numberformat='{"1":2,"2":"0.00","3":1}' data-sheets-value='{"1":2,"2":"(W/m²K)\t"}' style="border-bottom:1px solid #000000;overflow:hidden;padding:0px 3px 0px 3px;vertical-align:bottom;background-color:#000000;font-weight:bold;color:#ffffff;text-align:center;">(W/m²K) </td> <td data-sheets-numberformat='{"1":2,"2":"0","3":1}' data-sheets-value='{"1":2,"2":"(%)"}' style="border-bottom:1px solid #000000;overflow:hidden;padding:0px 3px 0px 3px;vertical-align:bottom;background-color:#000000;font-weight:bold;color:#ffffff;text-align:center;">(%)</td> <td data-sheets-numberformat='{"1":2,"2":"0","3":1}' data-sheets-value='{"1":2,"2":"(%)"}' style="border-bottom:1px solid #000000;overflow:hidden;padding:0px 3px 0px 3px;vertical-align:bottom;background-color:#000000;font-weight:bold;color:#ffffff;text-align:center;">(%)</td> <td data-sheets-value='{"1":2,"2":"(dB)"}' style="border-bottom:1px solid #000000;overflow:hidden;padding:0px 3px 0px 3px;vertical-align:bottom;background-color:#000000;font-weight:bold;color:#ffffff;text-align:center;">(dB)</td> </tr> <tr style="height:20px;"> <td data-sheets-value='{"1":2,"2":"Acrylaat"}' style="border-left:1px solid #000000;overflow:hidden;padding:0px 3px 0px 3px;vertical-align:bottom;">Acryl</td> <td data-sheets-value='{"1":2,"2":"EW"}' style="overflow:hidden;padding:0px 3px 0px 3px;vertical-align:bottom;">EW</td> <td data-sheets-value='{"1":2,"2":"Helder (H)"}' style="overflow:hidden;padding:0px 3px 0px 3px;vertical-align:bottom;">Klar (H)</td> <td data-sheets-numberformat='{"1":2,"2":"0.00","3":1}' data-sheets-value='{"1":3,"3":1.19}' style="overflow:hidden;padding:0px 3px 0px 3px;vertical-align:bottom;text-align:center;">1.19</td> <td data-sheets-numberformat='{"1":2,"2":"0","3":1}' data-sheets-value='{"1":3,"3":36.9}' style="overflow:hidden;padding:0px 3px 0px 3px;vertical-align:bottom;text-align:center;">37</td> <td data-sheets-numberformat='{"1":2,"2":"0","3":1}' data-sheets-value='{"1":3,"3":57.42}' style="overflow:hidden;padding:0px 3px 0px 3px;vertical-align:bottom;text-align:center;">57</td> <td data-sheets-value='{"1":3,"3":24}' style="border-right:1px solid #000000;overflow:hidden;padding:0px 3px 0px 3px;vertical-align:bottom;text-align:center;">24</td> </tr> <tr style="height:20px;"> <td data-sheets-value='{"1":2,"2":"PMMA"}' style="border-left:1px solid #000000;overflow:hidden;padding:0px 3px 0px 3px;vertical-align:bottom;">PMMA</td> <td style="overflow:hidden;padding:0px 3px 0px 3px;vertical-align:bottom;"></td> <td data-sheets-value='{"1":2,"2":"Opaal (O)"}' style="overflow:hidden;padding:0px 3px 0px 3px;vertical-align:bottom;">Opal (O)</td> <td data-sheets-numberformat='{"1":2,"2":"0.00","3":1}' data-sheets-value='{"1":3,"3":1.19}' style="overflow:hidden;padding:0px 3px 0px 3px;vertical-align:bottom;text-align:center;">1.19</td> <td data-sheets-numberformat='{"1":2,"2":"0","3":1}' data-sheets-value='{"1":3,"3":34.03}' style="overflow:hidden;padding:0px 3px 0px 3px;vertical-align:bottom;text-align:center;">34</td> <td data-sheets-numberformat='{"1":2,"2":"0","3":1}' data-sheets-value='{"1":3,"3":50.160000000000004}' style="overflow:hidden;padding:0px 3px 0px 3px;vertical-align:bottom;text-align:center;">50</td> <td data-sheets-value='{"1":3,"3":24}' style="border-right:1px solid #000000;overflow:hidden;padding:0px 3px 0px 3px;vertical-align:bottom;text-align:center;">24</td> </tr> <tr style="height:20px;"> <td style="border-left:1px solid #000000;overflow:hidden;padding:0px 3px 0px 3px;vertical-align:bottom;"></td> <td data-sheets-value='{"1":2,"2":"DW"}' style="overflow:hidden;padding:0px 3px 0px 3px;vertical-align:bottom;">DW</td> <td data-sheets-value='{"1":2,"2":"Helder (H/H)"}' style="overflow:hidden;padding:0px 3px 0px 3px;vertical-align:bottom;">Klar (H/H)</td> <td data-sheets-numberformat='{"1":2,"2":"0.00","3":1}' data-sheets-value='{"1":3,"3":0.98}' style="overflow:hidden;padding:0px 3px 0px 3px;vertical-align:bottom;text-align:center;">0.98</td> <td data-sheets-numberformat='{"1":2,"2":"0","3":1}' data-sheets-value='{"1":3,"3":33.21}' style="overflow:hidden;padding:0px 3px 0px 3px;vertical-align:bottom;text-align:center;">33</td> <td data-sheets-numberformat='{"1":2,"2":"0","3":1}' data-sheets-value='{"1":3,"3":49.5}' style="overflow:hidden;padding:0px 3px 0px 3px;vertical-align:bottom;text-align:center;">50</td> <td data-sheets-value='{"1":3,"3":26}' style="border-right:1px solid #000000;overflow:hidden;padding:0px 3px 0px 3px;vertical-align:bottom;text-align:center;">26</td> </tr> <tr style="height:20px;"> <td style="border-bottom:1px solid #000000;border-left:1px solid #000000;overflow:hidden;padding:0px 3px 0px 3px;vertical-align:bottom;"></td> <td style="border-bottom:1px solid #000000;overflow:hidden;padding:0px 3px 0px 3px;vertical-align:bottom;"></td> <td data-sheets-value='{"1":2,"2":"Opaal (O/O)"}' style="border-bottom:1px solid #000000;overflow:hidden;padding:0px 3px 0px 3px;vertical-align:bottom;">Opal (O/O)</td> <td data-sheets-numberformat='{"1":2,"2":"0.00","3":1}' data-sheets-value='{"1":3,"3":0.98}' style="border-bottom:1px solid #000000;overflow:hidden;padding:0px 3px 0px 3px;vertical-align:bottom;text-align:center;">0.98</td> <td data-sheets-numberformat='{"1":2,"2":"0","3":1}' data-sheets-value='{"1":3,"3":28.29}' style="border-bottom:1px solid #000000;overflow:hidden;padding:0px 3px 0px 3px;vertical-align:bottom;text-align:center;">28</td> <td data-sheets-numberformat='{"1":2,"2":"0","3":1}' data-sheets-value='{"1":3,"3":38.28}' style="border-bottom:1px solid #000000;overflow:hidden;padding:0px 3px 0px 3px;vertical-align:bottom;text-align:center;">38</td> <td data-sheets-value='{"1":3,"3":26}' style="border-right:1px solid #000000;border-bottom:1px solid #000000;overflow:hidden;padding:0px 3px 0px 3px;vertical-align:bottom;text-align:center;">26</td> </tr> <tr style="height:20px;"> <td data-sheets-value='{"1":2,"2":"Polycarbonaat "}' style="border-left:1px solid #000000;overflow:hidden;padding:0px 3px 0px 3px;vertical-align:bottom;">Polycarbonaat </td> <td data-sheets-value='{"1":2,"2":"EW"}' style="overflow:hidden;padding:0px 3px 0px 3px;vertical-align:bottom;">EW</td> <td data-sheets-value='{"1":2,"2":"Helder (A)"}' style="overflow:hidden;padding:0px 3px 0px 3px;vertical-align:bottom;">Klar (A)</td> <td data-sheets-numberformat='{"1":2,"2":"0.00","3":1}' data-sheets-value='{"1":3,"3":1.19}' style="overflow:hidden;padding:0px 3px 0px 3px;vertical-align:bottom;text-align:center;">1.19</td> <td data-sheets-numberformat='{"1":2,"2":"0","3":1}' data-sheets-value='{"1":3,"3":36.08}' style="overflow:hidden;padding:0px 3px 0px 3px;vertical-align:bottom;text-align:center;">36</td> <td data-sheets-numberformat='{"1":2,"2":"0","3":1}' data-sheets-value='{"1":3,"3":54.78}' style="overflow:hidden;padding:0px 3px 0px 3px;vertical-align:bottom;text-align:center;">55</td> <td data-sheets-value='{"1":3,"3":24}' style="border-right:1px solid #000000;overflow:hidden;padding:0px 3px 0px 3px;vertical-align:bottom;text-align:center;">24</td> </tr> <tr style="height:20px;"> <td data-sheets-value='{"1":2,"2":"PC"}' style="border-left:1px solid #000000;overflow:hidden;padding:0px 3px 0px 3px;vertical-align:bottom;">PC</td> <td style="overflow:hidden;padding:0px 3px 0px 3px;vertical-align:bottom;"></td> <td data-sheets-value='{"1":2,"2":"Opaal (D)"}' style="overflow:hidden;padding:0px 3px 0px 3px;vertical-align:bottom;">Opal (D)</td> <td data-sheets-numberformat='{"1":2,"2":"0.00","3":1}' data-sheets-value='{"1":3,"3":1.19}' style="overflow:hidden;padding:0px 3px 0px 3px;vertical-align:bottom;text-align:center;">1.19</td> <td data-sheets-numberformat='{"1":2,"2":"0","3":1}' data-sheets-value='{"1":3,"3":23.779999999999998}' style="overflow:hidden;padding:0px 3px 0px 3px;vertical-align:bottom;text-align:center;">24</td> <td data-sheets-numberformat='{"1":2,"2":"0","3":1}' data-sheets-value='{"1":3,"3":39.6}' style="overflow:hidden;padding:0px 3px 0px 3px;vertical-align:bottom;text-align:center;">40</td> <td data-sheets-value='{"1":3,"3":24}' style="border-right:1px solid #000000;overflow:hidden;padding:0px 3px 0px 3px;vertical-align:bottom;text-align:center;">24</td> </tr> <tr style="height:20px;"> <td style="border-left:1px solid #000000;overflow:hidden;padding:0px 3px 0px 3px;vertical-align:bottom;"></td> <td data-sheets-value='{"1":2,"2":"DW"}' style="overflow:hidden;padding:0px 3px 0px 3px;vertical-align:bottom;">DW</td> <td data-sheets-value='{"1":2,"2":"Helder (A/H)"}' style="overflow:hidden;padding:0px 3px 0px 3px;vertical-align:bottom;">Klar (A/H)</td> <td data-sheets-numberformat='{"1":2,"2":"0.00","3":1}' data-sheets-value='{"1":3,"3":0.98}' style="overflow:hidden;padding:0px 3px 0px 3px;vertical-align:bottom;text-align:center;">0.98</td> <td data-sheets-numberformat='{"1":2,"2":"0","3":1}' data-sheets-value='{"1":3,"3":32.39}' style="overflow:hidden;padding:0px 3px 0px 3px;vertical-align:bottom;text-align:center;">32</td> <td data-sheets-numberformat='{"1":2,"2":"0","3":1}' data-sheets-value='{"1":3,"3":47.52}' style="overflow:hidden;padding:0px 3px 0px 3px;vertical-align:bottom;text-align:center;">48</td> <td data-sheets-value='{"1":3,"3":26}' style="border-right:1px solid #000000;overflow:hidden;padding:0px 3px 0px 3px;vertical-align:bottom;text-align:center;">26</td> </tr> <tr style="height:20px;"> <td style="border-left:1px solid #000000;overflow:hidden;padding:0px 3px 0px 3px;vertical-align:bottom;"></td> <td style="overflow:hidden;padding:0px 3px 0px 3px;vertical-align:bottom;"></td> <td data-sheets-value='{"1":2,"2":"Helder (A/A)"}' style="overflow:hidden;padding:0px 3px 0px 3px;vertical-align:bottom;">Klar (A/A)</td> <td data-sheets-numberformat='{"1":2,"2":"0.00","3":1}' data-sheets-value='{"1":3,"3":0.98}' style="overflow:hidden;padding:0px 3px 0px 3px;vertical-align:bottom;text-align:center;">0.98</td> <td data-sheets-numberformat='{"1":2,"2":"0","3":1}' data-sheets-value='{"1":3,"3":31.569999999999997}' style="overflow:hidden;padding:0px 3px 0px 3px;vertical-align:bottom;text-align:center;">32</td> <td data-sheets-numberformat='{"1":2,"2":"0","3":1}' data-sheets-value='{"1":3,"3":45.54}' style="overflow:hidden;padding:0px 3px 0px 3px;vertical-align:bottom;text-align:center;">46</td> <td data-sheets-value='{"1":3,"3":26}' style="border-right:1px solid #000000;overflow:hidden;padding:0px 3px 0px 3px;vertical-align:bottom;text-align:center;">26</td> </tr> <tr style="height:20px;"> <td style="border-left:1px solid #000000;overflow:hidden;padding:0px 3px 0px 3px;vertical-align:bottom;"></td> <td style="overflow:hidden;padding:0px 3px 0px 3px;vertical-align:bottom;"></td> <td data-sheets-value='{"1":2,"2":"Opaal (A/O)"}' style="overflow:hidden;padding:0px 3px 0px 3px;vertical-align:bottom;">Opal (A/O)</td> <td data-sheets-numberformat='{"1":2,"2":"0.00","3":1}' data-sheets-value='{"1":3,"3":0.98}' style="overflow:hidden;padding:0px 3px 0px 3px;vertical-align:bottom;text-align:center;">0.98</td> <td data-sheets-numberformat='{"1":2,"2":"0","3":1}' data-sheets-value='{"1":3,"3":29.93}' style="overflow:hidden;padding:0px 3px 0px 3px;vertical-align:bottom;text-align:center;">30</td> <td data-sheets-numberformat='{"1":2,"2":"0","3":1}' data-sheets-value='{"1":3,"3":41.580000000000005}' style="overflow:hidden;padding:0px 3px 0px 3px;vertical-align:bottom;text-align:center;">42</td> <td data-sheets-value='{"1":3,"3":26}' style="border-right:1px solid #000000;overflow:hidden;padding:0px 3px 0px 3px;vertical-align:bottom;text-align:center;">26</td> </tr> <tr style="height:20px;"> <td style="border-bottom:1px solid #000000;border-left:1px solid #000000;overflow:hidden;padding:0px 3px 0px 3px;vertical-align:bottom;"></td> <td style="border-bottom:1px solid #000000;overflow:hidden;padding:0px 3px 0px 3px;vertical-align:bottom;"></td> <td data-sheets-value='{"1":2,"2":"Opaal (A/D)"}' style="border-bottom:1px solid #000000;overflow:hidden;padding:0px 3px 0px 3px;vertical-align:bottom;">Opal (A/D)</td> <td data-sheets-numberformat='{"1":2,"2":"0.00","3":1}' data-sheets-value='{"1":3,"3":0.98}' style="border-bottom:1px solid #000000;overflow:hidden;padding:0px 3px 0px 3px;vertical-align:bottom;text-align:center;">0.98</td> <td data-sheets-numberformat='{"1":2,"2":"0","3":1}' data-sheets-value='{"1":3,"3":20.91}' style="border-bottom:1px solid #000000;overflow:hidden;padding:0px 3px 0px 3px;vertical-align:bottom;text-align:center;">21</td> <td data-sheets-numberformat='{"1":2,"2":"0","3":1}' data-sheets-value='{"1":3,"3":33}' style="border-bottom:1px solid #000000;overflow:hidden;padding:0px 3px 0px 3px;vertical-align:bottom;text-align:center;">33</td> <td data-sheets-value='{"1":3,"3":26}' style="border-right:1px solid #000000;border-bottom:1px solid #000000;overflow:hidden;padding:0px 3px 0px 3px;vertical-align:bottom;text-align:center;">26</td> </tr> <tr style="height:20px;"> <td data-sheets-value='{"1":2,"2":"Polycarbonaat"}' style="border-left:1px solid #000000;overflow:hidden;padding:0px 3px 0px 3px;vertical-align:bottom;">Polycarbonat</td> <td data-sheets-value='{"1":2,"2":"EW"}' style="overflow:hidden;padding:0px 3px 0px 3px;vertical-align:bottom;">EW</td> <td data-sheets-value='{"1":2,"2":"Heatstop Opaal (T)"}' style="overflow:hidden;padding:0px 3px 0px 3px;vertical-align:bottom;">Heatstop opal (T)</td> <td data-sheets-numberformat='{"1":2,"2":"0.00","3":1}' data-sheets-value='{"1":3,"3":1.19}' style="overflow:hidden;padding:0px 3px 0px 3px;vertical-align:bottom;text-align:center;">1.19</td> <td data-sheets-numberformat='{"1":2,"2":"0","3":1}' data-sheets-value='{"1":3,"3":20.09}' style="overflow:hidden;padding:0px 3px 0px 3px;vertical-align:bottom;text-align:center;">20</td> <td data-sheets-numberformat='{"1":2,"2":"0","3":1}' data-sheets-value='{"1":3,"3":38.940000000000005}' style="overflow:hidden;padding:0px 3px 0px 3px;vertical-align:bottom;text-align:center;">39</td> <td data-sheets-value='{"1":3,"3":24}' style="border-right:1px solid #000000;overflow:hidden;padding:0px 3px 0px 3px;vertical-align:bottom;text-align:center;">24</td> </tr> <tr style="height:20px;"> <td data-sheets-value='{"1":2,"2":"Heatstop PC"}' style="border-left:1px solid #000000;overflow:hidden;padding:0px 3px 0px 3px;vertical-align:bottom;">Heatstop PC</td> <td data-sheets-value='{"1":2,"2":"DW"}' style="overflow:hidden;padding:0px 3px 0px 3px;vertical-align:bottom;">DW</td> <td data-sheets-value='{"1":2,"2":"Helder (T/H)"}' style="overflow:hidden;padding:0px 3px 0px 3px;vertical-align:bottom;">Klar (T/H)</td> <td data-sheets-numberformat='{"1":2,"2":"0.00","3":1}' data-sheets-value='{"1":3,"3":0.98}' style="overflow:hidden;padding:0px 3px 0px 3px;vertical-align:bottom;text-align:center;">0.98</td> <td data-sheets-numberformat='{"1":2,"2":"0","3":1}' data-sheets-value='{"1":3,"3":18.04}' style="overflow:hidden;padding:0px 3px 0px 3px;vertical-align:bottom;text-align:center;">18</td> <td data-sheets-numberformat='{"1":2,"2":"0","3":1}' data-sheets-value='{"1":3,"3":33.660000000000004}' style="overflow:hidden;padding:0px 3px 0px 3px;vertical-align:bottom;text-align:center;">34</td> <td data-sheets-value='{"1":3,"3":26}' style="border-right:1px solid #000000;overflow:hidden;padding:0px 3px 0px 3px;vertical-align:bottom;text-align:center;">26</td> </tr> <tr style="height:20px;"> <td style="border-bottom:1px solid #000000;border-left:1px solid #000000;overflow:hidden;padding:0px 3px 0px 3px;vertical-align:bottom;"></td> <td style="border-bottom:1px solid #000000;overflow:hidden;padding:0px 3px 0px 3px;vertical-align:bottom;"></td> <td data-sheets-value='{"1":2,"2":"Opaal (T/O)"}' style="border-bottom:1px solid #000000;overflow:hidden;padding:0px 3px 0px 3px;vertical-align:bottom;">Opal (T/O)</td> <td data-sheets-numberformat='{"1":2,"2":"0.00","3":1}' data-sheets-value='{"1":3,"3":0.98}' style="border-bottom:1px solid #000000;overflow:hidden;padding:0px 3px 0px 3px;vertical-align:bottom;text-align:center;">0.98</td> <td data-sheets-numberformat='{"1":2,"2":"0","3":1}' data-sheets-value='{"1":3,"3":16.81}' style="border-bottom:1px solid #000000;overflow:hidden;padding:0px 3px 0px 3px;vertical-align:bottom;text-align:center;">17</td> <td data-sheets-numberformat='{"1":2,"2":"0","3":1}' data-sheets-value='{"1":3,"3":29.700000000000003}' style="border-bottom:1px solid #000000;overflow:hidden;padding:0px 3px 0px 3px;vertical-align:bottom;text-align:center;">30</td> <td data-sheets-value='{"1":3,"3":26}' style="border-right:1px solid #000000;border-bottom:1px solid #000000;overflow:hidden;padding:0px 3px 0px 3px;vertical-align:bottom;text-align:center;">26</td> </tr> </tbody></table> | skylux-160-ce-met-koepel-en-pvc-opstand-35-30-met-lm-motor-en-pvc-raam-type-ep25-1600-x-2300-mm | 8586049356109 | 46872388272461
Rauch- und Wärmeabzug (RWA) | RWA-System | Skylux | Skylux 160° CE mit Kuppel und PVC-Aufsatzkranz 35/30 mit doppeltem LM-Motor und PVC-Rahmen Typ EP25 1600 x 2500 mm |  | 50610 | 5412970506102 | 10331 | Ja | 30-45 | 173.22 | 1600 x 2500 mm | 2500 | 1600 |  | PCV 35/30 (35 cm hoch & Dachöffnung = 30 cm größer als das Tageslichtmaß) | Rechteckig | 1.19 W/m²K - 0.98 W/m²K | 57% - 30% | 37% - 17% | 24dB - 26dB | 160° CE (für Industrie) | PVC-Rahmen EP25 | ohne Windfang | E | Doppelmotor | Maximal ist eine doppelschalige Lichtkuppel für dieses Produkt möglich | Ut-Wert LT-Wert g-Wert Rw-waarde EN 1873 : 2014 EN ISO 13468 EN 16153 EN 410 EN 410 EN ISO 140-3 Material Schalen Schalen (W/m²K) (%) (%) (dB) Acryl EW Klar (H) 1.19 37 57 24 PMMA Opal (O) 1.19 34 50 24 DW Klar (H/H) 0.98 33 50 26 Opal (O/O) 0.98 28 38 26 Polycarbonaat EW Klar (A) 1.19 36 55 24 PC Opal (D) 1.19 24 40 24 DW Klar (A/H) 0.98 32 48 26 Klar (A/A) 0.98 32 46 26 Opal (A/O) 0.98 30 42 26 Opal (A/D) 0.98 21 33 26 Polycarbonat EW Heatstop opal (T) 1.19 20 39 24 Heatstop PC DW Klar (T/H) 0.98 18 34 26 Opal (T/O) 0.98 17 30 26 | https://skylux.eu/de/products/skylux-160-ce-met-koepel-en-pvc-opstand-35-30-met-lm-motor-en-pvc-raam-type-ep25-1600-x-2500-mm | https://skylux.eu/cdn/shop/files/Skylux-160deg-CE-met-koepel-en-pvc-opstand-3530-met-dubbele-LM-motor-en-pvc-raam-type-EP25-1600-x-2500-mm-RWA-systeem.jpg?v=1702982359&width=1600 | https://skylux.eu/cdn/shop/files/e5a82811-1bb0-48e4-a776-cacb59c7c092_9283dd3c-f036-4deb-b5f8-a4f387206f66.jpg?v=1688551601&width=1600 | //skylux.eu/cdn/shop/files/D_MH_Montageanleitung_Skylux_160_CE_LM.pdf?v=1503750771917917123 | //skylux.eu/cdn/shop/files/D_TD_Technische_Daten_Skylux_Skylux_160_CE_Elektrisch.pdf?v=10489854405570094672 | <style type="text/css" id="isPasted"><!--td {border: 1px solid #cccccc;}br {mso-data-placement:same-cell;}--></style><table border="1" cellpadding="0" cellspacing="0" dir="ltr" style="table-layout:fixed;font-size:10pt;font-family:Arial;border-collapse:collapse;border:none;"><tbody> <tr style="height:20px;"> <td style="overflow:hidden;padding:0px 3px 0px 3px;vertical-align:bottom;"></td> <td style="overflow:hidden;padding:0px 3px 0px 3px;vertical-align:bottom;"></td> <td style="overflow:hidden;padding:0px 3px 0px 3px;vertical-align:bottom;"></td> <td data-sheets-value='{"1":2,"2":"Ut-waarde"}' style="overflow:hidden;padding:0px 3px 0px 3px;vertical-align:bottom;font-weight:bold;text-align:center;">Ut-Wert</td> <td data-sheets-value='{"1":2,"2":"LT-waarde"}' style="overflow:hidden;padding:0px 3px 0px 3px;vertical-align:bottom;font-weight:bold;text-align:center;">LT-Wert</td> <td data-sheets-value='{"1":2,"2":"g-waarde"}' style="overflow:hidden;padding:0px 3px 0px 3px;vertical-align:bottom;font-weight:bold;text-align:center;">g-Wert</td> <td data-sheets-value='{"1":2,"2":"Rw-waarde "}' style="overflow:hidden;padding:0px 3px 0px 3px;vertical-align:bottom;font-weight:bold;text-align:center;">Rw-waarde </td> </tr> <tr style="height:20px;"> <td style="overflow:hidden;padding:0px 3px 0px 3px;vertical-align:bottom;"></td> <td style="overflow:hidden;padding:0px 3px 0px 3px;vertical-align:bottom;"></td> <td style="overflow:hidden;padding:0px 3px 0px 3px;vertical-align:bottom;"></td> <td data-sheets-numberformat='{"1":2,"2":"0.00","3":1}' data-sheets-value='{"1":2,"2":"EN 1873 : 2014"}' style="overflow:hidden;padding:0px 3px 0px 3px;vertical-align:bottom;text-align:center;">EN 1873 : 2014</td> <td data-sheets-numberformat='{"1":2,"2":"0","3":1}' data-sheets-value='{"1":2,"2":"EN ISO 13468 EN 16153 EN 410"}' style="overflow:hidden;padding:0px 3px 0px 3px;vertical-align:bottom;text-align:center;">EN ISO 13468 EN 16153 EN 410</td> <td data-sheets-numberformat='{"1":2,"2":"0","3":1}' data-sheets-value='{"1":2,"2":"EN 410"}' style="overflow:hidden;padding:0px 3px 0px 3px;vertical-align:bottom;text-align:center;">EN 410</td> <td data-sheets-value='{"1":2,"2":"EN ISO 140-3\t\t"}' style="overflow:hidden;padding:0px 3px 0px 3px;vertical-align:bottom;text-align:center;">EN ISO 140-3 </td> </tr> <tr style="height:20px;"> <td data-sheets-value='{"1":2,"2":"Materiaal"}' style="border-bottom:1px solid #000000;overflow:hidden;padding:0px 3px 0px 3px;vertical-align:bottom;background-color:#000000;font-weight:bold;color:#ffffff;">Material</td> <td data-sheets-value='{"1":2,"2":"Wanden"}' style="border-bottom:1px solid #000000;overflow:hidden;padding:0px 3px 0px 3px;vertical-align:bottom;background-color:#000000;font-weight:bold;color:#ffffff;">Schalen</td> <td data-sheets-value='{"1":2,"2":"Schalen"}' style="border-bottom:1px solid #000000;overflow:hidden;padding:0px 3px 0px 3px;vertical-align:bottom;background-color:#000000;font-weight:bold;color:#ffffff;">Schalen</td> <td data-sheets-numberformat='{"1":2,"2":"0.00","3":1}' data-sheets-value='{"1":2,"2":"(W/m²K)\t"}' style="border-bottom:1px solid #000000;overflow:hidden;padding:0px 3px 0px 3px;vertical-align:bottom;background-color:#000000;font-weight:bold;color:#ffffff;text-align:center;">(W/m²K) </td> <td data-sheets-numberformat='{"1":2,"2":"0","3":1}' data-sheets-value='{"1":2,"2":"(%)"}' style="border-bottom:1px solid #000000;overflow:hidden;padding:0px 3px 0px 3px;vertical-align:bottom;background-color:#000000;font-weight:bold;color:#ffffff;text-align:center;">(%)</td> <td data-sheets-numberformat='{"1":2,"2":"0","3":1}' data-sheets-value='{"1":2,"2":"(%)"}' style="border-bottom:1px solid #000000;overflow:hidden;padding:0px 3px 0px 3px;vertical-align:bottom;background-color:#000000;font-weight:bold;color:#ffffff;text-align:center;">(%)</td> <td data-sheets-value='{"1":2,"2":"(dB)"}' style="border-bottom:1px solid #000000;overflow:hidden;padding:0px 3px 0px 3px;vertical-align:bottom;background-color:#000000;font-weight:bold;color:#ffffff;text-align:center;">(dB)</td> </tr> <tr style="height:20px;"> <td data-sheets-value='{"1":2,"2":"Acrylaat"}' style="border-left:1px solid #000000;overflow:hidden;padding:0px 3px 0px 3px;vertical-align:bottom;">Acryl</td> <td data-sheets-value='{"1":2,"2":"EW"}' style="overflow:hidden;padding:0px 3px 0px 3px;vertical-align:bottom;">EW</td> <td data-sheets-value='{"1":2,"2":"Helder (H)"}' style="overflow:hidden;padding:0px 3px 0px 3px;vertical-align:bottom;">Klar (H)</td> <td data-sheets-numberformat='{"1":2,"2":"0.00","3":1}' data-sheets-value='{"1":3,"3":1.19}' style="overflow:hidden;padding:0px 3px 0px 3px;vertical-align:bottom;text-align:center;">1.19</td> <td data-sheets-numberformat='{"1":2,"2":"0","3":1}' data-sheets-value='{"1":3,"3":36.9}' style="overflow:hidden;padding:0px 3px 0px 3px;vertical-align:bottom;text-align:center;">37</td> <td data-sheets-numberformat='{"1":2,"2":"0","3":1}' data-sheets-value='{"1":3,"3":57.42}' style="overflow:hidden;padding:0px 3px 0px 3px;vertical-align:bottom;text-align:center;">57</td> <td data-sheets-value='{"1":3,"3":24}' style="border-right:1px solid #000000;overflow:hidden;padding:0px 3px 0px 3px;vertical-align:bottom;text-align:center;">24</td> </tr> <tr style="height:20px;"> <td data-sheets-value='{"1":2,"2":"PMMA"}' style="border-left:1px solid #000000;overflow:hidden;padding:0px 3px 0px 3px;vertical-align:bottom;">PMMA</td> <td style="overflow:hidden;padding:0px 3px 0px 3px;vertical-align:bottom;"></td> <td data-sheets-value='{"1":2,"2":"Opaal (O)"}' style="overflow:hidden;padding:0px 3px 0px 3px;vertical-align:bottom;">Opal (O)</td> <td data-sheets-numberformat='{"1":2,"2":"0.00","3":1}' data-sheets-value='{"1":3,"3":1.19}' style="overflow:hidden;padding:0px 3px 0px 3px;vertical-align:bottom;text-align:center;">1.19</td> <td data-sheets-numberformat='{"1":2,"2":"0","3":1}' data-sheets-value='{"1":3,"3":34.03}' style="overflow:hidden;padding:0px 3px 0px 3px;vertical-align:bottom;text-align:center;">34</td> <td data-sheets-numberformat='{"1":2,"2":"0","3":1}' data-sheets-value='{"1":3,"3":50.160000000000004}' style="overflow:hidden;padding:0px 3px 0px 3px;vertical-align:bottom;text-align:center;">50</td> <td data-sheets-value='{"1":3,"3":24}' style="border-right:1px solid #000000;overflow:hidden;padding:0px 3px 0px 3px;vertical-align:bottom;text-align:center;">24</td> </tr> <tr style="height:20px;"> <td style="border-left:1px solid #000000;overflow:hidden;padding:0px 3px 0px 3px;vertical-align:bottom;"></td> <td data-sheets-value='{"1":2,"2":"DW"}' style="overflow:hidden;padding:0px 3px 0px 3px;vertical-align:bottom;">DW</td> <td data-sheets-value='{"1":2,"2":"Helder (H/H)"}' style="overflow:hidden;padding:0px 3px 0px 3px;vertical-align:bottom;">Klar (H/H)</td> <td data-sheets-numberformat='{"1":2,"2":"0.00","3":1}' data-sheets-value='{"1":3,"3":0.98}' style="overflow:hidden;padding:0px 3px 0px 3px;vertical-align:bottom;text-align:center;">0.98</td> <td data-sheets-numberformat='{"1":2,"2":"0","3":1}' data-sheets-value='{"1":3,"3":33.21}' style="overflow:hidden;padding:0px 3px 0px 3px;vertical-align:bottom;text-align:center;">33</td> <td data-sheets-numberformat='{"1":2,"2":"0","3":1}' data-sheets-value='{"1":3,"3":49.5}' style="overflow:hidden;padding:0px 3px 0px 3px;vertical-align:bottom;text-align:center;">50</td> <td data-sheets-value='{"1":3,"3":26}' style="border-right:1px solid #000000;overflow:hidden;padding:0px 3px 0px 3px;vertical-align:bottom;text-align:center;">26</td> </tr> <tr style="height:20px;"> <td style="border-bottom:1px solid #000000;border-left:1px solid #000000;overflow:hidden;padding:0px 3px 0px 3px;vertical-align:bottom;"></td> <td style="border-bottom:1px solid #000000;overflow:hidden;padding:0px 3px 0px 3px;vertical-align:bottom;"></td> <td data-sheets-value='{"1":2,"2":"Opaal (O/O)"}' style="border-bottom:1px solid #000000;overflow:hidden;padding:0px 3px 0px 3px;vertical-align:bottom;">Opal (O/O)</td> <td data-sheets-numberformat='{"1":2,"2":"0.00","3":1}' data-sheets-value='{"1":3,"3":0.98}' style="border-bottom:1px solid #000000;overflow:hidden;padding:0px 3px 0px 3px;vertical-align:bottom;text-align:center;">0.98</td> <td data-sheets-numberformat='{"1":2,"2":"0","3":1}' data-sheets-value='{"1":3,"3":28.29}' style="border-bottom:1px solid #000000;overflow:hidden;padding:0px 3px 0px 3px;vertical-align:bottom;text-align:center;">28</td> <td data-sheets-numberformat='{"1":2,"2":"0","3":1}' data-sheets-value='{"1":3,"3":38.28}' style="border-bottom:1px solid #000000;overflow:hidden;padding:0px 3px 0px 3px;vertical-align:bottom;text-align:center;">38</td> <td data-sheets-value='{"1":3,"3":26}' style="border-right:1px solid #000000;border-bottom:1px solid #000000;overflow:hidden;padding:0px 3px 0px 3px;vertical-align:bottom;text-align:center;">26</td> </tr> <tr style="height:20px;"> <td data-sheets-value='{"1":2,"2":"Polycarbonaat "}' style="border-left:1px solid #000000;overflow:hidden;padding:0px 3px 0px 3px;vertical-align:bottom;">Polycarbonaat </td> <td data-sheets-value='{"1":2,"2":"EW"}' style="overflow:hidden;padding:0px 3px 0px 3px;vertical-align:bottom;">EW</td> <td data-sheets-value='{"1":2,"2":"Helder (A)"}' style="overflow:hidden;padding:0px 3px 0px 3px;vertical-align:bottom;">Klar (A)</td> <td data-sheets-numberformat='{"1":2,"2":"0.00","3":1}' data-sheets-value='{"1":3,"3":1.19}' style="overflow:hidden;padding:0px 3px 0px 3px;vertical-align:bottom;text-align:center;">1.19</td> <td data-sheets-numberformat='{"1":2,"2":"0","3":1}' data-sheets-value='{"1":3,"3":36.08}' style="overflow:hidden;padding:0px 3px 0px 3px;vertical-align:bottom;text-align:center;">36</td> <td data-sheets-numberformat='{"1":2,"2":"0","3":1}' data-sheets-value='{"1":3,"3":54.78}' style="overflow:hidden;padding:0px 3px 0px 3px;vertical-align:bottom;text-align:center;">55</td> <td data-sheets-value='{"1":3,"3":24}' style="border-right:1px solid #000000;overflow:hidden;padding:0px 3px 0px 3px;vertical-align:bottom;text-align:center;">24</td> </tr> <tr style="height:20px;"> <td data-sheets-value='{"1":2,"2":"PC"}' style="border-left:1px solid #000000;overflow:hidden;padding:0px 3px 0px 3px;vertical-align:bottom;">PC</td> <td style="overflow:hidden;padding:0px 3px 0px 3px;vertical-align:bottom;"></td> <td data-sheets-value='{"1":2,"2":"Opaal (D)"}' style="overflow:hidden;padding:0px 3px 0px 3px;vertical-align:bottom;">Opal (D)</td> <td data-sheets-numberformat='{"1":2,"2":"0.00","3":1}' data-sheets-value='{"1":3,"3":1.19}' style="overflow:hidden;padding:0px 3px 0px 3px;vertical-align:bottom;text-align:center;">1.19</td> <td data-sheets-numberformat='{"1":2,"2":"0","3":1}' data-sheets-value='{"1":3,"3":23.779999999999998}' style="overflow:hidden;padding:0px 3px 0px 3px;vertical-align:bottom;text-align:center;">24</td> <td data-sheets-numberformat='{"1":2,"2":"0","3":1}' data-sheets-value='{"1":3,"3":39.6}' style="overflow:hidden;padding:0px 3px 0px 3px;vertical-align:bottom;text-align:center;">40</td> <td data-sheets-value='{"1":3,"3":24}' style="border-right:1px solid #000000;overflow:hidden;padding:0px 3px 0px 3px;vertical-align:bottom;text-align:center;">24</td> </tr> <tr style="height:20px;"> <td style="border-left:1px solid #000000;overflow:hidden;padding:0px 3px 0px 3px;vertical-align:bottom;"></td> <td data-sheets-value='{"1":2,"2":"DW"}' style="overflow:hidden;padding:0px 3px 0px 3px;vertical-align:bottom;">DW</td> <td data-sheets-value='{"1":2,"2":"Helder (A/H)"}' style="overflow:hidden;padding:0px 3px 0px 3px;vertical-align:bottom;">Klar (A/H)</td> <td data-sheets-numberformat='{"1":2,"2":"0.00","3":1}' data-sheets-value='{"1":3,"3":0.98}' style="overflow:hidden;padding:0px 3px 0px 3px;vertical-align:bottom;text-align:center;">0.98</td> <td data-sheets-numberformat='{"1":2,"2":"0","3":1}' data-sheets-value='{"1":3,"3":32.39}' style="overflow:hidden;padding:0px 3px 0px 3px;vertical-align:bottom;text-align:center;">32</td> <td data-sheets-numberformat='{"1":2,"2":"0","3":1}' data-sheets-value='{"1":3,"3":47.52}' style="overflow:hidden;padding:0px 3px 0px 3px;vertical-align:bottom;text-align:center;">48</td> <td data-sheets-value='{"1":3,"3":26}' style="border-right:1px solid #000000;overflow:hidden;padding:0px 3px 0px 3px;vertical-align:bottom;text-align:center;">26</td> </tr> <tr style="height:20px;"> <td style="border-left:1px solid #000000;overflow:hidden;padding:0px 3px 0px 3px;vertical-align:bottom;"></td> <td style="overflow:hidden;padding:0px 3px 0px 3px;vertical-align:bottom;"></td> <td data-sheets-value='{"1":2,"2":"Helder (A/A)"}' style="overflow:hidden;padding:0px 3px 0px 3px;vertical-align:bottom;">Klar (A/A)</td> <td data-sheets-numberformat='{"1":2,"2":"0.00","3":1}' data-sheets-value='{"1":3,"3":0.98}' style="overflow:hidden;padding:0px 3px 0px 3px;vertical-align:bottom;text-align:center;">0.98</td> <td data-sheets-numberformat='{"1":2,"2":"0","3":1}' data-sheets-value='{"1":3,"3":31.569999999999997}' style="overflow:hidden;padding:0px 3px 0px 3px;vertical-align:bottom;text-align:center;">32</td> <td data-sheets-numberformat='{"1":2,"2":"0","3":1}' data-sheets-value='{"1":3,"3":45.54}' style="overflow:hidden;padding:0px 3px 0px 3px;vertical-align:bottom;text-align:center;">46</td> <td data-sheets-value='{"1":3,"3":26}' style="border-right:1px solid #000000;overflow:hidden;padding:0px 3px 0px 3px;vertical-align:bottom;text-align:center;">26</td> </tr> <tr style="height:20px;"> <td style="border-left:1px solid #000000;overflow:hidden;padding:0px 3px 0px 3px;vertical-align:bottom;"></td> <td style="overflow:hidden;padding:0px 3px 0px 3px;vertical-align:bottom;"></td> <td data-sheets-value='{"1":2,"2":"Opaal (A/O)"}' style="overflow:hidden;padding:0px 3px 0px 3px;vertical-align:bottom;">Opal (A/O)</td> <td data-sheets-numberformat='{"1":2,"2":"0.00","3":1}' data-sheets-value='{"1":3,"3":0.98}' style="overflow:hidden;padding:0px 3px 0px 3px;vertical-align:bottom;text-align:center;">0.98</td> <td data-sheets-numberformat='{"1":2,"2":"0","3":1}' data-sheets-value='{"1":3,"3":29.93}' style="overflow:hidden;padding:0px 3px 0px 3px;vertical-align:bottom;text-align:center;">30</td> <td data-sheets-numberformat='{"1":2,"2":"0","3":1}' data-sheets-value='{"1":3,"3":41.580000000000005}' style="overflow:hidden;padding:0px 3px 0px 3px;vertical-align:bottom;text-align:center;">42</td> <td data-sheets-value='{"1":3,"3":26}' style="border-right:1px solid #000000;overflow:hidden;padding:0px 3px 0px 3px;vertical-align:bottom;text-align:center;">26</td> </tr> <tr style="height:20px;"> <td style="border-bottom:1px solid #000000;border-left:1px solid #000000;overflow:hidden;padding:0px 3px 0px 3px;vertical-align:bottom;"></td> <td style="border-bottom:1px solid #000000;overflow:hidden;padding:0px 3px 0px 3px;vertical-align:bottom;"></td> <td data-sheets-value='{"1":2,"2":"Opaal (A/D)"}' style="border-bottom:1px solid #000000;overflow:hidden;padding:0px 3px 0px 3px;vertical-align:bottom;">Opal (A/D)</td> <td data-sheets-numberformat='{"1":2,"2":"0.00","3":1}' data-sheets-value='{"1":3,"3":0.98}' style="border-bottom:1px solid #000000;overflow:hidden;padding:0px 3px 0px 3px;vertical-align:bottom;text-align:center;">0.98</td> <td data-sheets-numberformat='{"1":2,"2":"0","3":1}' data-sheets-value='{"1":3,"3":20.91}' style="border-bottom:1px solid #000000;overflow:hidden;padding:0px 3px 0px 3px;vertical-align:bottom;text-align:center;">21</td> <td data-sheets-numberformat='{"1":2,"2":"0","3":1}' data-sheets-value='{"1":3,"3":33}' style="border-bottom:1px solid #000000;overflow:hidden;padding:0px 3px 0px 3px;vertical-align:bottom;text-align:center;">33</td> <td data-sheets-value='{"1":3,"3":26}' style="border-right:1px solid #000000;border-bottom:1px solid #000000;overflow:hidden;padding:0px 3px 0px 3px;vertical-align:bottom;text-align:center;">26</td> </tr> <tr style="height:20px;"> <td data-sheets-value='{"1":2,"2":"Polycarbonaat"}' style="border-left:1px solid #000000;overflow:hidden;padding:0px 3px 0px 3px;vertical-align:bottom;">Polycarbonat</td> <td data-sheets-value='{"1":2,"2":"EW"}' style="overflow:hidden;padding:0px 3px 0px 3px;vertical-align:bottom;">EW</td> <td data-sheets-value='{"1":2,"2":"Heatstop Opaal (T)"}' style="overflow:hidden;padding:0px 3px 0px 3px;vertical-align:bottom;">Heatstop opal (T)</td> <td data-sheets-numberformat='{"1":2,"2":"0.00","3":1}' data-sheets-value='{"1":3,"3":1.19}' style="overflow:hidden;padding:0px 3px 0px 3px;vertical-align:bottom;text-align:center;">1.19</td> <td data-sheets-numberformat='{"1":2,"2":"0","3":1}' data-sheets-value='{"1":3,"3":20.09}' style="overflow:hidden;padding:0px 3px 0px 3px;vertical-align:bottom;text-align:center;">20</td> <td data-sheets-numberformat='{"1":2,"2":"0","3":1}' data-sheets-value='{"1":3,"3":38.940000000000005}' style="overflow:hidden;padding:0px 3px 0px 3px;vertical-align:bottom;text-align:center;">39</td> <td data-sheets-value='{"1":3,"3":24}' style="border-right:1px solid #000000;overflow:hidden;padding:0px 3px 0px 3px;vertical-align:bottom;text-align:center;">24</td> </tr> <tr style="height:20px;"> <td data-sheets-value='{"1":2,"2":"Heatstop PC"}' style="border-left:1px solid #000000;overflow:hidden;padding:0px 3px 0px 3px;vertical-align:bottom;">Heatstop PC</td> <td data-sheets-value='{"1":2,"2":"DW"}' style="overflow:hidden;padding:0px 3px 0px 3px;vertical-align:bottom;">DW</td> <td data-sheets-value='{"1":2,"2":"Helder (T/H)"}' style="overflow:hidden;padding:0px 3px 0px 3px;vertical-align:bottom;">Klar (T/H)</td> <td data-sheets-numberformat='{"1":2,"2":"0.00","3":1}' data-sheets-value='{"1":3,"3":0.98}' style="overflow:hidden;padding:0px 3px 0px 3px;vertical-align:bottom;text-align:center;">0.98</td> <td data-sheets-numberformat='{"1":2,"2":"0","3":1}' data-sheets-value='{"1":3,"3":18.04}' style="overflow:hidden;padding:0px 3px 0px 3px;vertical-align:bottom;text-align:center;">18</td> <td data-sheets-numberformat='{"1":2,"2":"0","3":1}' data-sheets-value='{"1":3,"3":33.660000000000004}' style="overflow:hidden;padding:0px 3px 0px 3px;vertical-align:bottom;text-align:center;">34</td> <td data-sheets-value='{"1":3,"3":26}' style="border-right:1px solid #000000;overflow:hidden;padding:0px 3px 0px 3px;vertical-align:bottom;text-align:center;">26</td> </tr> <tr style="height:20px;"> <td style="border-bottom:1px solid #000000;border-left:1px solid #000000;overflow:hidden;padding:0px 3px 0px 3px;vertical-align:bottom;"></td> <td style="border-bottom:1px solid #000000;overflow:hidden;padding:0px 3px 0px 3px;vertical-align:bottom;"></td> <td data-sheets-value='{"1":2,"2":"Opaal (T/O)"}' style="border-bottom:1px solid #000000;overflow:hidden;padding:0px 3px 0px 3px;vertical-align:bottom;">Opal (T/O)</td> <td data-sheets-numberformat='{"1":2,"2":"0.00","3":1}' data-sheets-value='{"1":3,"3":0.98}' style="border-bottom:1px solid #000000;overflow:hidden;padding:0px 3px 0px 3px;vertical-align:bottom;text-align:center;">0.98</td> <td data-sheets-numberformat='{"1":2,"2":"0","3":1}' data-sheets-value='{"1":3,"3":16.81}' style="border-bottom:1px solid #000000;overflow:hidden;padding:0px 3px 0px 3px;vertical-align:bottom;text-align:center;">17</td> <td data-sheets-numberformat='{"1":2,"2":"0","3":1}' data-sheets-value='{"1":3,"3":29.700000000000003}' style="border-bottom:1px solid #000000;overflow:hidden;padding:0px 3px 0px 3px;vertical-align:bottom;text-align:center;">30</td> <td data-sheets-value='{"1":3,"3":26}' style="border-right:1px solid #000000;border-bottom:1px solid #000000;overflow:hidden;padding:0px 3px 0px 3px;vertical-align:bottom;text-align:center;">26</td> </tr> </tbody></table> | skylux-160-ce-met-koepel-en-pvc-opstand-35-30-met-lm-motor-en-pvc-raam-type-ep25-1600-x-2500-mm | 8586049421645 | 46872388370765
Rauch- und Wärmeabzug (RWA) | RWA-System | Skylux | Skylux 160° CE mit Kuppel und PVC-Aufsatzkranz 35/30 mit doppeltem LM-Motor und PVC-Rahmen Typ EP25 1600 x 2800 mm |  | 50611 | 5412970506119 | 10776.3 | Ja | 30-45 | 184.27 | 1600 x 2800 mm | 2800 | 1600 |  | PCV 35/30 (35 cm hoch & Dachöffnung = 30 cm größer als das Tageslichtmaß) | Rechteckig | 1.19 W/m²K - 0.98 W/m²K | 57% - 30% | 37% - 17% | 24dB - 26dB | 160° CE (für Industrie) | PVC-Rahmen EP25 | ohne Windfang | E | Doppelmotor | Maximal ist eine doppelschalige Lichtkuppel für dieses Produkt möglich | Ut-Wert LT-Wert g-Wert Rw-waarde EN 1873 : 2014 EN ISO 13468 EN 16153 EN 410 EN 410 EN ISO 140-3 Material Schalen Schalen (W/m²K) (%) (%) (dB) Acryl EW Klar (H) 1.19 37 57 24 PMMA Opal (O) 1.19 34 50 24 DW Klar (H/H) 0.98 33 50 26 Opal (O/O) 0.98 28 38 26 Polycarbonaat EW Klar (A) 1.19 36 55 24 PC Opal (D) 1.19 24 40 24 DW Klar (A/H) 0.98 32 48 26 Klar (A/A) 0.98 32 46 26 Opal (A/O) 0.98 30 42 26 Opal (A/D) 0.98 21 33 26 Polycarbonat EW Heatstop opal (T) 1.19 20 39 24 Heatstop PC DW Klar (T/H) 0.98 18 34 26 Opal (T/O) 0.98 17 30 26 | https://skylux.eu/de/products/skylux-160-ce-met-koepel-en-pvc-opstand-35-30-met-lm-motor-en-pvc-raam-type-ep25-1600-x-2800-mm | https://skylux.eu/cdn/shop/files/Skylux-160deg-CE-met-koepel-en-pvc-opstand-3530-met-dubbele-LM-motor-en-pvc-raam-type-EP25-1600-x-2800-mm-RWA-systeem.jpg?v=1702982365&width=1600 | https://skylux.eu/cdn/shop/files/e5a82811-1bb0-48e4-a776-cacb59c7c092_d26396fb-e954-4fc2-90e0-625470bb19f3.jpg?v=1688551603&width=1600 | //skylux.eu/cdn/shop/files/D_MH_Montageanleitung_Skylux_160_CE_LM.pdf?v=1503750771917917123 | //skylux.eu/cdn/shop/files/D_TD_Technische_Daten_Skylux_Skylux_160_CE_Elektrisch.pdf?v=10489854405570094672 | <style type="text/css" id="isPasted"><!--td {border: 1px solid #cccccc;}br {mso-data-placement:same-cell;}--></style><table border="1" cellpadding="0" cellspacing="0" dir="ltr" style="table-layout:fixed;font-size:10pt;font-family:Arial;border-collapse:collapse;border:none;"><tbody> <tr style="height:20px;"> <td style="overflow:hidden;padding:0px 3px 0px 3px;vertical-align:bottom;"></td> <td style="overflow:hidden;padding:0px 3px 0px 3px;vertical-align:bottom;"></td> <td style="overflow:hidden;padding:0px 3px 0px 3px;vertical-align:bottom;"></td> <td data-sheets-value='{"1":2,"2":"Ut-waarde"}' style="overflow:hidden;padding:0px 3px 0px 3px;vertical-align:bottom;font-weight:bold;text-align:center;">Ut-Wert</td> <td data-sheets-value='{"1":2,"2":"LT-waarde"}' style="overflow:hidden;padding:0px 3px 0px 3px;vertical-align:bottom;font-weight:bold;text-align:center;">LT-Wert</td> <td data-sheets-value='{"1":2,"2":"g-waarde"}' style="overflow:hidden;padding:0px 3px 0px 3px;vertical-align:bottom;font-weight:bold;text-align:center;">g-Wert</td> <td data-sheets-value='{"1":2,"2":"Rw-waarde "}' style="overflow:hidden;padding:0px 3px 0px 3px;vertical-align:bottom;font-weight:bold;text-align:center;">Rw-waarde </td> </tr> <tr style="height:20px;"> <td style="overflow:hidden;padding:0px 3px 0px 3px;vertical-align:bottom;"></td> <td style="overflow:hidden;padding:0px 3px 0px 3px;vertical-align:bottom;"></td> <td style="overflow:hidden;padding:0px 3px 0px 3px;vertical-align:bottom;"></td> <td data-sheets-numberformat='{"1":2,"2":"0.00","3":1}' data-sheets-value='{"1":2,"2":"EN 1873 : 2014"}' style="overflow:hidden;padding:0px 3px 0px 3px;vertical-align:bottom;text-align:center;">EN 1873 : 2014</td> <td data-sheets-numberformat='{"1":2,"2":"0","3":1}' data-sheets-value='{"1":2,"2":"EN ISO 13468 EN 16153 EN 410"}' style="overflow:hidden;padding:0px 3px 0px 3px;vertical-align:bottom;text-align:center;">EN ISO 13468 EN 16153 EN 410</td> <td data-sheets-numberformat='{"1":2,"2":"0","3":1}' data-sheets-value='{"1":2,"2":"EN 410"}' style="overflow:hidden;padding:0px 3px 0px 3px;vertical-align:bottom;text-align:center;">EN 410</td> <td data-sheets-value='{"1":2,"2":"EN ISO 140-3\t\t"}' style="overflow:hidden;padding:0px 3px 0px 3px;vertical-align:bottom;text-align:center;">EN ISO 140-3 </td> </tr> <tr style="height:20px;"> <td data-sheets-value='{"1":2,"2":"Materiaal"}' style="border-bottom:1px solid #000000;overflow:hidden;padding:0px 3px 0px 3px;vertical-align:bottom;background-color:#000000;font-weight:bold;color:#ffffff;">Material</td> <td data-sheets-value='{"1":2,"2":"Wanden"}' style="border-bottom:1px solid #000000;overflow:hidden;padding:0px 3px 0px 3px;vertical-align:bottom;background-color:#000000;font-weight:bold;color:#ffffff;">Schalen</td> <td data-sheets-value='{"1":2,"2":"Schalen"}' style="border-bottom:1px solid #000000;overflow:hidden;padding:0px 3px 0px 3px;vertical-align:bottom;background-color:#000000;font-weight:bold;color:#ffffff;">Schalen</td> <td data-sheets-numberformat='{"1":2,"2":"0.00","3":1}' data-sheets-value='{"1":2,"2":"(W/m²K)\t"}' style="border-bottom:1px solid #000000;overflow:hidden;padding:0px 3px 0px 3px;vertical-align:bottom;background-color:#000000;font-weight:bold;color:#ffffff;text-align:center;">(W/m²K) </td> <td data-sheets-numberformat='{"1":2,"2":"0","3":1}' data-sheets-value='{"1":2,"2":"(%)"}' style="border-bottom:1px solid #000000;overflow:hidden;padding:0px 3px 0px 3px;vertical-align:bottom;background-color:#000000;font-weight:bold;color:#ffffff;text-align:center;">(%)</td> <td data-sheets-numberformat='{"1":2,"2":"0","3":1}' data-sheets-value='{"1":2,"2":"(%)"}' style="border-bottom:1px solid #000000;overflow:hidden;padding:0px 3px 0px 3px;vertical-align:bottom;background-color:#000000;font-weight:bold;color:#ffffff;text-align:center;">(%)</td> <td data-sheets-value='{"1":2,"2":"(dB)"}' style="border-bottom:1px solid #000000;overflow:hidden;padding:0px 3px 0px 3px;vertical-align:bottom;background-color:#000000;font-weight:bold;color:#ffffff;text-align:center;">(dB)</td> </tr> <tr style="height:20px;"> <td data-sheets-value='{"1":2,"2":"Acrylaat"}' style="border-left:1px solid #000000;overflow:hidden;padding:0px 3px 0px 3px;vertical-align:bottom;">Acryl</td> <td data-sheets-value='{"1":2,"2":"EW"}' style="overflow:hidden;padding:0px 3px 0px 3px;vertical-align:bottom;">EW</td> <td data-sheets-value='{"1":2,"2":"Helder (H)"}' style="overflow:hidden;padding:0px 3px 0px 3px;vertical-align:bottom;">Klar (H)</td> <td data-sheets-numberformat='{"1":2,"2":"0.00","3":1}' data-sheets-value='{"1":3,"3":1.19}' style="overflow:hidden;padding:0px 3px 0px 3px;vertical-align:bottom;text-align:center;">1.19</td> <td data-sheets-numberformat='{"1":2,"2":"0","3":1}' data-sheets-value='{"1":3,"3":36.9}' style="overflow:hidden;padding:0px 3px 0px 3px;vertical-align:bottom;text-align:center;">37</td> <td data-sheets-numberformat='{"1":2,"2":"0","3":1}' data-sheets-value='{"1":3,"3":57.42}' style="overflow:hidden;padding:0px 3px 0px 3px;vertical-align:bottom;text-align:center;">57</td> <td data-sheets-value='{"1":3,"3":24}' style="border-right:1px solid #000000;overflow:hidden;padding:0px 3px 0px 3px;vertical-align:bottom;text-align:center;">24</td> </tr> <tr style="height:20px;"> <td data-sheets-value='{"1":2,"2":"PMMA"}' style="border-left:1px solid #000000;overflow:hidden;padding:0px 3px 0px 3px;vertical-align:bottom;">PMMA</td> <td style="overflow:hidden;padding:0px 3px 0px 3px;vertical-align:bottom;"></td> <td data-sheets-value='{"1":2,"2":"Opaal (O)"}' style="overflow:hidden;padding:0px 3px 0px 3px;vertical-align:bottom;">Opal (O)</td> <td data-sheets-numberformat='{"1":2,"2":"0.00","3":1}' data-sheets-value='{"1":3,"3":1.19}' style="overflow:hidden;padding:0px 3px 0px 3px;vertical-align:bottom;text-align:center;">1.19</td> <td data-sheets-numberformat='{"1":2,"2":"0","3":1}' data-sheets-value='{"1":3,"3":34.03}' style="overflow:hidden;padding:0px 3px 0px 3px;vertical-align:bottom;text-align:center;">34</td> <td data-sheets-numberformat='{"1":2,"2":"0","3":1}' data-sheets-value='{"1":3,"3":50.160000000000004}' style="overflow:hidden;padding:0px 3px 0px 3px;vertical-align:bottom;text-align:center;">50</td> <td data-sheets-value='{"1":3,"3":24}' style="border-right:1px solid #000000;overflow:hidden;padding:0px 3px 0px 3px;vertical-align:bottom;text-align:center;">24</td> </tr> <tr style="height:20px;"> <td style="border-left:1px solid #000000;overflow:hidden;padding:0px 3px 0px 3px;vertical-align:bottom;"></td> <td data-sheets-value='{"1":2,"2":"DW"}' style="overflow:hidden;padding:0px 3px 0px 3px;vertical-align:bottom;">DW</td> <td data-sheets-value='{"1":2,"2":"Helder (H/H)"}' style="overflow:hidden;padding:0px 3px 0px 3px;vertical-align:bottom;">Klar (H/H)</td> <td data-sheets-numberformat='{"1":2,"2":"0.00","3":1}' data-sheets-value='{"1":3,"3":0.98}' style="overflow:hidden;padding:0px 3px 0px 3px;vertical-align:bottom;text-align:center;">0.98</td> <td data-sheets-numberformat='{"1":2,"2":"0","3":1}' data-sheets-value='{"1":3,"3":33.21}' style="overflow:hidden;padding:0px 3px 0px 3px;vertical-align:bottom;text-align:center;">33</td> <td data-sheets-numberformat='{"1":2,"2":"0","3":1}' data-sheets-value='{"1":3,"3":49.5}' style="overflow:hidden;padding:0px 3px 0px 3px;vertical-align:bottom;text-align:center;">50</td> <td data-sheets-value='{"1":3,"3":26}' style="border-right:1px solid #000000;overflow:hidden;padding:0px 3px 0px 3px;vertical-align:bottom;text-align:center;">26</td> </tr> <tr style="height:20px;"> <td style="border-bottom:1px solid #000000;border-left:1px solid #000000;overflow:hidden;padding:0px 3px 0px 3px;vertical-align:bottom;"></td> <td style="border-bottom:1px solid #000000;overflow:hidden;padding:0px 3px 0px 3px;vertical-align:bottom;"></td> <td data-sheets-value='{"1":2,"2":"Opaal (O/O)"}' style="border-bottom:1px solid #000000;overflow:hidden;padding:0px 3px 0px 3px;vertical-align:bottom;">Opal (O/O)</td> <td data-sheets-numberformat='{"1":2,"2":"0.00","3":1}' data-sheets-value='{"1":3,"3":0.98}' style="border-bottom:1px solid #000000;overflow:hidden;padding:0px 3px 0px 3px;vertical-align:bottom;text-align:center;">0.98</td> <td data-sheets-numberformat='{"1":2,"2":"0","3":1}' data-sheets-value='{"1":3,"3":28.29}' style="border-bottom:1px solid #000000;overflow:hidden;padding:0px 3px 0px 3px;vertical-align:bottom;text-align:center;">28</td> <td data-sheets-numberformat='{"1":2,"2":"0","3":1}' data-sheets-value='{"1":3,"3":38.28}' style="border-bottom:1px solid #000000;overflow:hidden;padding:0px 3px 0px 3px;vertical-align:bottom;text-align:center;">38</td> <td data-sheets-value='{"1":3,"3":26}' style="border-right:1px solid #000000;border-bottom:1px solid #000000;overflow:hidden;padding:0px 3px 0px 3px;vertical-align:bottom;text-align:center;">26</td> </tr> <tr style="height:20px;"> <td data-sheets-value='{"1":2,"2":"Polycarbonaat "}' style="border-left:1px solid #000000;overflow:hidden;padding:0px 3px 0px 3px;vertical-align:bottom;">Polycarbonaat </td> <td data-sheets-value='{"1":2,"2":"EW"}' style="overflow:hidden;padding:0px 3px 0px 3px;vertical-align:bottom;">EW</td> <td data-sheets-value='{"1":2,"2":"Helder (A)"}' style="overflow:hidden;padding:0px 3px 0px 3px;vertical-align:bottom;">Klar (A)</td> <td data-sheets-numberformat='{"1":2,"2":"0.00","3":1}' data-sheets-value='{"1":3,"3":1.19}' style="overflow:hidden;padding:0px 3px 0px 3px;vertical-align:bottom;text-align:center;">1.19</td> <td data-sheets-numberformat='{"1":2,"2":"0","3":1}' data-sheets-value='{"1":3,"3":36.08}' style="overflow:hidden;padding:0px 3px 0px 3px;vertical-align:bottom;text-align:center;">36</td> <td data-sheets-numberformat='{"1":2,"2":"0","3":1}' data-sheets-value='{"1":3,"3":54.78}' style="overflow:hidden;padding:0px 3px 0px 3px;vertical-align:bottom;text-align:center;">55</td> <td data-sheets-value='{"1":3,"3":24}' style="border-right:1px solid #000000;overflow:hidden;padding:0px 3px 0px 3px;vertical-align:bottom;text-align:center;">24</td> </tr> <tr style="height:20px;"> <td data-sheets-value='{"1":2,"2":"PC"}' style="border-left:1px solid #000000;overflow:hidden;padding:0px 3px 0px 3px;vertical-align:bottom;">PC</td> <td style="overflow:hidden;padding:0px 3px 0px 3px;vertical-align:bottom;"></td> <td data-sheets-value='{"1":2,"2":"Opaal (D)"}' style="overflow:hidden;padding:0px 3px 0px 3px;vertical-align:bottom;">Opal (D)</td> <td data-sheets-numberformat='{"1":2,"2":"0.00","3":1}' data-sheets-value='{"1":3,"3":1.19}' style="overflow:hidden;padding:0px 3px 0px 3px;vertical-align:bottom;text-align:center;">1.19</td> <td data-sheets-numberformat='{"1":2,"2":"0","3":1}' data-sheets-value='{"1":3,"3":23.779999999999998}' style="overflow:hidden;padding:0px 3px 0px 3px;vertical-align:bottom;text-align:center;">24</td> <td data-sheets-numberformat='{"1":2,"2":"0","3":1}' data-sheets-value='{"1":3,"3":39.6}' style="overflow:hidden;padding:0px 3px 0px 3px;vertical-align:bottom;text-align:center;">40</td> <td data-sheets-value='{"1":3,"3":24}' style="border-right:1px solid #000000;overflow:hidden;padding:0px 3px 0px 3px;vertical-align:bottom;text-align:center;">24</td> </tr> <tr style="height:20px;"> <td style="border-left:1px solid #000000;overflow:hidden;padding:0px 3px 0px 3px;vertical-align:bottom;"></td> <td data-sheets-value='{"1":2,"2":"DW"}' style="overflow:hidden;padding:0px 3px 0px 3px;vertical-align:bottom;">DW</td> <td data-sheets-value='{"1":2,"2":"Helder (A/H)"}' style="overflow:hidden;padding:0px 3px 0px 3px;vertical-align:bottom;">Klar (A/H)</td> <td data-sheets-numberformat='{"1":2,"2":"0.00","3":1}' data-sheets-value='{"1":3,"3":0.98}' style="overflow:hidden;padding:0px 3px 0px 3px;vertical-align:bottom;text-align:center;">0.98</td> <td data-sheets-numberformat='{"1":2,"2":"0","3":1}' data-sheets-value='{"1":3,"3":32.39}' style="overflow:hidden;padding:0px 3px 0px 3px;vertical-align:bottom;text-align:center;">32</td> <td data-sheets-numberformat='{"1":2,"2":"0","3":1}' data-sheets-value='{"1":3,"3":47.52}' style="overflow:hidden;padding:0px 3px 0px 3px;vertical-align:bottom;text-align:center;">48</td> <td data-sheets-value='{"1":3,"3":26}' style="border-right:1px solid #000000;overflow:hidden;padding:0px 3px 0px 3px;vertical-align:bottom;text-align:center;">26</td> </tr> <tr style="height:20px;"> <td style="border-left:1px solid #000000;overflow:hidden;padding:0px 3px 0px 3px;vertical-align:bottom;"></td> <td style="overflow:hidden;padding:0px 3px 0px 3px;vertical-align:bottom;"></td> <td data-sheets-value='{"1":2,"2":"Helder (A/A)"}' style="overflow:hidden;padding:0px 3px 0px 3px;vertical-align:bottom;">Klar (A/A)</td> <td data-sheets-numberformat='{"1":2,"2":"0.00","3":1}' data-sheets-value='{"1":3,"3":0.98}' style="overflow:hidden;padding:0px 3px 0px 3px;vertical-align:bottom;text-align:center;">0.98</td> <td data-sheets-numberformat='{"1":2,"2":"0","3":1}' data-sheets-value='{"1":3,"3":31.569999999999997}' style="overflow:hidden;padding:0px 3px 0px 3px;vertical-align:bottom;text-align:center;">32</td> <td data-sheets-numberformat='{"1":2,"2":"0","3":1}' data-sheets-value='{"1":3,"3":45.54}' style="overflow:hidden;padding:0px 3px 0px 3px;vertical-align:bottom;text-align:center;">46</td> <td data-sheets-value='{"1":3,"3":26}' style="border-right:1px solid #000000;overflow:hidden;padding:0px 3px 0px 3px;vertical-align:bottom;text-align:center;">26</td> </tr> <tr style="height:20px;"> <td style="border-left:1px solid #000000;overflow:hidden;padding:0px 3px 0px 3px;vertical-align:bottom;"></td> <td style="overflow:hidden;padding:0px 3px 0px 3px;vertical-align:bottom;"></td> <td data-sheets-value='{"1":2,"2":"Opaal (A/O)"}' style="overflow:hidden;padding:0px 3px 0px 3px;vertical-align:bottom;">Opal (A/O)</td> <td data-sheets-numberformat='{"1":2,"2":"0.00","3":1}' data-sheets-value='{"1":3,"3":0.98}' style="overflow:hidden;padding:0px 3px 0px 3px;vertical-align:bottom;text-align:center;">0.98</td> <td data-sheets-numberformat='{"1":2,"2":"0","3":1}' data-sheets-value='{"1":3,"3":29.93}' style="overflow:hidden;padding:0px 3px 0px 3px;vertical-align:bottom;text-align:center;">30</td> <td data-sheets-numberformat='{"1":2,"2":"0","3":1}' data-sheets-value='{"1":3,"3":41.580000000000005}' style="overflow:hidden;padding:0px 3px 0px 3px;vertical-align:bottom;text-align:center;">42</td> <td data-sheets-value='{"1":3,"3":26}' style="border-right:1px solid #000000;overflow:hidden;padding:0px 3px 0px 3px;vertical-align:bottom;text-align:center;">26</td> </tr> <tr style="height:20px;"> <td style="border-bottom:1px solid #000000;border-left:1px solid #000000;overflow:hidden;padding:0px 3px 0px 3px;vertical-align:bottom;"></td> <td style="border-bottom:1px solid #000000;overflow:hidden;padding:0px 3px 0px 3px;vertical-align:bottom;"></td> <td data-sheets-value='{"1":2,"2":"Opaal (A/D)"}' style="border-bottom:1px solid #000000;overflow:hidden;padding:0px 3px 0px 3px;vertical-align:bottom;">Opal (A/D)</td> <td data-sheets-numberformat='{"1":2,"2":"0.00","3":1}' data-sheets-value='{"1":3,"3":0.98}' style="border-bottom:1px solid #000000;overflow:hidden;padding:0px 3px 0px 3px;vertical-align:bottom;text-align:center;">0.98</td> <td data-sheets-numberformat='{"1":2,"2":"0","3":1}' data-sheets-value='{"1":3,"3":20.91}' style="border-bottom:1px solid #000000;overflow:hidden;padding:0px 3px 0px 3px;vertical-align:bottom;text-align:center;">21</td> <td data-sheets-numberformat='{"1":2,"2":"0","3":1}' data-sheets-value='{"1":3,"3":33}' style="border-bottom:1px solid #000000;overflow:hidden;padding:0px 3px 0px 3px;vertical-align:bottom;text-align:center;">33</td> <td data-sheets-value='{"1":3,"3":26}' style="border-right:1px solid #000000;border-bottom:1px solid #000000;overflow:hidden;padding:0px 3px 0px 3px;vertical-align:bottom;text-align:center;">26</td> </tr> <tr style="height:20px;"> <td data-sheets-value='{"1":2,"2":"Polycarbonaat"}' style="border-left:1px solid #000000;overflow:hidden;padding:0px 3px 0px 3px;vertical-align:bottom;">Polycarbonat</td> <td data-sheets-value='{"1":2,"2":"EW"}' style="overflow:hidden;padding:0px 3px 0px 3px;vertical-align:bottom;">EW</td> <td data-sheets-value='{"1":2,"2":"Heatstop Opaal (T)"}' style="overflow:hidden;padding:0px 3px 0px 3px;vertical-align:bottom;">Heatstop opal (T)</td> <td data-sheets-numberformat='{"1":2,"2":"0.00","3":1}' data-sheets-value='{"1":3,"3":1.19}' style="overflow:hidden;padding:0px 3px 0px 3px;vertical-align:bottom;text-align:center;">1.19</td> <td data-sheets-numberformat='{"1":2,"2":"0","3":1}' data-sheets-value='{"1":3,"3":20.09}' style="overflow:hidden;padding:0px 3px 0px 3px;vertical-align:bottom;text-align:center;">20</td> <td data-sheets-numberformat='{"1":2,"2":"0","3":1}' data-sheets-value='{"1":3,"3":38.940000000000005}' style="overflow:hidden;padding:0px 3px 0px 3px;vertical-align:bottom;text-align:center;">39</td> <td data-sheets-value='{"1":3,"3":24}' style="border-right:1px solid #000000;overflow:hidden;padding:0px 3px 0px 3px;vertical-align:bottom;text-align:center;">24</td> </tr> <tr style="height:20px;"> <td data-sheets-value='{"1":2,"2":"Heatstop PC"}' style="border-left:1px solid #000000;overflow:hidden;padding:0px 3px 0px 3px;vertical-align:bottom;">Heatstop PC</td> <td data-sheets-value='{"1":2,"2":"DW"}' style="overflow:hidden;padding:0px 3px 0px 3px;vertical-align:bottom;">DW</td> <td data-sheets-value='{"1":2,"2":"Helder (T/H)"}' style="overflow:hidden;padding:0px 3px 0px 3px;vertical-align:bottom;">Klar (T/H)</td> <td data-sheets-numberformat='{"1":2,"2":"0.00","3":1}' data-sheets-value='{"1":3,"3":0.98}' style="overflow:hidden;padding:0px 3px 0px 3px;vertical-align:bottom;text-align:center;">0.98</td> <td data-sheets-numberformat='{"1":2,"2":"0","3":1}' data-sheets-value='{"1":3,"3":18.04}' style="overflow:hidden;padding:0px 3px 0px 3px;vertical-align:bottom;text-align:center;">18</td> <td data-sheets-numberformat='{"1":2,"2":"0","3":1}' data-sheets-value='{"1":3,"3":33.660000000000004}' style="overflow:hidden;padding:0px 3px 0px 3px;vertical-align:bottom;text-align:center;">34</td> <td data-sheets-value='{"1":3,"3":26}' style="border-right:1px solid #000000;overflow:hidden;padding:0px 3px 0px 3px;vertical-align:bottom;text-align:center;">26</td> </tr> <tr style="height:20px;"> <td style="border-bottom:1px solid #000000;border-left:1px solid #000000;overflow:hidden;padding:0px 3px 0px 3px;vertical-align:bottom;"></td> <td style="border-bottom:1px solid #000000;overflow:hidden;padding:0px 3px 0px 3px;vertical-align:bottom;"></td> <td data-sheets-value='{"1":2,"2":"Opaal (T/O)"}' style="border-bottom:1px solid #000000;overflow:hidden;padding:0px 3px 0px 3px;vertical-align:bottom;">Opal (T/O)</td> <td data-sheets-numberformat='{"1":2,"2":"0.00","3":1}' data-sheets-value='{"1":3,"3":0.98}' style="border-bottom:1px solid #000000;overflow:hidden;padding:0px 3px 0px 3px;vertical-align:bottom;text-align:center;">0.98</td> <td data-sheets-numberformat='{"1":2,"2":"0","3":1}' data-sheets-value='{"1":3,"3":16.81}' style="border-bottom:1px solid #000000;overflow:hidden;padding:0px 3px 0px 3px;vertical-align:bottom;text-align:center;">17</td> <td data-sheets-numberformat='{"1":2,"2":"0","3":1}' data-sheets-value='{"1":3,"3":29.700000000000003}' style="border-bottom:1px solid #000000;overflow:hidden;padding:0px 3px 0px 3px;vertical-align:bottom;text-align:center;">30</td> <td data-sheets-value='{"1":3,"3":26}' style="border-right:1px solid #000000;border-bottom:1px solid #000000;overflow:hidden;padding:0px 3px 0px 3px;vertical-align:bottom;text-align:center;">26</td> </tr> </tbody></table> | skylux-160-ce-met-koepel-en-pvc-opstand-35-30-met-lm-motor-en-pvc-raam-type-ep25-1600-x-2800-mm | 8586049487181 | 46872388436301
Rauch- und Wärmeabzug (RWA) | RWA-System | Skylux | Skylux 160° CE mit Kuppel und PVC-Aufsatzkranz 35/30 mit doppeltem LM-Motor und Windfang - iDome 0800 x 1300 mm |  | 94821 | 5412970948216 | 7239.45 | Ja | 30-45 | 135.21 | 800 x 1300 mm | 1300 | 800 |  | PCV 35/30 (35 cm hoch & Dachöffnung = 30 cm größer als das Tageslichtmaß) | Rechteckig | 0.93 W/m²K | 46% - 31% | 68% - 37% | 40dB | 160° CE (für Industrie) | iDome | mit Windfang | E | Doppelmotor | Maximal ist eine einschalige Lichtkuppel für dieses Produkt möglich | Schalenanzahl - Verglasung Doppelverglasung + Kunststoffkuppel (max. einschalig) Dämmwert (Ug-Wert) 0,93 W/m²K in Kombination mit einer einschaligen Kuppel Einbruchsicher Ja Durchsturzsicher Nur in Kombination mit einer Polycarbonat Kunststoff-Lichtkuppel Schalldämmwert Rw 40 dB LT-Wert 68% in Kombination mit einer einschaligen Acryl-Lichtkuppel klar 62% in Kombination mit einer einschaligen Acryl-Lichtkuppel opal 66% in Kombination mit einer einschaligen Polycarbonat-Lichtkuppel klar 44% in Kombination mit einer einschaligen Polycarbonat-Lichtkuppel opal g-Wert 46% in Kombination mit einer einschaligen Acryl-Lichtkuppel klar 40% in Kombination mit einer einschaligen Acryl-Lichtkuppel opal 44% in Kombination mit einer einschaligen Polycarbonat-Lichtkuppel klar 32% in Kombination mit einer einschaligen Polycarbonat-Lichtkuppel opal Krümmung Bogenförmig Garantie 10 Jahre | https://skylux.eu/de/products/skylux-160-ce-met-koepel-en-pvc-opstand-35-30-met-lm-motor-en-windvang-idome-0800-x-1300-mm | https://skylux.eu/cdn/shop/files/Skylux-160deg-CE-met-koepel-en-pvc-opstand-3530-met-dubbele-LM-motor-en-windvang-iDome-0800-x-1300-mm-RWA-systeem.jpg?v=1702983084&width=1600 | https://skylux.eu/cdn/shop/files/e5a82811-1bb0-48e4-a776-cacb59c7c092_69627da2-f216-4aa4-a071-3566ec50fc77.jpg?v=1688551785&width=1600 | //skylux.eu/cdn/shop/files/D_MH_Montageanleitung_Skylux_160_CE_LM.pdf?v=1503750771917917123 | //skylux.eu/cdn/shop/files/D_TD_Technische_Daten_Skylux_Skylux_160_CE_Elektrisch.pdf?v=10489854405570094672 | <table><tbody> <tr> <td>Schalenanzahl - Verglasung</td> <td>Doppelverglasung + Kunststoffkuppel (max. einschalig)</td> </tr> <tr> <td>Dämmwert (Ug-Wert)</td> <td>0,93 W/m²K in Kombination mit einer einschaligen Kuppel</td> </tr> <tr> <td>Einbruchsicher</td> <td>Ja</td> </tr> <tr> <td>Durchsturzsicher</td> <td>Nur in Kombination mit einer <a href="">Polycarbonat Kunststoff-Lichtkuppel</a> </td> </tr> <tr> <td>Schalldämmwert Rw</td> <td>40 dB</td> </tr> <tr> <td>LT-Wert</td> <td> <p>68% in Kombination mit einer einschaligen Acryl-Lichtkuppel klar<br> 62% in Kombination mit einer einschaligen Acryl-Lichtkuppel opal<br> 66% in Kombination mit einer einschaligen Polycarbonat-Lichtkuppel klar<br> 44% in Kombination mit einer einschaligen Polycarbonat-Lichtkuppel opal</p> </td> </tr> <tr> <td>g-Wert</td> <td>46% in Kombination mit einer einschaligen Acryl-Lichtkuppel klar<br> 40% in Kombination mit einer einschaligen Acryl-Lichtkuppel opal<br> 44% in Kombination mit einer einschaligen Polycarbonat-Lichtkuppel klar<br> 32% in Kombination mit einer einschaligen Polycarbonat-Lichtkuppel opal</td> </tr> <tr> <td>Krümmung</td> <td>Bogenförmig</td> </tr> <tr> <td>Garantie</td> <td>10 Jahre</td> </tr> </tbody></table> | skylux-160-ce-met-koepel-en-pvc-opstand-35-30-met-lm-motor-en-windvang-idome-0800-x-1300-mm | 8586057744717 | 46872404099405
Rauch- und Wärmeabzug (RWA) | RWA-System | Skylux | Skylux 160° CE mit Kuppel und PVC-Aufsatzkranz 35/30 mit doppeltem LM-Motor und Windfang - iDome 0900 x 0900 mm |  | 94814 | 5412970948148 | 6907.9 | Ja | 30-45 | 122.22 | 900 x 900 mm | 900 | 900 |  | PCV 35/30 (35 cm hoch & Dachöffnung = 30 cm größer als das Tageslichtmaß) | Quadratisch | 0.93 W/m²K | 46% - 31% | 68% - 37% | 40dB | 160° CE (für Industrie) | iDome | mit Windfang | E | Doppelmotor | Maximal ist eine einschalige Lichtkuppel für dieses Produkt möglich | Schalenanzahl - Verglasung Doppelverglasung + Kunststoffkuppel (max. einschalig) Dämmwert (Ug-Wert) 0,93 W/m²K in Kombination mit einer einschaligen Kuppel Einbruchsicher Ja Durchsturzsicher Nur in Kombination mit einer Polycarbonat Kunststoff-Lichtkuppel Schalldämmwert Rw 40 dB LT-Wert 68% in Kombination mit einer einschaligen Acryl-Lichtkuppel klar 62% in Kombination mit einer einschaligen Acryl-Lichtkuppel opal 66% in Kombination mit einer einschaligen Polycarbonat-Lichtkuppel klar 44% in Kombination mit einer einschaligen Polycarbonat-Lichtkuppel opal g-Wert 46% in Kombination mit einer einschaligen Acryl-Lichtkuppel klar 40% in Kombination mit einer einschaligen Acryl-Lichtkuppel opal 44% in Kombination mit einer einschaligen Polycarbonat-Lichtkuppel klar 32% in Kombination mit einer einschaligen Polycarbonat-Lichtkuppel opal Krümmung Bogenförmig Garantie 10 Jahre | https://skylux.eu/de/products/skylux-160-ce-met-koepel-en-pvc-opstand-35-30-met-lm-motor-en-windvang-idome-0900-x-0900-mm | https://skylux.eu/cdn/shop/files/Skylux-160deg-CE-met-koepel-en-pvc-opstand-3530-met-dubbele-LM-motor-en-windvang-iDome-0900-x-0900-mm-RWA-systeem.jpg?v=1702983089&width=1600 | https://skylux.eu/cdn/shop/files/e5a82811-1bb0-48e4-a776-cacb59c7c092_a472f880-24b6-4b70-8cca-006929a32a66.jpg?v=1688551787&width=1600 | //skylux.eu/cdn/shop/files/D_MH_Montageanleitung_Skylux_160_CE_LM.pdf?v=1503750771917917123 | //skylux.eu/cdn/shop/files/D_TD_Technische_Daten_Skylux_Skylux_160_CE_Elektrisch.pdf?v=10489854405570094672 | <table><tbody> <tr> <td>Schalenanzahl - Verglasung</td> <td>Doppelverglasung + Kunststoffkuppel (max. einschalig)</td> </tr> <tr> <td>Dämmwert (Ug-Wert)</td> <td>0,93 W/m²K in Kombination mit einer einschaligen Kuppel</td> </tr> <tr> <td>Einbruchsicher</td> <td>Ja</td> </tr> <tr> <td>Durchsturzsicher</td> <td>Nur in Kombination mit einer <a href="">Polycarbonat Kunststoff-Lichtkuppel</a> </td> </tr> <tr> <td>Schalldämmwert Rw</td> <td>40 dB</td> </tr> <tr> <td>LT-Wert</td> <td> <p>68% in Kombination mit einer einschaligen Acryl-Lichtkuppel klar<br> 62% in Kombination mit einer einschaligen Acryl-Lichtkuppel opal<br> 66% in Kombination mit einer einschaligen Polycarbonat-Lichtkuppel klar<br> 44% in Kombination mit einer einschaligen Polycarbonat-Lichtkuppel opal</p> </td> </tr> <tr> <td>g-Wert</td> <td>46% in Kombination mit einer einschaligen Acryl-Lichtkuppel klar<br> 40% in Kombination mit einer einschaligen Acryl-Lichtkuppel opal<br> 44% in Kombination mit einer einschaligen Polycarbonat-Lichtkuppel klar<br> 32% in Kombination mit einer einschaligen Polycarbonat-Lichtkuppel opal</td> </tr> <tr> <td>Krümmung</td> <td>Bogenförmig</td> </tr> <tr> <td>Garantie</td> <td>10 Jahre</td> </tr> </tbody></table> | skylux-160-ce-met-koepel-en-pvc-opstand-35-30-met-lm-motor-en-windvang-idome-0900-x-0900-mm | 8586057810253 | 46872404164941
Rauch- und Wärmeabzug (RWA) | RWA-System | Skylux | Skylux 160° CE mit Kuppel und PVC-Aufsatzkranz 35/30 mit doppeltem LM-Motor und Windfang - iDome 0900 x 1200 mm |  | 94822 | 5412970948223 | 7531.05 | Ja | 30-45 | 135.45 | 900 x 1200 mm | 1200 | 900 |  | PCV 35/30 (35 cm hoch & Dachöffnung = 30 cm größer als das Tageslichtmaß) | Rechteckig | 0.93 W/m²K | 46% - 31% | 68% - 37% | 40dB | 160° CE (für Industrie) | iDome | mit Windfang | E | Doppelmotor | Maximal ist eine einschalige Lichtkuppel für dieses Produkt möglich | Schalenanzahl - Verglasung Doppelverglasung + Kunststoffkuppel (max. einschalig) Dämmwert (Ug-Wert) 0,93 W/m²K in Kombination mit einer einschaligen Kuppel Einbruchsicher Ja Durchsturzsicher Nur in Kombination mit einer Polycarbonat Kunststoff-Lichtkuppel Schalldämmwert Rw 40 dB LT-Wert 68% in Kombination mit einer einschaligen Acryl-Lichtkuppel klar 62% in Kombination mit einer einschaligen Acryl-Lichtkuppel opal 66% in Kombination mit einer einschaligen Polycarbonat-Lichtkuppel klar 44% in Kombination mit einer einschaligen Polycarbonat-Lichtkuppel opal g-Wert 46% in Kombination mit einer einschaligen Acryl-Lichtkuppel klar 40% in Kombination mit einer einschaligen Acryl-Lichtkuppel opal 44% in Kombination mit einer einschaligen Polycarbonat-Lichtkuppel klar 32% in Kombination mit einer einschaligen Polycarbonat-Lichtkuppel opal Krümmung Bogenförmig Garantie 10 Jahre | https://skylux.eu/de/products/skylux-160-ce-met-koepel-en-pvc-opstand-35-30-met-lm-motor-en-windvang-idome-0900-x-1200-mm | https://skylux.eu/cdn/shop/files/Skylux-160deg-CE-met-koepel-en-pvc-opstand-3530-met-dubbele-LM-motor-en-windvang-iDome-0900-x-1200-mm-RWA-systeem.jpg?v=1702983094&width=1600 | https://skylux.eu/cdn/shop/files/e5a82811-1bb0-48e4-a776-cacb59c7c092_0d66705d-1ec5-4982-8d56-466b43aef8a0.jpg?v=1688551789&width=1600 | //skylux.eu/cdn/shop/files/D_MH_Montageanleitung_Skylux_160_CE_LM.pdf?v=1503750771917917123 | //skylux.eu/cdn/shop/files/D_TD_Technische_Daten_Skylux_Skylux_160_CE_Elektrisch.pdf?v=10489854405570094672 | <table><tbody> <tr> <td>Schalenanzahl - Verglasung</td> <td>Doppelverglasung + Kunststoffkuppel (max. einschalig)</td> </tr> <tr> <td>Dämmwert (Ug-Wert)</td> <td>0,93 W/m²K in Kombination mit einer einschaligen Kuppel</td> </tr> <tr> <td>Einbruchsicher</td> <td>Ja</td> </tr> <tr> <td>Durchsturzsicher</td> <td>Nur in Kombination mit einer <a href="">Polycarbonat Kunststoff-Lichtkuppel</a> </td> </tr> <tr> <td>Schalldämmwert Rw</td> <td>40 dB</td> </tr> <tr> <td>LT-Wert</td> <td> <p>68% in Kombination mit einer einschaligen Acryl-Lichtkuppel klar<br> 62% in Kombination mit einer einschaligen Acryl-Lichtkuppel opal<br> 66% in Kombination mit einer einschaligen Polycarbonat-Lichtkuppel klar<br> 44% in Kombination mit einer einschaligen Polycarbonat-Lichtkuppel opal</p> </td> </tr> <tr> <td>g-Wert</td> <td>46% in Kombination mit einer einschaligen Acryl-Lichtkuppel klar<br> 40% in Kombination mit einer einschaligen Acryl-Lichtkuppel opal<br> 44% in Kombination mit einer einschaligen Polycarbonat-Lichtkuppel klar<br> 32% in Kombination mit einer einschaligen Polycarbonat-Lichtkuppel opal</td> </tr> <tr> <td>Krümmung</td> <td>Bogenförmig</td> </tr> <tr> <td>Garantie</td> <td>10 Jahre</td> </tr> </tbody></table> | skylux-160-ce-met-koepel-en-pvc-opstand-35-30-met-lm-motor-en-windvang-idome-0900-x-1200-mm | 8586057875789 | 46872404263245
Rauch- und Wärmeabzug (RWA) | RWA-System | Skylux | Skylux 160° CE mit Kuppel und PVC-Aufsatzkranz 35/30 mit doppeltem LM-Motor und Windfang - iDome 1000 x 1500 mm |  | 94824 | 5412970948247 | 7940.05 | Ja | 30-45 | 155.93 | 1000 x 1500 mm | 1500 | 1000 |  | PCV 35/30 (35 cm hoch & Dachöffnung = 30 cm größer als das Tageslichtmaß) | Rechteckig | 0.93 W/m²K | 46% - 31% | 68% - 37% | 40dB | 160° CE (für Industrie) | iDome | mit Windfang | E | Doppelmotor | Maximal ist eine einschalige Lichtkuppel für dieses Produkt möglich | Schalenanzahl - Verglasung Doppelverglasung + Kunststoffkuppel (max. einschalig) Dämmwert (Ug-Wert) 0,93 W/m²K in Kombination mit einer einschaligen Kuppel Einbruchsicher Ja Durchsturzsicher Nur in Kombination mit einer Polycarbonat Kunststoff-Lichtkuppel Schalldämmwert Rw 40 dB LT-Wert 68% in Kombination mit einer einschaligen Acryl-Lichtkuppel klar 62% in Kombination mit einer einschaligen Acryl-Lichtkuppel opal 66% in Kombination mit einer einschaligen Polycarbonat-Lichtkuppel klar 44% in Kombination mit einer einschaligen Polycarbonat-Lichtkuppel opal g-Wert 46% in Kombination mit einer einschaligen Acryl-Lichtkuppel klar 40% in Kombination mit einer einschaligen Acryl-Lichtkuppel opal 44% in Kombination mit einer einschaligen Polycarbonat-Lichtkuppel klar 32% in Kombination mit einer einschaligen Polycarbonat-Lichtkuppel opal Krümmung Bogenförmig Garantie 10 Jahre | https://skylux.eu/de/products/skylux-160-ce-met-koepel-en-pvc-opstand-35-30-met-lm-motor-en-windvang-idome-1000-x-1500-mm | https://skylux.eu/cdn/shop/files/Skylux-160deg-CE-met-koepel-en-pvc-opstand-3530-met-dubbele-LM-motor-en-windvang-iDome-1000-x-1500-mm-RWA-systeem.jpg?v=1702983110&width=1600 | https://skylux.eu/cdn/shop/files/e5a82811-1bb0-48e4-a776-cacb59c7c092_e86990a8-d2a0-48ad-bad9-7886be034d2d.jpg?v=1688551793&width=1600 | //skylux.eu/cdn/shop/files/D_MH_Montageanleitung_Skylux_160_CE_LM.pdf?v=1503750771917917123 | //skylux.eu/cdn/shop/files/D_TD_Technische_Daten_Skylux_Skylux_160_CE_Elektrisch.pdf?v=10489854405570094672 | <table><tbody> <tr> <td>Schalenanzahl - Verglasung</td> <td>Doppelverglasung + Kunststoffkuppel (max. einschalig)</td> </tr> <tr> <td>Dämmwert (Ug-Wert)</td> <td>0,93 W/m²K in Kombination mit einer einschaligen Kuppel</td> </tr> <tr> <td>Einbruchsicher</td> <td>Ja</td> </tr> <tr> <td>Durchsturzsicher</td> <td>Nur in Kombination mit einer <a href="">Polycarbonat Kunststoff-Lichtkuppel</a> </td> </tr> <tr> <td>Schalldämmwert Rw</td> <td>40 dB</td> </tr> <tr> <td>LT-Wert</td> <td> <p>68% in Kombination mit einer einschaligen Acryl-Lichtkuppel klar<br> 62% in Kombination mit einer einschaligen Acryl-Lichtkuppel opal<br> 66% in Kombination mit einer einschaligen Polycarbonat-Lichtkuppel klar<br> 44% in Kombination mit einer einschaligen Polycarbonat-Lichtkuppel opal</p> </td> </tr> <tr> <td>g-Wert</td> <td>46% in Kombination mit einer einschaligen Acryl-Lichtkuppel klar<br> 40% in Kombination mit einer einschaligen Acryl-Lichtkuppel opal<br> 44% in Kombination mit einer einschaligen Polycarbonat-Lichtkuppel klar<br> 32% in Kombination mit einer einschaligen Polycarbonat-Lichtkuppel opal</td> </tr> <tr> <td>Krümmung</td> <td>Bogenförmig</td> </tr> <tr> <td>Garantie</td> <td>10 Jahre</td> </tr> </tbody></table> | skylux-160-ce-met-koepel-en-pvc-opstand-35-30-met-lm-motor-en-windvang-idome-1000-x-1500-mm | 8586057974093 | 46872404427085
Rauch- und Wärmeabzug (RWA) | RWA-System | Skylux | Skylux 160° CE mit Kuppel und PVC-Aufsatzkranz 35/30 mit doppeltem LM-Motor und Windfang - iDome 1000 x 2000 mm |  | 94825 | 5412970948254 | 8603.1 | Ja | 30-45 | 191.38 | 1000 x 2000 mm | 2000 | 1000 |  | PCV 35/30 (35 cm hoch & Dachöffnung = 30 cm größer als das Tageslichtmaß) | Rechteckig | 0.93 W/m²K | 46% - 31% | 68% - 37% | 40dB | 160° CE (für Industrie) | iDome | mit Windfang | E | Doppelmotor | Maximal ist eine einschalige Lichtkuppel für dieses Produkt möglich | Schalenanzahl - Verglasung Doppelverglasung + Kunststoffkuppel (max. einschalig) Dämmwert (Ug-Wert) 0,93 W/m²K in Kombination mit einer einschaligen Kuppel Einbruchsicher Ja Durchsturzsicher Nur in Kombination mit einer Polycarbonat Kunststoff-Lichtkuppel Schalldämmwert Rw 40 dB LT-Wert 68% in Kombination mit einer einschaligen Acryl-Lichtkuppel klar 62% in Kombination mit einer einschaligen Acryl-Lichtkuppel opal 66% in Kombination mit einer einschaligen Polycarbonat-Lichtkuppel klar 44% in Kombination mit einer einschaligen Polycarbonat-Lichtkuppel opal g-Wert 46% in Kombination mit einer einschaligen Acryl-Lichtkuppel klar 40% in Kombination mit einer einschaligen Acryl-Lichtkuppel opal 44% in Kombination mit einer einschaligen Polycarbonat-Lichtkuppel klar 32% in Kombination mit einer einschaligen Polycarbonat-Lichtkuppel opal Krümmung Bogenförmig Garantie 10 Jahre | https://skylux.eu/de/products/skylux-160-ce-met-koepel-en-pvc-opstand-35-30-met-lm-motor-en-windvang-idome-1000-x-2000-mm | https://skylux.eu/cdn/shop/files/Skylux-160deg-CE-met-koepel-en-pvc-opstand-3530-met-dubbele-LM-motor-en-windvang-iDome-1000-x-2000-mm-RWA-systeem.jpg?v=1702983115&width=1600 | https://skylux.eu/cdn/shop/files/e5a82811-1bb0-48e4-a776-cacb59c7c092_65db98c6-1d41-4a7c-a3f6-64c7d14abbdd.jpg?v=1688551795&width=1600 | //skylux.eu/cdn/shop/files/D_MH_Montageanleitung_Skylux_160_CE_LM.pdf?v=1503750771917917123 | //skylux.eu/cdn/shop/files/D_TD_Technische_Daten_Skylux_Skylux_160_CE_Elektrisch.pdf?v=10489854405570094672 | <table><tbody> <tr> <td>Schalenanzahl - Verglasung</td> <td>Doppelverglasung + Kunststoffkuppel (max. einschalig)</td> </tr> <tr> <td>Dämmwert (Ug-Wert)</td> <td>0,93 W/m²K in Kombination mit einer einschaligen Kuppel</td> </tr> <tr> <td>Einbruchsicher</td> <td>Ja</td> </tr> <tr> <td>Durchsturzsicher</td> <td>Nur in Kombination mit einer <a href="">Polycarbonat Kunststoff-Lichtkuppel</a> </td> </tr> <tr> <td>Schalldämmwert Rw</td> <td>40 dB</td> </tr> <tr> <td>LT-Wert</td> <td> <p>68% in Kombination mit einer einschaligen Acryl-Lichtkuppel klar<br> 62% in Kombination mit einer einschaligen Acryl-Lichtkuppel opal<br> 66% in Kombination mit einer einschaligen Polycarbonat-Lichtkuppel klar<br> 44% in Kombination mit einer einschaligen Polycarbonat-Lichtkuppel opal</p> </td> </tr> <tr> <td>g-Wert</td> <td>46% in Kombination mit einer einschaligen Acryl-Lichtkuppel klar<br> 40% in Kombination mit einer einschaligen Acryl-Lichtkuppel opal<br> 44% in Kombination mit einer einschaligen Polycarbonat-Lichtkuppel klar<br> 32% in Kombination mit einer einschaligen Polycarbonat-Lichtkuppel opal</td> </tr> <tr> <td>Krümmung</td> <td>Bogenförmig</td> </tr> <tr> <td>Garantie</td> <td>10 Jahre</td> </tr> </tbody></table> | skylux-160-ce-met-koepel-en-pvc-opstand-35-30-met-lm-motor-en-windvang-idome-1000-x-2000-mm | 8586058039629 | 46872404492621
Rauch- und Wärmeabzug (RWA) | RWA-System | Skylux | Skylux 160° CE mit Kuppel und PVC-Aufsatzkranz 35/30 mit doppeltem LM-Motor und Windfang - iDome 1200 x 1200 mm |  | 94817 | 5412970948179 | 7851.7 | Ja | 30-45 | 156.28 | 1200 x 1200 mm | 1200 | 1200 |  | PCV 35/30 (35 cm hoch & Dachöffnung = 30 cm größer als das Tageslichtmaß) | Quadratisch | 0.93 W/m²K | 46% - 31% | 68% - 37% | 40dB | 160° CE (für Industrie) | iDome | mit Windfang | E | Doppelmotor | Maximal ist eine einschalige Lichtkuppel für dieses Produkt möglich | Schalenanzahl - Verglasung Doppelverglasung + Kunststoffkuppel (max. einschalig) Dämmwert (Ug-Wert) 0,93 W/m²K in Kombination mit einer einschaligen Kuppel Einbruchsicher Ja Durchsturzsicher Nur in Kombination mit einer Polycarbonat Kunststoff-Lichtkuppel Schalldämmwert Rw 40 dB LT-Wert 68% in Kombination mit einer einschaligen Acryl-Lichtkuppel klar 62% in Kombination mit einer einschaligen Acryl-Lichtkuppel opal 66% in Kombination mit einer einschaligen Polycarbonat-Lichtkuppel klar 44% in Kombination mit einer einschaligen Polycarbonat-Lichtkuppel opal g-Wert 46% in Kombination mit einer einschaligen Acryl-Lichtkuppel klar 40% in Kombination mit einer einschaligen Acryl-Lichtkuppel opal 44% in Kombination mit einer einschaligen Polycarbonat-Lichtkuppel klar 32% in Kombination mit einer einschaligen Polycarbonat-Lichtkuppel opal Krümmung Bogenförmig Garantie 10 Jahre | https://skylux.eu/de/products/skylux-160-ce-met-koepel-en-pvc-opstand-35-30-met-lm-motor-en-windvang-idome-1200-x-1200-mm | https://skylux.eu/cdn/shop/files/Skylux-160deg-CE-met-koepel-en-pvc-opstand-3530-met-dubbele-LM-motor-en-windvang-iDome-1200-x-1200-mm-RWA-systeem.jpg?v=1702983127&width=1600 | https://skylux.eu/cdn/shop/files/e5a82811-1bb0-48e4-a776-cacb59c7c092_27f33b6a-88a1-4991-8360-1075af7c0a08.jpg?v=1688551798&width=1600 | //skylux.eu/cdn/shop/files/D_MH_Montageanleitung_Skylux_160_CE_LM.pdf?v=1503750771917917123 | //skylux.eu/cdn/shop/files/D_TD_Technische_Daten_Skylux_Skylux_160_CE_Elektrisch.pdf?v=10489854405570094672 | <table><tbody> <tr> <td>Schalenanzahl - Verglasung</td> <td>Doppelverglasung + Kunststoffkuppel (max. einschalig)</td> </tr> <tr> <td>Dämmwert (Ug-Wert)</td> <td>0,93 W/m²K in Kombination mit einer einschaligen Kuppel</td> </tr> <tr> <td>Einbruchsicher</td> <td>Ja</td> </tr> <tr> <td>Durchsturzsicher</td> <td>Nur in Kombination mit einer <a href="">Polycarbonat Kunststoff-Lichtkuppel</a> </td> </tr> <tr> <td>Schalldämmwert Rw</td> <td>40 dB</td> </tr> <tr> <td>LT-Wert</td> <td> <p>68% in Kombination mit einer einschaligen Acryl-Lichtkuppel klar<br> 62% in Kombination mit einer einschaligen Acryl-Lichtkuppel opal<br> 66% in Kombination mit einer einschaligen Polycarbonat-Lichtkuppel klar<br> 44% in Kombination mit einer einschaligen Polycarbonat-Lichtkuppel opal</p> </td> </tr> <tr> <td>g-Wert</td> <td>46% in Kombination mit einer einschaligen Acryl-Lichtkuppel klar<br> 40% in Kombination mit einer einschaligen Acryl-Lichtkuppel opal<br> 44% in Kombination mit einer einschaligen Polycarbonat-Lichtkuppel klar<br> 32% in Kombination mit einer einschaligen Polycarbonat-Lichtkuppel opal</td> </tr> <tr> <td>Krümmung</td> <td>Bogenförmig</td> </tr> <tr> <td>Garantie</td> <td>10 Jahre</td> </tr> </tbody></table> | skylux-160-ce-met-koepel-en-pvc-opstand-35-30-met-lm-motor-en-windvang-idome-1200-x-1200-mm | 8586058170701 | 46872404689229
Rauch- und Wärmeabzug (RWA) | RWA-System | Skylux | Skylux 160° CE mit Kuppel und PVC-Aufsatzkranz 35/30 mit doppeltem LM-Motor und Windfang - iDome 1300 x 1300 mm |  | 94818 | 5412970948186 | 8090.1 | Ja | 30-45 | 168.5 | 1300 x 1300 mm | 1300 | 1300 |  | PCV 35/30 (35 cm hoch & Dachöffnung = 30 cm größer als das Tageslichtmaß) | Quadratisch | 0.93 W/m²K | 46% - 31% | 68% - 37% | 40dB | 160° CE (für Industrie) | iDome | mit Windfang | E | Doppelmotor | Maximal ist eine einschalige Lichtkuppel für dieses Produkt möglich | Schalenanzahl - Verglasung Doppelverglasung + Kunststoffkuppel (max. einschalig) Dämmwert (Ug-Wert) 0,93 W/m²K in Kombination mit einer einschaligen Kuppel Einbruchsicher Ja Durchsturzsicher Nur in Kombination mit einer Polycarbonat Kunststoff-Lichtkuppel Schalldämmwert Rw 40 dB LT-Wert 68% in Kombination mit einer einschaligen Acryl-Lichtkuppel klar 62% in Kombination mit einer einschaligen Acryl-Lichtkuppel opal 66% in Kombination mit einer einschaligen Polycarbonat-Lichtkuppel klar 44% in Kombination mit einer einschaligen Polycarbonat-Lichtkuppel opal g-Wert 46% in Kombination mit einer einschaligen Acryl-Lichtkuppel klar 40% in Kombination mit einer einschaligen Acryl-Lichtkuppel opal 44% in Kombination mit einer einschaligen Polycarbonat-Lichtkuppel klar 32% in Kombination mit einer einschaligen Polycarbonat-Lichtkuppel opal Krümmung Bogenförmig Garantie 10 Jahre | https://skylux.eu/de/products/skylux-160-ce-met-koepel-en-pvc-opstand-35-30-met-lm-motor-en-windvang-idome-1300-x-1300-mm | https://skylux.eu/cdn/shop/files/Skylux-160deg-CE-met-koepel-en-pvc-opstand-3530-met-dubbele-LM-motor-en-windvang-iDome-1300-x-1300-mm-RWA-systeem.jpg?v=1702983132&width=1600 | https://skylux.eu/cdn/shop/files/e5a82811-1bb0-48e4-a776-cacb59c7c092_63a4e6d3-0cc8-4fc0-ac62-756ae8fdbcba.jpg?v=1688551801&width=1600 | //skylux.eu/cdn/shop/files/D_MH_Montageanleitung_Skylux_160_CE_LM.pdf?v=1503750771917917123 | //skylux.eu/cdn/shop/files/D_TD_Technische_Daten_Skylux_Skylux_160_CE_Elektrisch.pdf?v=10489854405570094672 | <table><tbody> <tr> <td>Schalenanzahl - Verglasung</td> <td>Doppelverglasung + Kunststoffkuppel (max. einschalig)</td> </tr> <tr> <td>Dämmwert (Ug-Wert)</td> <td>0,93 W/m²K in Kombination mit einer einschaligen Kuppel</td> </tr> <tr> <td>Einbruchsicher</td> <td>Ja</td> </tr> <tr> <td>Durchsturzsicher</td> <td>Nur in Kombination mit einer <a href="">Polycarbonat Kunststoff-Lichtkuppel</a> </td> </tr> <tr> <td>Schalldämmwert Rw</td> <td>40 dB</td> </tr> <tr> <td>LT-Wert</td> <td> <p>68% in Kombination mit einer einschaligen Acryl-Lichtkuppel klar<br> 62% in Kombination mit einer einschaligen Acryl-Lichtkuppel opal<br> 66% in Kombination mit einer einschaligen Polycarbonat-Lichtkuppel klar<br> 44% in Kombination mit einer einschaligen Polycarbonat-Lichtkuppel opal</p> </td> </tr> <tr> <td>g-Wert</td> <td>46% in Kombination mit einer einschaligen Acryl-Lichtkuppel klar<br> 40% in Kombination mit einer einschaligen Acryl-Lichtkuppel opal<br> 44% in Kombination mit einer einschaligen Polycarbonat-Lichtkuppel klar<br> 32% in Kombination mit einer einschaligen Polycarbonat-Lichtkuppel opal</td> </tr> <tr> <td>Krümmung</td> <td>Bogenförmig</td> </tr> <tr> <td>Garantie</td> <td>10 Jahre</td> </tr> </tbody></table> | skylux-160-ce-met-koepel-en-pvc-opstand-35-30-met-lm-motor-en-windvang-idome-1300-x-1300-mm | 8586058236237 | 46872404787533
Rauch- und Wärmeabzug (RWA) | RWA-System | Skylux | Skylux 160° CE mit Kuppel und PVC-Aufsatzkranz 35/30 mit doppeltem LM-Motor und Windfang - iDome 1400 x 1400 mm |  | 94819 | 5412970948193 | 9039.95 | Ja | 30-45 | 184.05 | 1400 x 1400 mm | 1400 | 1400 |  | PCV 35/30 (35 cm hoch & Dachöffnung = 30 cm größer als das Tageslichtmaß) | Quadratisch | 0.93 W/m²K | 46% - 31% | 68% - 37% | 40dB | 160° CE (für Industrie) | iDome | mit Windfang | E | Doppelmotor | Maximal ist eine einschalige Lichtkuppel für dieses Produkt möglich | Schalenanzahl - Verglasung Doppelverglasung + Kunststoffkuppel (max. einschalig) Dämmwert (Ug-Wert) 0,93 W/m²K in Kombination mit einer einschaligen Kuppel Einbruchsicher Ja Durchsturzsicher Nur in Kombination mit einer Polycarbonat Kunststoff-Lichtkuppel Schalldämmwert Rw 40 dB LT-Wert 68% in Kombination mit einer einschaligen Acryl-Lichtkuppel klar 62% in Kombination mit einer einschaligen Acryl-Lichtkuppel opal 66% in Kombination mit einer einschaligen Polycarbonat-Lichtkuppel klar 44% in Kombination mit einer einschaligen Polycarbonat-Lichtkuppel opal g-Wert 46% in Kombination mit einer einschaligen Acryl-Lichtkuppel klar 40% in Kombination mit einer einschaligen Acryl-Lichtkuppel opal 44% in Kombination mit einer einschaligen Polycarbonat-Lichtkuppel klar 32% in Kombination mit einer einschaligen Polycarbonat-Lichtkuppel opal Krümmung Bogenförmig Garantie 10 Jahre | https://skylux.eu/de/products/skylux-160-ce-met-koepel-en-pvc-opstand-35-30-met-lm-motor-en-windvang-idome-1400-x-1400-mm | https://skylux.eu/cdn/shop/files/Skylux-160deg-CE-met-koepel-en-pvc-opstand-3530-met-dubbele-LM-motor-en-windvang-iDome-1400-x-1400-mm-RWA-systeem.jpg?v=1702983137&width=1600 | https://skylux.eu/cdn/shop/files/e5a82811-1bb0-48e4-a776-cacb59c7c092_3ca521b6-ed21-4c1b-91e1-f5d9836874cf.jpg?v=1688551803&width=1600 | //skylux.eu/cdn/shop/files/D_MH_Montageanleitung_Skylux_160_CE_LM.pdf?v=1503750771917917123 | //skylux.eu/cdn/shop/files/D_TD_Technische_Daten_Skylux_Skylux_160_CE_Elektrisch.pdf?v=10489854405570094672 | <table><tbody> <tr> <td>Schalenanzahl - Verglasung</td> <td>Doppelverglasung + Kunststoffkuppel (max. einschalig)</td> </tr> <tr> <td>Dämmwert (Ug-Wert)</td> <td>0,93 W/m²K in Kombination mit einer einschaligen Kuppel</td> </tr> <tr> <td>Einbruchsicher</td> <td>Ja</td> </tr> <tr> <td>Durchsturzsicher</td> <td>Nur in Kombination mit einer <a href="">Polycarbonat Kunststoff-Lichtkuppel</a> </td> </tr> <tr> <td>Schalldämmwert Rw</td> <td>40 dB</td> </tr> <tr> <td>LT-Wert</td> <td> <p>68% in Kombination mit einer einschaligen Acryl-Lichtkuppel klar<br> 62% in Kombination mit einer einschaligen Acryl-Lichtkuppel opal<br> 66% in Kombination mit einer einschaligen Polycarbonat-Lichtkuppel klar<br> 44% in Kombination mit einer einschaligen Polycarbonat-Lichtkuppel opal</p> </td> </tr> <tr> <td>g-Wert</td> <td>46% in Kombination mit einer einschaligen Acryl-Lichtkuppel klar<br> 40% in Kombination mit einer einschaligen Acryl-Lichtkuppel opal<br> 44% in Kombination mit einer einschaligen Polycarbonat-Lichtkuppel klar<br> 32% in Kombination mit einer einschaligen Polycarbonat-Lichtkuppel opal</td> </tr> <tr> <td>Krümmung</td> <td>Bogenförmig</td> </tr> <tr> <td>Garantie</td> <td>10 Jahre</td> </tr> </tbody></table> | skylux-160-ce-met-koepel-en-pvc-opstand-35-30-met-lm-motor-en-windvang-idome-1400-x-1400-mm | 8586058269005 | 46872404853069
Rauch- und Wärmeabzug (RWA) | RWA-System | Skylux | Skylux 160° CE mit Kuppel und PVC-Aufsatzkranz 35/30 mit doppeltem LM-Motor und Windfang - iWindow2 0800 x 1300 mm |  | 94833 | 5412970948339 | 7174.1 | Ja | 30-45 | 144.41 | 800 x 1300 mm | 1300 | 800 |  | PCV 35/30 (35 cm hoch & Dachöffnung = 30 cm größer als das Tageslichtmaß) | Rechteckig | 1.00 W/m²K | 52% | 75% | 39dB | 160° CE (für Industrie) | iWindow2 | mit Windfang | E | Doppelmotor |  | Material Klar Schalenanzahl - Verglasung Doppelschalig Dämmwert (Ug-Wert) 1 W/m²K Schalldämmwert Rw 39 dB Durchsturzsicher Ja LT-Wert 75 % g-Wert 52 % Gewicht 44 kg/m² Garantie 10 Jahre | https://skylux.eu/de/products/skylux-160-ce-met-koepel-en-pvc-opstand-35-30-met-lm-motor-en-windvang-iwindow2-0800-x-1300-mm | https://skylux.eu/cdn/shop/files/Skylux-160deg-CE-met-koepel-en-pvc-opstand-3530-met-dubbele-LM-motor-en-windvang-iWindow2-0800-x-1300-mm-RWA-systeem.jpg?v=1702983148&width=1600 | https://skylux.eu/cdn/shop/files/e5a82811-1bb0-48e4-a776-cacb59c7c092_db4da544-8cad-441b-b856-19aeed931661.jpg?v=1688551806&width=1600 | //skylux.eu/cdn/shop/files/D_MH_Montageanleitung_Skylux_160_CE_LM.pdf?v=1503750771917917123 | //skylux.eu/cdn/shop/files/D_TD_Technische_Daten_Skylux_Skylux_160_CE_Elektrisch.pdf?v=10489854405570094672 | <table data-mce-selected="1"><tbody> <tr> <td data-mce-selected="1">Material<br> </td> <td data-mce-selected="1">Klar<br> </td> </tr> <tr> <td data-mce-selected="1"> <span class="text">Schalenanzahl - Verglasung</span><br> </td> <td data-mce-selected="1">Doppelschalig<br> </td> </tr> <tr> <td data-mce-selected="1"> <div class="product-specification-name"> <div class="d-flex align-items-center"><span class="text">Dämmwert (Ug-Wert)</span></div> </div> </td> <td data-mce-selected="1">1 W/m²K<br> </td> </tr> <tr> <td data-mce-selected="1">Schalldämmwert Rw<br> </td> <td data-mce-selected="1">39 dB<br> </td> </tr> <tr> <td data-mce-selected="1">Durchsturzsicher<br> </td> <td data-mce-selected="1">Ja</td> </tr> <tr> <td data-mce-selected="1">LT-Wert<br> </td> <td data-mce-selected="1">75 %<br> </td> </tr> <tr> <td data-mce-selected="1"> <span class="text">g-Wert</span><br> </td> <td data-mce-selected="1">52 %<br> </td> </tr> <tr> <td data-mce-selected="1">Gewicht<br> </td> <td data-mce-selected="1">44 kg/m²<br> </td> </tr> <tr> <td data-mce-selected="1"> <span class="text">Garantie</span><br> </td> <td data-mce-selected="1">10 Jahre</td> </tr> </tbody></table> | skylux-160-ce-met-koepel-en-pvc-opstand-35-30-met-lm-motor-en-windvang-iwindow2-0800-x-1300-mm | 8586058367309 | 46872405147981
Rauch- und Wärmeabzug (RWA) | RWA-System | Skylux | Skylux 160° CE mit Kuppel und PVC-Aufsatzkranz 35/30 mit doppeltem LM-Motor und Windfang - iWindow2 0900 x 0900 mm |  | 94826 | 5412970948261 | 6845 | Ja | 30-45 | 129.7 | 900 x 900 mm | 900 | 900 |  | PCV 35/30 (35 cm hoch & Dachöffnung = 30 cm größer als das Tageslichtmaß) | Quadratisch | 1.00 W/m²K | 52% | 75% | 39dB | 160° CE (für Industrie) | iWindow2 | mit Windfang | E | Doppelmotor |  | Material Klar Schalenanzahl - Verglasung Doppelschalig Dämmwert (Ug-Wert) 1 W/m²K Schalldämmwert Rw 39 dB Durchsturzsicher Ja LT-Wert 75 % g-Wert 52 % Gewicht 44 kg/m² Garantie 10 Jahre | https://skylux.eu/de/products/skylux-160-ce-met-koepel-en-pvc-opstand-35-30-met-lm-motor-en-windvang-iwindow2-0900-x-0900-mm | https://skylux.eu/cdn/shop/files/Skylux-160deg-CE-met-koepel-en-pvc-opstand-3530-met-dubbele-LM-motor-en-windvang-iWindow2-0900-x-0900-mm-RWA-systeem.jpg?v=1702983154&width=1600 | https://skylux.eu/cdn/shop/files/e5a82811-1bb0-48e4-a776-cacb59c7c092_bffdc10e-1a20-4f39-9ded-c50ab8fb1610.jpg?v=1688551808&width=1600 | //skylux.eu/cdn/shop/files/D_MH_Montageanleitung_Skylux_160_CE_LM.pdf?v=1503750771917917123 | //skylux.eu/cdn/shop/files/D_TD_Technische_Daten_Skylux_Skylux_160_CE_Elektrisch.pdf?v=10489854405570094672 | <table data-mce-selected="1"><tbody> <tr> <td data-mce-selected="1">Material<br> </td> <td data-mce-selected="1">Klar<br> </td> </tr> <tr> <td data-mce-selected="1"> <span class="text">Schalenanzahl - Verglasung</span><br> </td> <td data-mce-selected="1">Doppelschalig<br> </td> </tr> <tr> <td data-mce-selected="1"> <div class="product-specification-name"> <div class="d-flex align-items-center"><span class="text">Dämmwert (Ug-Wert)</span></div> </div> </td> <td data-mce-selected="1">1 W/m²K<br> </td> </tr> <tr> <td data-mce-selected="1">Schalldämmwert Rw<br> </td> <td data-mce-selected="1">39 dB<br> </td> </tr> <tr> <td data-mce-selected="1">Durchsturzsicher<br> </td> <td data-mce-selected="1">Ja</td> </tr> <tr> <td data-mce-selected="1">LT-Wert<br> </td> <td data-mce-selected="1">75 %<br> </td> </tr> <tr> <td data-mce-selected="1"> <span class="text">g-Wert</span><br> </td> <td data-mce-selected="1">52 %<br> </td> </tr> <tr> <td data-mce-selected="1">Gewicht<br> </td> <td data-mce-selected="1">44 kg/m²<br> </td> </tr> <tr> <td data-mce-selected="1"> <span class="text">Garantie</span><br> </td> <td data-mce-selected="1">10 Jahre</td> </tr> </tbody></table> | skylux-160-ce-met-koepel-en-pvc-opstand-35-30-met-lm-motor-en-windvang-iwindow2-0900-x-0900-mm | 8586058400077 | 46872405213517
Rauch- und Wärmeabzug (RWA) | RWA-System | Skylux | Skylux 160° CE mit Kuppel und PVC-Aufsatzkranz 35/30 mit doppeltem LM-Motor und Windfang - iWindow2 0900 x 1200 mm |  | 94834 | 5412970948346 | 7466.95 | Ja | 30-45 | 145.89 | 900 x 1200 mm | 1200 | 900 |  | PCV 35/30 (35 cm hoch & Dachöffnung = 30 cm größer als das Tageslichtmaß) | Rechteckig | 1.00 W/m²K | 52% | 75% | 39dB | 160° CE (für Industrie) | iWindow2 | mit Windfang | E | Doppelmotor |  | Material Klar Schalenanzahl - Verglasung Doppelschalig Dämmwert (Ug-Wert) 1 W/m²K Schalldämmwert Rw 39 dB Durchsturzsicher Ja LT-Wert 75 % g-Wert 52 % Gewicht 44 kg/m² Garantie 10 Jahre | https://skylux.eu/de/products/skylux-160-ce-met-koepel-en-pvc-opstand-35-30-met-lm-motor-en-windvang-iwindow2-0900-x-1200-mm | https://skylux.eu/cdn/shop/files/Skylux-160deg-CE-met-koepel-en-pvc-opstand-3530-met-dubbele-LM-motor-en-windvang-iWindow2-0900-x-1200-mm-RWA-systeem.jpg?v=1702983159&width=1600 | https://skylux.eu/cdn/shop/files/e5a82811-1bb0-48e4-a776-cacb59c7c092_b6319c98-22b8-40d5-9e81-9edc265e0561.jpg?v=1688551810&width=1600 | //skylux.eu/cdn/shop/files/D_MH_Montageanleitung_Skylux_160_CE_LM.pdf?v=1503750771917917123 | //skylux.eu/cdn/shop/files/D_TD_Technische_Daten_Skylux_Skylux_160_CE_Elektrisch.pdf?v=10489854405570094672 | <table data-mce-selected="1"><tbody> <tr> <td data-mce-selected="1">Material<br> </td> <td data-mce-selected="1">Klar<br> </td> </tr> <tr> <td data-mce-selected="1"> <span class="text">Schalenanzahl - Verglasung</span><br> </td> <td data-mce-selected="1">Doppelschalig<br> </td> </tr> <tr> <td data-mce-selected="1"> <div class="product-specification-name"> <div class="d-flex align-items-center"><span class="text">Dämmwert (Ug-Wert)</span></div> </div> </td> <td data-mce-selected="1">1 W/m²K<br> </td> </tr> <tr> <td data-mce-selected="1">Schalldämmwert Rw<br> </td> <td data-mce-selected="1">39 dB<br> </td> </tr> <tr> <td data-mce-selected="1">Durchsturzsicher<br> </td> <td data-mce-selected="1">Ja</td> </tr> <tr> <td data-mce-selected="1">LT-Wert<br> </td> <td data-mce-selected="1">75 %<br> </td> </tr> <tr> <td data-mce-selected="1"> <span class="text">g-Wert</span><br> </td> <td data-mce-selected="1">52 %<br> </td> </tr> <tr> <td data-mce-selected="1">Gewicht<br> </td> <td data-mce-selected="1">44 kg/m²<br> </td> </tr> <tr> <td data-mce-selected="1"> <span class="text">Garantie</span><br> </td> <td data-mce-selected="1">10 Jahre</td> </tr> </tbody></table> | skylux-160-ce-met-koepel-en-pvc-opstand-35-30-met-lm-motor-en-windvang-iwindow2-0900-x-1200-mm | 8586058531149 | 46872405377357
Rauch- und Wärmeabzug (RWA) | RWA-System | Skylux | Skylux 160° CE mit Kuppel und PVC-Aufsatzkranz 35/30 mit doppeltem LM-Motor und Windfang - iWindow2 1000 x 1500 mm |  | 94836 | 5412970948360 | 7851.7 | Ja | 30-45 | 167.57 | 1000 x 1500 mm | 1500 | 1000 |  | PCV 35/30 (35 cm hoch & Dachöffnung = 30 cm größer als das Tageslichtmaß) | Rechteckig | 1.00 W/m²K | 52% | 75% | 39dB | 160° CE (für Industrie) | iWindow2 | mit Windfang | E | Doppelmotor |  | Material Klar Schalenanzahl - Verglasung Doppelschalig Dämmwert (Ug-Wert) 1 W/m²K Schalldämmwert Rw 39 dB Durchsturzsicher Ja LT-Wert 75 % g-Wert 52 % Gewicht 44 kg/m² Garantie 10 Jahre | https://skylux.eu/de/products/skylux-160-ce-met-koepel-en-pvc-opstand-35-30-met-lm-motor-en-windvang-iwindow2-1000-x-1500-mm | https://skylux.eu/cdn/shop/files/Skylux-160deg-CE-met-koepel-en-pvc-opstand-3530-met-dubbele-LM-motor-en-windvang-iWindow2-1000-x-1500-mm-RWA-systeem.jpg?v=1702983177&width=1600 | https://skylux.eu/cdn/shop/files/e5a82811-1bb0-48e4-a776-cacb59c7c092_2af7213e-44da-4986-8a64-1b45401a9dfb.jpg?v=1688551814&width=1600 | //skylux.eu/cdn/shop/files/D_MH_Montageanleitung_Skylux_160_CE_LM.pdf?v=1503750771917917123 | //skylux.eu/cdn/shop/files/D_TD_Technische_Daten_Skylux_Skylux_160_CE_Elektrisch.pdf?v=10489854405570094672 | <table data-mce-selected="1"><tbody> <tr> <td data-mce-selected="1">Material<br> </td> <td data-mce-selected="1">Klar<br> </td> </tr> <tr> <td data-mce-selected="1"> <span class="text">Schalenanzahl - Verglasung</span><br> </td> <td data-mce-selected="1">Doppelschalig<br> </td> </tr> <tr> <td data-mce-selected="1"> <div class="product-specification-name"> <div class="d-flex align-items-center"><span class="text">Dämmwert (Ug-Wert)</span></div> </div> </td> <td data-mce-selected="1">1 W/m²K<br> </td> </tr> <tr> <td data-mce-selected="1">Schalldämmwert Rw<br> </td> <td data-mce-selected="1">39 dB<br> </td> </tr> <tr> <td data-mce-selected="1">Durchsturzsicher<br> </td> <td data-mce-selected="1">Ja</td> </tr> <tr> <td data-mce-selected="1">LT-Wert<br> </td> <td data-mce-selected="1">75 %<br> </td> </tr> <tr> <td data-mce-selected="1"> <span class="text">g-Wert</span><br> </td> <td data-mce-selected="1">52 %<br> </td> </tr> <tr> <td data-mce-selected="1">Gewicht<br> </td> <td data-mce-selected="1">44 kg/m²<br> </td> </tr> <tr> <td data-mce-selected="1"> <span class="text">Garantie</span><br> </td> <td data-mce-selected="1">10 Jahre</td> </tr> </tbody></table> | skylux-160-ce-met-koepel-en-pvc-opstand-35-30-met-lm-motor-en-windvang-iwindow2-1000-x-1500-mm | 8586058629453 | 46872405541197
Rauch- und Wärmeabzug (RWA) | RWA-System | Skylux | Skylux 160° CE mit Kuppel und PVC-Aufsatzkranz 35/30 mit doppeltem LM-Motor und Windfang - iWindow2 1000 x 2000 mm |  | 94837 | 5412970948377 | 8989.1 | Ja | 30-45 | 215.89 | 1000 x 2000 mm | 2000 | 1000 |  | PCV 35/30 (35 cm hoch & Dachöffnung = 30 cm größer als das Tageslichtmaß) | Rechteckig | 1.00 W/m²K | 52% | 75% | 39dB | 160° CE (für Industrie) | iWindow2 | mit Windfang | E | Doppelmotor |  | Material Klar Schalenanzahl - Verglasung Doppelschalig Dämmwert (Ug-Wert) 1 W/m²K Schalldämmwert Rw 39 dB Durchsturzsicher Ja LT-Wert 75 % g-Wert 52 % Gewicht 44 kg/m² Garantie 10 Jahre | https://skylux.eu/de/products/skylux-160-ce-met-koepel-en-pvc-opstand-35-30-met-lm-motor-en-windvang-iwindow2-1000-x-2000-mm | https://skylux.eu/cdn/shop/files/Skylux-160deg-CE-met-koepel-en-pvc-opstand-3530-met-dubbele-LM-motor-en-windvang-iWindow2-1000-x-2000-mm-RWA-systeem.jpg?v=1702983183&width=1600 | https://skylux.eu/cdn/shop/files/e5a82811-1bb0-48e4-a776-cacb59c7c092_c5a3d4aa-da0a-4477-9965-54de961d9c1b.jpg?v=1688551816&width=1600 | //skylux.eu/cdn/shop/files/D_MH_Montageanleitung_Skylux_160_CE_LM.pdf?v=1503750771917917123 | //skylux.eu/cdn/shop/files/D_TD_Technische_Daten_Skylux_Skylux_160_CE_Elektrisch.pdf?v=10489854405570094672 | <table data-mce-selected="1"><tbody> <tr> <td data-mce-selected="1">Material<br> </td> <td data-mce-selected="1">Klar<br> </td> </tr> <tr> <td data-mce-selected="1"> <span class="text">Schalenanzahl - Verglasung</span><br> </td> <td data-mce-selected="1">Doppelschalig<br> </td> </tr> <tr> <td data-mce-selected="1"> <div class="product-specification-name"> <div class="d-flex align-items-center"><span class="text">Dämmwert (Ug-Wert)</span></div> </div> </td> <td data-mce-selected="1">1 W/m²K<br> </td> </tr> <tr> <td data-mce-selected="1">Schalldämmwert Rw<br> </td> <td data-mce-selected="1">39 dB<br> </td> </tr> <tr> <td data-mce-selected="1">Durchsturzsicher<br> </td> <td data-mce-selected="1">Ja</td> </tr> <tr> <td data-mce-selected="1">LT-Wert<br> </td> <td data-mce-selected="1">75 %<br> </td> </tr> <tr> <td data-mce-selected="1"> <span class="text">g-Wert</span><br> </td> <td data-mce-selected="1">52 %<br> </td> </tr> <tr> <td data-mce-selected="1">Gewicht<br> </td> <td data-mce-selected="1">44 kg/m²<br> </td> </tr> <tr> <td data-mce-selected="1"> <span class="text">Garantie</span><br> </td> <td data-mce-selected="1">10 Jahre</td> </tr> </tbody></table> | skylux-160-ce-met-koepel-en-pvc-opstand-35-30-met-lm-motor-en-windvang-iwindow2-1000-x-2000-mm | 8586058662221 | 46872405606733
Rauch- und Wärmeabzug (RWA) | RWA-System | Skylux | Skylux 160° CE mit Kuppel und PVC-Aufsatzkranz 35/30 mit doppeltem LM-Motor und Windfang - iWindow2 1200 x 1200 mm |  | 94829 | 5412970948292 | 7831.15 | Ja | 30-45 | 175.2 | 1200 x 1200 mm | 1200 | 1200 |  | PCV 35/30 (35 cm hoch & Dachöffnung = 30 cm größer als das Tageslichtmaß) | Quadratisch | 1.00 W/m²K | 52% | 75% | 39dB | 160° CE (für Industrie) | iWindow2 | mit Windfang | E | Doppelmotor |  | Material Klar Schalenanzahl - Verglasung Doppelschalig Dämmwert (Ug-Wert) 1 W/m²K Schalldämmwert Rw 39 dB Durchsturzsicher Ja LT-Wert 75 % g-Wert 52 % Gewicht 44 kg/m² Garantie 10 Jahre | https://skylux.eu/de/products/skylux-160-ce-met-koepel-en-pvc-opstand-35-30-met-lm-motor-en-windvang-iwindow2-1200-x-1200-mm | https://skylux.eu/cdn/shop/files/Skylux-160deg-CE-met-koepel-en-pvc-opstand-3530-met-dubbele-LM-motor-en-windvang-iWindow2-1200-x-1200-mm-RWA-systeem.jpg?v=1702983193&width=1600 | https://skylux.eu/cdn/shop/files/e5a82811-1bb0-48e4-a776-cacb59c7c092_7ce23a01-04fa-477e-ac2d-076e49a1cf21.jpg?v=1688551819&width=1600 | //skylux.eu/cdn/shop/files/D_MH_Montageanleitung_Skylux_160_CE_LM.pdf?v=1503750771917917123 | //skylux.eu/cdn/shop/files/D_TD_Technische_Daten_Skylux_Skylux_160_CE_Elektrisch.pdf?v=10489854405570094672 | <table data-mce-selected="1"><tbody> <tr> <td data-mce-selected="1">Material<br> </td> <td data-mce-selected="1">Klar<br> </td> </tr> <tr> <td data-mce-selected="1"> <span class="text">Schalenanzahl - Verglasung</span><br> </td> <td data-mce-selected="1">Doppelschalig<br> </td> </tr> <tr> <td data-mce-selected="1"> <div class="product-specification-name"> <div class="d-flex align-items-center"><span class="text">Dämmwert (Ug-Wert)</span></div> </div> </td> <td data-mce-selected="1">1 W/m²K<br> </td> </tr> <tr> <td data-mce-selected="1">Schalldämmwert Rw<br> </td> <td data-mce-selected="1">39 dB<br> </td> </tr> <tr> <td data-mce-selected="1">Durchsturzsicher<br> </td> <td data-mce-selected="1">Ja</td> </tr> <tr> <td data-mce-selected="1">LT-Wert<br> </td> <td data-mce-selected="1">75 %<br> </td> </tr> <tr> <td data-mce-selected="1"> <span class="text">g-Wert</span><br> </td> <td data-mce-selected="1">52 %<br> </td> </tr> <tr> <td data-mce-selected="1">Gewicht<br> </td> <td data-mce-selected="1">44 kg/m²<br> </td> </tr> <tr> <td data-mce-selected="1"> <span class="text">Garantie</span><br> </td> <td data-mce-selected="1">10 Jahre</td> </tr> </tbody></table> | skylux-160-ce-met-koepel-en-pvc-opstand-35-30-met-lm-motor-en-windvang-iwindow2-1200-x-1200-mm | 8586058793293 | 46872405803341
Rauch- und Wärmeabzug (RWA) | RWA-System | Skylux | Skylux 160° CE mit Kuppel und PVC-Aufsatzkranz 35/30 mit doppeltem LM-Motor und Windfang - iWindow2 1300 x 1300 mm |  | 94830 | 5412970948308 | 8063.45 | Ja | 30-45 | 190.27 | 1300 x 1300 mm | 1300 | 1300 |  | PCV 35/30 (35 cm hoch & Dachöffnung = 30 cm größer als das Tageslichtmaß) | Quadratisch | 1.00 W/m²K | 52% | 75% | 39dB | 160° CE (für Industrie) | iWindow2 | mit Windfang | E | Doppelmotor |  | Material Klar Schalenanzahl - Verglasung Doppelschalig Dämmwert (Ug-Wert) 1 W/m²K Schalldämmwert Rw 39 dB Durchsturzsicher Ja LT-Wert 75 % g-Wert 52 % Gewicht 44 kg/m² Garantie 10 Jahre | https://skylux.eu/de/products/skylux-160-ce-met-koepel-en-pvc-opstand-35-30-met-lm-motor-en-windvang-iwindow2-1300-x-1300-mm | https://skylux.eu/cdn/shop/files/Skylux-160deg-CE-met-koepel-en-pvc-opstand-3530-met-dubbele-LM-motor-en-windvang-iWindow2-1300-x-1300-mm-RWA-systeem.jpg?v=1702983199&width=1600 | https://skylux.eu/cdn/shop/files/e5a82811-1bb0-48e4-a776-cacb59c7c092_a749cfcc-5b0f-4692-ab35-43752c7ece17.jpg?v=1688551821&width=1600 | //skylux.eu/cdn/shop/files/D_MH_Montageanleitung_Skylux_160_CE_LM.pdf?v=1503750771917917123 | //skylux.eu/cdn/shop/files/D_TD_Technische_Daten_Skylux_Skylux_160_CE_Elektrisch.pdf?v=10489854405570094672 | <table data-mce-selected="1"><tbody> <tr> <td data-mce-selected="1">Material<br> </td> <td data-mce-selected="1">Klar<br> </td> </tr> <tr> <td data-mce-selected="1"> <span class="text">Schalenanzahl - Verglasung</span><br> </td> <td data-mce-selected="1">Doppelschalig<br> </td> </tr> <tr> <td data-mce-selected="1"> <div class="product-specification-name"> <div class="d-flex align-items-center"><span class="text">Dämmwert (Ug-Wert)</span></div> </div> </td> <td data-mce-selected="1">1 W/m²K<br> </td> </tr> <tr> <td data-mce-selected="1">Schalldämmwert Rw<br> </td> <td data-mce-selected="1">39 dB<br> </td> </tr> <tr> <td data-mce-selected="1">Durchsturzsicher<br> </td> <td data-mce-selected="1">Ja</td> </tr> <tr> <td data-mce-selected="1">LT-Wert<br> </td> <td data-mce-selected="1">75 %<br> </td> </tr> <tr> <td data-mce-selected="1"> <span class="text">g-Wert</span><br> </td> <td data-mce-selected="1">52 %<br> </td> </tr> <tr> <td data-mce-selected="1">Gewicht<br> </td> <td data-mce-selected="1">44 kg/m²<br> </td> </tr> <tr> <td data-mce-selected="1"> <span class="text">Garantie</span><br> </td> <td data-mce-selected="1">10 Jahre</td> </tr> </tbody></table> | skylux-160-ce-met-koepel-en-pvc-opstand-35-30-met-lm-motor-en-windvang-iwindow2-1300-x-1300-mm | 8586058924365 | 46872406065485
Rauch- und Wärmeabzug (RWA) | RWA-System | Skylux | Skylux 160° CE mit Kuppel und PVC-Aufsatzkranz 35/30 mit doppeltem LM-Motor und Windfang - iWindow2 1400 x 1400 mm |  | 94831 | 5412970948315 | 8980.65 | Ja | 30-45 | 208.2 | 1400 x 1400 mm | 1400 | 1400 |  | PCV 35/30 (35 cm hoch & Dachöffnung = 30 cm größer als das Tageslichtmaß) | Quadratisch | 1.00 W/m²K | 52% | 75% | 39dB | 160° CE (für Industrie) | iWindow2 | mit Windfang | E | Doppelmotor |  | Material Klar Schalenanzahl - Verglasung Doppelschalig Dämmwert (Ug-Wert) 1 W/m²K Schalldämmwert Rw 39 dB Durchsturzsicher Ja LT-Wert 75 % g-Wert 52 % Gewicht 44 kg/m² Garantie 10 Jahre | https://skylux.eu/de/products/skylux-160-ce-met-koepel-en-pvc-opstand-35-30-met-lm-motor-en-windvang-iwindow2-1400-x-1400-mm | https://skylux.eu/cdn/shop/files/Skylux-160deg-CE-met-koepel-en-pvc-opstand-3530-met-dubbele-LM-motor-en-windvang-iWindow2-1400-x-1400-mm-RWA-systeem.jpg?v=1702983204&width=1600 | https://skylux.eu/cdn/shop/files/e5a82811-1bb0-48e4-a776-cacb59c7c092_4e918e48-e562-4f34-a61f-a10a80694473.jpg?v=1688551823&width=1600 | //skylux.eu/cdn/shop/files/D_MH_Montageanleitung_Skylux_160_CE_LM.pdf?v=1503750771917917123 | //skylux.eu/cdn/shop/files/D_TD_Technische_Daten_Skylux_Skylux_160_CE_Elektrisch.pdf?v=10489854405570094672 | <table data-mce-selected="1"><tbody> <tr> <td data-mce-selected="1">Material<br> </td> <td data-mce-selected="1">Klar<br> </td> </tr> <tr> <td data-mce-selected="1"> <span class="text">Schalenanzahl - Verglasung</span><br> </td> <td data-mce-selected="1">Doppelschalig<br> </td> </tr> <tr> <td data-mce-selected="1"> <div class="product-specification-name"> <div class="d-flex align-items-center"><span class="text">Dämmwert (Ug-Wert)</span></div> </div> </td> <td data-mce-selected="1">1 W/m²K<br> </td> </tr> <tr> <td data-mce-selected="1">Schalldämmwert Rw<br> </td> <td data-mce-selected="1">39 dB<br> </td> </tr> <tr> <td data-mce-selected="1">Durchsturzsicher<br> </td> <td data-mce-selected="1">Ja</td> </tr> <tr> <td data-mce-selected="1">LT-Wert<br> </td> <td data-mce-selected="1">75 %<br> </td> </tr> <tr> <td data-mce-selected="1"> <span class="text">g-Wert</span><br> </td> <td data-mce-selected="1">52 %<br> </td> </tr> <tr> <td data-mce-selected="1">Gewicht<br> </td> <td data-mce-selected="1">44 kg/m²<br> </td> </tr> <tr> <td data-mce-selected="1"> <span class="text">Garantie</span><br> </td> <td data-mce-selected="1">10 Jahre</td> </tr> </tbody></table> | skylux-160-ce-met-koepel-en-pvc-opstand-35-30-met-lm-motor-en-windvang-iwindow2-1400-x-1400-mm | 8586058989901 | 46872406196557
Rauch- und Wärmeabzug (RWA) | RWA-System | Skylux | Skylux 160° CE mit Kuppel und PVC-Aufsatzkranz 35/30 mit doppeltem LM-Motor und Windfang - iWindow3 0900 x 1200 mm |  | 94842 | 5412970948421 | 8251 | Ja | 30-45 | 168.59 | 900 x 1200 mm | 1200 | 900 |  | PCV 35/30 (35 cm hoch & Dachöffnung = 30 cm größer als das Tageslichtmaß) | Rechteckig | 0.50 W/m²K | 42% | 63% | 41dB | 160° CE (für Industrie) | iWindow3 | mit Windfang | E | Doppelmotor |  | Material Klar Schalenanzahl - Verglasung Dreischalig - Dreifachverglasung Dämmwert (Ug-Wert) 0.5 W/m²K Schalldämmwert Rw 41 dB Durchsturzsicher Ja LT-Wert 63 % g-Wert 42 % Gewicht 60 kg/m² Garantie 10 Jahre | https://skylux.eu/de/products/skylux-160-ce-met-koepel-en-pvc-opstand-35-30-met-lm-motor-en-windvang-iwindow3-0900-x-1200-mm | https://skylux.eu/cdn/shop/files/Skylux-160deg-CE-met-koepel-en-pvc-opstand-3530-met-dubbele-LM-motor-en-windvang-iWindow3-0900-x-1200-mm-RWA-systeem.jpg?v=1702983214&width=1600 | https://skylux.eu/cdn/shop/files/e5a82811-1bb0-48e4-a776-cacb59c7c092_3d703b0c-129e-4975-9219-76dae1ecbad7.jpg?v=1688551826&width=1600 | //skylux.eu/cdn/shop/files/D_MH_Montageanleitung_Skylux_160_CE_LM.pdf?v=1503750771917917123 | //skylux.eu/cdn/shop/files/D_TD_Technische_Daten_Skylux_Skylux_160_CE_Elektrisch.pdf?v=10489854405570094672 | <table><tbody> <tr> <td>Material</td> <td>Klar</td> </tr> <tr> <td>Schalenanzahl - Verglasung</td> <td>Dreischalig - Dreifachverglasung</td> </tr> <tr> <td>Dämmwert (Ug-Wert)</td> <td>0.5 W/m²K</td> </tr> <tr> <td>Schalldämmwert Rw</td> <td>41 dB</td> </tr> <tr> <td>Durchsturzsicher</td> <td>Ja</td> </tr> <tr> <td>LT-Wert</td> <td> <div class="product-specification"> <div class="product-specification-value"> <div class="d-flex align-items-center"><span class="text">63 %</span></div> </div> </div> <div class="product-specification"></div> </td> </tr> <tr> <td>g-Wert</td> <td>42 %</td> </tr> <tr> <td>Gewicht</td> <td>60 kg/m²</td> </tr> <tr> <td>Garantie</td> <td>10 Jahre</td> </tr> </tbody></table> | skylux-160-ce-met-koepel-en-pvc-opstand-35-30-met-lm-motor-en-windvang-iwindow3-0900-x-1200-mm | 8586059088205 | 46872406393165
Rauch- und Wärmeabzug (RWA) | RWA-System | Skylux | Skylux 160° CE mit Kuppel und PVC-Aufsatzkranz 35/30 mit doppeltem LM-Motor und Windfang - iWindow3 1000 x 1500 mm |  | 94843 | 5412970948438 | 8952.8 | Ja | 30-45 | 207.84 | 1000 x 1500 mm | 1500 | 1000 |  | PCV 35/30 (35 cm hoch & Dachöffnung = 30 cm größer als das Tageslichtmaß) | Rechteckig | 0.50 W/m²K | 42% | 63% | 41dB | 160° CE (für Industrie) | iWindow3 | mit Windfang | E | Doppelmotor |  | Material Klar Schalenanzahl - Verglasung Dreischalig - Dreifachverglasung Dämmwert (Ug-Wert) 0.5 W/m²K Schalldämmwert Rw 41 dB Durchsturzsicher Ja LT-Wert 63 % g-Wert 42 % Gewicht 60 kg/m² Garantie 10 Jahre | https://skylux.eu/de/products/skylux-160-ce-met-koepel-en-pvc-opstand-35-30-met-lm-motor-en-windvang-iwindow3-1000-x-1500-mm | https://skylux.eu/cdn/shop/files/Skylux-160deg-CE-met-koepel-en-pvc-opstand-3530-met-dubbele-LM-motor-en-windvang-iWindow3-1000-x-1500-mm-RWA-systeem.jpg?v=1702983225&width=1600 | https://skylux.eu/cdn/shop/files/e5a82811-1bb0-48e4-a776-cacb59c7c092_86745415-09de-432e-a84d-05074972c5b4.jpg?v=1688551829&width=1600 | //skylux.eu/cdn/shop/files/D_MH_Montageanleitung_Skylux_160_CE_LM.pdf?v=1503750771917917123 | //skylux.eu/cdn/shop/files/D_TD_Technische_Daten_Skylux_Skylux_160_CE_Elektrisch.pdf?v=10489854405570094672 | <table><tbody> <tr> <td>Material</td> <td>Klar</td> </tr> <tr> <td>Schalenanzahl - Verglasung</td> <td>Dreischalig - Dreifachverglasung</td> </tr> <tr> <td>Dämmwert (Ug-Wert)</td> <td>0.5 W/m²K</td> </tr> <tr> <td>Schalldämmwert Rw</td> <td>41 dB</td> </tr> <tr> <td>Durchsturzsicher</td> <td>Ja</td> </tr> <tr> <td>LT-Wert</td> <td> <div class="product-specification"> <div class="product-specification-value"> <div class="d-flex align-items-center"><span class="text">63 %</span></div> </div> </div> <div class="product-specification"></div> </td> </tr> <tr> <td>g-Wert</td> <td>42 %</td> </tr> <tr> <td>Gewicht</td> <td>60 kg/m²</td> </tr> <tr> <td>Garantie</td> <td>10 Jahre</td> </tr> </tbody></table> | skylux-160-ce-met-koepel-en-pvc-opstand-35-30-met-lm-motor-en-windvang-iwindow3-1000-x-1500-mm | 8586059317581 | 46872406851917
Rauch- und Wärmeabzug (RWA) | RWA-System | Skylux | Skylux 160° CE mit Kuppel und PVC-Aufsatzkranz 35/30 mit doppeltem LM-Motor und Windfang - iWindow3 1100 x 1100 mm |  | 94839 | 5412970948391 | 8367.15 | Ja | 30-45 | 168.07 | 1100 x 1100 mm | 1100 | 1100 |  | PCV 35/30 (35 cm hoch & Dachöffnung = 30 cm größer als das Tageslichtmaß) | Quadratisch | 0.50 W/m²K | 42% | 63% | 41dB | 160° CE (für Industrie) | iWindow3 | mit Windfang | E | Doppelmotor |  | Material Klar Schalenanzahl - Verglasung Dreischalig - Dreifachverglasung Dämmwert (Ug-Wert) 0.5 W/m²K Schalldämmwert Rw 41 dB Durchsturzsicher Ja LT-Wert 63 % g-Wert 42 % Gewicht 60 kg/m² Garantie 10 Jahre | https://skylux.eu/de/products/skylux-160-ce-met-koepel-en-pvc-opstand-35-30-met-lm-motor-en-windvang-iwindow3-1100-x-1100-mm | https://skylux.eu/cdn/shop/files/Skylux-160deg-CE-met-koepel-en-pvc-opstand-3530-met-dubbele-LM-motor-en-windvang-iWindow3-1100-x-1100-mm-RWA-systeem.jpg?v=1702983231&width=1600 | https://skylux.eu/cdn/shop/files/e5a82811-1bb0-48e4-a776-cacb59c7c092_52ff41d4-7857-4820-a50d-2bf38cdce256.jpg?v=1688551831&width=1600 | //skylux.eu/cdn/shop/files/D_MH_Montageanleitung_Skylux_160_CE_LM.pdf?v=1503750771917917123 | //skylux.eu/cdn/shop/files/D_TD_Technische_Daten_Skylux_Skylux_160_CE_Elektrisch.pdf?v=10489854405570094672 | <table><tbody> <tr> <td>Material</td> <td>Klar</td> </tr> <tr> <td>Schalenanzahl - Verglasung</td> <td>Dreischalig - Dreifachverglasung</td> </tr> <tr> <td>Dämmwert (Ug-Wert)</td> <td>0.5 W/m²K</td> </tr> <tr> <td>Schalldämmwert Rw</td> <td>41 dB</td> </tr> <tr> <td>Durchsturzsicher</td> <td>Ja</td> </tr> <tr> <td>LT-Wert</td> <td> <div class="product-specification"> <div class="product-specification-value"> <div class="d-flex align-items-center"><span class="text">63 %</span></div> </div> </div> <div class="product-specification"></div> </td> </tr> <tr> <td>g-Wert</td> <td>42 %</td> </tr> <tr> <td>Gewicht</td> <td>60 kg/m²</td> </tr> <tr> <td>Garantie</td> <td>10 Jahre</td> </tr> </tbody></table> | skylux-160-ce-met-koepel-en-pvc-opstand-35-30-met-lm-motor-en-windvang-iwindow3-1100-x-1100-mm | 8586059415885 | 46872406982989
Rauch- und Wärmeabzug (RWA) | RWA-System | Skylux | Skylux 160° CE mit Kuppel und PVC-Aufsatzkranz 35/30 mit doppeltem LM-Motor und Windfang - iWindow3 1200 x 1200 mm |  | 94840 | 5412970948407 | 8825.75 | Ja | 30-45 | 205.08 | 1200 x 1200 mm | 1200 | 1200 |  | PCV 35/30 (35 cm hoch & Dachöffnung = 30 cm größer als das Tageslichtmaß) | Quadratisch | 0.50 W/m²K | 42% | 63% | 41dB | 160° CE (für Industrie) | iWindow3 | mit Windfang | E | Doppelmotor |  | Material Klar Schalenanzahl - Verglasung Dreischalig - Dreifachverglasung Dämmwert (Ug-Wert) 0.5 W/m²K Schalldämmwert Rw 41 dB Durchsturzsicher Ja LT-Wert 63 % g-Wert 42 % Gewicht 60 kg/m² Garantie 10 Jahre | https://skylux.eu/de/products/skylux-160-ce-met-koepel-en-pvc-opstand-35-30-met-lm-motor-en-windvang-iwindow3-1200-x-1200-mm | https://skylux.eu/cdn/shop/files/Skylux-160deg-CE-met-koepel-en-pvc-opstand-3530-met-dubbele-LM-motor-en-windvang-iWindow3-1200-x-1200-mm-RWA-systeem.jpg?v=1702983236&width=1600 | https://skylux.eu/cdn/shop/files/e5a82811-1bb0-48e4-a776-cacb59c7c092_fcecd904-ca77-47fa-9044-791c0bc9626f.jpg?v=1688551833&width=1600 | //skylux.eu/cdn/shop/files/D_MH_Montageanleitung_Skylux_160_CE_LM.pdf?v=1503750771917917123 | //skylux.eu/cdn/shop/files/D_TD_Technische_Daten_Skylux_Skylux_160_CE_Elektrisch.pdf?v=10489854405570094672 | <table><tbody> <tr> <td>Material</td> <td>Klar</td> </tr> <tr> <td>Schalenanzahl - Verglasung</td> <td>Dreischalig - Dreifachverglasung</td> </tr> <tr> <td>Dämmwert (Ug-Wert)</td> <td>0.5 W/m²K</td> </tr> <tr> <td>Schalldämmwert Rw</td> <td>41 dB</td> </tr> <tr> <td>Durchsturzsicher</td> <td>Ja</td> </tr> <tr> <td>LT-Wert</td> <td> <div class="product-specification"> <div class="product-specification-value"> <div class="d-flex align-items-center"><span class="text">63 %</span></div> </div> </div> <div class="product-specification"></div> </td> </tr> <tr> <td>g-Wert</td> <td>42 %</td> </tr> <tr> <td>Gewicht</td> <td>60 kg/m²</td> </tr> <tr> <td>Garantie</td> <td>10 Jahre</td> </tr> </tbody></table> | skylux-160-ce-met-koepel-en-pvc-opstand-35-30-met-lm-motor-en-windvang-iwindow3-1200-x-1200-mm | 8586059514189 | 46872407114061
Rauch- und Wärmeabzug (RWA) | RWA-System | Skylux | Skylux 160° CE mit Kuppel und PVC-Aufsatzkranz 35/30 mit doppeltem LM-Motor und Windfang 1000 x 2500 mm |  | 50678 | 5412970506782 | 8461.55 | Ja | 30-45 | 135.66 | 1000 x 2500 mm | 2500 | 1000 |  | PCV 35/30 (35 cm hoch & Dachöffnung = 30 cm größer als das Tageslichtmaß) | Rechteckig | 5.17 W/m²K - 1.28 W/m²K | 87% - 32% | 90% - 32% | 20dB - 23dB | 160° CE (für Industrie) | Lichtkuppel | mit Windfang | E | Doppelmotor | Maximal ist eine vierschalige Lichtkuppel für dieses Produkt möglich | Ut-Wert LT-Wert g-Wert Rw-waarde EN 1873 : 2014 EN ISO 13468 EN 16153 EN 410 EN 410 EN ISO 140-3 Material Schalen Schalen (W/m²K) (%) (%) (dB) Acryl Einschalig Klar (H) 5.17 90 87 - PMMA Einschalig Opal (O) 5.17 83 76 - Doppelschalig Klar (H/H) 2.90 81 75 20 Doppelschalig Opal (O/O) 2.90 69 58 20 Dreischalig Klar (H/H/H) 1.70 73 65 22 Dreischalig Opal (O/H/O) 1.70 62 51 22 Vierschalig Klar (H/H/H/H) 1.28 64 54 23 Vierschalig Opal (H/H/O/H) 1.28 59 48 23 Polycarbonaat Einschalig Klar (A) 5.17 88 83 - PC Einschalig Opal (D) 5.17 58 60 - Doppelschalig Klar (A/H) 2.90 79 72 20 Doppelschalig Klar (A/A) 2.90 77 69 20 Doppelschalig Opal (A/O) 2.90 73 63 20 Doppelschalig Opal (A/D) 2.90 51 50 20 Dreischalig Klar (A/H/H) 1.70 71 63 22 Dreischalig Opal (A/O/O) 1.70 61 48 22 Vierschalig Klar (A/H/H/H) 1.28 64 52 23 Vierschalig Opal (A/H/O/H) 1.28 59 46 23 Polycarbonat Einschalig Heatstop opal (T) 5.17 49 59 - Heatstop PC Doppelschalig Klar (T/H) 2.90 44 51 20 Doppelschalig Opal (T/O) 2.90 41 45 20 Dreischalig Klar (T/H/H) 1.70 40 <td data-sheets-numberformat='{"1":2,"2":"0","3":1}' data-sheets-value='{"1":3,"3":44}' style="overflow:hidden;padding:0px 3px 0px | https://skylux.eu/de/products/skylux-160-ce-met-koepel-en-pvc-opstand-35-30-met-lm-motor-en-windvang-1000-x-2500-mm | https://skylux.eu/cdn/shop/files/Skylux-160deg-CE-met-koepel-en-pvc-opstand-3530-met-dubbele-LM-motor-en-windvang-1000-x-2500-mm-RWA-systeem.jpg?v=1702982907&width=1600 | https://skylux.eu/cdn/shop/files/e5a82811-1bb0-48e4-a776-cacb59c7c092_dcfddc85-8416-439a-a3f3-454fa000a1bf.jpg?v=1688551739&width=1600 | //skylux.eu/cdn/shop/files/D_MH_Montageanleitung_Skylux_160_CE_LM.pdf?v=1503750771917917123 | //skylux.eu/cdn/shop/files/D_TD_Technische_Daten_Skylux_Skylux_160_CE_Elektrisch.pdf?v=10489854405570094672 | <style type="text/css" id="isPasted"> <!--td { border: 1px solid #cccccc; } br { mso-data-placement: same-cell; } --> </style> <table border="1" cellpadding="0" cellspacing="0" dir="ltr" style="table-layout:fixed;font-size:10pt;font-family:Arial;border-collapse:collapse;border:none;"><tbody> <tr style="height:20px;"> <td style="overflow:hidden;padding:0px 3px 0px 3px;vertical-align:bottom;"></td> <td style="overflow:hidden;padding:0px 3px 0px 3px;vertical-align:bottom;"></td> <td style="overflow:hidden;padding:0px 3px 0px 3px;vertical-align:bottom;"></td> <td data-sheets-value='{"1":2,"2":"Ut-waarde"}' style="overflow:hidden;padding:0px 3px 0px 3px;vertical-align:bottom;font-weight:bold;text-align:center;">Ut-Wert</td> <td data-sheets-value='{"1":2,"2":"LT-waarde"}' style="overflow:hidden;padding:0px 3px 0px 3px;vertical-align:bottom;font-weight:bold;text-align:center;">LT-Wert</td> <td data-sheets-value='{"1":2,"2":"g-waarde"}' style="overflow:hidden;padding:0px 3px 0px 3px;vertical-align:bottom;font-weight:bold;text-align:center;">g-Wert</td> <td data-sheets-value='{"1":2,"2":"Rw-waarde "}' style="overflow:hidden;padding:0px 3px 0px 3px;vertical-align:bottom;font-weight:bold;text-align:center;">Rw-waarde </td> </tr> <tr style="height:20px;"> <td style="overflow:hidden;padding:0px 3px 0px 3px;vertical-align:bottom;"></td> <td style="overflow:hidden;padding:0px 3px 0px 3px;vertical-align:bottom;"></td> <td style="overflow:hidden;padding:0px 3px 0px 3px;vertical-align:bottom;"></td> <td data-sheets-numberformat='{"1":2,"2":"0.00","3":1}' data-sheets-value='{"1":2,"2":"EN 1873 : 2014"}' style="overflow:hidden;padding:0px 3px 0px 3px;vertical-align:bottom;text-align:center;">EN 1873 : 2014</td> <td data-sheets-numberformat='{"1":2,"2":"0","3":1}' data-sheets-value='{"1":2,"2":"EN ISO 13468 EN 16153 EN 410"}' style="overflow:hidden;padding:0px 3px 0px 3px;vertical-align:bottom;text-align:center;">EN ISO 13468 EN 16153 EN 410</td> <td data-sheets-numberformat='{"1":2,"2":"0","3":1}' data-sheets-value='{"1":2,"2":"EN 410"}' style="overflow:hidden;padding:0px 3px 0px 3px;vertical-align:bottom;text-align:center;">EN 410</td> <td data-sheets-value='{"1":2,"2":"EN ISO 140-3\t\t"}' style="overflow:hidden;padding:0px 3px 0px 3px;vertical-align:bottom;text-align:center;">EN ISO 140-3 </td> </tr> <tr style="height:20px;"> <td data-sheets-value='{"1":2,"2":"Materiaal"}' style="border-bottom:1px solid #000000;overflow:hidden;padding:0px 3px 0px 3px;vertical-align:bottom;background-color:#000000;font-weight:bold;color:#ffffff;">Material</td> <td data-sheets-value='{"1":2,"2":"Wanden"}' style="border-bottom:1px solid #000000;overflow:hidden;padding:0px 3px 0px 3px;vertical-align:bottom;background-color:#000000;font-weight:bold;color:#ffffff;">Schalen</td> <td data-sheets-value='{"1":2,"2":"Schalen"}' style="border-bottom:1px solid #000000;overflow:hidden;padding:0px 3px 0px 3px;vertical-align:bottom;background-color:#000000;font-weight:bold;color:#ffffff;">Schalen</td> <td data-sheets-numberformat='{"1":2,"2":"0.00","3":1}' data-sheets-value='{"1":2,"2":"(W/m²K)\t"}' style="border-bottom:1px solid #000000;overflow:hidden;padding:0px 3px 0px 3px;vertical-align:bottom;background-color:#000000;font-weight:bold;color:#ffffff;text-align:center;">(W/m²K) </td> <td data-sheets-numberformat='{"1":2,"2":"0","3":1}' data-sheets-value='{"1":2,"2":"(%)"}' style="border-bottom:1px solid #000000;overflow:hidden;padding:0px 3px 0px 3px;vertical-align:bottom;background-color:#000000;font-weight:bold;color:#ffffff;text-align:center;">(%)</td> <td data-sheets-numberformat='{"1":2,"2":"0","3":1}' data-sheets-value='{"1":2,"2":"(%)"}' style="border-bottom:1px solid #000000;overflow:hidden;padding:0px 3px 0px 3px;vertical-align:bottom;background-color:#000000;font-weight:bold;color:#ffffff;text-align:center;">(%)</td> <td data-sheets-value='{"1":2,"2":"(dB)"}' style="border-bottom:1px solid #000000;overflow:hidden;padding:0px 3px 0px 3px;vertical-align:bottom;background-color:#000000;font-weight:bold;color:#ffffff;text-align:center;">(dB)</td> </tr> <tr style="height:20px;"> <td data-sheets-value='{"1":2,"2":"Acrylaat"}' style="border-left:1px solid #000000;overflow:hidden;padding:0px 3px 0px 3px;vertical-align:bottom;font-weight:bold;">Acryl</td> <td data-sheets-value='{"1":2,"2":"Enkelwandig"}' style="overflow:hidden;padding:0px 3px 0px 3px;vertical-align:bottom;font-weight:bold;">Einschalig</td> <td data-sheets-value='{"1":2,"2":"Helder (H)"}' style="border-right:1px solid #000000;overflow:hidden;padding:0px 3px 0px 3px;vertical-align:bottom;font-weight:bold;">Klar (H)</td> <td data-sheets-numberformat='{"1":2,"2":"0.00","3":1}' data-sheets-value='{"1":3,"3":5.17}' style="overflow:hidden;padding:0px 3px 0px 3px;vertical-align:bottom;text-align:center;">5.17</td> <td data-sheets-numberformat='{"1":2,"2":"0","3":1}' data-sheets-value='{"1":3,"3":90}' style="overflow:hidden;padding:0px 3px 0px 3px;vertical-align:bottom;text-align:center;">90</td> <td data-sheets-numberformat='{"1":2,"2":"0","3":1}' data-sheets-value='{"1":3,"3":87}' style="overflow:hidden;padding:0px 3px 0px 3px;vertical-align:bottom;text-align:center;">87</td> <td data-sheets-numberformat='{"1":2,"2":"0","3":1}' data-sheets-value='{"1":2,"2":"-"}' style="border-right:1px solid #000000;overflow:hidden;padding:0px 3px 0px 3px;vertical-align:bottom;text-align:center;">-</td> </tr> <tr style="height:20px;"> <td data-sheets-value='{"1":2,"2":"PMMA"}' style="border-left:1px solid #000000;overflow:hidden;padding:0px 3px 0px 3px;vertical-align:bottom;font-weight:bold;">PMMA</td> <td data-sheets-value='{"1":2,"2":"Enkelwandig"}' style="overflow:hidden;padding:0px 3px 0px 3px;vertical-align:bottom;font-weight:bold;">Einschalig</td> <td data-sheets-value='{"1":2,"2":"Opaal (O)"}' style="border-right:1px solid #000000;overflow:hidden;padding:0px 3px 0px 3px;vertical-align:bottom;font-weight:bold;">Opal (O)</td> <td data-sheets-numberformat='{"1":2,"2":"0.00","3":1}' data-sheets-value='{"1":3,"3":5.17}' style="overflow:hidden;padding:0px 3px 0px 3px;vertical-align:bottom;text-align:center;">5.17</td> <td data-sheets-numberformat='{"1":2,"2":"0","3":1}' data-sheets-value='{"1":3,"3":83}' style="overflow:hidden;padding:0px 3px 0px 3px;vertical-align:bottom;text-align:center;">83</td> <td data-sheets-numberformat='{"1":2,"2":"0","3":1}' data-sheets-value='{"1":3,"3":76}' style="overflow:hidden;padding:0px 3px 0px 3px;vertical-align:bottom;text-align:center;">76</td> <td data-sheets-numberformat='{"1":2,"2":"0","3":1}' data-sheets-value='{"1":2,"2":"-"}' style="border-right:1px solid #000000;overflow:hidden;padding:0px 3px 0px 3px;vertical-align:bottom;text-align:center;">-</td> </tr> <tr style="height:20px;"> <td style="border-left:1px solid #000000;overflow:hidden;padding:0px 3px 0px 3px;vertical-align:bottom;font-weight:bold;"></td> <td data-sheets-value='{"1":2,"2":"Dubbelwandig"}' style="overflow:hidden;padding:0px 3px 0px 3px;vertical-align:bottom;font-weight:bold;">Doppelschalig</td> <td data-sheets-value='{"1":2,"2":"Helder (H/H)"}' style="border-right:1px solid #000000;overflow:hidden;padding:0px 3px 0px 3px;vertical-align:bottom;font-weight:bold;">Klar (H/H)</td> <td data-sheets-numberformat='{"1":2,"2":"0.00","3":1}' data-sheets-value='{"1":3,"3":2.9}' style="overflow:hidden;padding:0px 3px 0px 3px;vertical-align:bottom;text-align:center;">2.90</td> <td data-sheets-numberformat='{"1":2,"2":"0","3":1}' data-sheets-value='{"1":3,"3":81}' style="overflow:hidden;padding:0px 3px 0px 3px;vertical-align:bottom;text-align:center;">81</td> <td data-sheets-numberformat='{"1":2,"2":"0","3":1}' data-sheets-value='{"1":3,"3":75}' style="overflow:hidden;padding:0px 3px 0px 3px;vertical-align:bottom;text-align:center;">75</td> <td data-sheets-numberformat='{"1":2,"2":"0","3":1}' data-sheets-value='{"1":3,"3":20}' style="border-right:1px solid #000000;overflow:hidden;padding:0px 3px 0px 3px;vertical-align:bottom;text-align:center;">20</td> </tr> <tr style="height:20px;"> <td style="border-left:1px solid #000000;overflow:hidden;padding:0px 3px 0px 3px;vertical-align:bottom;font-weight:bold;"></td> <td data-sheets-value='{"1":2,"2":"Dubbelwandig"}' style="overflow:hidden;padding:0px 3px 0px 3px;vertical-align:bottom;font-weight:bold;">Doppelschalig</td> <td data-sheets-value='{"1":2,"2":"Opaal (O/O)"}' style="border-right:1px solid #000000;overflow:hidden;padding:0px 3px 0px 3px;vertical-align:bottom;font-weight:bold;">Opal (O/O)</td> <td data-sheets-numberformat='{"1":2,"2":"0.00","3":1}' data-sheets-value='{"1":3,"3":2.9}' style="overflow:hidden;padding:0px 3px 0px 3px;vertical-align:bottom;text-align:center;">2.90</td> <td data-sheets-numberformat='{"1":2,"2":"0","3":1}' data-sheets-value='{"1":3,"3":69}' style="overflow:hidden;padding:0px 3px 0px 3px;vertical-align:bottom;text-align:center;">69</td> <td data-sheets-numberformat='{"1":2,"2":"0","3":1}' data-sheets-value='{"1":3,"3":58}' style="overflow:hidden;padding:0px 3px 0px 3px;vertical-align:bottom;text-align:center;">58</td> <td data-sheets-numberformat='{"1":2,"2":"0","3":1}' data-sheets-value='{"1":3,"3":20}' style="border-right:1px solid #000000;overflow:hidden;padding:0px 3px 0px 3px;vertical-align:bottom;text-align:center;">20</td> </tr> <tr style="height:20px;"> <td style="border-left:1px solid #000000;overflow:hidden;padding:0px 3px 0px 3px;vertical-align:bottom;font-weight:bold;"></td> <td data-sheets-value='{"1":2,"2":"Driewandig"}' style="overflow:hidden;padding:0px 3px 0px 3px;vertical-align:bottom;font-weight:bold;">Dreischalig</td> <td data-sheets-value='{"1":2,"2":"Helder (H/H/H)"}' style="border-right:1px solid #000000;overflow:hidden;padding:0px 3px 0px 3px;vertical-align:bottom;font-weight:bold;">Klar (H/H/H)</td> <td data-sheets-numberformat='{"1":2,"2":"0.00","3":1}' data-sheets-value='{"1":3,"3":1.7}' style="overflow:hidden;padding:0px 3px 0px 3px;vertical-align:bottom;text-align:center;">1.70</td> <td data-sheets-numberformat='{"1":2,"2":"0","3":1}' data-sheets-value='{"1":3,"3":73}' style="overflow:hidden;padding:0px 3px 0px 3px;vertical-align:bottom;text-align:center;">73</td> <td data-sheets-numberformat='{"1":2,"2":"0","3":1}' data-sheets-value='{"1":3,"3":65}' style="overflow:hidden;padding:0px 3px 0px 3px;vertical-align:bottom;text-align:center;">65</td> <td data-sheets-numberformat='{"1":2,"2":"0","3":1}' data-sheets-value='{"1":3,"3":22}' style="border-right:1px solid #000000;overflow:hidden;padding:0px 3px 0px 3px;vertical-align:bottom;text-align:center;">22</td> </tr> <tr style="height:20px;"> <td style="border-left:1px solid #000000;overflow:hidden;padding:0px 3px 0px 3px;vertical-align:bottom;font-weight:bold;"></td> <td data-sheets-value='{"1":2,"2":"Driewandig"}' style="overflow:hidden;padding:0px 3px 0px 3px;vertical-align:bottom;font-weight:bold;">Dreischalig</td> <td data-sheets-value='{"1":2,"2":"Opaal (O/H/O)"}' style="border-right:1px solid #000000;overflow:hidden;padding:0px 3px 0px 3px;vertical-align:bottom;font-weight:bold;">Opal (O/H/O)</td> <td data-sheets-numberformat='{"1":2,"2":"0.00","3":1}' data-sheets-value='{"1":3,"3":1.7}' style="overflow:hidden;padding:0px 3px 0px 3px;vertical-align:bottom;text-align:center;">1.70</td> <td data-sheets-numberformat='{"1":2,"2":"0","3":1}' data-sheets-value='{"1":3,"3":62}' style="overflow:hidden;padding:0px 3px 0px 3px;vertical-align:bottom;text-align:center;">62</td> <td data-sheets-numberformat='{"1":2,"2":"0","3":1}' data-sheets-value='{"1":3,"3":51}' style="overflow:hidden;padding:0px 3px 0px 3px;vertical-align:bottom;text-align:center;">51</td> <td data-sheets-numberformat='{"1":2,"2":"0","3":1}' data-sheets-value='{"1":3,"3":22}' style="border-right:1px solid #000000;overflow:hidden;padding:0px 3px 0px 3px;vertical-align:bottom;text-align:center;">22</td> </tr> <tr style="height:20px;"> <td style="border-left:1px solid #000000;overflow:hidden;padding:0px 3px 0px 3px;vertical-align:bottom;font-weight:bold;"></td> <td data-sheets-value='{"1":2,"2":"Vierwandig"}' style="overflow:hidden;padding:0px 3px 0px 3px;vertical-align:bottom;font-weight:bold;">Vierschalig</td> <td data-sheets-value='{"1":2,"2":"Helder (H/H/H/H)"}' style="border-right:1px solid #000000;overflow:hidden;padding:0px 3px 0px 3px;vertical-align:bottom;font-weight:bold;">Klar (H/H/H/H)</td> <td data-sheets-numberformat='{"1":2,"2":"0.00","3":1}' data-sheets-value='{"1":3,"3":1.28}' style="overflow:hidden;padding:0px 3px 0px 3px;vertical-align:bottom;text-align:center;">1.28</td> <td data-sheets-numberformat='{"1":2,"2":"0","3":1}' data-sheets-value='{"1":3,"3":64}' style="overflow:hidden;padding:0px 3px 0px 3px;vertical-align:bottom;text-align:center;">64</td> <td data-sheets-numberformat='{"1":2,"2":"0","3":1}' data-sheets-value='{"1":3,"3":54}' style="overflow:hidden;padding:0px 3px 0px 3px;vertical-align:bottom;text-align:center;">54</td> <td data-sheets-numberformat='{"1":2,"2":"0","3":1}' data-sheets-value='{"1":3,"3":23}' style="border-right:1px solid #000000;overflow:hidden;padding:0px 3px 0px 3px;vertical-align:bottom;text-align:center;">23</td> </tr> <tr style="height:20px;"> <td style="border-bottom:1px solid #000000;border-left:1px solid #000000;overflow:hidden;padding:0px 3px 0px 3px;vertical-align:bottom;"></td> <td data-sheets-value='{"1":2,"2":"Vierwandig"}' style="border-bottom:1px solid #000000;overflow:hidden;padding:0px 3px 0px 3px;vertical-align:bottom;font-weight:bold;">Vierschalig</td> <td data-sheets-value='{"1":2,"2":"Opaal (H/H/O/H)"}' style="border-right:1px solid #000000;border-bottom:1px solid #000000;overflow:hidden;padding:0px 3px 0px 3px;vertical-align:bottom;font-weight:bold;">Opal (H/H/O/H)</td> <td data-sheets-numberformat='{"1":2,"2":"0.00","3":1}' data-sheets-value='{"1":3,"3":1.28}' style="border-bottom:1px solid #000000;overflow:hidden;padding:0px 3px 0px 3px;vertical-align:bottom;text-align:center;">1.28</td> <td data-sheets-numberformat='{"1":2,"2":"0","3":1}' data-sheets-value='{"1":3,"3":59}' style="border-bottom:1px solid #000000;overflow:hidden;padding:0px 3px 0px 3px;vertical-align:bottom;text-align:center;">59</td> <td data-sheets-numberformat='{"1":2,"2":"0","3":1}' data-sheets-value='{"1":3,"3":48}' style="border-bottom:1px solid #000000;overflow:hidden;padding:0px 3px 0px 3px;vertical-align:bottom;text-align:center;">48</td> <td data-sheets-numberformat='{"1":2,"2":"0","3":1}' data-sheets-value='{"1":3,"3":23}' style="border-right:1px solid #000000;border-bottom:1px solid #000000;overflow:hidden;padding:0px 3px 0px 3px;vertical-align:bottom;text-align:center;">23</td> </tr> <tr style="height:20px;"> <td data-sheets-value='{"1":2,"2":"Polycarbonaat "}' style="border-left:1px solid #000000;overflow:hidden;padding:0px 3px 0px 3px;vertical-align:bottom;font-weight:bold;">Polycarbonaat </td> <td data-sheets-value='{"1":2,"2":"Enkelwandig"}' style="overflow:hidden;padding:0px 3px 0px 3px;vertical-align:bottom;font-weight:bold;">Einschalig</td> <td data-sheets-value='{"1":2,"2":"Helder (A)"}' style="border-right:1px solid #000000;overflow:hidden;padding:0px 3px 0px 3px;vertical-align:bottom;font-weight:bold;">Klar (A)</td> <td data-sheets-numberformat='{"1":2,"2":"0.00","3":1}' data-sheets-value='{"1":3,"3":5.17}' style="overflow:hidden;padding:0px 3px 0px 3px;vertical-align:bottom;text-align:center;">5.17</td> <td data-sheets-numberformat='{"1":2,"2":"0","3":1}' data-sheets-value='{"1":3,"3":88}' style="overflow:hidden;padding:0px 3px 0px 3px;vertical-align:bottom;text-align:center;">88</td> <td data-sheets-numberformat='{"1":2,"2":"0","3":1}' data-sheets-value='{"1":3,"3":83}' style="overflow:hidden;padding:0px 3px 0px 3px;vertical-align:bottom;text-align:center;">83</td> <td data-sheets-numberformat='{"1":2,"2":"0","3":1}' data-sheets-value='{"1":2,"2":"-"}' style="border-right:1px solid #000000;overflow:hidden;padding:0px 3px 0px 3px;vertical-align:bottom;text-align:center;">-</td> </tr> <tr style="height:20px;"> <td data-sheets-value='{"1":2,"2":"PC"}' style="border-left:1px solid #000000;overflow:hidden;padding:0px 3px 0px 3px;vertical-align:bottom;font-weight:bold;">PC</td> <td data-sheets-value='{"1":2,"2":"Enkelwandig"}' style="overflow:hidden;padding:0px 3px 0px 3px;vertical-align:bottom;font-weight:bold;">Einschalig</td> <td data-sheets-value='{"1":2,"2":"Opaal (D)"}' style="border-right:1px solid #000000;overflow:hidden;padding:0px 3px 0px 3px;vertical-align:bottom;font-weight:bold;">Opal (D)</td> <td data-sheets-numberformat='{"1":2,"2":"0.00","3":1}' data-sheets-value='{"1":3,"3":5.17}' style="overflow:hidden;padding:0px 3px 0px 3px;vertical-align:bottom;text-align:center;">5.17</td> <td data-sheets-numberformat='{"1":2,"2":"0","3":1}' data-sheets-value='{"1":3,"3":58}' style="overflow:hidden;padding:0px 3px 0px 3px;vertical-align:bottom;text-align:center;">58</td> <td data-sheets-numberformat='{"1":2,"2":"0","3":1}' data-sheets-value='{"1":3,"3":60}' style="overflow:hidden;padding:0px 3px 0px 3px;vertical-align:bottom;text-align:center;">60</td> <td data-sheets-numberformat='{"1":2,"2":"0","3":1}' data-sheets-value='{"1":2,"2":"-"}' style="border-right:1px solid #000000;overflow:hidden;padding:0px 3px 0px 3px;vertical-align:bottom;text-align:center;">-</td> </tr> <tr style="height:20px;"> <td style="border-left:1px solid #000000;overflow:hidden;padding:0px 3px 0px 3px;vertical-align:bottom;font-weight:bold;"></td> <td data-sheets-value='{"1":2,"2":"Dubbelwandig"}' style="overflow:hidden;padding:0px 3px 0px 3px;vertical-align:bottom;font-weight:bold;">Doppelschalig</td> <td data-sheets-value='{"1":2,"2":"Helder (A/H)"}' style="border-right:1px solid #000000;overflow:hidden;padding:0px 3px 0px 3px;vertical-align:bottom;font-weight:bold;">Klar (A/H)</td> <td data-sheets-numberformat='{"1":2,"2":"0.00","3":1}' data-sheets-value='{"1":3,"3":2.9}' style="overflow:hidden;padding:0px 3px 0px 3px;vertical-align:bottom;text-align:center;">2.90</td> <td data-sheets-numberformat='{"1":2,"2":"0","3":1}' data-sheets-value='{"1":3,"3":79}' style="overflow:hidden;padding:0px 3px 0px 3px;vertical-align:bottom;text-align:center;">79</td> <td data-sheets-numberformat='{"1":2,"2":"0","3":1}' data-sheets-value='{"1":3,"3":72}' style="overflow:hidden;padding:0px 3px 0px 3px;vertical-align:bottom;text-align:center;">72</td> <td data-sheets-numberformat='{"1":2,"2":"0","3":1}' data-sheets-value='{"1":3,"3":20}' style="border-right:1px solid #000000;overflow:hidden;padding:0px 3px 0px 3px;vertical-align:bottom;text-align:center;">20</td> </tr> <tr style="height:20px;"> <td style="border-left:1px solid #000000;overflow:hidden;padding:0px 3px 0px 3px;vertical-align:bottom;font-weight:bold;"></td> <td data-sheets-value='{"1":2,"2":"Dubbelwandig"}' style="overflow:hidden;padding:0px 3px 0px 3px;vertical-align:bottom;font-weight:bold;">Doppelschalig</td> <td data-sheets-value='{"1":2,"2":"Helder (A/A)"}' style="border-right:1px solid #000000;overflow:hidden;padding:0px 3px 0px 3px;vertical-align:bottom;font-weight:bold;">Klar (A/A)</td> <td data-sheets-numberformat='{"1":2,"2":"0.00","3":1}' data-sheets-value='{"1":3,"3":2.9}' style="overflow:hidden;padding:0px 3px 0px 3px;vertical-align:bottom;text-align:center;">2.90</td> <td data-sheets-numberformat='{"1":2,"2":"0","3":1}' data-sheets-value='{"1":3,"3":77}' style="overflow:hidden;padding:0px 3px 0px 3px;vertical-align:bottom;text-align:center;">77</td> <td data-sheets-numberformat='{"1":2,"2":"0","3":1}' data-sheets-value='{"1":3,"3":69}' style="overflow:hidden;padding:0px 3px 0px 3px;vertical-align:bottom;text-align:center;">69</td> <td data-sheets-numberformat='{"1":2,"2":"0","3":1}' data-sheets-value='{"1":3,"3":20}' style="border-right:1px solid #000000;overflow:hidden;padding:0px 3px 0px 3px;vertical-align:bottom;text-align:center;">20</td> </tr> <tr style="height:20px;"> <td style="border-left:1px solid #000000;overflow:hidden;padding:0px 3px 0px 3px;vertical-align:bottom;font-weight:bold;"></td> <td data-sheets-value='{"1":2,"2":"Dubbelwandig"}' style="overflow:hidden;padding:0px 3px 0px 3px;vertical-align:bottom;font-weight:bold;">Doppelschalig</td> <td data-sheets-value='{"1":2,"2":"Opaal (A/O)"}' style="border-right:1px solid #000000;overflow:hidden;padding:0px 3px 0px 3px;vertical-align:bottom;font-weight:bold;">Opal (A/O)</td> <td data-sheets-numberformat='{"1":2,"2":"0.00","3":1}' data-sheets-value='{"1":3,"3":2.9}' style="overflow:hidden;padding:0px 3px 0px 3px;vertical-align:bottom;text-align:center;">2.90</td> <td data-sheets-numberformat='{"1":2,"2":"0","3":1}' data-sheets-value='{"1":3,"3":73}' style="overflow:hidden;padding:0px 3px 0px 3px;vertical-align:bottom;text-align:center;">73</td> <td data-sheets-numberformat='{"1":2,"2":"0","3":1}' data-sheets-value='{"1":3,"3":63}' style="overflow:hidden;padding:0px 3px 0px 3px;vertical-align:bottom;text-align:center;">63</td> <td data-sheets-numberformat='{"1":2,"2":"0","3":1}' data-sheets-value='{"1":3,"3":20}' style="border-right:1px solid #000000;overflow:hidden;padding:0px 3px 0px 3px;vertical-align:bottom;text-align:center;">20</td> </tr> <tr style="height:20px;"> <td style="border-left:1px solid #000000;overflow:hidden;padding:0px 3px 0px 3px;vertical-align:bottom;font-weight:bold;"></td> <td data-sheets-value='{"1":2,"2":"Dubbelwandig"}' style="overflow:hidden;padding:0px 3px 0px 3px;vertical-align:bottom;font-weight:bold;">Doppelschalig</td> <td data-sheets-value='{"1":2,"2":"Opaal (A/D)"}' style="border-right:1px solid #000000;overflow:hidden;padding:0px 3px 0px 3px;vertical-align:bottom;font-weight:bold;">Opal (A/D)</td> <td data-sheets-numberformat='{"1":2,"2":"0.00","3":1}' data-sheets-value='{"1":3,"3":2.9}' style="overflow:hidden;padding:0px 3px 0px 3px;vertical-align:bottom;text-align:center;">2.90</td> <td data-sheets-numberformat='{"1":2,"2":"0","3":1}' data-sheets-value='{"1":3,"3":51}' style="overflow:hidden;padding:0px 3px 0px 3px;vertical-align:bottom;text-align:center;">51</td> <td data-sheets-numberformat='{"1":2,"2":"0","3":1}' data-sheets-value='{"1":3,"3":50}' style="overflow:hidden;padding:0px 3px 0px 3px;vertical-align:bottom;text-align:center;">50</td> <td data-sheets-numberformat='{"1":2,"2":"0","3":1}' data-sheets-value='{"1":3,"3":20}' style="border-right:1px solid #000000;overflow:hidden;padding:0px 3px 0px 3px;vertical-align:bottom;text-align:center;">20</td> </tr> <tr style="height:20px;"> <td style="border-left:1px solid #000000;overflow:hidden;padding:0px 3px 0px 3px;vertical-align:bottom;font-weight:bold;"></td> <td data-sheets-value='{"1":2,"2":"Driewandig"}' style="overflow:hidden;padding:0px 3px 0px 3px;vertical-align:bottom;font-weight:bold;">Dreischalig</td> <td data-sheets-value='{"1":2,"2":"Helder (A/H/H)"}' style="border-right:1px solid #000000;overflow:hidden;padding:0px 3px 0px 3px;vertical-align:bottom;font-weight:bold;">Klar (A/H/H)</td> <td data-sheets-numberformat='{"1":2,"2":"0.00","3":1}' data-sheets-value='{"1":3,"3":1.7}' style="overflow:hidden;padding:0px 3px 0px 3px;vertical-align:bottom;text-align:center;">1.70</td> <td data-sheets-numberformat='{"1":2,"2":"0","3":1}' data-sheets-value='{"1":3,"3":71}' style="overflow:hidden;padding:0px 3px 0px 3px;vertical-align:bottom;text-align:center;">71</td> <td data-sheets-numberformat='{"1":2,"2":"0","3":1}' data-sheets-value='{"1":3,"3":63}' style="overflow:hidden;padding:0px 3px 0px 3px;vertical-align:bottom;text-align:center;">63</td> <td data-sheets-numberformat='{"1":2,"2":"0","3":1}' data-sheets-value='{"1":3,"3":22}' style="border-right:1px solid #000000;overflow:hidden;padding:0px 3px 0px 3px;vertical-align:bottom;text-align:center;">22</td> </tr> <tr style="height:20px;"> <td style="border-left:1px solid #000000;overflow:hidden;padding:0px 3px 0px 3px;vertical-align:bottom;font-weight:bold;"></td> <td data-sheets-value='{"1":2,"2":"Driewandig"}' style="overflow:hidden;padding:0px 3px 0px 3px;vertical-align:bottom;font-weight:bold;">Dreischalig</td> <td data-sheets-value='{"1":2,"2":"Opaal (A/O/O)"}' style="border-right:1px solid #000000;overflow:hidden;padding:0px 3px 0px 3px;vertical-align:bottom;font-weight:bold;">Opal (A/O/O)</td> <td data-sheets-numberformat='{"1":2,"2":"0.00","3":1}' data-sheets-value='{"1":3,"3":1.7}' style="overflow:hidden;padding:0px 3px 0px 3px;vertical-align:bottom;text-align:center;">1.70</td> <td data-sheets-numberformat='{"1":2,"2":"0","3":1}' data-sheets-value='{"1":3,"3":61}' style="overflow:hidden;padding:0px 3px 0px 3px;vertical-align:bottom;text-align:center;">61</td> <td data-sheets-numberformat='{"1":2,"2":"0","3":1}' data-sheets-value='{"1":3,"3":48}' style="overflow:hidden;padding:0px 3px 0px 3px;vertical-align:bottom;text-align:center;">48</td> <td data-sheets-numberformat='{"1":2,"2":"0","3":1}' data-sheets-value='{"1":3,"3":22}' style="border-right:1px solid #000000;overflow:hidden;padding:0px 3px 0px 3px;vertical-align:bottom;text-align:center;">22</td> </tr> <tr style="height:20px;"> <td style="border-left:1px solid #000000;overflow:hidden;padding:0px 3px 0px 3px;vertical-align:bottom;font-weight:bold;"></td> <td data-sheets-value='{"1":2,"2":"Vierwandig"}' style="overflow:hidden;padding:0px 3px 0px 3px;vertical-align:bottom;font-weight:bold;">Vierschalig</td> <td data-sheets-value='{"1":2,"2":"Helder (A/H/H/H)"}' style="border-right:1px solid #000000;overflow:hidden;padding:0px 3px 0px 3px;vertical-align:bottom;font-weight:bold;">Klar (A/H/H/H)</td> <td data-sheets-numberformat='{"1":2,"2":"0.00","3":1}' data-sheets-value='{"1":3,"3":1.28}' style="overflow:hidden;padding:0px 3px 0px 3px;vertical-align:bottom;text-align:center;">1.28</td> <td data-sheets-numberformat='{"1":2,"2":"0","3":1}' data-sheets-value='{"1":3,"3":64}' style="overflow:hidden;padding:0px 3px 0px 3px;vertical-align:bottom;text-align:center;">64</td> <td data-sheets-numberformat='{"1":2,"2":"0","3":1}' data-sheets-value='{"1":3,"3":52}' style="overflow:hidden;padding:0px 3px 0px 3px;vertical-align:bottom;text-align:center;">52</td> <td data-sheets-numberformat='{"1":2,"2":"0","3":1}' data-sheets-value='{"1":3,"3":23}' style="border-right:1px solid #000000;overflow:hidden;padding:0px 3px 0px 3px;vertical-align:bottom;text-align:center;">23</td> </tr> <tr style="height:20px;"> <td style="border-bottom:1px solid #000000;border-left:1px solid #000000;overflow:hidden;padding:0px 3px 0px 3px;vertical-align:bottom;"></td> <td data-sheets-value='{"1":2,"2":"Vierwandig"}' style="border-bottom:1px solid #000000;overflow:hidden;padding:0px 3px 0px 3px;vertical-align:bottom;font-weight:bold;">Vierschalig</td> <td data-sheets-value='{"1":2,"2":"Opaal (A/H/O/H)"}' style="border-right:1px solid #000000;border-bottom:1px solid #000000;overflow:hidden;padding:0px 3px 0px 3px;vertical-align:bottom;font-weight:bold;">Opal (A/H/O/H)</td> <td data-sheets-numberformat='{"1":2,"2":"0.00","3":1}' data-sheets-value='{"1":3,"3":1.28}' style="border-bottom:1px solid #000000;overflow:hidden;padding:0px 3px 0px 3px;vertical-align:bottom;text-align:center;">1.28</td> <td data-sheets-numberformat='{"1":2,"2":"0","3":1}' data-sheets-value='{"1":3,"3":59}' style="border-bottom:1px solid #000000;overflow:hidden;padding:0px 3px 0px 3px;vertical-align:bottom;text-align:center;">59</td> <td data-sheets-numberformat='{"1":2,"2":"0","3":1}' data-sheets-value='{"1":3,"3":46}' style="border-bottom:1px solid #000000;overflow:hidden;padding:0px 3px 0px 3px;vertical-align:bottom;text-align:center;">46</td> <td data-sheets-numberformat='{"1":2,"2":"0","3":1}' data-sheets-value='{"1":3,"3":23}' style="border-right:1px solid #000000;border-bottom:1px solid #000000;overflow:hidden;padding:0px 3px 0px 3px;vertical-align:bottom;text-align:center;">23</td> </tr> <tr style="height:20px;"> <td data-sheets-value='{"1":2,"2":"Polycarbonaat"}' style="border-left:1px solid #000000;overflow:hidden;padding:0px 3px 0px 3px;vertical-align:bottom;font-weight:bold;">Polycarbonat</td> <td data-sheets-value='{"1":2,"2":"Enkelwandig"}' style="overflow:hidden;padding:0px 3px 0px 3px;vertical-align:bottom;font-weight:bold;">Einschalig</td> <td data-sheets-value='{"1":2,"2":"Heatstop Opaal (T)"}' style="border-right:1px solid #000000;overflow:hidden;padding:0px 3px 0px 3px;vertical-align:bottom;font-weight:bold;">Heatstop opal (T)</td> <td data-sheets-numberformat='{"1":2,"2":"0.00","3":1}' data-sheets-value='{"1":3,"3":5.17}' style="overflow:hidden;padding:0px 3px 0px 3px;vertical-align:bottom;text-align:center;">5.17</td> <td data-sheets-numberformat='{"1":2,"2":"0","3":1}' data-sheets-value='{"1":3,"3":49}' style="overflow:hidden;padding:0px 3px 0px 3px;vertical-align:bottom;text-align:center;">49</td> <td data-sheets-numberformat='{"1":2,"2":"0","3":1}' data-sheets-value='{"1":3,"3":59}' style="overflow:hidden;padding:0px 3px 0px 3px;vertical-align:bottom;text-align:center;">59</td> <td data-sheets-numberformat='{"1":2,"2":"0","3":1}' data-sheets-value='{"1":2,"2":"-"}' style="border-right:1px solid #000000;overflow:hidden;padding:0px 3px 0px 3px;vertical-align:bottom;text-align:center;">-</td> </tr> <tr style="height:20px;"> <td data-sheets-value='{"1":2,"2":"Heatstop PC"}' style="border-left:1px solid #000000;overflow:hidden;padding:0px 3px 0px 3px;vertical-align:bottom;font-weight:bold;">Heatstop PC</td> <td data-sheets-value='{"1":2,"2":"Dubbelwandig"}' style="overflow:hidden;padding:0px 3px 0px 3px;vertical-align:bottom;font-weight:bold;">Doppelschalig</td> <td data-sheets-value='{"1":2,"2":"Helder (T/H)"}' style="border-right:1px solid #000000;overflow:hidden;padding:0px 3px 0px 3px;vertical-align:bottom;font-weight:bold;">Klar (T/H)</td> <td data-sheets-numberformat='{"1":2,"2":"0.00","3":1}' data-sheets-value='{"1":3,"3":2.9}' style="overflow:hidden;padding:0px 3px 0px 3px;vertical-align:bottom;text-align:center;">2.90</td> <td data-sheets-numberformat='{"1":2,"2":"0","3":1}' data-sheets-value='{"1":3,"3":44}' style="overflow:hidden;padding:0px 3px 0px 3px;vertical-align:bottom;text-align:center;">44</td> <td data-sheets-numberformat='{"1":2,"2":"0","3":1}' data-sheets-value='{"1":3,"3":51}' style="overflow:hidden;padding:0px 3px 0px 3px;vertical-align:bottom;text-align:center;">51</td> <td data-sheets-numberformat='{"1":2,"2":"0","3":1}' data-sheets-value='{"1":3,"3":20}' style="border-right:1px solid #000000;overflow:hidden;padding:0px 3px 0px 3px;vertical-align:bottom;text-align:center;">20</td> </tr> <tr style="height:20px;"> <td style="border-left:1px solid #000000;overflow:hidden;padding:0px 3px 0px 3px;vertical-align:bottom;font-weight:bold;"></td> <td data-sheets-value='{"1":2,"2":"Dubbelwandig"}' style="overflow:hidden;padding:0px 3px 0px 3px;vertical-align:bottom;font-weight:bold;">Doppelschalig</td> <td data-sheets-value='{"1":2,"2":"Opaal (T/O)"}' style="border-right:1px solid #000000;overflow:hidden;padding:0px 3px 0px 3px;vertical-align:bottom;font-weight:bold;">Opal (T/O)</td> <td data-sheets-numberformat='{"1":2,"2":"0.00","3":1}' data-sheets-value='{"1":3,"3":2.9}' style="overflow:hidden;padding:0px 3px 0px 3px;vertical-align:bottom;text-align:center;">2.90</td> <td data-sheets-numberformat='{"1":2,"2":"0","3":1}' data-sheets-value='{"1":3,"3":41}' style="overflow:hidden;padding:0px 3px 0px 3px;vertical-align:bottom;text-align:center;">41</td> <td data-sheets-numberformat='{"1":2,"2":"0","3":1}' data-sheets-value='{"1":3,"3":45}' style="overflow:hidden;padding:0px 3px 0px 3px;vertical-align:bottom;text-align:center;">45</td> <td data-sheets-numberformat='{"1":2,"2":"0","3":1}' data-sheets-value='{"1":3,"3":20}' style="border-right:1px solid #000000;overflow:hidden;padding:0px 3px 0px 3px;vertical-align:bottom;text-align:center;">20</td> </tr> <tr style="height:20px;"> <td style="border-left:1px solid #000000;overflow:hidden;padding:0px 3px 0px 3px;vertical-align:bottom;font-weight:bold;"></td> <td data-sheets-value='{"1":2,"2":"Driewandig"}' style="overflow:hidden;padding:0px 3px 0px 3px;vertical-align:bott | skylux-160-ce-met-koepel-en-pvc-opstand-35-30-met-lm-motor-en-windvang-1000-x-2500-mm | 8586055516493 | 46872398397773
Rauch- und Wärmeabzug (RWA) | RWA-System | Skylux | Skylux 160° CE mit Kuppel und PVC-Aufsatzkranz 35/30 mit doppeltem LM-Motor und Windfang 1000 x 2800 mm |  | 50679 | 5412970506799 | 8807.6 | Ja | 30-45 | 140.08 | 1000 x 2800 mm | 2800 | 1000 |  | PCV 35/30 (35 cm hoch & Dachöffnung = 30 cm größer als das Tageslichtmaß) | Rechteckig | 5.17 W/m²K - 1.28 W/m²K | 87% - 32% | 90% - 32% | 20dB - 23dB | 160° CE (für Industrie) | Lichtkuppel | mit Windfang | E | Doppelmotor | Maximal ist eine vierschalige Lichtkuppel für dieses Produkt möglich | Ut-Wert LT-Wert g-Wert Rw-waarde EN 1873 : 2014 EN ISO 13468 EN 16153 EN 410 EN 410 EN ISO 140-3 Material Schalen Schalen (W/m²K) (%) (%) (dB) Acryl Einschalig Klar (H) 5.17 90 87 - PMMA Einschalig Opal (O) 5.17 83 76 - Doppelschalig Klar (H/H) 2.90 81 75 20 Doppelschalig Opal (O/O) 2.90 69 58 20 Dreischalig Klar (H/H/H) 1.70 73 65 22 Dreischalig Opal (O/H/O) 1.70 62 51 22 Vierschalig Klar (H/H/H/H) 1.28 64 54 23 Vierschalig Opal (H/H/O/H) 1.28 59 48 23 Polycarbonaat Einschalig Klar (A) 5.17 88 83 - PC Einschalig Opal (D) 5.17 58 60 - Doppelschalig Klar (A/H) 2.90 79 72 20 Doppelschalig Klar (A/A) 2.90 77 69 20 Doppelschalig Opal (A/O) 2.90 73 63 20 Doppelschalig Opal (A/D) 2.90 51 50 20 Dreischalig Klar (A/H/H) 1.70 71 63 22 Dreischalig Opal (A/O/O) 1.70 61 48 22 Vierschalig Klar (A/H/H/H) 1.28 64 52 23 Vierschalig Opal (A/H/O/H) 1.28 59 46 23 Polycarbonat Einschalig Heatstop opal (T) 5.17 49 59 - Heatstop PC Doppelschalig Klar (T/H) 2.90 44 51 20 Doppelschalig Opal (T/O) 2.90 41 45 20 Dreischalig Klar (T/H/H) 1.70 40 <td data-sheets-numberformat='{"1":2,"2":"0","3":1}' data-sheets-value='{"1":3,"3":44}' style="overflow:hidden;padding:0px 3px 0px | https://skylux.eu/de/products/skylux-160-ce-met-koepel-en-pvc-opstand-35-30-met-lm-motor-en-windvang-1000-x-2800-mm | https://skylux.eu/cdn/shop/files/Skylux-160deg-CE-met-koepel-en-pvc-opstand-3530-met-dubbele-LM-motor-en-windvang-1000-x-2800-mm-RWA-systeem.jpg?v=1702982912&width=1600 | https://skylux.eu/cdn/shop/files/e5a82811-1bb0-48e4-a776-cacb59c7c092_c6465f35-fe3d-4f9c-9d5f-a88dbb156306.jpg?v=1688551741&width=1600 | //skylux.eu/cdn/shop/files/D_MH_Montageanleitung_Skylux_160_CE_LM.pdf?v=1503750771917917123 | //skylux.eu/cdn/shop/files/D_TD_Technische_Daten_Skylux_Skylux_160_CE_Elektrisch.pdf?v=10489854405570094672 | <style type="text/css" id="isPasted"> <!--td { border: 1px solid #cccccc; } br { mso-data-placement: same-cell; } --> </style> <table border="1" cellpadding="0" cellspacing="0" dir="ltr" style="table-layout:fixed;font-size:10pt;font-family:Arial;border-collapse:collapse;border:none;"><tbody> <tr style="height:20px;"> <td style="overflow:hidden;padding:0px 3px 0px 3px;vertical-align:bottom;"></td> <td style="overflow:hidden;padding:0px 3px 0px 3px;vertical-align:bottom;"></td> <td style="overflow:hidden;padding:0px 3px 0px 3px;vertical-align:bottom;"></td> <td data-sheets-value='{"1":2,"2":"Ut-waarde"}' style="overflow:hidden;padding:0px 3px 0px 3px;vertical-align:bottom;font-weight:bold;text-align:center;">Ut-Wert</td> <td data-sheets-value='{"1":2,"2":"LT-waarde"}' style="overflow:hidden;padding:0px 3px 0px 3px;vertical-align:bottom;font-weight:bold;text-align:center;">LT-Wert</td> <td data-sheets-value='{"1":2,"2":"g-waarde"}' style="overflow:hidden;padding:0px 3px 0px 3px;vertical-align:bottom;font-weight:bold;text-align:center;">g-Wert</td> <td data-sheets-value='{"1":2,"2":"Rw-waarde "}' style="overflow:hidden;padding:0px 3px 0px 3px;vertical-align:bottom;font-weight:bold;text-align:center;">Rw-waarde </td> </tr> <tr style="height:20px;"> <td style="overflow:hidden;padding:0px 3px 0px 3px;vertical-align:bottom;"></td> <td style="overflow:hidden;padding:0px 3px 0px 3px;vertical-align:bottom;"></td> <td style="overflow:hidden;padding:0px 3px 0px 3px;vertical-align:bottom;"></td> <td data-sheets-numberformat='{"1":2,"2":"0.00","3":1}' data-sheets-value='{"1":2,"2":"EN 1873 : 2014"}' style="overflow:hidden;padding:0px 3px 0px 3px;vertical-align:bottom;text-align:center;">EN 1873 : 2014</td> <td data-sheets-numberformat='{"1":2,"2":"0","3":1}' data-sheets-value='{"1":2,"2":"EN ISO 13468 EN 16153 EN 410"}' style="overflow:hidden;padding:0px 3px 0px 3px;vertical-align:bottom;text-align:center;">EN ISO 13468 EN 16153 EN 410</td> <td data-sheets-numberformat='{"1":2,"2":"0","3":1}' data-sheets-value='{"1":2,"2":"EN 410"}' style="overflow:hidden;padding:0px 3px 0px 3px;vertical-align:bottom;text-align:center;">EN 410</td> <td data-sheets-value='{"1":2,"2":"EN ISO 140-3\t\t"}' style="overflow:hidden;padding:0px 3px 0px 3px;vertical-align:bottom;text-align:center;">EN ISO 140-3 </td> </tr> <tr style="height:20px;"> <td data-sheets-value='{"1":2,"2":"Materiaal"}' style="border-bottom:1px solid #000000;overflow:hidden;padding:0px 3px 0px 3px;vertical-align:bottom;background-color:#000000;font-weight:bold;color:#ffffff;">Material</td> <td data-sheets-value='{"1":2,"2":"Wanden"}' style="border-bottom:1px solid #000000;overflow:hidden;padding:0px 3px 0px 3px;vertical-align:bottom;background-color:#000000;font-weight:bold;color:#ffffff;">Schalen</td> <td data-sheets-value='{"1":2,"2":"Schalen"}' style="border-bottom:1px solid #000000;overflow:hidden;padding:0px 3px 0px 3px;vertical-align:bottom;background-color:#000000;font-weight:bold;color:#ffffff;">Schalen</td> <td data-sheets-numberformat='{"1":2,"2":"0.00","3":1}' data-sheets-value='{"1":2,"2":"(W/m²K)\t"}' style="border-bottom:1px solid #000000;overflow:hidden;padding:0px 3px 0px 3px;vertical-align:bottom;background-color:#000000;font-weight:bold;color:#ffffff;text-align:center;">(W/m²K) </td> <td data-sheets-numberformat='{"1":2,"2":"0","3":1}' data-sheets-value='{"1":2,"2":"(%)"}' style="border-bottom:1px solid #000000;overflow:hidden;padding:0px 3px 0px 3px;vertical-align:bottom;background-color:#000000;font-weight:bold;color:#ffffff;text-align:center;">(%)</td> <td data-sheets-numberformat='{"1":2,"2":"0","3":1}' data-sheets-value='{"1":2,"2":"(%)"}' style="border-bottom:1px solid #000000;overflow:hidden;padding:0px 3px 0px 3px;vertical-align:bottom;background-color:#000000;font-weight:bold;color:#ffffff;text-align:center;">(%)</td> <td data-sheets-value='{"1":2,"2":"(dB)"}' style="border-bottom:1px solid #000000;overflow:hidden;padding:0px 3px 0px 3px;vertical-align:bottom;background-color:#000000;font-weight:bold;color:#ffffff;text-align:center;">(dB)</td> </tr> <tr style="height:20px;"> <td data-sheets-value='{"1":2,"2":"Acrylaat"}' style="border-left:1px solid #000000;overflow:hidden;padding:0px 3px 0px 3px;vertical-align:bottom;font-weight:bold;">Acryl</td> <td data-sheets-value='{"1":2,"2":"Enkelwandig"}' style="overflow:hidden;padding:0px 3px 0px 3px;vertical-align:bottom;font-weight:bold;">Einschalig</td> <td data-sheets-value='{"1":2,"2":"Helder (H)"}' style="border-right:1px solid #000000;overflow:hidden;padding:0px 3px 0px 3px;vertical-align:bottom;font-weight:bold;">Klar (H)</td> <td data-sheets-numberformat='{"1":2,"2":"0.00","3":1}' data-sheets-value='{"1":3,"3":5.17}' style="overflow:hidden;padding:0px 3px 0px 3px;vertical-align:bottom;text-align:center;">5.17</td> <td data-sheets-numberformat='{"1":2,"2":"0","3":1}' data-sheets-value='{"1":3,"3":90}' style="overflow:hidden;padding:0px 3px 0px 3px;vertical-align:bottom;text-align:center;">90</td> <td data-sheets-numberformat='{"1":2,"2":"0","3":1}' data-sheets-value='{"1":3,"3":87}' style="overflow:hidden;padding:0px 3px 0px 3px;vertical-align:bottom;text-align:center;">87</td> <td data-sheets-numberformat='{"1":2,"2":"0","3":1}' data-sheets-value='{"1":2,"2":"-"}' style="border-right:1px solid #000000;overflow:hidden;padding:0px 3px 0px 3px;vertical-align:bottom;text-align:center;">-</td> </tr> <tr style="height:20px;"> <td data-sheets-value='{"1":2,"2":"PMMA"}' style="border-left:1px solid #000000;overflow:hidden;padding:0px 3px 0px 3px;vertical-align:bottom;font-weight:bold;">PMMA</td> <td data-sheets-value='{"1":2,"2":"Enkelwandig"}' style="overflow:hidden;padding:0px 3px 0px 3px;vertical-align:bottom;font-weight:bold;">Einschalig</td> <td data-sheets-value='{"1":2,"2":"Opaal (O)"}' style="border-right:1px solid #000000;overflow:hidden;padding:0px 3px 0px 3px;vertical-align:bottom;font-weight:bold;">Opal (O)</td> <td data-sheets-numberformat='{"1":2,"2":"0.00","3":1}' data-sheets-value='{"1":3,"3":5.17}' style="overflow:hidden;padding:0px 3px 0px 3px;vertical-align:bottom;text-align:center;">5.17</td> <td data-sheets-numberformat='{"1":2,"2":"0","3":1}' data-sheets-value='{"1":3,"3":83}' style="overflow:hidden;padding:0px 3px 0px 3px;vertical-align:bottom;text-align:center;">83</td> <td data-sheets-numberformat='{"1":2,"2":"0","3":1}' data-sheets-value='{"1":3,"3":76}' style="overflow:hidden;padding:0px 3px 0px 3px;vertical-align:bottom;text-align:center;">76</td> <td data-sheets-numberformat='{"1":2,"2":"0","3":1}' data-sheets-value='{"1":2,"2":"-"}' style="border-right:1px solid #000000;overflow:hidden;padding:0px 3px 0px 3px;vertical-align:bottom;text-align:center;">-</td> </tr> <tr style="height:20px;"> <td style="border-left:1px solid #000000;overflow:hidden;padding:0px 3px 0px 3px;vertical-align:bottom;font-weight:bold;"></td> <td data-sheets-value='{"1":2,"2":"Dubbelwandig"}' style="overflow:hidden;padding:0px 3px 0px 3px;vertical-align:bottom;font-weight:bold;">Doppelschalig</td> <td data-sheets-value='{"1":2,"2":"Helder (H/H)"}' style="border-right:1px solid #000000;overflow:hidden;padding:0px 3px 0px 3px;vertical-align:bottom;font-weight:bold;">Klar (H/H)</td> <td data-sheets-numberformat='{"1":2,"2":"0.00","3":1}' data-sheets-value='{"1":3,"3":2.9}' style="overflow:hidden;padding:0px 3px 0px 3px;vertical-align:bottom;text-align:center;">2.90</td> <td data-sheets-numberformat='{"1":2,"2":"0","3":1}' data-sheets-value='{"1":3,"3":81}' style="overflow:hidden;padding:0px 3px 0px 3px;vertical-align:bottom;text-align:center;">81</td> <td data-sheets-numberformat='{"1":2,"2":"0","3":1}' data-sheets-value='{"1":3,"3":75}' style="overflow:hidden;padding:0px 3px 0px 3px;vertical-align:bottom;text-align:center;">75</td> <td data-sheets-numberformat='{"1":2,"2":"0","3":1}' data-sheets-value='{"1":3,"3":20}' style="border-right:1px solid #000000;overflow:hidden;padding:0px 3px 0px 3px;vertical-align:bottom;text-align:center;">20</td> </tr> <tr style="height:20px;"> <td style="border-left:1px solid #000000;overflow:hidden;padding:0px 3px 0px 3px;vertical-align:bottom;font-weight:bold;"></td> <td data-sheets-value='{"1":2,"2":"Dubbelwandig"}' style="overflow:hidden;padding:0px 3px 0px 3px;vertical-align:bottom;font-weight:bold;">Doppelschalig</td> <td data-sheets-value='{"1":2,"2":"Opaal (O/O)"}' style="border-right:1px solid #000000;overflow:hidden;padding:0px 3px 0px 3px;vertical-align:bottom;font-weight:bold;">Opal (O/O)</td> <td data-sheets-numberformat='{"1":2,"2":"0.00","3":1}' data-sheets-value='{"1":3,"3":2.9}' style="overflow:hidden;padding:0px 3px 0px 3px;vertical-align:bottom;text-align:center;">2.90</td> <td data-sheets-numberformat='{"1":2,"2":"0","3":1}' data-sheets-value='{"1":3,"3":69}' style="overflow:hidden;padding:0px 3px 0px 3px;vertical-align:bottom;text-align:center;">69</td> <td data-sheets-numberformat='{"1":2,"2":"0","3":1}' data-sheets-value='{"1":3,"3":58}' style="overflow:hidden;padding:0px 3px 0px 3px;vertical-align:bottom;text-align:center;">58</td> <td data-sheets-numberformat='{"1":2,"2":"0","3":1}' data-sheets-value='{"1":3,"3":20}' style="border-right:1px solid #000000;overflow:hidden;padding:0px 3px 0px 3px;vertical-align:bottom;text-align:center;">20</td> </tr> <tr style="height:20px;"> <td style="border-left:1px solid #000000;overflow:hidden;padding:0px 3px 0px 3px;vertical-align:bottom;font-weight:bold;"></td> <td data-sheets-value='{"1":2,"2":"Driewandig"}' style="overflow:hidden;padding:0px 3px 0px 3px;vertical-align:bottom;font-weight:bold;">Dreischalig</td> <td data-sheets-value='{"1":2,"2":"Helder (H/H/H)"}' style="border-right:1px solid #000000;overflow:hidden;padding:0px 3px 0px 3px;vertical-align:bottom;font-weight:bold;">Klar (H/H/H)</td> <td data-sheets-numberformat='{"1":2,"2":"0.00","3":1}' data-sheets-value='{"1":3,"3":1.7}' style="overflow:hidden;padding:0px 3px 0px 3px;vertical-align:bottom;text-align:center;">1.70</td> <td data-sheets-numberformat='{"1":2,"2":"0","3":1}' data-sheets-value='{"1":3,"3":73}' style="overflow:hidden;padding:0px 3px 0px 3px;vertical-align:bottom;text-align:center;">73</td> <td data-sheets-numberformat='{"1":2,"2":"0","3":1}' data-sheets-value='{"1":3,"3":65}' style="overflow:hidden;padding:0px 3px 0px 3px;vertical-align:bottom;text-align:center;">65</td> <td data-sheets-numberformat='{"1":2,"2":"0","3":1}' data-sheets-value='{"1":3,"3":22}' style="border-right:1px solid #000000;overflow:hidden;padding:0px 3px 0px 3px;vertical-align:bottom;text-align:center;">22</td> </tr> <tr style="height:20px;"> <td style="border-left:1px solid #000000;overflow:hidden;padding:0px 3px 0px 3px;vertical-align:bottom;font-weight:bold;"></td> <td data-sheets-value='{"1":2,"2":"Driewandig"}' style="overflow:hidden;padding:0px 3px 0px 3px;vertical-align:bottom;font-weight:bold;">Dreischalig</td> <td data-sheets-value='{"1":2,"2":"Opaal (O/H/O)"}' style="border-right:1px solid #000000;overflow:hidden;padding:0px 3px 0px 3px;vertical-align:bottom;font-weight:bold;">Opal (O/H/O)</td> <td data-sheets-numberformat='{"1":2,"2":"0.00","3":1}' data-sheets-value='{"1":3,"3":1.7}' style="overflow:hidden;padding:0px 3px 0px 3px;vertical-align:bottom;text-align:center;">1.70</td> <td data-sheets-numberformat='{"1":2,"2":"0","3":1}' data-sheets-value='{"1":3,"3":62}' style="overflow:hidden;padding:0px 3px 0px 3px;vertical-align:bottom;text-align:center;">62</td> <td data-sheets-numberformat='{"1":2,"2":"0","3":1}' data-sheets-value='{"1":3,"3":51}' style="overflow:hidden;padding:0px 3px 0px 3px;vertical-align:bottom;text-align:center;">51</td> <td data-sheets-numberformat='{"1":2,"2":"0","3":1}' data-sheets-value='{"1":3,"3":22}' style="border-right:1px solid #000000;overflow:hidden;padding:0px 3px 0px 3px;vertical-align:bottom;text-align:center;">22</td> </tr> <tr style="height:20px;"> <td style="border-left:1px solid #000000;overflow:hidden;padding:0px 3px 0px 3px;vertical-align:bottom;font-weight:bold;"></td> <td data-sheets-value='{"1":2,"2":"Vierwandig"}' style="overflow:hidden;padding:0px 3px 0px 3px;vertical-align:bottom;font-weight:bold;">Vierschalig</td> <td data-sheets-value='{"1":2,"2":"Helder (H/H/H/H)"}' style="border-right:1px solid #000000;overflow:hidden;padding:0px 3px 0px 3px;vertical-align:bottom;font-weight:bold;">Klar (H/H/H/H)</td> <td data-sheets-numberformat='{"1":2,"2":"0.00","3":1}' data-sheets-value='{"1":3,"3":1.28}' style="overflow:hidden;padding:0px 3px 0px 3px;vertical-align:bottom;text-align:center;">1.28</td> <td data-sheets-numberformat='{"1":2,"2":"0","3":1}' data-sheets-value='{"1":3,"3":64}' style="overflow:hidden;padding:0px 3px 0px 3px;vertical-align:bottom;text-align:center;">64</td> <td data-sheets-numberformat='{"1":2,"2":"0","3":1}' data-sheets-value='{"1":3,"3":54}' style="overflow:hidden;padding:0px 3px 0px 3px;vertical-align:bottom;text-align:center;">54</td> <td data-sheets-numberformat='{"1":2,"2":"0","3":1}' data-sheets-value='{"1":3,"3":23}' style="border-right:1px solid #000000;overflow:hidden;padding:0px 3px 0px 3px;vertical-align:bottom;text-align:center;">23</td> </tr> <tr style="height:20px;"> <td style="border-bottom:1px solid #000000;border-left:1px solid #000000;overflow:hidden;padding:0px 3px 0px 3px;vertical-align:bottom;"></td> <td data-sheets-value='{"1":2,"2":"Vierwandig"}' style="border-bottom:1px solid #000000;overflow:hidden;padding:0px 3px 0px 3px;vertical-align:bottom;font-weight:bold;">Vierschalig</td> <td data-sheets-value='{"1":2,"2":"Opaal (H/H/O/H)"}' style="border-right:1px solid #000000;border-bottom:1px solid #000000;overflow:hidden;padding:0px 3px 0px 3px;vertical-align:bottom;font-weight:bold;">Opal (H/H/O/H)</td> <td data-sheets-numberformat='{"1":2,"2":"0.00","3":1}' data-sheets-value='{"1":3,"3":1.28}' style="border-bottom:1px solid #000000;overflow:hidden;padding:0px 3px 0px 3px;vertical-align:bottom;text-align:center;">1.28</td> <td data-sheets-numberformat='{"1":2,"2":"0","3":1}' data-sheets-value='{"1":3,"3":59}' style="border-bottom:1px solid #000000;overflow:hidden;padding:0px 3px 0px 3px;vertical-align:bottom;text-align:center;">59</td> <td data-sheets-numberformat='{"1":2,"2":"0","3":1}' data-sheets-value='{"1":3,"3":48}' style="border-bottom:1px solid #000000;overflow:hidden;padding:0px 3px 0px 3px;vertical-align:bottom;text-align:center;">48</td> <td data-sheets-numberformat='{"1":2,"2":"0","3":1}' data-sheets-value='{"1":3,"3":23}' style="border-right:1px solid #000000;border-bottom:1px solid #000000;overflow:hidden;padding:0px 3px 0px 3px;vertical-align:bottom;text-align:center;">23</td> </tr> <tr style="height:20px;"> <td data-sheets-value='{"1":2,"2":"Polycarbonaat "}' style="border-left:1px solid #000000;overflow:hidden;padding:0px 3px 0px 3px;vertical-align:bottom;font-weight:bold;">Polycarbonaat </td> <td data-sheets-value='{"1":2,"2":"Enkelwandig"}' style="overflow:hidden;padding:0px 3px 0px 3px;vertical-align:bottom;font-weight:bold;">Einschalig</td> <td data-sheets-value='{"1":2,"2":"Helder (A)"}' style="border-right:1px solid #000000;overflow:hidden;padding:0px 3px 0px 3px;vertical-align:bottom;font-weight:bold;">Klar (A)</td> <td data-sheets-numberformat='{"1":2,"2":"0.00","3":1}' data-sheets-value='{"1":3,"3":5.17}' style="overflow:hidden;padding:0px 3px 0px 3px;vertical-align:bottom;text-align:center;">5.17</td> <td data-sheets-numberformat='{"1":2,"2":"0","3":1}' data-sheets-value='{"1":3,"3":88}' style="overflow:hidden;padding:0px 3px 0px 3px;vertical-align:bottom;text-align:center;">88</td> <td data-sheets-numberformat='{"1":2,"2":"0","3":1}' data-sheets-value='{"1":3,"3":83}' style="overflow:hidden;padding:0px 3px 0px 3px;vertical-align:bottom;text-align:center;">83</td> <td data-sheets-numberformat='{"1":2,"2":"0","3":1}' data-sheets-value='{"1":2,"2":"-"}' style="border-right:1px solid #000000;overflow:hidden;padding:0px 3px 0px 3px;vertical-align:bottom;text-align:center;">-</td> </tr> <tr style="height:20px;"> <td data-sheets-value='{"1":2,"2":"PC"}' style="border-left:1px solid #000000;overflow:hidden;padding:0px 3px 0px 3px;vertical-align:bottom;font-weight:bold;">PC</td> <td data-sheets-value='{"1":2,"2":"Enkelwandig"}' style="overflow:hidden;padding:0px 3px 0px 3px;vertical-align:bottom;font-weight:bold;">Einschalig</td> <td data-sheets-value='{"1":2,"2":"Opaal (D)"}' style="border-right:1px solid #000000;overflow:hidden;padding:0px 3px 0px 3px;vertical-align:bottom;font-weight:bold;">Opal (D)</td> <td data-sheets-numberformat='{"1":2,"2":"0.00","3":1}' data-sheets-value='{"1":3,"3":5.17}' style="overflow:hidden;padding:0px 3px 0px 3px;vertical-align:bottom;text-align:center;">5.17</td> <td data-sheets-numberformat='{"1":2,"2":"0","3":1}' data-sheets-value='{"1":3,"3":58}' style="overflow:hidden;padding:0px 3px 0px 3px;vertical-align:bottom;text-align:center;">58</td> <td data-sheets-numberformat='{"1":2,"2":"0","3":1}' data-sheets-value='{"1":3,"3":60}' style="overflow:hidden;padding:0px 3px 0px 3px;vertical-align:bottom;text-align:center;">60</td> <td data-sheets-numberformat='{"1":2,"2":"0","3":1}' data-sheets-value='{"1":2,"2":"-"}' style="border-right:1px solid #000000;overflow:hidden;padding:0px 3px 0px 3px;vertical-align:bottom;text-align:center;">-</td> </tr> <tr style="height:20px;"> <td style="border-left:1px solid #000000;overflow:hidden;padding:0px 3px 0px 3px;vertical-align:bottom;font-weight:bold;"></td> <td data-sheets-value='{"1":2,"2":"Dubbelwandig"}' style="overflow:hidden;padding:0px 3px 0px 3px;vertical-align:bottom;font-weight:bold;">Doppelschalig</td> <td data-sheets-value='{"1":2,"2":"Helder (A/H)"}' style="border-right:1px solid #000000;overflow:hidden;padding:0px 3px 0px 3px;vertical-align:bottom;font-weight:bold;">Klar (A/H)</td> <td data-sheets-numberformat='{"1":2,"2":"0.00","3":1}' data-sheets-value='{"1":3,"3":2.9}' style="overflow:hidden;padding:0px 3px 0px 3px;vertical-align:bottom;text-align:center;">2.90</td> <td data-sheets-numberformat='{"1":2,"2":"0","3":1}' data-sheets-value='{"1":3,"3":79}' style="overflow:hidden;padding:0px 3px 0px 3px;vertical-align:bottom;text-align:center;">79</td> <td data-sheets-numberformat='{"1":2,"2":"0","3":1}' data-sheets-value='{"1":3,"3":72}' style="overflow:hidden;padding:0px 3px 0px 3px;vertical-align:bottom;text-align:center;">72</td> <td data-sheets-numberformat='{"1":2,"2":"0","3":1}' data-sheets-value='{"1":3,"3":20}' style="border-right:1px solid #000000;overflow:hidden;padding:0px 3px 0px 3px;vertical-align:bottom;text-align:center;">20</td> </tr> <tr style="height:20px;"> <td style="border-left:1px solid #000000;overflow:hidden;padding:0px 3px 0px 3px;vertical-align:bottom;font-weight:bold;"></td> <td data-sheets-value='{"1":2,"2":"Dubbelwandig"}' style="overflow:hidden;padding:0px 3px 0px 3px;vertical-align:bottom;font-weight:bold;">Doppelschalig</td> <td data-sheets-value='{"1":2,"2":"Helder (A/A)"}' style="border-right:1px solid #000000;overflow:hidden;padding:0px 3px 0px 3px;vertical-align:bottom;font-weight:bold;">Klar (A/A)</td> <td data-sheets-numberformat='{"1":2,"2":"0.00","3":1}' data-sheets-value='{"1":3,"3":2.9}' style="overflow:hidden;padding:0px 3px 0px 3px;vertical-align:bottom;text-align:center;">2.90</td> <td data-sheets-numberformat='{"1":2,"2":"0","3":1}' data-sheets-value='{"1":3,"3":77}' style="overflow:hidden;padding:0px 3px 0px 3px;vertical-align:bottom;text-align:center;">77</td> <td data-sheets-numberformat='{"1":2,"2":"0","3":1}' data-sheets-value='{"1":3,"3":69}' style="overflow:hidden;padding:0px 3px 0px 3px;vertical-align:bottom;text-align:center;">69</td> <td data-sheets-numberformat='{"1":2,"2":"0","3":1}' data-sheets-value='{"1":3,"3":20}' style="border-right:1px solid #000000;overflow:hidden;padding:0px 3px 0px 3px;vertical-align:bottom;text-align:center;">20</td> </tr> <tr style="height:20px;"> <td style="border-left:1px solid #000000;overflow:hidden;padding:0px 3px 0px 3px;vertical-align:bottom;font-weight:bold;"></td> <td data-sheets-value='{"1":2,"2":"Dubbelwandig"}' style="overflow:hidden;padding:0px 3px 0px 3px;vertical-align:bottom;font-weight:bold;">Doppelschalig</td> <td data-sheets-value='{"1":2,"2":"Opaal (A/O)"}' style="border-right:1px solid #000000;overflow:hidden;padding:0px 3px 0px 3px;vertical-align:bottom;font-weight:bold;">Opal (A/O)</td> <td data-sheets-numberformat='{"1":2,"2":"0.00","3":1}' data-sheets-value='{"1":3,"3":2.9}' style="overflow:hidden;padding:0px 3px 0px 3px;vertical-align:bottom;text-align:center;">2.90</td> <td data-sheets-numberformat='{"1":2,"2":"0","3":1}' data-sheets-value='{"1":3,"3":73}' style="overflow:hidden;padding:0px 3px 0px 3px;vertical-align:bottom;text-align:center;">73</td> <td data-sheets-numberformat='{"1":2,"2":"0","3":1}' data-sheets-value='{"1":3,"3":63}' style="overflow:hidden;padding:0px 3px 0px 3px;vertical-align:bottom;text-align:center;">63</td> <td data-sheets-numberformat='{"1":2,"2":"0","3":1}' data-sheets-value='{"1":3,"3":20}' style="border-right:1px solid #000000;overflow:hidden;padding:0px 3px 0px 3px;vertical-align:bottom;text-align:center;">20</td> </tr> <tr style="height:20px;"> <td style="border-left:1px solid #000000;overflow:hidden;padding:0px 3px 0px 3px;vertical-align:bottom;font-weight:bold;"></td> <td data-sheets-value='{"1":2,"2":"Dubbelwandig"}' style="overflow:hidden;padding:0px 3px 0px 3px;vertical-align:bottom;font-weight:bold;">Doppelschalig</td> <td data-sheets-value='{"1":2,"2":"Opaal (A/D)"}' style="border-right:1px solid #000000;overflow:hidden;padding:0px 3px 0px 3px;vertical-align:bottom;font-weight:bold;">Opal (A/D)</td> <td data-sheets-numberformat='{"1":2,"2":"0.00","3":1}' data-sheets-value='{"1":3,"3":2.9}' style="overflow:hidden;padding:0px 3px 0px 3px;vertical-align:bottom;text-align:center;">2.90</td> <td data-sheets-numberformat='{"1":2,"2":"0","3":1}' data-sheets-value='{"1":3,"3":51}' style="overflow:hidden;padding:0px 3px 0px 3px;vertical-align:bottom;text-align:center;">51</td> <td data-sheets-numberformat='{"1":2,"2":"0","3":1}' data-sheets-value='{"1":3,"3":50}' style="overflow:hidden;padding:0px 3px 0px 3px;vertical-align:bottom;text-align:center;">50</td> <td data-sheets-numberformat='{"1":2,"2":"0","3":1}' data-sheets-value='{"1":3,"3":20}' style="border-right:1px solid #000000;overflow:hidden;padding:0px 3px 0px 3px;vertical-align:bottom;text-align:center;">20</td> </tr> <tr style="height:20px;"> <td style="border-left:1px solid #000000;overflow:hidden;padding:0px 3px 0px 3px;vertical-align:bottom;font-weight:bold;"></td> <td data-sheets-value='{"1":2,"2":"Driewandig"}' style="overflow:hidden;padding:0px 3px 0px 3px;vertical-align:bottom;font-weight:bold;">Dreischalig</td> <td data-sheets-value='{"1":2,"2":"Helder (A/H/H)"}' style="border-right:1px solid #000000;overflow:hidden;padding:0px 3px 0px 3px;vertical-align:bottom;font-weight:bold;">Klar (A/H/H)</td> <td data-sheets-numberformat='{"1":2,"2":"0.00","3":1}' data-sheets-value='{"1":3,"3":1.7}' style="overflow:hidden;padding:0px 3px 0px 3px;vertical-align:bottom;text-align:center;">1.70</td> <td data-sheets-numberformat='{"1":2,"2":"0","3":1}' data-sheets-value='{"1":3,"3":71}' style="overflow:hidden;padding:0px 3px 0px 3px;vertical-align:bottom;text-align:center;">71</td> <td data-sheets-numberformat='{"1":2,"2":"0","3":1}' data-sheets-value='{"1":3,"3":63}' style="overflow:hidden;padding:0px 3px 0px 3px;vertical-align:bottom;text-align:center;">63</td> <td data-sheets-numberformat='{"1":2,"2":"0","3":1}' data-sheets-value='{"1":3,"3":22}' style="border-right:1px solid #000000;overflow:hidden;padding:0px 3px 0px 3px;vertical-align:bottom;text-align:center;">22</td> </tr> <tr style="height:20px;"> <td style="border-left:1px solid #000000;overflow:hidden;padding:0px 3px 0px 3px;vertical-align:bottom;font-weight:bold;"></td> <td data-sheets-value='{"1":2,"2":"Driewandig"}' style="overflow:hidden;padding:0px 3px 0px 3px;vertical-align:bottom;font-weight:bold;">Dreischalig</td> <td data-sheets-value='{"1":2,"2":"Opaal (A/O/O)"}' style="border-right:1px solid #000000;overflow:hidden;padding:0px 3px 0px 3px;vertical-align:bottom;font-weight:bold;">Opal (A/O/O)</td> <td data-sheets-numberformat='{"1":2,"2":"0.00","3":1}' data-sheets-value='{"1":3,"3":1.7}' style="overflow:hidden;padding:0px 3px 0px 3px;vertical-align:bottom;text-align:center;">1.70</td> <td data-sheets-numberformat='{"1":2,"2":"0","3":1}' data-sheets-value='{"1":3,"3":61}' style="overflow:hidden;padding:0px 3px 0px 3px;vertical-align:bottom;text-align:center;">61</td> <td data-sheets-numberformat='{"1":2,"2":"0","3":1}' data-sheets-value='{"1":3,"3":48}' style="overflow:hidden;padding:0px 3px 0px 3px;vertical-align:bottom;text-align:center;">48</td> <td data-sheets-numberformat='{"1":2,"2":"0","3":1}' data-sheets-value='{"1":3,"3":22}' style="border-right:1px solid #000000;overflow:hidden;padding:0px 3px 0px 3px;vertical-align:bottom;text-align:center;">22</td> </tr> <tr style="height:20px;"> <td style="border-left:1px solid #000000;overflow:hidden;padding:0px 3px 0px 3px;vertical-align:bottom;font-weight:bold;"></td> <td data-sheets-value='{"1":2,"2":"Vierwandig"}' style="overflow:hidden;padding:0px 3px 0px 3px;vertical-align:bottom;font-weight:bold;">Vierschalig</td> <td data-sheets-value='{"1":2,"2":"Helder (A/H/H/H)"}' style="border-right:1px solid #000000;overflow:hidden;padding:0px 3px 0px 3px;vertical-align:bottom;font-weight:bold;">Klar (A/H/H/H)</td> <td data-sheets-numberformat='{"1":2,"2":"0.00","3":1}' data-sheets-value='{"1":3,"3":1.28}' style="overflow:hidden;padding:0px 3px 0px 3px;vertical-align:bottom;text-align:center;">1.28</td> <td data-sheets-numberformat='{"1":2,"2":"0","3":1}' data-sheets-value='{"1":3,"3":64}' style="overflow:hidden;padding:0px 3px 0px 3px;vertical-align:bottom;text-align:center;">64</td> <td data-sheets-numberformat='{"1":2,"2":"0","3":1}' data-sheets-value='{"1":3,"3":52}' style="overflow:hidden;padding:0px 3px 0px 3px;vertical-align:bottom;text-align:center;">52</td> <td data-sheets-numberformat='{"1":2,"2":"0","3":1}' data-sheets-value='{"1":3,"3":23}' style="border-right:1px solid #000000;overflow:hidden;padding:0px 3px 0px 3px;vertical-align:bottom;text-align:center;">23</td> </tr> <tr style="height:20px;"> <td style="border-bottom:1px solid #000000;border-left:1px solid #000000;overflow:hidden;padding:0px 3px 0px 3px;vertical-align:bottom;"></td> <td data-sheets-value='{"1":2,"2":"Vierwandig"}' style="border-bottom:1px solid #000000;overflow:hidden;padding:0px 3px 0px 3px;vertical-align:bottom;font-weight:bold;">Vierschalig</td> <td data-sheets-value='{"1":2,"2":"Opaal (A/H/O/H)"}' style="border-right:1px solid #000000;border-bottom:1px solid #000000;overflow:hidden;padding:0px 3px 0px 3px;vertical-align:bottom;font-weight:bold;">Opal (A/H/O/H)</td> <td data-sheets-numberformat='{"1":2,"2":"0.00","3":1}' data-sheets-value='{"1":3,"3":1.28}' style="border-bottom:1px solid #000000;overflow:hidden;padding:0px 3px 0px 3px;vertical-align:bottom;text-align:center;">1.28</td> <td data-sheets-numberformat='{"1":2,"2":"0","3":1}' data-sheets-value='{"1":3,"3":59}' style="border-bottom:1px solid #000000;overflow:hidden;padding:0px 3px 0px 3px;vertical-align:bottom;text-align:center;">59</td> <td data-sheets-numberformat='{"1":2,"2":"0","3":1}' data-sheets-value='{"1":3,"3":46}' style="border-bottom:1px solid #000000;overflow:hidden;padding:0px 3px 0px 3px;vertical-align:bottom;text-align:center;">46</td> <td data-sheets-numberformat='{"1":2,"2":"0","3":1}' data-sheets-value='{"1":3,"3":23}' style="border-right:1px solid #000000;border-bottom:1px solid #000000;overflow:hidden;padding:0px 3px 0px 3px;vertical-align:bottom;text-align:center;">23</td> </tr> <tr style="height:20px;"> <td data-sheets-value='{"1":2,"2":"Polycarbonaat"}' style="border-left:1px solid #000000;overflow:hidden;padding:0px 3px 0px 3px;vertical-align:bottom;font-weight:bold;">Polycarbonat</td> <td data-sheets-value='{"1":2,"2":"Enkelwandig"}' style="overflow:hidden;padding:0px 3px 0px 3px;vertical-align:bottom;font-weight:bold;">Einschalig</td> <td data-sheets-value='{"1":2,"2":"Heatstop Opaal (T)"}' style="border-right:1px solid #000000;overflow:hidden;padding:0px 3px 0px 3px;vertical-align:bottom;font-weight:bold;">Heatstop opal (T)</td> <td data-sheets-numberformat='{"1":2,"2":"0.00","3":1}' data-sheets-value='{"1":3,"3":5.17}' style="overflow:hidden;padding:0px 3px 0px 3px;vertical-align:bottom;text-align:center;">5.17</td> <td data-sheets-numberformat='{"1":2,"2":"0","3":1}' data-sheets-value='{"1":3,"3":49}' style="overflow:hidden;padding:0px 3px 0px 3px;vertical-align:bottom;text-align:center;">49</td> <td data-sheets-numberformat='{"1":2,"2":"0","3":1}' data-sheets-value='{"1":3,"3":59}' style="overflow:hidden;padding:0px 3px 0px 3px;vertical-align:bottom;text-align:center;">59</td> <td data-sheets-numberformat='{"1":2,"2":"0","3":1}' data-sheets-value='{"1":2,"2":"-"}' style="border-right:1px solid #000000;overflow:hidden;padding:0px 3px 0px 3px;vertical-align:bottom;text-align:center;">-</td> </tr> <tr style="height:20px;"> <td data-sheets-value='{"1":2,"2":"Heatstop PC"}' style="border-left:1px solid #000000;overflow:hidden;padding:0px 3px 0px 3px;vertical-align:bottom;font-weight:bold;">Heatstop PC</td> <td data-sheets-value='{"1":2,"2":"Dubbelwandig"}' style="overflow:hidden;padding:0px 3px 0px 3px;vertical-align:bottom;font-weight:bold;">Doppelschalig</td> <td data-sheets-value='{"1":2,"2":"Helder (T/H)"}' style="border-right:1px solid #000000;overflow:hidden;padding:0px 3px 0px 3px;vertical-align:bottom;font-weight:bold;">Klar (T/H)</td> <td data-sheets-numberformat='{"1":2,"2":"0.00","3":1}' data-sheets-value='{"1":3,"3":2.9}' style="overflow:hidden;padding:0px 3px 0px 3px;vertical-align:bottom;text-align:center;">2.90</td> <td data-sheets-numberformat='{"1":2,"2":"0","3":1}' data-sheets-value='{"1":3,"3":44}' style="overflow:hidden;padding:0px 3px 0px 3px;vertical-align:bottom;text-align:center;">44</td> <td data-sheets-numberformat='{"1":2,"2":"0","3":1}' data-sheets-value='{"1":3,"3":51}' style="overflow:hidden;padding:0px 3px 0px 3px;vertical-align:bottom;text-align:center;">51</td> <td data-sheets-numberformat='{"1":2,"2":"0","3":1}' data-sheets-value='{"1":3,"3":20}' style="border-right:1px solid #000000;overflow:hidden;padding:0px 3px 0px 3px;vertical-align:bottom;text-align:center;">20</td> </tr> <tr style="height:20px;"> <td style="border-left:1px solid #000000;overflow:hidden;padding:0px 3px 0px 3px;vertical-align:bottom;font-weight:bold;"></td> <td data-sheets-value='{"1":2,"2":"Dubbelwandig"}' style="overflow:hidden;padding:0px 3px 0px 3px;vertical-align:bottom;font-weight:bold;">Doppelschalig</td> <td data-sheets-value='{"1":2,"2":"Opaal (T/O)"}' style="border-right:1px solid #000000;overflow:hidden;padding:0px 3px 0px 3px;vertical-align:bottom;font-weight:bold;">Opal (T/O)</td> <td data-sheets-numberformat='{"1":2,"2":"0.00","3":1}' data-sheets-value='{"1":3,"3":2.9}' style="overflow:hidden;padding:0px 3px 0px 3px;vertical-align:bottom;text-align:center;">2.90</td> <td data-sheets-numberformat='{"1":2,"2":"0","3":1}' data-sheets-value='{"1":3,"3":41}' style="overflow:hidden;padding:0px 3px 0px 3px;vertical-align:bottom;text-align:center;">41</td> <td data-sheets-numberformat='{"1":2,"2":"0","3":1}' data-sheets-value='{"1":3,"3":45}' style="overflow:hidden;padding:0px 3px 0px 3px;vertical-align:bottom;text-align:center;">45</td> <td data-sheets-numberformat='{"1":2,"2":"0","3":1}' data-sheets-value='{"1":3,"3":20}' style="border-right:1px solid #000000;overflow:hidden;padding:0px 3px 0px 3px;vertical-align:bottom;text-align:center;">20</td> </tr> <tr style="height:20px;"> <td style="border-left:1px solid #000000;overflow:hidden;padding:0px 3px 0px 3px;vertical-align:bottom;font-weight:bold;"></td> <td data-sheets-value='{"1":2,"2":"Driewandig"}' style="overflow:hidden;padding:0px 3px 0px 3px;vertical-align:bott | skylux-160-ce-met-koepel-en-pvc-opstand-35-30-met-lm-motor-en-windvang-1000-x-2800-mm | 8586055582029 | 46872398496077
Rauch- und Wärmeabzug (RWA) | RWA-System | Skylux | Skylux 160° CE mit Kuppel und PVC-Aufsatzkranz 35/30 mit doppeltem LM-Motor und Windfang 1200 x 2400 mm |  | 50691 | 5412970506911 | 8739.85 | Ja | 30-45 | 148.58 | 1200 x 2400 mm | 2400 | 1200 |  | PCV 35/30 (35 cm hoch & Dachöffnung = 30 cm größer als das Tageslichtmaß) | Rechteckig | 5.17 W/m²K - 1.28 W/m²K | 87% - 32% | 90% - 32% | 20dB - 23dB | 160° CE (für Industrie) | Lichtkuppel | mit Windfang | E | Doppelmotor | Maximal ist eine vierschalige Lichtkuppel für dieses Produkt möglich | Ut-Wert LT-Wert g-Wert Rw-waarde EN 1873 : 2014 EN ISO 13468 EN 16153 EN 410 EN 410 EN ISO 140-3 Material Schalen Schalen (W/m²K) (%) (%) (dB) Acryl Einschalig Klar (H) 5.17 90 87 - PMMA Einschalig Opal (O) 5.17 83 76 - Doppelschalig Klar (H/H) 2.90 81 75 20 Doppelschalig Opal (O/O) 2.90 69 58 20 Dreischalig Klar (H/H/H) 1.70 73 65 22 Dreischalig Opal (O/H/O) 1.70 62 51 22 Vierschalig Klar (H/H/H/H) 1.28 64 54 23 Vierschalig Opal (H/H/O/H) 1.28 59 48 23 Polycarbonaat Einschalig Klar (A) 5.17 88 83 - PC Einschalig Opal (D) 5.17 58 60 - Doppelschalig Klar (A/H) 2.90 79 72 20 Doppelschalig Klar (A/A) 2.90 77 69 20 Doppelschalig Opal (A/O) 2.90 73 63 20 Doppelschalig Opal (A/D) 2.90 51 50 20 Dreischalig Klar (A/H/H) 1.70 71 63 22 Dreischalig Opal (A/O/O) 1.70 61 48 22 Vierschalig Klar (A/H/H/H) 1.28 64 52 23 Vierschalig Opal (A/H/O/H) 1.28 59 46 23 Polycarbonat Einschalig Heatstop opal (T) 5.17 49 59 - Heatstop PC Doppelschalig Klar (T/H) 2.90 44 51 20 Doppelschalig Opal (T/O) 2.90 41 45 20 Dreischalig Klar (T/H/H) 1.70 40 <td data-sheets-numberformat='{"1":2,"2":"0","3":1}' data-sheets-value='{"1":3,"3":44}' style="overflow:hidden;padding:0px 3px 0px | https://skylux.eu/de/products/skylux-160-ce-met-koepel-en-pvc-opstand-35-30-met-lm-motor-en-windvang-1200-x-2400-mm | https://skylux.eu/cdn/shop/files/Skylux-160deg-CE-met-koepel-en-pvc-opstand-3530-met-dubbele-LM-motor-en-windvang-1200-x-2400-mm-RWA-systeem.jpg?v=1702982981&width=1600 | https://skylux.eu/cdn/shop/files/e5a82811-1bb0-48e4-a776-cacb59c7c092_c067d51c-5bed-42fe-8fd5-aebf1a8b0728.jpg?v=1688551756&width=1600 | //skylux.eu/cdn/shop/files/D_MH_Montageanleitung_Skylux_160_CE_LM.pdf?v=1503750771917917123 | //skylux.eu/cdn/shop/files/D_TD_Technische_Daten_Skylux_Skylux_160_CE_Elektrisch.pdf?v=10489854405570094672 | <style type="text/css" id="isPasted"> <!--td { border: 1px solid #cccccc; } br { mso-data-placement: same-cell; } --> </style> <table border="1" cellpadding="0" cellspacing="0" dir="ltr" style="table-layout:fixed;font-size:10pt;font-family:Arial;border-collapse:collapse;border:none;"><tbody> <tr style="height:20px;"> <td style="overflow:hidden;padding:0px 3px 0px 3px;vertical-align:bottom;"></td> <td style="overflow:hidden;padding:0px 3px 0px 3px;vertical-align:bottom;"></td> <td style="overflow:hidden;padding:0px 3px 0px 3px;vertical-align:bottom;"></td> <td data-sheets-value='{"1":2,"2":"Ut-waarde"}' style="overflow:hidden;padding:0px 3px 0px 3px;vertical-align:bottom;font-weight:bold;text-align:center;">Ut-Wert</td> <td data-sheets-value='{"1":2,"2":"LT-waarde"}' style="overflow:hidden;padding:0px 3px 0px 3px;vertical-align:bottom;font-weight:bold;text-align:center;">LT-Wert</td> <td data-sheets-value='{"1":2,"2":"g-waarde"}' style="overflow:hidden;padding:0px 3px 0px 3px;vertical-align:bottom;font-weight:bold;text-align:center;">g-Wert</td> <td data-sheets-value='{"1":2,"2":"Rw-waarde "}' style="overflow:hidden;padding:0px 3px 0px 3px;vertical-align:bottom;font-weight:bold;text-align:center;">Rw-waarde </td> </tr> <tr style="height:20px;"> <td style="overflow:hidden;padding:0px 3px 0px 3px;vertical-align:bottom;"></td> <td style="overflow:hidden;padding:0px 3px 0px 3px;vertical-align:bottom;"></td> <td style="overflow:hidden;padding:0px 3px 0px 3px;vertical-align:bottom;"></td> <td data-sheets-numberformat='{"1":2,"2":"0.00","3":1}' data-sheets-value='{"1":2,"2":"EN 1873 : 2014"}' style="overflow:hidden;padding:0px 3px 0px 3px;vertical-align:bottom;text-align:center;">EN 1873 : 2014</td> <td data-sheets-numberformat='{"1":2,"2":"0","3":1}' data-sheets-value='{"1":2,"2":"EN ISO 13468 EN 16153 EN 410"}' style="overflow:hidden;padding:0px 3px 0px 3px;vertical-align:bottom;text-align:center;">EN ISO 13468 EN 16153 EN 410</td> <td data-sheets-numberformat='{"1":2,"2":"0","3":1}' data-sheets-value='{"1":2,"2":"EN 410"}' style="overflow:hidden;padding:0px 3px 0px 3px;vertical-align:bottom;text-align:center;">EN 410</td> <td data-sheets-value='{"1":2,"2":"EN ISO 140-3\t\t"}' style="overflow:hidden;padding:0px 3px 0px 3px;vertical-align:bottom;text-align:center;">EN ISO 140-3 </td> </tr> <tr style="height:20px;"> <td data-sheets-value='{"1":2,"2":"Materiaal"}' style="border-bottom:1px solid #000000;overflow:hidden;padding:0px 3px 0px 3px;vertical-align:bottom;background-color:#000000;font-weight:bold;color:#ffffff;">Material</td> <td data-sheets-value='{"1":2,"2":"Wanden"}' style="border-bottom:1px solid #000000;overflow:hidden;padding:0px 3px 0px 3px;vertical-align:bottom;background-color:#000000;font-weight:bold;color:#ffffff;">Schalen</td> <td data-sheets-value='{"1":2,"2":"Schalen"}' style="border-bottom:1px solid #000000;overflow:hidden;padding:0px 3px 0px 3px;vertical-align:bottom;background-color:#000000;font-weight:bold;color:#ffffff;">Schalen</td> <td data-sheets-numberformat='{"1":2,"2":"0.00","3":1}' data-sheets-value='{"1":2,"2":"(W/m²K)\t"}' style="border-bottom:1px solid #000000;overflow:hidden;padding:0px 3px 0px 3px;vertical-align:bottom;background-color:#000000;font-weight:bold;color:#ffffff;text-align:center;">(W/m²K) </td> <td data-sheets-numberformat='{"1":2,"2":"0","3":1}' data-sheets-value='{"1":2,"2":"(%)"}' style="border-bottom:1px solid #000000;overflow:hidden;padding:0px 3px 0px 3px;vertical-align:bottom;background-color:#000000;font-weight:bold;color:#ffffff;text-align:center;">(%)</td> <td data-sheets-numberformat='{"1":2,"2":"0","3":1}' data-sheets-value='{"1":2,"2":"(%)"}' style="border-bottom:1px solid #000000;overflow:hidden;padding:0px 3px 0px 3px;vertical-align:bottom;background-color:#000000;font-weight:bold;color:#ffffff;text-align:center;">(%)</td> <td data-sheets-value='{"1":2,"2":"(dB)"}' style="border-bottom:1px solid #000000;overflow:hidden;padding:0px 3px 0px 3px;vertical-align:bottom;background-color:#000000;font-weight:bold;color:#ffffff;text-align:center;">(dB)</td> </tr> <tr style="height:20px;"> <td data-sheets-value='{"1":2,"2":"Acrylaat"}' style="border-left:1px solid #000000;overflow:hidden;padding:0px 3px 0px 3px;vertical-align:bottom;font-weight:bold;">Acryl</td> <td data-sheets-value='{"1":2,"2":"Enkelwandig"}' style="overflow:hidden;padding:0px 3px 0px 3px;vertical-align:bottom;font-weight:bold;">Einschalig</td> <td data-sheets-value='{"1":2,"2":"Helder (H)"}' style="border-right:1px solid #000000;overflow:hidden;padding:0px 3px 0px 3px;vertical-align:bottom;font-weight:bold;">Klar (H)</td> <td data-sheets-numberformat='{"1":2,"2":"0.00","3":1}' data-sheets-value='{"1":3,"3":5.17}' style="overflow:hidden;padding:0px 3px 0px 3px;vertical-align:bottom;text-align:center;">5.17</td> <td data-sheets-numberformat='{"1":2,"2":"0","3":1}' data-sheets-value='{"1":3,"3":90}' style="overflow:hidden;padding:0px 3px 0px 3px;vertical-align:bottom;text-align:center;">90</td> <td data-sheets-numberformat='{"1":2,"2":"0","3":1}' data-sheets-value='{"1":3,"3":87}' style="overflow:hidden;padding:0px 3px 0px 3px;vertical-align:bottom;text-align:center;">87</td> <td data-sheets-numberformat='{"1":2,"2":"0","3":1}' data-sheets-value='{"1":2,"2":"-"}' style="border-right:1px solid #000000;overflow:hidden;padding:0px 3px 0px 3px;vertical-align:bottom;text-align:center;">-</td> </tr> <tr style="height:20px;"> <td data-sheets-value='{"1":2,"2":"PMMA"}' style="border-left:1px solid #000000;overflow:hidden;padding:0px 3px 0px 3px;vertical-align:bottom;font-weight:bold;">PMMA</td> <td data-sheets-value='{"1":2,"2":"Enkelwandig"}' style="overflow:hidden;padding:0px 3px 0px 3px;vertical-align:bottom;font-weight:bold;">Einschalig</td> <td data-sheets-value='{"1":2,"2":"Opaal (O)"}' style="border-right:1px solid #000000;overflow:hidden;padding:0px 3px 0px 3px;vertical-align:bottom;font-weight:bold;">Opal (O)</td> <td data-sheets-numberformat='{"1":2,"2":"0.00","3":1}' data-sheets-value='{"1":3,"3":5.17}' style="overflow:hidden;padding:0px 3px 0px 3px;vertical-align:bottom;text-align:center;">5.17</td> <td data-sheets-numberformat='{"1":2,"2":"0","3":1}' data-sheets-value='{"1":3,"3":83}' style="overflow:hidden;padding:0px 3px 0px 3px;vertical-align:bottom;text-align:center;">83</td> <td data-sheets-numberformat='{"1":2,"2":"0","3":1}' data-sheets-value='{"1":3,"3":76}' style="overflow:hidden;padding:0px 3px 0px 3px;vertical-align:bottom;text-align:center;">76</td> <td data-sheets-numberformat='{"1":2,"2":"0","3":1}' data-sheets-value='{"1":2,"2":"-"}' style="border-right:1px solid #000000;overflow:hidden;padding:0px 3px 0px 3px;vertical-align:bottom;text-align:center;">-</td> </tr> <tr style="height:20px;"> <td style="border-left:1px solid #000000;overflow:hidden;padding:0px 3px 0px 3px;vertical-align:bottom;font-weight:bold;"></td> <td data-sheets-value='{"1":2,"2":"Dubbelwandig"}' style="overflow:hidden;padding:0px 3px 0px 3px;vertical-align:bottom;font-weight:bold;">Doppelschalig</td> <td data-sheets-value='{"1":2,"2":"Helder (H/H)"}' style="border-right:1px solid #000000;overflow:hidden;padding:0px 3px 0px 3px;vertical-align:bottom;font-weight:bold;">Klar (H/H)</td> <td data-sheets-numberformat='{"1":2,"2":"0.00","3":1}' data-sheets-value='{"1":3,"3":2.9}' style="overflow:hidden;padding:0px 3px 0px 3px;vertical-align:bottom;text-align:center;">2.90</td> <td data-sheets-numberformat='{"1":2,"2":"0","3":1}' data-sheets-value='{"1":3,"3":81}' style="overflow:hidden;padding:0px 3px 0px 3px;vertical-align:bottom;text-align:center;">81</td> <td data-sheets-numberformat='{"1":2,"2":"0","3":1}' data-sheets-value='{"1":3,"3":75}' style="overflow:hidden;padding:0px 3px 0px 3px;vertical-align:bottom;text-align:center;">75</td> <td data-sheets-numberformat='{"1":2,"2":"0","3":1}' data-sheets-value='{"1":3,"3":20}' style="border-right:1px solid #000000;overflow:hidden;padding:0px 3px 0px 3px;vertical-align:bottom;text-align:center;">20</td> </tr> <tr style="height:20px;"> <td style="border-left:1px solid #000000;overflow:hidden;padding:0px 3px 0px 3px;vertical-align:bottom;font-weight:bold;"></td> <td data-sheets-value='{"1":2,"2":"Dubbelwandig"}' style="overflow:hidden;padding:0px 3px 0px 3px;vertical-align:bottom;font-weight:bold;">Doppelschalig</td> <td data-sheets-value='{"1":2,"2":"Opaal (O/O)"}' style="border-right:1px solid #000000;overflow:hidden;padding:0px 3px 0px 3px;vertical-align:bottom;font-weight:bold;">Opal (O/O)</td> <td data-sheets-numberformat='{"1":2,"2":"0.00","3":1}' data-sheets-value='{"1":3,"3":2.9}' style="overflow:hidden;padding:0px 3px 0px 3px;vertical-align:bottom;text-align:center;">2.90</td> <td data-sheets-numberformat='{"1":2,"2":"0","3":1}' data-sheets-value='{"1":3,"3":69}' style="overflow:hidden;padding:0px 3px 0px 3px;vertical-align:bottom;text-align:center;">69</td> <td data-sheets-numberformat='{"1":2,"2":"0","3":1}' data-sheets-value='{"1":3,"3":58}' style="overflow:hidden;padding:0px 3px 0px 3px;vertical-align:bottom;text-align:center;">58</td> <td data-sheets-numberformat='{"1":2,"2":"0","3":1}' data-sheets-value='{"1":3,"3":20}' style="border-right:1px solid #000000;overflow:hidden;padding:0px 3px 0px 3px;vertical-align:bottom;text-align:center;">20</td> </tr> <tr style="height:20px;"> <td style="border-left:1px solid #000000;overflow:hidden;padding:0px 3px 0px 3px;vertical-align:bottom;font-weight:bold;"></td> <td data-sheets-value='{"1":2,"2":"Driewandig"}' style="overflow:hidden;padding:0px 3px 0px 3px;vertical-align:bottom;font-weight:bold;">Dreischalig</td> <td data-sheets-value='{"1":2,"2":"Helder (H/H/H)"}' style="border-right:1px solid #000000;overflow:hidden;padding:0px 3px 0px 3px;vertical-align:bottom;font-weight:bold;">Klar (H/H/H)</td> <td data-sheets-numberformat='{"1":2,"2":"0.00","3":1}' data-sheets-value='{"1":3,"3":1.7}' style="overflow:hidden;padding:0px 3px 0px 3px;vertical-align:bottom;text-align:center;">1.70</td> <td data-sheets-numberformat='{"1":2,"2":"0","3":1}' data-sheets-value='{"1":3,"3":73}' style="overflow:hidden;padding:0px 3px 0px 3px;vertical-align:bottom;text-align:center;">73</td> <td data-sheets-numberformat='{"1":2,"2":"0","3":1}' data-sheets-value='{"1":3,"3":65}' style="overflow:hidden;padding:0px 3px 0px 3px;vertical-align:bottom;text-align:center;">65</td> <td data-sheets-numberformat='{"1":2,"2":"0","3":1}' data-sheets-value='{"1":3,"3":22}' style="border-right:1px solid #000000;overflow:hidden;padding:0px 3px 0px 3px;vertical-align:bottom;text-align:center;">22</td> </tr> <tr style="height:20px;"> <td style="border-left:1px solid #000000;overflow:hidden;padding:0px 3px 0px 3px;vertical-align:bottom;font-weight:bold;"></td> <td data-sheets-value='{"1":2,"2":"Driewandig"}' style="overflow:hidden;padding:0px 3px 0px 3px;vertical-align:bottom;font-weight:bold;">Dreischalig</td> <td data-sheets-value='{"1":2,"2":"Opaal (O/H/O)"}' style="border-right:1px solid #000000;overflow:hidden;padding:0px 3px 0px 3px;vertical-align:bottom;font-weight:bold;">Opal (O/H/O)</td> <td data-sheets-numberformat='{"1":2,"2":"0.00","3":1}' data-sheets-value='{"1":3,"3":1.7}' style="overflow:hidden;padding:0px 3px 0px 3px;vertical-align:bottom;text-align:center;">1.70</td> <td data-sheets-numberformat='{"1":2,"2":"0","3":1}' data-sheets-value='{"1":3,"3":62}' style="overflow:hidden;padding:0px 3px 0px 3px;vertical-align:bottom;text-align:center;">62</td> <td data-sheets-numberformat='{"1":2,"2":"0","3":1}' data-sheets-value='{"1":3,"3":51}' style="overflow:hidden;padding:0px 3px 0px 3px;vertical-align:bottom;text-align:center;">51</td> <td data-sheets-numberformat='{"1":2,"2":"0","3":1}' data-sheets-value='{"1":3,"3":22}' style="border-right:1px solid #000000;overflow:hidden;padding:0px 3px 0px 3px;vertical-align:bottom;text-align:center;">22</td> </tr> <tr style="height:20px;"> <td style="border-left:1px solid #000000;overflow:hidden;padding:0px 3px 0px 3px;vertical-align:bottom;font-weight:bold;"></td> <td data-sheets-value='{"1":2,"2":"Vierwandig"}' style="overflow:hidden;padding:0px 3px 0px 3px;vertical-align:bottom;font-weight:bold;">Vierschalig</td> <td data-sheets-value='{"1":2,"2":"Helder (H/H/H/H)"}' style="border-right:1px solid #000000;overflow:hidden;padding:0px 3px 0px 3px;vertical-align:bottom;font-weight:bold;">Klar (H/H/H/H)</td> <td data-sheets-numberformat='{"1":2,"2":"0.00","3":1}' data-sheets-value='{"1":3,"3":1.28}' style="overflow:hidden;padding:0px 3px 0px 3px;vertical-align:bottom;text-align:center;">1.28</td> <td data-sheets-numberformat='{"1":2,"2":"0","3":1}' data-sheets-value='{"1":3,"3":64}' style="overflow:hidden;padding:0px 3px 0px 3px;vertical-align:bottom;text-align:center;">64</td> <td data-sheets-numberformat='{"1":2,"2":"0","3":1}' data-sheets-value='{"1":3,"3":54}' style="overflow:hidden;padding:0px 3px 0px 3px;vertical-align:bottom;text-align:center;">54</td> <td data-sheets-numberformat='{"1":2,"2":"0","3":1}' data-sheets-value='{"1":3,"3":23}' style="border-right:1px solid #000000;overflow:hidden;padding:0px 3px 0px 3px;vertical-align:bottom;text-align:center;">23</td> </tr> <tr style="height:20px;"> <td style="border-bottom:1px solid #000000;border-left:1px solid #000000;overflow:hidden;padding:0px 3px 0px 3px;vertical-align:bottom;"></td> <td data-sheets-value='{"1":2,"2":"Vierwandig"}' style="border-bottom:1px solid #000000;overflow:hidden;padding:0px 3px 0px 3px;vertical-align:bottom;font-weight:bold;">Vierschalig</td> <td data-sheets-value='{"1":2,"2":"Opaal (H/H/O/H)"}' style="border-right:1px solid #000000;border-bottom:1px solid #000000;overflow:hidden;padding:0px 3px 0px 3px;vertical-align:bottom;font-weight:bold;">Opal (H/H/O/H)</td> <td data-sheets-numberformat='{"1":2,"2":"0.00","3":1}' data-sheets-value='{"1":3,"3":1.28}' style="border-bottom:1px solid #000000;overflow:hidden;padding:0px 3px 0px 3px;vertical-align:bottom;text-align:center;">1.28</td> <td data-sheets-numberformat='{"1":2,"2":"0","3":1}' data-sheets-value='{"1":3,"3":59}' style="border-bottom:1px solid #000000;overflow:hidden;padding:0px 3px 0px 3px;vertical-align:bottom;text-align:center;">59</td> <td data-sheets-numberformat='{"1":2,"2":"0","3":1}' data-sheets-value='{"1":3,"3":48}' style="border-bottom:1px solid #000000;overflow:hidden;padding:0px 3px 0px 3px;vertical-align:bottom;text-align:center;">48</td> <td data-sheets-numberformat='{"1":2,"2":"0","3":1}' data-sheets-value='{"1":3,"3":23}' style="border-right:1px solid #000000;border-bottom:1px solid #000000;overflow:hidden;padding:0px 3px 0px 3px;vertical-align:bottom;text-align:center;">23</td> </tr> <tr style="height:20px;"> <td data-sheets-value='{"1":2,"2":"Polycarbonaat "}' style="border-left:1px solid #000000;overflow:hidden;padding:0px 3px 0px 3px;vertical-align:bottom;font-weight:bold;">Polycarbonaat </td> <td data-sheets-value='{"1":2,"2":"Enkelwandig"}' style="overflow:hidden;padding:0px 3px 0px 3px;vertical-align:bottom;font-weight:bold;">Einschalig</td> <td data-sheets-value='{"1":2,"2":"Helder (A)"}' style="border-right:1px solid #000000;overflow:hidden;padding:0px 3px 0px 3px;vertical-align:bottom;font-weight:bold;">Klar (A)</td> <td data-sheets-numberformat='{"1":2,"2":"0.00","3":1}' data-sheets-value='{"1":3,"3":5.17}' style="overflow:hidden;padding:0px 3px 0px 3px;vertical-align:bottom;text-align:center;">5.17</td> <td data-sheets-numberformat='{"1":2,"2":"0","3":1}' data-sheets-value='{"1":3,"3":88}' style="overflow:hidden;padding:0px 3px 0px 3px;vertical-align:bottom;text-align:center;">88</td> <td data-sheets-numberformat='{"1":2,"2":"0","3":1}' data-sheets-value='{"1":3,"3":83}' style="overflow:hidden;padding:0px 3px 0px 3px;vertical-align:bottom;text-align:center;">83</td> <td data-sheets-numberformat='{"1":2,"2":"0","3":1}' data-sheets-value='{"1":2,"2":"-"}' style="border-right:1px solid #000000;overflow:hidden;padding:0px 3px 0px 3px;vertical-align:bottom;text-align:center;">-</td> </tr> <tr style="height:20px;"> <td data-sheets-value='{"1":2,"2":"PC"}' style="border-left:1px solid #000000;overflow:hidden;padding:0px 3px 0px 3px;vertical-align:bottom;font-weight:bold;">PC</td> <td data-sheets-value='{"1":2,"2":"Enkelwandig"}' style="overflow:hidden;padding:0px 3px 0px 3px;vertical-align:bottom;font-weight:bold;">Einschalig</td> <td data-sheets-value='{"1":2,"2":"Opaal (D)"}' style="border-right:1px solid #000000;overflow:hidden;padding:0px 3px 0px 3px;vertical-align:bottom;font-weight:bold;">Opal (D)</td> <td data-sheets-numberformat='{"1":2,"2":"0.00","3":1}' data-sheets-value='{"1":3,"3":5.17}' style="overflow:hidden;padding:0px 3px 0px 3px;vertical-align:bottom;text-align:center;">5.17</td> <td data-sheets-numberformat='{"1":2,"2":"0","3":1}' data-sheets-value='{"1":3,"3":58}' style="overflow:hidden;padding:0px 3px 0px 3px;vertical-align:bottom;text-align:center;">58</td> <td data-sheets-numberformat='{"1":2,"2":"0","3":1}' data-sheets-value='{"1":3,"3":60}' style="overflow:hidden;padding:0px 3px 0px 3px;vertical-align:bottom;text-align:center;">60</td> <td data-sheets-numberformat='{"1":2,"2":"0","3":1}' data-sheets-value='{"1":2,"2":"-"}' style="border-right:1px solid #000000;overflow:hidden;padding:0px 3px 0px 3px;vertical-align:bottom;text-align:center;">-</td> </tr> <tr style="height:20px;"> <td style="border-left:1px solid #000000;overflow:hidden;padding:0px 3px 0px 3px;vertical-align:bottom;font-weight:bold;"></td> <td data-sheets-value='{"1":2,"2":"Dubbelwandig"}' style="overflow:hidden;padding:0px 3px 0px 3px;vertical-align:bottom;font-weight:bold;">Doppelschalig</td> <td data-sheets-value='{"1":2,"2":"Helder (A/H)"}' style="border-right:1px solid #000000;overflow:hidden;padding:0px 3px 0px 3px;vertical-align:bottom;font-weight:bold;">Klar (A/H)</td> <td data-sheets-numberformat='{"1":2,"2":"0.00","3":1}' data-sheets-value='{"1":3,"3":2.9}' style="overflow:hidden;padding:0px 3px 0px 3px;vertical-align:bottom;text-align:center;">2.90</td> <td data-sheets-numberformat='{"1":2,"2":"0","3":1}' data-sheets-value='{"1":3,"3":79}' style="overflow:hidden;padding:0px 3px 0px 3px;vertical-align:bottom;text-align:center;">79</td> <td data-sheets-numberformat='{"1":2,"2":"0","3":1}' data-sheets-value='{"1":3,"3":72}' style="overflow:hidden;padding:0px 3px 0px 3px;vertical-align:bottom;text-align:center;">72</td> <td data-sheets-numberformat='{"1":2,"2":"0","3":1}' data-sheets-value='{"1":3,"3":20}' style="border-right:1px solid #000000;overflow:hidden;padding:0px 3px 0px 3px;vertical-align:bottom;text-align:center;">20</td> </tr> <tr style="height:20px;"> <td style="border-left:1px solid #000000;overflow:hidden;padding:0px 3px 0px 3px;vertical-align:bottom;font-weight:bold;"></td> <td data-sheets-value='{"1":2,"2":"Dubbelwandig"}' style="overflow:hidden;padding:0px 3px 0px 3px;vertical-align:bottom;font-weight:bold;">Doppelschalig</td> <td data-sheets-value='{"1":2,"2":"Helder (A/A)"}' style="border-right:1px solid #000000;overflow:hidden;padding:0px 3px 0px 3px;vertical-align:bottom;font-weight:bold;">Klar (A/A)</td> <td data-sheets-numberformat='{"1":2,"2":"0.00","3":1}' data-sheets-value='{"1":3,"3":2.9}' style="overflow:hidden;padding:0px 3px 0px 3px;vertical-align:bottom;text-align:center;">2.90</td> <td data-sheets-numberformat='{"1":2,"2":"0","3":1}' data-sheets-value='{"1":3,"3":77}' style="overflow:hidden;padding:0px 3px 0px 3px;vertical-align:bottom;text-align:center;">77</td> <td data-sheets-numberformat='{"1":2,"2":"0","3":1}' data-sheets-value='{"1":3,"3":69}' style="overflow:hidden;padding:0px 3px 0px 3px;vertical-align:bottom;text-align:center;">69</td> <td data-sheets-numberformat='{"1":2,"2":"0","3":1}' data-sheets-value='{"1":3,"3":20}' style="border-right:1px solid #000000;overflow:hidden;padding:0px 3px 0px 3px;vertical-align:bottom;text-align:center;">20</td> </tr> <tr style="height:20px;"> <td style="border-left:1px solid #000000;overflow:hidden;padding:0px 3px 0px 3px;vertical-align:bottom;font-weight:bold;"></td> <td data-sheets-value='{"1":2,"2":"Dubbelwandig"}' style="overflow:hidden;padding:0px 3px 0px 3px;vertical-align:bottom;font-weight:bold;">Doppelschalig</td> <td data-sheets-value='{"1":2,"2":"Opaal (A/O)"}' style="border-right:1px solid #000000;overflow:hidden;padding:0px 3px 0px 3px;vertical-align:bottom;font-weight:bold;">Opal (A/O)</td> <td data-sheets-numberformat='{"1":2,"2":"0.00","3":1}' data-sheets-value='{"1":3,"3":2.9}' style="overflow:hidden;padding:0px 3px 0px 3px;vertical-align:bottom;text-align:center;">2.90</td> <td data-sheets-numberformat='{"1":2,"2":"0","3":1}' data-sheets-value='{"1":3,"3":73}' style="overflow:hidden;padding:0px 3px 0px 3px;vertical-align:bottom;text-align:center;">73</td> <td data-sheets-numberformat='{"1":2,"2":"0","3":1}' data-sheets-value='{"1":3,"3":63}' style="overflow:hidden;padding:0px 3px 0px 3px;vertical-align:bottom;text-align:center;">63</td> <td data-sheets-numberformat='{"1":2,"2":"0","3":1}' data-sheets-value='{"1":3,"3":20}' style="border-right:1px solid #000000;overflow:hidden;padding:0px 3px 0px 3px;vertical-align:bottom;text-align:center;">20</td> </tr> <tr style="height:20px;"> <td style="border-left:1px solid #000000;overflow:hidden;padding:0px 3px 0px 3px;vertical-align:bottom;font-weight:bold;"></td> <td data-sheets-value='{"1":2,"2":"Dubbelwandig"}' style="overflow:hidden;padding:0px 3px 0px 3px;vertical-align:bottom;font-weight:bold;">Doppelschalig</td> <td data-sheets-value='{"1":2,"2":"Opaal (A/D)"}' style="border-right:1px solid #000000;overflow:hidden;padding:0px 3px 0px 3px;vertical-align:bottom;font-weight:bold;">Opal (A/D)</td> <td data-sheets-numberformat='{"1":2,"2":"0.00","3":1}' data-sheets-value='{"1":3,"3":2.9}' style="overflow:hidden;padding:0px 3px 0px 3px;vertical-align:bottom;text-align:center;">2.90</td> <td data-sheets-numberformat='{"1":2,"2":"0","3":1}' data-sheets-value='{"1":3,"3":51}' style="overflow:hidden;padding:0px 3px 0px 3px;vertical-align:bottom;text-align:center;">51</td> <td data-sheets-numberformat='{"1":2,"2":"0","3":1}' data-sheets-value='{"1":3,"3":50}' style="overflow:hidden;padding:0px 3px 0px 3px;vertical-align:bottom;text-align:center;">50</td> <td data-sheets-numberformat='{"1":2,"2":"0","3":1}' data-sheets-value='{"1":3,"3":20}' style="border-right:1px solid #000000;overflow:hidden;padding:0px 3px 0px 3px;vertical-align:bottom;text-align:center;">20</td> </tr> <tr style="height:20px;"> <td style="border-left:1px solid #000000;overflow:hidden;padding:0px 3px 0px 3px;vertical-align:bottom;font-weight:bold;"></td> <td data-sheets-value='{"1":2,"2":"Driewandig"}' style="overflow:hidden;padding:0px 3px 0px 3px;vertical-align:bottom;font-weight:bold;">Dreischalig</td> <td data-sheets-value='{"1":2,"2":"Helder (A/H/H)"}' style="border-right:1px solid #000000;overflow:hidden;padding:0px 3px 0px 3px;vertical-align:bottom;font-weight:bold;">Klar (A/H/H)</td> <td data-sheets-numberformat='{"1":2,"2":"0.00","3":1}' data-sheets-value='{"1":3,"3":1.7}' style="overflow:hidden;padding:0px 3px 0px 3px;vertical-align:bottom;text-align:center;">1.70</td> <td data-sheets-numberformat='{"1":2,"2":"0","3":1}' data-sheets-value='{"1":3,"3":71}' style="overflow:hidden;padding:0px 3px 0px 3px;vertical-align:bottom;text-align:center;">71</td> <td data-sheets-numberformat='{"1":2,"2":"0","3":1}' data-sheets-value='{"1":3,"3":63}' style="overflow:hidden;padding:0px 3px 0px 3px;vertical-align:bottom;text-align:center;">63</td> <td data-sheets-numberformat='{"1":2,"2":"0","3":1}' data-sheets-value='{"1":3,"3":22}' style="border-right:1px solid #000000;overflow:hidden;padding:0px 3px 0px 3px;vertical-align:bottom;text-align:center;">22</td> </tr> <tr style="height:20px;"> <td style="border-left:1px solid #000000;overflow:hidden;padding:0px 3px 0px 3px;vertical-align:bottom;font-weight:bold;"></td> <td data-sheets-value='{"1":2,"2":"Driewandig"}' style="overflow:hidden;padding:0px 3px 0px 3px;vertical-align:bottom;font-weight:bold;">Dreischalig</td> <td data-sheets-value='{"1":2,"2":"Opaal (A/O/O)"}' style="border-right:1px solid #000000;overflow:hidden;padding:0px 3px 0px 3px;vertical-align:bottom;font-weight:bold;">Opal (A/O/O)</td> <td data-sheets-numberformat='{"1":2,"2":"0.00","3":1}' data-sheets-value='{"1":3,"3":1.7}' style="overflow:hidden;padding:0px 3px 0px 3px;vertical-align:bottom;text-align:center;">1.70</td> <td data-sheets-numberformat='{"1":2,"2":"0","3":1}' data-sheets-value='{"1":3,"3":61}' style="overflow:hidden;padding:0px 3px 0px 3px;vertical-align:bottom;text-align:center;">61</td> <td data-sheets-numberformat='{"1":2,"2":"0","3":1}' data-sheets-value='{"1":3,"3":48}' style="overflow:hidden;padding:0px 3px 0px 3px;vertical-align:bottom;text-align:center;">48</td> <td data-sheets-numberformat='{"1":2,"2":"0","3":1}' data-sheets-value='{"1":3,"3":22}' style="border-right:1px solid #000000;overflow:hidden;padding:0px 3px 0px 3px;vertical-align:bottom;text-align:center;">22</td> </tr> <tr style="height:20px;"> <td style="border-left:1px solid #000000;overflow:hidden;padding:0px 3px 0px 3px;vertical-align:bottom;font-weight:bold;"></td> <td data-sheets-value='{"1":2,"2":"Vierwandig"}' style="overflow:hidden;padding:0px 3px 0px 3px;vertical-align:bottom;font-weight:bold;">Vierschalig</td> <td data-sheets-value='{"1":2,"2":"Helder (A/H/H/H)"}' style="border-right:1px solid #000000;overflow:hidden;padding:0px 3px 0px 3px;vertical-align:bottom;font-weight:bold;">Klar (A/H/H/H)</td> <td data-sheets-numberformat='{"1":2,"2":"0.00","3":1}' data-sheets-value='{"1":3,"3":1.28}' style="overflow:hidden;padding:0px 3px 0px 3px;vertical-align:bottom;text-align:center;">1.28</td> <td data-sheets-numberformat='{"1":2,"2":"0","3":1}' data-sheets-value='{"1":3,"3":64}' style="overflow:hidden;padding:0px 3px 0px 3px;vertical-align:bottom;text-align:center;">64</td> <td data-sheets-numberformat='{"1":2,"2":"0","3":1}' data-sheets-value='{"1":3,"3":52}' style="overflow:hidden;padding:0px 3px 0px 3px;vertical-align:bottom;text-align:center;">52</td> <td data-sheets-numberformat='{"1":2,"2":"0","3":1}' data-sheets-value='{"1":3,"3":23}' style="border-right:1px solid #000000;overflow:hidden;padding:0px 3px 0px 3px;vertical-align:bottom;text-align:center;">23</td> </tr> <tr style="height:20px;"> <td style="border-bottom:1px solid #000000;border-left:1px solid #000000;overflow:hidden;padding:0px 3px 0px 3px;vertical-align:bottom;"></td> <td data-sheets-value='{"1":2,"2":"Vierwandig"}' style="border-bottom:1px solid #000000;overflow:hidden;padding:0px 3px 0px 3px;vertical-align:bottom;font-weight:bold;">Vierschalig</td> <td data-sheets-value='{"1":2,"2":"Opaal (A/H/O/H)"}' style="border-right:1px solid #000000;border-bottom:1px solid #000000;overflow:hidden;padding:0px 3px 0px 3px;vertical-align:bottom;font-weight:bold;">Opal (A/H/O/H)</td> <td data-sheets-numberformat='{"1":2,"2":"0.00","3":1}' data-sheets-value='{"1":3,"3":1.28}' style="border-bottom:1px solid #000000;overflow:hidden;padding:0px 3px 0px 3px;vertical-align:bottom;text-align:center;">1.28</td> <td data-sheets-numberformat='{"1":2,"2":"0","3":1}' data-sheets-value='{"1":3,"3":59}' style="border-bottom:1px solid #000000;overflow:hidden;padding:0px 3px 0px 3px;vertical-align:bottom;text-align:center;">59</td> <td data-sheets-numberformat='{"1":2,"2":"0","3":1}' data-sheets-value='{"1":3,"3":46}' style="border-bottom:1px solid #000000;overflow:hidden;padding:0px 3px 0px 3px;vertical-align:bottom;text-align:center;">46</td> <td data-sheets-numberformat='{"1":2,"2":"0","3":1}' data-sheets-value='{"1":3,"3":23}' style="border-right:1px solid #000000;border-bottom:1px solid #000000;overflow:hidden;padding:0px 3px 0px 3px;vertical-align:bottom;text-align:center;">23</td> </tr> <tr style="height:20px;"> <td data-sheets-value='{"1":2,"2":"Polycarbonaat"}' style="border-left:1px solid #000000;overflow:hidden;padding:0px 3px 0px 3px;vertical-align:bottom;font-weight:bold;">Polycarbonat</td> <td data-sheets-value='{"1":2,"2":"Enkelwandig"}' style="overflow:hidden;padding:0px 3px 0px 3px;vertical-align:bottom;font-weight:bold;">Einschalig</td> <td data-sheets-value='{"1":2,"2":"Heatstop Opaal (T)"}' style="border-right:1px solid #000000;overflow:hidden;padding:0px 3px 0px 3px;vertical-align:bottom;font-weight:bold;">Heatstop opal (T)</td> <td data-sheets-numberformat='{"1":2,"2":"0.00","3":1}' data-sheets-value='{"1":3,"3":5.17}' style="overflow:hidden;padding:0px 3px 0px 3px;vertical-align:bottom;text-align:center;">5.17</td> <td data-sheets-numberformat='{"1":2,"2":"0","3":1}' data-sheets-value='{"1":3,"3":49}' style="overflow:hidden;padding:0px 3px 0px 3px;vertical-align:bottom;text-align:center;">49</td> <td data-sheets-numberformat='{"1":2,"2":"0","3":1}' data-sheets-value='{"1":3,"3":59}' style="overflow:hidden;padding:0px 3px 0px 3px;vertical-align:bottom;text-align:center;">59</td> <td data-sheets-numberformat='{"1":2,"2":"0","3":1}' data-sheets-value='{"1":2,"2":"-"}' style="border-right:1px solid #000000;overflow:hidden;padding:0px 3px 0px 3px;vertical-align:bottom;text-align:center;">-</td> </tr> <tr style="height:20px;"> <td data-sheets-value='{"1":2,"2":"Heatstop PC"}' style="border-left:1px solid #000000;overflow:hidden;padding:0px 3px 0px 3px;vertical-align:bottom;font-weight:bold;">Heatstop PC</td> <td data-sheets-value='{"1":2,"2":"Dubbelwandig"}' style="overflow:hidden;padding:0px 3px 0px 3px;vertical-align:bottom;font-weight:bold;">Doppelschalig</td> <td data-sheets-value='{"1":2,"2":"Helder (T/H)"}' style="border-right:1px solid #000000;overflow:hidden;padding:0px 3px 0px 3px;vertical-align:bottom;font-weight:bold;">Klar (T/H)</td> <td data-sheets-numberformat='{"1":2,"2":"0.00","3":1}' data-sheets-value='{"1":3,"3":2.9}' style="overflow:hidden;padding:0px 3px 0px 3px;vertical-align:bottom;text-align:center;">2.90</td> <td data-sheets-numberformat='{"1":2,"2":"0","3":1}' data-sheets-value='{"1":3,"3":44}' style="overflow:hidden;padding:0px 3px 0px 3px;vertical-align:bottom;text-align:center;">44</td> <td data-sheets-numberformat='{"1":2,"2":"0","3":1}' data-sheets-value='{"1":3,"3":51}' style="overflow:hidden;padding:0px 3px 0px 3px;vertical-align:bottom;text-align:center;">51</td> <td data-sheets-numberformat='{"1":2,"2":"0","3":1}' data-sheets-value='{"1":3,"3":20}' style="border-right:1px solid #000000;overflow:hidden;padding:0px 3px 0px 3px;vertical-align:bottom;text-align:center;">20</td> </tr> <tr style="height:20px;"> <td style="border-left:1px solid #000000;overflow:hidden;padding:0px 3px 0px 3px;vertical-align:bottom;font-weight:bold;"></td> <td data-sheets-value='{"1":2,"2":"Dubbelwandig"}' style="overflow:hidden;padding:0px 3px 0px 3px;vertical-align:bottom;font-weight:bold;">Doppelschalig</td> <td data-sheets-value='{"1":2,"2":"Opaal (T/O)"}' style="border-right:1px solid #000000;overflow:hidden;padding:0px 3px 0px 3px;vertical-align:bottom;font-weight:bold;">Opal (T/O)</td> <td data-sheets-numberformat='{"1":2,"2":"0.00","3":1}' data-sheets-value='{"1":3,"3":2.9}' style="overflow:hidden;padding:0px 3px 0px 3px;vertical-align:bottom;text-align:center;">2.90</td> <td data-sheets-numberformat='{"1":2,"2":"0","3":1}' data-sheets-value='{"1":3,"3":41}' style="overflow:hidden;padding:0px 3px 0px 3px;vertical-align:bottom;text-align:center;">41</td> <td data-sheets-numberformat='{"1":2,"2":"0","3":1}' data-sheets-value='{"1":3,"3":45}' style="overflow:hidden;padding:0px 3px 0px 3px;vertical-align:bottom;text-align:center;">45</td> <td data-sheets-numberformat='{"1":2,"2":"0","3":1}' data-sheets-value='{"1":3,"3":20}' style="border-right:1px solid #000000;overflow:hidden;padding:0px 3px 0px 3px;vertical-align:bottom;text-align:center;">20</td> </tr> <tr style="height:20px;"> <td style="border-left:1px solid #000000;overflow:hidden;padding:0px 3px 0px 3px;vertical-align:bottom;font-weight:bold;"></td> <td data-sheets-value='{"1":2,"2":"Driewandig"}' style="overflow:hidden;padding:0px 3px 0px 3px;vertical-align:bott | skylux-160-ce-met-koepel-en-pvc-opstand-35-30-met-lm-motor-en-windvang-1200-x-2400-mm | 8586056466765 | 46872399774029
Rauch- und Wärmeabzug (RWA) | RWA-System | Skylux | Skylux 160° CE mit Kuppel und PVC-Aufsatzkranz 35/30 mit doppeltem LM-Motor und Windfang 1300 x 2500 mm |  | 50698 | 5412970506980 | 8825.75 | Ja | 30-45 | 151.44 | 1300 x 2500 mm | 2500 | 1300 |  | PCV 35/30 (35 cm hoch & Dachöffnung = 30 cm größer als das Tageslichtmaß) | Rechteckig | 5.17 W/m²K - 1.28 W/m²K | 87% - 32% | 90% - 32% | 20dB - 23dB | 160° CE (für Industrie) | Lichtkuppel | mit Windfang | E | Doppelmotor | Maximal ist eine vierschalige Lichtkuppel für dieses Produkt möglich | Ut-Wert LT-Wert g-Wert Rw-waarde EN 1873 : 2014 EN ISO 13468 EN 16153 EN 410 EN 410 EN ISO 140-3 Material Schalen Schalen (W/m²K) (%) (%) (dB) Acryl Einschalig Klar (H) 5.17 90 87 - PMMA Einschalig Opal (O) 5.17 83 76 - Doppelschalig Klar (H/H) 2.90 81 75 20 Doppelschalig Opal (O/O) 2.90 69 58 20 Dreischalig Klar (H/H/H) 1.70 73 65 22 Dreischalig Opal (O/H/O) 1.70 62 51 22 Vierschalig Klar (H/H/H/H) 1.28 64 54 23 Vierschalig Opal (H/H/O/H) 1.28 59 48 23 Polycarbonaat Einschalig Klar (A) 5.17 88 83 - PC Einschalig Opal (D) 5.17 58 60 - Doppelschalig Klar (A/H) 2.90 79 72 20 Doppelschalig Klar (A/A) 2.90 77 69 20 Doppelschalig Opal (A/O) 2.90 73 63 20 Doppelschalig Opal (A/D) 2.90 51 50 20 Dreischalig Klar (A/H/H) 1.70 71 63 22 Dreischalig Opal (A/O/O) 1.70 61 48 22 Vierschalig Klar (A/H/H/H) 1.28 64 52 23 Vierschalig Opal (A/H/O/H) 1.28 59 46 23 Polycarbonat Einschalig Heatstop opal (T) 5.17 49 59 - Heatstop PC Doppelschalig Klar (T/H) 2.90 44 51 20 Doppelschalig Opal (T/O) 2.90 41 45 20 Dreischalig Klar (T/H/H) 1.70 40 <td data-sheets-numberformat='{"1":2,"2":"0","3":1}' data-sheets-value='{"1":3,"3":44}' style="overflow:hidden;padding:0px 3px 0px | https://skylux.eu/de/products/skylux-160-ce-met-koepel-en-pvc-opstand-35-30-met-lm-motor-en-windvang-1300-x-2500-mm | https://skylux.eu/cdn/shop/files/Skylux-160deg-CE-met-koepel-en-pvc-opstand-3530-met-dubbele-LM-motor-en-windvang-1300-x-2500-mm-RWA-systeem.jpg?v=1702983016&width=1600 | https://skylux.eu/cdn/shop/files/e5a82811-1bb0-48e4-a776-cacb59c7c092_1f4765c5-0273-49ed-a978-75efea4dfb77.jpg?v=1688551765&width=1600 | //skylux.eu/cdn/shop/files/D_MH_Montageanleitung_Skylux_160_CE_LM.pdf?v=1503750771917917123 | //skylux.eu/cdn/shop/files/D_TD_Technische_Daten_Skylux_Skylux_160_CE_Elektrisch.pdf?v=10489854405570094672 | <style type="text/css" id="isPasted"> <!--td { border: 1px solid #cccccc; } br { mso-data-placement: same-cell; } --> </style> <table border="1" cellpadding="0" cellspacing="0" dir="ltr" style="table-layout:fixed;font-size:10pt;font-family:Arial;border-collapse:collapse;border:none;"><tbody> <tr style="height:20px;"> <td style="overflow:hidden;padding:0px 3px 0px 3px;vertical-align:bottom;"></td> <td style="overflow:hidden;padding:0px 3px 0px 3px;vertical-align:bottom;"></td> <td style="overflow:hidden;padding:0px 3px 0px 3px;vertical-align:bottom;"></td> <td data-sheets-value='{"1":2,"2":"Ut-waarde"}' style="overflow:hidden;padding:0px 3px 0px 3px;vertical-align:bottom;font-weight:bold;text-align:center;">Ut-Wert</td> <td data-sheets-value='{"1":2,"2":"LT-waarde"}' style="overflow:hidden;padding:0px 3px 0px 3px;vertical-align:bottom;font-weight:bold;text-align:center;">LT-Wert</td> <td data-sheets-value='{"1":2,"2":"g-waarde"}' style="overflow:hidden;padding:0px 3px 0px 3px;vertical-align:bottom;font-weight:bold;text-align:center;">g-Wert</td> <td data-sheets-value='{"1":2,"2":"Rw-waarde "}' style="overflow:hidden;padding:0px 3px 0px 3px;vertical-align:bottom;font-weight:bold;text-align:center;">Rw-waarde </td> </tr> <tr style="height:20px;"> <td style="overflow:hidden;padding:0px 3px 0px 3px;vertical-align:bottom;"></td> <td style="overflow:hidden;padding:0px 3px 0px 3px;vertical-align:bottom;"></td> <td style="overflow:hidden;padding:0px 3px 0px 3px;vertical-align:bottom;"></td> <td data-sheets-numberformat='{"1":2,"2":"0.00","3":1}' data-sheets-value='{"1":2,"2":"EN 1873 : 2014"}' style="overflow:hidden;padding:0px 3px 0px 3px;vertical-align:bottom;text-align:center;">EN 1873 : 2014</td> <td data-sheets-numberformat='{"1":2,"2":"0","3":1}' data-sheets-value='{"1":2,"2":"EN ISO 13468 EN 16153 EN 410"}' style="overflow:hidden;padding:0px 3px 0px 3px;vertical-align:bottom;text-align:center;">EN ISO 13468 EN 16153 EN 410</td> <td data-sheets-numberformat='{"1":2,"2":"0","3":1}' data-sheets-value='{"1":2,"2":"EN 410"}' style="overflow:hidden;padding:0px 3px 0px 3px;vertical-align:bottom;text-align:center;">EN 410</td> <td data-sheets-value='{"1":2,"2":"EN ISO 140-3\t\t"}' style="overflow:hidden;padding:0px 3px 0px 3px;vertical-align:bottom;text-align:center;">EN ISO 140-3 </td> </tr> <tr style="height:20px;"> <td data-sheets-value='{"1":2,"2":"Materiaal"}' style="border-bottom:1px solid #000000;overflow:hidden;padding:0px 3px 0px 3px;vertical-align:bottom;background-color:#000000;font-weight:bold;color:#ffffff;">Material</td> <td data-sheets-value='{"1":2,"2":"Wanden"}' style="border-bottom:1px solid #000000;overflow:hidden;padding:0px 3px 0px 3px;vertical-align:bottom;background-color:#000000;font-weight:bold;color:#ffffff;">Schalen</td> <td data-sheets-value='{"1":2,"2":"Schalen"}' style="border-bottom:1px solid #000000;overflow:hidden;padding:0px 3px 0px 3px;vertical-align:bottom;background-color:#000000;font-weight:bold;color:#ffffff;">Schalen</td> <td data-sheets-numberformat='{"1":2,"2":"0.00","3":1}' data-sheets-value='{"1":2,"2":"(W/m²K)\t"}' style="border-bottom:1px solid #000000;overflow:hidden;padding:0px 3px 0px 3px;vertical-align:bottom;background-color:#000000;font-weight:bold;color:#ffffff;text-align:center;">(W/m²K) </td> <td data-sheets-numberformat='{"1":2,"2":"0","3":1}' data-sheets-value='{"1":2,"2":"(%)"}' style="border-bottom:1px solid #000000;overflow:hidden;padding:0px 3px 0px 3px;vertical-align:bottom;background-color:#000000;font-weight:bold;color:#ffffff;text-align:center;">(%)</td> <td data-sheets-numberformat='{"1":2,"2":"0","3":1}' data-sheets-value='{"1":2,"2":"(%)"}' style="border-bottom:1px solid #000000;overflow:hidden;padding:0px 3px 0px 3px;vertical-align:bottom;background-color:#000000;font-weight:bold;color:#ffffff;text-align:center;">(%)</td> <td data-sheets-value='{"1":2,"2":"(dB)"}' style="border-bottom:1px solid #000000;overflow:hidden;padding:0px 3px 0px 3px;vertical-align:bottom;background-color:#000000;font-weight:bold;color:#ffffff;text-align:center;">(dB)</td> </tr> <tr style="height:20px;"> <td data-sheets-value='{"1":2,"2":"Acrylaat"}' style="border-left:1px solid #000000;overflow:hidden;padding:0px 3px 0px 3px;vertical-align:bottom;font-weight:bold;">Acryl</td> <td data-sheets-value='{"1":2,"2":"Enkelwandig"}' style="overflow:hidden;padding:0px 3px 0px 3px;vertical-align:bottom;font-weight:bold;">Einschalig</td> <td data-sheets-value='{"1":2,"2":"Helder (H)"}' style="border-right:1px solid #000000;overflow:hidden;padding:0px 3px 0px 3px;vertical-align:bottom;font-weight:bold;">Klar (H)</td> <td data-sheets-numberformat='{"1":2,"2":"0.00","3":1}' data-sheets-value='{"1":3,"3":5.17}' style="overflow:hidden;padding:0px 3px 0px 3px;vertical-align:bottom;text-align:center;">5.17</td> <td data-sheets-numberformat='{"1":2,"2":"0","3":1}' data-sheets-value='{"1":3,"3":90}' style="overflow:hidden;padding:0px 3px 0px 3px;vertical-align:bottom;text-align:center;">90</td> <td data-sheets-numberformat='{"1":2,"2":"0","3":1}' data-sheets-value='{"1":3,"3":87}' style="overflow:hidden;padding:0px 3px 0px 3px;vertical-align:bottom;text-align:center;">87</td> <td data-sheets-numberformat='{"1":2,"2":"0","3":1}' data-sheets-value='{"1":2,"2":"-"}' style="border-right:1px solid #000000;overflow:hidden;padding:0px 3px 0px 3px;vertical-align:bottom;text-align:center;">-</td> </tr> <tr style="height:20px;"> <td data-sheets-value='{"1":2,"2":"PMMA"}' style="border-left:1px solid #000000;overflow:hidden;padding:0px 3px 0px 3px;vertical-align:bottom;font-weight:bold;">PMMA</td> <td data-sheets-value='{"1":2,"2":"Enkelwandig"}' style="overflow:hidden;padding:0px 3px 0px 3px;vertical-align:bottom;font-weight:bold;">Einschalig</td> <td data-sheets-value='{"1":2,"2":"Opaal (O)"}' style="border-right:1px solid #000000;overflow:hidden;padding:0px 3px 0px 3px;vertical-align:bottom;font-weight:bold;">Opal (O)</td> <td data-sheets-numberformat='{"1":2,"2":"0.00","3":1}' data-sheets-value='{"1":3,"3":5.17}' style="overflow:hidden;padding:0px 3px 0px 3px;vertical-align:bottom;text-align:center;">5.17</td> <td data-sheets-numberformat='{"1":2,"2":"0","3":1}' data-sheets-value='{"1":3,"3":83}' style="overflow:hidden;padding:0px 3px 0px 3px;vertical-align:bottom;text-align:center;">83</td> <td data-sheets-numberformat='{"1":2,"2":"0","3":1}' data-sheets-value='{"1":3,"3":76}' style="overflow:hidden;padding:0px 3px 0px 3px;vertical-align:bottom;text-align:center;">76</td> <td data-sheets-numberformat='{"1":2,"2":"0","3":1}' data-sheets-value='{"1":2,"2":"-"}' style="border-right:1px solid #000000;overflow:hidden;padding:0px 3px 0px 3px;vertical-align:bottom;text-align:center;">-</td> </tr> <tr style="height:20px;"> <td style="border-left:1px solid #000000;overflow:hidden;padding:0px 3px 0px 3px;vertical-align:bottom;font-weight:bold;"></td> <td data-sheets-value='{"1":2,"2":"Dubbelwandig"}' style="overflow:hidden;padding:0px 3px 0px 3px;vertical-align:bottom;font-weight:bold;">Doppelschalig</td> <td data-sheets-value='{"1":2,"2":"Helder (H/H)"}' style="border-right:1px solid #000000;overflow:hidden;padding:0px 3px 0px 3px;vertical-align:bottom;font-weight:bold;">Klar (H/H)</td> <td data-sheets-numberformat='{"1":2,"2":"0.00","3":1}' data-sheets-value='{"1":3,"3":2.9}' style="overflow:hidden;padding:0px 3px 0px 3px;vertical-align:bottom;text-align:center;">2.90</td> <td data-sheets-numberformat='{"1":2,"2":"0","3":1}' data-sheets-value='{"1":3,"3":81}' style="overflow:hidden;padding:0px 3px 0px 3px;vertical-align:bottom;text-align:center;">81</td> <td data-sheets-numberformat='{"1":2,"2":"0","3":1}' data-sheets-value='{"1":3,"3":75}' style="overflow:hidden;padding:0px 3px 0px 3px;vertical-align:bottom;text-align:center;">75</td> <td data-sheets-numberformat='{"1":2,"2":"0","3":1}' data-sheets-value='{"1":3,"3":20}' style="border-right:1px solid #000000;overflow:hidden;padding:0px 3px 0px 3px;vertical-align:bottom;text-align:center;">20</td> </tr> <tr style="height:20px;"> <td style="border-left:1px solid #000000;overflow:hidden;padding:0px 3px 0px 3px;vertical-align:bottom;font-weight:bold;"></td> <td data-sheets-value='{"1":2,"2":"Dubbelwandig"}' style="overflow:hidden;padding:0px 3px 0px 3px;vertical-align:bottom;font-weight:bold;">Doppelschalig</td> <td data-sheets-value='{"1":2,"2":"Opaal (O/O)"}' style="border-right:1px solid #000000;overflow:hidden;padding:0px 3px 0px 3px;vertical-align:bottom;font-weight:bold;">Opal (O/O)</td> <td data-sheets-numberformat='{"1":2,"2":"0.00","3":1}' data-sheets-value='{"1":3,"3":2.9}' style="overflow:hidden;padding:0px 3px 0px 3px;vertical-align:bottom;text-align:center;">2.90</td> <td data-sheets-numberformat='{"1":2,"2":"0","3":1}' data-sheets-value='{"1":3,"3":69}' style="overflow:hidden;padding:0px 3px 0px 3px;vertical-align:bottom;text-align:center;">69</td> <td data-sheets-numberformat='{"1":2,"2":"0","3":1}' data-sheets-value='{"1":3,"3":58}' style="overflow:hidden;padding:0px 3px 0px 3px;vertical-align:bottom;text-align:center;">58</td> <td data-sheets-numberformat='{"1":2,"2":"0","3":1}' data-sheets-value='{"1":3,"3":20}' style="border-right:1px solid #000000;overflow:hidden;padding:0px 3px 0px 3px;vertical-align:bottom;text-align:center;">20</td> </tr> <tr style="height:20px;"> <td style="border-left:1px solid #000000;overflow:hidden;padding:0px 3px 0px 3px;vertical-align:bottom;font-weight:bold;"></td> <td data-sheets-value='{"1":2,"2":"Driewandig"}' style="overflow:hidden;padding:0px 3px 0px 3px;vertical-align:bottom;font-weight:bold;">Dreischalig</td> <td data-sheets-value='{"1":2,"2":"Helder (H/H/H)"}' style="border-right:1px solid #000000;overflow:hidden;padding:0px 3px 0px 3px;vertical-align:bottom;font-weight:bold;">Klar (H/H/H)</td> <td data-sheets-numberformat='{"1":2,"2":"0.00","3":1}' data-sheets-value='{"1":3,"3":1.7}' style="overflow:hidden;padding:0px 3px 0px 3px;vertical-align:bottom;text-align:center;">1.70</td> <td data-sheets-numberformat='{"1":2,"2":"0","3":1}' data-sheets-value='{"1":3,"3":73}' style="overflow:hidden;padding:0px 3px 0px 3px;vertical-align:bottom;text-align:center;">73</td> <td data-sheets-numberformat='{"1":2,"2":"0","3":1}' data-sheets-value='{"1":3,"3":65}' style="overflow:hidden;padding:0px 3px 0px 3px;vertical-align:bottom;text-align:center;">65</td> <td data-sheets-numberformat='{"1":2,"2":"0","3":1}' data-sheets-value='{"1":3,"3":22}' style="border-right:1px solid #000000;overflow:hidden;padding:0px 3px 0px 3px;vertical-align:bottom;text-align:center;">22</td> </tr> <tr style="height:20px;"> <td style="border-left:1px solid #000000;overflow:hidden;padding:0px 3px 0px 3px;vertical-align:bottom;font-weight:bold;"></td> <td data-sheets-value='{"1":2,"2":"Driewandig"}' style="overflow:hidden;padding:0px 3px 0px 3px;vertical-align:bottom;font-weight:bold;">Dreischalig</td> <td data-sheets-value='{"1":2,"2":"Opaal (O/H/O)"}' style="border-right:1px solid #000000;overflow:hidden;padding:0px 3px 0px 3px;vertical-align:bottom;font-weight:bold;">Opal (O/H/O)</td> <td data-sheets-numberformat='{"1":2,"2":"0.00","3":1}' data-sheets-value='{"1":3,"3":1.7}' style="overflow:hidden;padding:0px 3px 0px 3px;vertical-align:bottom;text-align:center;">1.70</td> <td data-sheets-numberformat='{"1":2,"2":"0","3":1}' data-sheets-value='{"1":3,"3":62}' style="overflow:hidden;padding:0px 3px 0px 3px;vertical-align:bottom;text-align:center;">62</td> <td data-sheets-numberformat='{"1":2,"2":"0","3":1}' data-sheets-value='{"1":3,"3":51}' style="overflow:hidden;padding:0px 3px 0px 3px;vertical-align:bottom;text-align:center;">51</td> <td data-sheets-numberformat='{"1":2,"2":"0","3":1}' data-sheets-value='{"1":3,"3":22}' style="border-right:1px solid #000000;overflow:hidden;padding:0px 3px 0px 3px;vertical-align:bottom;text-align:center;">22</td> </tr> <tr style="height:20px;"> <td style="border-left:1px solid #000000;overflow:hidden;padding:0px 3px 0px 3px;vertical-align:bottom;font-weight:bold;"></td> <td data-sheets-value='{"1":2,"2":"Vierwandig"}' style="overflow:hidden;padding:0px 3px 0px 3px;vertical-align:bottom;font-weight:bold;">Vierschalig</td> <td data-sheets-value='{"1":2,"2":"Helder (H/H/H/H)"}' style="border-right:1px solid #000000;overflow:hidden;padding:0px 3px 0px 3px;vertical-align:bottom;font-weight:bold;">Klar (H/H/H/H)</td> <td data-sheets-numberformat='{"1":2,"2":"0.00","3":1}' data-sheets-value='{"1":3,"3":1.28}' style="overflow:hidden;padding:0px 3px 0px 3px;vertical-align:bottom;text-align:center;">1.28</td> <td data-sheets-numberformat='{"1":2,"2":"0","3":1}' data-sheets-value='{"1":3,"3":64}' style="overflow:hidden;padding:0px 3px 0px 3px;vertical-align:bottom;text-align:center;">64</td> <td data-sheets-numberformat='{"1":2,"2":"0","3":1}' data-sheets-value='{"1":3,"3":54}' style="overflow:hidden;padding:0px 3px 0px 3px;vertical-align:bottom;text-align:center;">54</td> <td data-sheets-numberformat='{"1":2,"2":"0","3":1}' data-sheets-value='{"1":3,"3":23}' style="border-right:1px solid #000000;overflow:hidden;padding:0px 3px 0px 3px;vertical-align:bottom;text-align:center;">23</td> </tr> <tr style="height:20px;"> <td style="border-bottom:1px solid #000000;border-left:1px solid #000000;overflow:hidden;padding:0px 3px 0px 3px;vertical-align:bottom;"></td> <td data-sheets-value='{"1":2,"2":"Vierwandig"}' style="border-bottom:1px solid #000000;overflow:hidden;padding:0px 3px 0px 3px;vertical-align:bottom;font-weight:bold;">Vierschalig</td> <td data-sheets-value='{"1":2,"2":"Opaal (H/H/O/H)"}' style="border-right:1px solid #000000;border-bottom:1px solid #000000;overflow:hidden;padding:0px 3px 0px 3px;vertical-align:bottom;font-weight:bold;">Opal (H/H/O/H)</td> <td data-sheets-numberformat='{"1":2,"2":"0.00","3":1}' data-sheets-value='{"1":3,"3":1.28}' style="border-bottom:1px solid #000000;overflow:hidden;padding:0px 3px 0px 3px;vertical-align:bottom;text-align:center;">1.28</td> <td data-sheets-numberformat='{"1":2,"2":"0","3":1}' data-sheets-value='{"1":3,"3":59}' style="border-bottom:1px solid #000000;overflow:hidden;padding:0px 3px 0px 3px;vertical-align:bottom;text-align:center;">59</td> <td data-sheets-numberformat='{"1":2,"2":"0","3":1}' data-sheets-value='{"1":3,"3":48}' style="border-bottom:1px solid #000000;overflow:hidden;padding:0px 3px 0px 3px;vertical-align:bottom;text-align:center;">48</td> <td data-sheets-numberformat='{"1":2,"2":"0","3":1}' data-sheets-value='{"1":3,"3":23}' style="border-right:1px solid #000000;border-bottom:1px solid #000000;overflow:hidden;padding:0px 3px 0px 3px;vertical-align:bottom;text-align:center;">23</td> </tr> <tr style="height:20px;"> <td data-sheets-value='{"1":2,"2":"Polycarbonaat "}' style="border-left:1px solid #000000;overflow:hidden;padding:0px 3px 0px 3px;vertical-align:bottom;font-weight:bold;">Polycarbonaat </td> <td data-sheets-value='{"1":2,"2":"Enkelwandig"}' style="overflow:hidden;padding:0px 3px 0px 3px;vertical-align:bottom;font-weight:bold;">Einschalig</td> <td data-sheets-value='{"1":2,"2":"Helder (A)"}' style="border-right:1px solid #000000;overflow:hidden;padding:0px 3px 0px 3px;vertical-align:bottom;font-weight:bold;">Klar (A)</td> <td data-sheets-numberformat='{"1":2,"2":"0.00","3":1}' data-sheets-value='{"1":3,"3":5.17}' style="overflow:hidden;padding:0px 3px 0px 3px;vertical-align:bottom;text-align:center;">5.17</td> <td data-sheets-numberformat='{"1":2,"2":"0","3":1}' data-sheets-value='{"1":3,"3":88}' style="overflow:hidden;padding:0px 3px 0px 3px;vertical-align:bottom;text-align:center;">88</td> <td data-sheets-numberformat='{"1":2,"2":"0","3":1}' data-sheets-value='{"1":3,"3":83}' style="overflow:hidden;padding:0px 3px 0px 3px;vertical-align:bottom;text-align:center;">83</td> <td data-sheets-numberformat='{"1":2,"2":"0","3":1}' data-sheets-value='{"1":2,"2":"-"}' style="border-right:1px solid #000000;overflow:hidden;padding:0px 3px 0px 3px;vertical-align:bottom;text-align:center;">-</td> </tr> <tr style="height:20px;"> <td data-sheets-value='{"1":2,"2":"PC"}' style="border-left:1px solid #000000;overflow:hidden;padding:0px 3px 0px 3px;vertical-align:bottom;font-weight:bold;">PC</td> <td data-sheets-value='{"1":2,"2":"Enkelwandig"}' style="overflow:hidden;padding:0px 3px 0px 3px;vertical-align:bottom;font-weight:bold;">Einschalig</td> <td data-sheets-value='{"1":2,"2":"Opaal (D)"}' style="border-right:1px solid #000000;overflow:hidden;padding:0px 3px 0px 3px;vertical-align:bottom;font-weight:bold;">Opal (D)</td> <td data-sheets-numberformat='{"1":2,"2":"0.00","3":1}' data-sheets-value='{"1":3,"3":5.17}' style="overflow:hidden;padding:0px 3px 0px 3px;vertical-align:bottom;text-align:center;">5.17</td> <td data-sheets-numberformat='{"1":2,"2":"0","3":1}' data-sheets-value='{"1":3,"3":58}' style="overflow:hidden;padding:0px 3px 0px 3px;vertical-align:bottom;text-align:center;">58</td> <td data-sheets-numberformat='{"1":2,"2":"0","3":1}' data-sheets-value='{"1":3,"3":60}' style="overflow:hidden;padding:0px 3px 0px 3px;vertical-align:bottom;text-align:center;">60</td> <td data-sheets-numberformat='{"1":2,"2":"0","3":1}' data-sheets-value='{"1":2,"2":"-"}' style="border-right:1px solid #000000;overflow:hidden;padding:0px 3px 0px 3px;vertical-align:bottom;text-align:center;">-</td> </tr> <tr style="height:20px;"> <td style="border-left:1px solid #000000;overflow:hidden;padding:0px 3px 0px 3px;vertical-align:bottom;font-weight:bold;"></td> <td data-sheets-value='{"1":2,"2":"Dubbelwandig"}' style="overflow:hidden;padding:0px 3px 0px 3px;vertical-align:bottom;font-weight:bold;">Doppelschalig</td> <td data-sheets-value='{"1":2,"2":"Helder (A/H)"}' style="border-right:1px solid #000000;overflow:hidden;padding:0px 3px 0px 3px;vertical-align:bottom;font-weight:bold;">Klar (A/H)</td> <td data-sheets-numberformat='{"1":2,"2":"0.00","3":1}' data-sheets-value='{"1":3,"3":2.9}' style="overflow:hidden;padding:0px 3px 0px 3px;vertical-align:bottom;text-align:center;">2.90</td> <td data-sheets-numberformat='{"1":2,"2":"0","3":1}' data-sheets-value='{"1":3,"3":79}' style="overflow:hidden;padding:0px 3px 0px 3px;vertical-align:bottom;text-align:center;">79</td> <td data-sheets-numberformat='{"1":2,"2":"0","3":1}' data-sheets-value='{"1":3,"3":72}' style="overflow:hidden;padding:0px 3px 0px 3px;vertical-align:bottom;text-align:center;">72</td> <td data-sheets-numberformat='{"1":2,"2":"0","3":1}' data-sheets-value='{"1":3,"3":20}' style="border-right:1px solid #000000;overflow:hidden;padding:0px 3px 0px 3px;vertical-align:bottom;text-align:center;">20</td> </tr> <tr style="height:20px;"> <td style="border-left:1px solid #000000;overflow:hidden;padding:0px 3px 0px 3px;vertical-align:bottom;font-weight:bold;"></td> <td data-sheets-value='{"1":2,"2":"Dubbelwandig"}' style="overflow:hidden;padding:0px 3px 0px 3px;vertical-align:bottom;font-weight:bold;">Doppelschalig</td> <td data-sheets-value='{"1":2,"2":"Helder (A/A)"}' style="border-right:1px solid #000000;overflow:hidden;padding:0px 3px 0px 3px;vertical-align:bottom;font-weight:bold;">Klar (A/A)</td> <td data-sheets-numberformat='{"1":2,"2":"0.00","3":1}' data-sheets-value='{"1":3,"3":2.9}' style="overflow:hidden;padding:0px 3px 0px 3px;vertical-align:bottom;text-align:center;">2.90</td> <td data-sheets-numberformat='{"1":2,"2":"0","3":1}' data-sheets-value='{"1":3,"3":77}' style="overflow:hidden;padding:0px 3px 0px 3px;vertical-align:bottom;text-align:center;">77</td> <td data-sheets-numberformat='{"1":2,"2":"0","3":1}' data-sheets-value='{"1":3,"3":69}' style="overflow:hidden;padding:0px 3px 0px 3px;vertical-align:bottom;text-align:center;">69</td> <td data-sheets-numberformat='{"1":2,"2":"0","3":1}' data-sheets-value='{"1":3,"3":20}' style="border-right:1px solid #000000;overflow:hidden;padding:0px 3px 0px 3px;vertical-align:bottom;text-align:center;">20</td> </tr> <tr style="height:20px;"> <td style="border-left:1px solid #000000;overflow:hidden;padding:0px 3px 0px 3px;vertical-align:bottom;font-weight:bold;"></td> <td data-sheets-value='{"1":2,"2":"Dubbelwandig"}' style="overflow:hidden;padding:0px 3px 0px 3px;vertical-align:bottom;font-weight:bold;">Doppelschalig</td> <td data-sheets-value='{"1":2,"2":"Opaal (A/O)"}' style="border-right:1px solid #000000;overflow:hidden;padding:0px 3px 0px 3px;vertical-align:bottom;font-weight:bold;">Opal (A/O)</td> <td data-sheets-numberformat='{"1":2,"2":"0.00","3":1}' data-sheets-value='{"1":3,"3":2.9}' style="overflow:hidden;padding:0px 3px 0px 3px;vertical-align:bottom;text-align:center;">2.90</td> <td data-sheets-numberformat='{"1":2,"2":"0","3":1}' data-sheets-value='{"1":3,"3":73}' style="overflow:hidden;padding:0px 3px 0px 3px;vertical-align:bottom;text-align:center;">73</td> <td data-sheets-numberformat='{"1":2,"2":"0","3":1}' data-sheets-value='{"1":3,"3":63}' style="overflow:hidden;padding:0px 3px 0px 3px;vertical-align:bottom;text-align:center;">63</td> <td data-sheets-numberformat='{"1":2,"2":"0","3":1}' data-sheets-value='{"1":3,"3":20}' style="border-right:1px solid #000000;overflow:hidden;padding:0px 3px 0px 3px;vertical-align:bottom;text-align:center;">20</td> </tr> <tr style="height:20px;"> <td style="border-left:1px solid #000000;overflow:hidden;padding:0px 3px 0px 3px;vertical-align:bottom;font-weight:bold;"></td> <td data-sheets-value='{"1":2,"2":"Dubbelwandig"}' style="overflow:hidden;padding:0px 3px 0px 3px;vertical-align:bottom;font-weight:bold;">Doppelschalig</td> <td data-sheets-value='{"1":2,"2":"Opaal (A/D)"}' style="border-right:1px solid #000000;overflow:hidden;padding:0px 3px 0px 3px;vertical-align:bottom;font-weight:bold;">Opal (A/D)</td> <td data-sheets-numberformat='{"1":2,"2":"0.00","3":1}' data-sheets-value='{"1":3,"3":2.9}' style="overflow:hidden;padding:0px 3px 0px 3px;vertical-align:bottom;text-align:center;">2.90</td> <td data-sheets-numberformat='{"1":2,"2":"0","3":1}' data-sheets-value='{"1":3,"3":51}' style="overflow:hidden;padding:0px 3px 0px 3px;vertical-align:bottom;text-align:center;">51</td> <td data-sheets-numberformat='{"1":2,"2":"0","3":1}' data-sheets-value='{"1":3,"3":50}' style="overflow:hidden;padding:0px 3px 0px 3px;vertical-align:bottom;text-align:center;">50</td> <td data-sheets-numberformat='{"1":2,"2":"0","3":1}' data-sheets-value='{"1":3,"3":20}' style="border-right:1px solid #000000;overflow:hidden;padding:0px 3px 0px 3px;vertical-align:bottom;text-align:center;">20</td> </tr> <tr style="height:20px;"> <td style="border-left:1px solid #000000;overflow:hidden;padding:0px 3px 0px 3px;vertical-align:bottom;font-weight:bold;"></td> <td data-sheets-value='{"1":2,"2":"Driewandig"}' style="overflow:hidden;padding:0px 3px 0px 3px;vertical-align:bottom;font-weight:bold;">Dreischalig</td> <td data-sheets-value='{"1":2,"2":"Helder (A/H/H)"}' style="border-right:1px solid #000000;overflow:hidden;padding:0px 3px 0px 3px;vertical-align:bottom;font-weight:bold;">Klar (A/H/H)</td> <td data-sheets-numberformat='{"1":2,"2":"0.00","3":1}' data-sheets-value='{"1":3,"3":1.7}' style="overflow:hidden;padding:0px 3px 0px 3px;vertical-align:bottom;text-align:center;">1.70</td> <td data-sheets-numberformat='{"1":2,"2":"0","3":1}' data-sheets-value='{"1":3,"3":71}' style="overflow:hidden;padding:0px 3px 0px 3px;vertical-align:bottom;text-align:center;">71</td> <td data-sheets-numberformat='{"1":2,"2":"0","3":1}' data-sheets-value='{"1":3,"3":63}' style="overflow:hidden;padding:0px 3px 0px 3px;vertical-align:bottom;text-align:center;">63</td> <td data-sheets-numberformat='{"1":2,"2":"0","3":1}' data-sheets-value='{"1":3,"3":22}' style="border-right:1px solid #000000;overflow:hidden;padding:0px 3px 0px 3px;vertical-align:bottom;text-align:center;">22</td> </tr> <tr style="height:20px;"> <td style="border-left:1px solid #000000;overflow:hidden;padding:0px 3px 0px 3px;vertical-align:bottom;font-weight:bold;"></td> <td data-sheets-value='{"1":2,"2":"Driewandig"}' style="overflow:hidden;padding:0px 3px 0px 3px;vertical-align:bottom;font-weight:bold;">Dreischalig</td> <td data-sheets-value='{"1":2,"2":"Opaal (A/O/O)"}' style="border-right:1px solid #000000;overflow:hidden;padding:0px 3px 0px 3px;vertical-align:bottom;font-weight:bold;">Opal (A/O/O)</td> <td data-sheets-numberformat='{"1":2,"2":"0.00","3":1}' data-sheets-value='{"1":3,"3":1.7}' style="overflow:hidden;padding:0px 3px 0px 3px;vertical-align:bottom;text-align:center;">1.70</td> <td data-sheets-numberformat='{"1":2,"2":"0","3":1}' data-sheets-value='{"1":3,"3":61}' style="overflow:hidden;padding:0px 3px 0px 3px;vertical-align:bottom;text-align:center;">61</td> <td data-sheets-numberformat='{"1":2,"2":"0","3":1}' data-sheets-value='{"1":3,"3":48}' style="overflow:hidden;padding:0px 3px 0px 3px;vertical-align:bottom;text-align:center;">48</td> <td data-sheets-numberformat='{"1":2,"2":"0","3":1}' data-sheets-value='{"1":3,"3":22}' style="border-right:1px solid #000000;overflow:hidden;padding:0px 3px 0px 3px;vertical-align:bottom;text-align:center;">22</td> </tr> <tr style="height:20px;"> <td style="border-left:1px solid #000000;overflow:hidden;padding:0px 3px 0px 3px;vertical-align:bottom;font-weight:bold;"></td> <td data-sheets-value='{"1":2,"2":"Vierwandig"}' style="overflow:hidden;padding:0px 3px 0px 3px;vertical-align:bottom;font-weight:bold;">Vierschalig</td> <td data-sheets-value='{"1":2,"2":"Helder (A/H/H/H)"}' style="border-right:1px solid #000000;overflow:hidden;padding:0px 3px 0px 3px;vertical-align:bottom;font-weight:bold;">Klar (A/H/H/H)</td> <td data-sheets-numberformat='{"1":2,"2":"0.00","3":1}' data-sheets-value='{"1":3,"3":1.28}' style="overflow:hidden;padding:0px 3px 0px 3px;vertical-align:bottom;text-align:center;">1.28</td> <td data-sheets-numberformat='{"1":2,"2":"0","3":1}' data-sheets-value='{"1":3,"3":64}' style="overflow:hidden;padding:0px 3px 0px 3px;vertical-align:bottom;text-align:center;">64</td> <td data-sheets-numberformat='{"1":2,"2":"0","3":1}' data-sheets-value='{"1":3,"3":52}' style="overflow:hidden;padding:0px 3px 0px 3px;vertical-align:bottom;text-align:center;">52</td> <td data-sheets-numberformat='{"1":2,"2":"0","3":1}' data-sheets-value='{"1":3,"3":23}' style="border-right:1px solid #000000;overflow:hidden;padding:0px 3px 0px 3px;vertical-align:bottom;text-align:center;">23</td> </tr> <tr style="height:20px;"> <td style="border-bottom:1px solid #000000;border-left:1px solid #000000;overflow:hidden;padding:0px 3px 0px 3px;vertical-align:bottom;"></td> <td data-sheets-value='{"1":2,"2":"Vierwandig"}' style="border-bottom:1px solid #000000;overflow:hidden;padding:0px 3px 0px 3px;vertical-align:bottom;font-weight:bold;">Vierschalig</td> <td data-sheets-value='{"1":2,"2":"Opaal (A/H/O/H)"}' style="border-right:1px solid #000000;border-bottom:1px solid #000000;overflow:hidden;padding:0px 3px 0px 3px;vertical-align:bottom;font-weight:bold;">Opal (A/H/O/H)</td> <td data-sheets-numberformat='{"1":2,"2":"0.00","3":1}' data-sheets-value='{"1":3,"3":1.28}' style="border-bottom:1px solid #000000;overflow:hidden;padding:0px 3px 0px 3px;vertical-align:bottom;text-align:center;">1.28</td> <td data-sheets-numberformat='{"1":2,"2":"0","3":1}' data-sheets-value='{"1":3,"3":59}' style="border-bottom:1px solid #000000;overflow:hidden;padding:0px 3px 0px 3px;vertical-align:bottom;text-align:center;">59</td> <td data-sheets-numberformat='{"1":2,"2":"0","3":1}' data-sheets-value='{"1":3,"3":46}' style="border-bottom:1px solid #000000;overflow:hidden;padding:0px 3px 0px 3px;vertical-align:bottom;text-align:center;">46</td> <td data-sheets-numberformat='{"1":2,"2":"0","3":1}' data-sheets-value='{"1":3,"3":23}' style="border-right:1px solid #000000;border-bottom:1px solid #000000;overflow:hidden;padding:0px 3px 0px 3px;vertical-align:bottom;text-align:center;">23</td> </tr> <tr style="height:20px;"> <td data-sheets-value='{"1":2,"2":"Polycarbonaat"}' style="border-left:1px solid #000000;overflow:hidden;padding:0px 3px 0px 3px;vertical-align:bottom;font-weight:bold;">Polycarbonat</td> <td data-sheets-value='{"1":2,"2":"Enkelwandig"}' style="overflow:hidden;padding:0px 3px 0px 3px;vertical-align:bottom;font-weight:bold;">Einschalig</td> <td data-sheets-value='{"1":2,"2":"Heatstop Opaal (T)"}' style="border-right:1px solid #000000;overflow:hidden;padding:0px 3px 0px 3px;vertical-align:bottom;font-weight:bold;">Heatstop opal (T)</td> <td data-sheets-numberformat='{"1":2,"2":"0.00","3":1}' data-sheets-value='{"1":3,"3":5.17}' style="overflow:hidden;padding:0px 3px 0px 3px;vertical-align:bottom;text-align:center;">5.17</td> <td data-sheets-numberformat='{"1":2,"2":"0","3":1}' data-sheets-value='{"1":3,"3":49}' style="overflow:hidden;padding:0px 3px 0px 3px;vertical-align:bottom;text-align:center;">49</td> <td data-sheets-numberformat='{"1":2,"2":"0","3":1}' data-sheets-value='{"1":3,"3":59}' style="overflow:hidden;padding:0px 3px 0px 3px;vertical-align:bottom;text-align:center;">59</td> <td data-sheets-numberformat='{"1":2,"2":"0","3":1}' data-sheets-value='{"1":2,"2":"-"}' style="border-right:1px solid #000000;overflow:hidden;padding:0px 3px 0px 3px;vertical-align:bottom;text-align:center;">-</td> </tr> <tr style="height:20px;"> <td data-sheets-value='{"1":2,"2":"Heatstop PC"}' style="border-left:1px solid #000000;overflow:hidden;padding:0px 3px 0px 3px;vertical-align:bottom;font-weight:bold;">Heatstop PC</td> <td data-sheets-value='{"1":2,"2":"Dubbelwandig"}' style="overflow:hidden;padding:0px 3px 0px 3px;vertical-align:bottom;font-weight:bold;">Doppelschalig</td> <td data-sheets-value='{"1":2,"2":"Helder (T/H)"}' style="border-right:1px solid #000000;overflow:hidden;padding:0px 3px 0px 3px;vertical-align:bottom;font-weight:bold;">Klar (T/H)</td> <td data-sheets-numberformat='{"1":2,"2":"0.00","3":1}' data-sheets-value='{"1":3,"3":2.9}' style="overflow:hidden;padding:0px 3px 0px 3px;vertical-align:bottom;text-align:center;">2.90</td> <td data-sheets-numberformat='{"1":2,"2":"0","3":1}' data-sheets-value='{"1":3,"3":44}' style="overflow:hidden;padding:0px 3px 0px 3px;vertical-align:bottom;text-align:center;">44</td> <td data-sheets-numberformat='{"1":2,"2":"0","3":1}' data-sheets-value='{"1":3,"3":51}' style="overflow:hidden;padding:0px 3px 0px 3px;vertical-align:bottom;text-align:center;">51</td> <td data-sheets-numberformat='{"1":2,"2":"0","3":1}' data-sheets-value='{"1":3,"3":20}' style="border-right:1px solid #000000;overflow:hidden;padding:0px 3px 0px 3px;vertical-align:bottom;text-align:center;">20</td> </tr> <tr style="height:20px;"> <td style="border-left:1px solid #000000;overflow:hidden;padding:0px 3px 0px 3px;vertical-align:bottom;font-weight:bold;"></td> <td data-sheets-value='{"1":2,"2":"Dubbelwandig"}' style="overflow:hidden;padding:0px 3px 0px 3px;vertical-align:bottom;font-weight:bold;">Doppelschalig</td> <td data-sheets-value='{"1":2,"2":"Opaal (T/O)"}' style="border-right:1px solid #000000;overflow:hidden;padding:0px 3px 0px 3px;vertical-align:bottom;font-weight:bold;">Opal (T/O)</td> <td data-sheets-numberformat='{"1":2,"2":"0.00","3":1}' data-sheets-value='{"1":3,"3":2.9}' style="overflow:hidden;padding:0px 3px 0px 3px;vertical-align:bottom;text-align:center;">2.90</td> <td data-sheets-numberformat='{"1":2,"2":"0","3":1}' data-sheets-value='{"1":3,"3":41}' style="overflow:hidden;padding:0px 3px 0px 3px;vertical-align:bottom;text-align:center;">41</td> <td data-sheets-numberformat='{"1":2,"2":"0","3":1}' data-sheets-value='{"1":3,"3":45}' style="overflow:hidden;padding:0px 3px 0px 3px;vertical-align:bottom;text-align:center;">45</td> <td data-sheets-numberformat='{"1":2,"2":"0","3":1}' data-sheets-value='{"1":3,"3":20}' style="border-right:1px solid #000000;overflow:hidden;padding:0px 3px 0px 3px;vertical-align:bottom;text-align:center;">20</td> </tr> <tr style="height:20px;"> <td style="border-left:1px solid #000000;overflow:hidden;padding:0px 3px 0px 3px;vertical-align:bottom;font-weight:bold;"></td> <td data-sheets-value='{"1":2,"2":"Driewandig"}' style="overflow:hidden;padding:0px 3px 0px 3px;vertical-align:bott | skylux-160-ce-met-koepel-en-pvc-opstand-35-30-met-lm-motor-en-windvang-1300-x-2500-mm | 8586056827213 | 46872400331085
Rauch- und Wärmeabzug (RWA) | RWA-System | Skylux | Skylux 160° CE mit Kuppel und PVC-Aufsatzkranz 35/30 mit doppeltem LM-Motor und Windfang 1300 x 2800 mm |  | 50699 | 5412970506997 | 9186.35 | Ja | 30-45 | 159.36 | 1300 x 2800 mm | 2800 | 1300 |  | PCV 35/30 (35 cm hoch & Dachöffnung = 30 cm größer als das Tageslichtmaß) | Rechteckig | 5.17 W/m²K - 1.28 W/m²K | 87% - 32% | 90% - 32% | 20dB - 23dB | 160° CE (für Industrie) | Lichtkuppel | mit Windfang | E | Doppelmotor | Maximal ist eine vierschalige Lichtkuppel für dieses Produkt möglich | Ut-Wert LT-Wert g-Wert Rw-waarde EN 1873 : 2014 EN ISO 13468 EN 16153 EN 410 EN 410 EN ISO 140-3 Material Schalen Schalen (W/m²K) (%) (%) (dB) Acryl Einschalig Klar (H) 5.17 90 87 - PMMA Einschalig Opal (O) 5.17 83 76 - Doppelschalig Klar (H/H) 2.90 81 75 20 Doppelschalig Opal (O/O) 2.90 69 58 20 Dreischalig Klar (H/H/H) 1.70 73 65 22 Dreischalig Opal (O/H/O) 1.70 62 51 22 Vierschalig Klar (H/H/H/H) 1.28 64 54 23 Vierschalig Opal (H/H/O/H) 1.28 59 48 23 Polycarbonaat Einschalig Klar (A) 5.17 88 83 - PC Einschalig Opal (D) 5.17 58 60 - Doppelschalig Klar (A/H) 2.90 79 72 20 Doppelschalig Klar (A/A) 2.90 77 69 20 Doppelschalig Opal (A/O) 2.90 73 63 20 Doppelschalig Opal (A/D) 2.90 51 50 20 Dreischalig Klar (A/H/H) 1.70 71 63 22 Dreischalig Opal (A/O/O) 1.70 61 48 22 Vierschalig Klar (A/H/H/H) 1.28 64 52 23 Vierschalig Opal (A/H/O/H) 1.28 59 46 23 Polycarbonat Einschalig Heatstop opal (T) 5.17 49 59 - Heatstop PC Doppelschalig Klar (T/H) 2.90 44 51 20 Doppelschalig Opal (T/O) 2.90 41 45 20 Dreischalig Klar (T/H/H) 1.70 40 <td data-sheets-numberformat='{"1":2,"2":"0","3":1}' data-sheets-value='{"1":3,"3":44}' style="overflow:hidden;padding:0px 3px 0px | https://skylux.eu/de/products/skylux-160-ce-met-koepel-en-pvc-opstand-35-30-met-lm-motor-en-windvang-1300-x-2800-mm | https://skylux.eu/cdn/shop/files/Skylux-160deg-CE-met-koepel-en-pvc-opstand-3530-met-dubbele-LM-motor-en-windvang-1300-x-2800-mm-RWA-systeem.jpg?v=1702983021&width=1600 | https://skylux.eu/cdn/shop/files/e5a82811-1bb0-48e4-a776-cacb59c7c092_97093a5e-017c-4751-9ee0-d5dee14f4ea6.jpg?v=1688551767&width=1600 | //skylux.eu/cdn/shop/files/D_MH_Montageanleitung_Skylux_160_CE_LM.pdf?v=1503750771917917123 | //skylux.eu/cdn/shop/files/D_TD_Technische_Daten_Skylux_Skylux_160_CE_Elektrisch.pdf?v=10489854405570094672 | <style type="text/css" id="isPasted"> <!--td { border: 1px solid #cccccc; } br { mso-data-placement: same-cell; } --> </style> <table border="1" cellpadding="0" cellspacing="0" dir="ltr" style="table-layout:fixed;font-size:10pt;font-family:Arial;border-collapse:collapse;border:none;"><tbody> <tr style="height:20px;"> <td style="overflow:hidden;padding:0px 3px 0px 3px;vertical-align:bottom;"></td> <td style="overflow:hidden;padding:0px 3px 0px 3px;vertical-align:bottom;"></td> <td style="overflow:hidden;padding:0px 3px 0px 3px;vertical-align:bottom;"></td> <td data-sheets-value='{"1":2,"2":"Ut-waarde"}' style="overflow:hidden;padding:0px 3px 0px 3px;vertical-align:bottom;font-weight:bold;text-align:center;">Ut-Wert</td> <td data-sheets-value='{"1":2,"2":"LT-waarde"}' style="overflow:hidden;padding:0px 3px 0px 3px;vertical-align:bottom;font-weight:bold;text-align:center;">LT-Wert</td> <td data-sheets-value='{"1":2,"2":"g-waarde"}' style="overflow:hidden;padding:0px 3px 0px 3px;vertical-align:bottom;font-weight:bold;text-align:center;">g-Wert</td> <td data-sheets-value='{"1":2,"2":"Rw-waarde "}' style="overflow:hidden;padding:0px 3px 0px 3px;vertical-align:bottom;font-weight:bold;text-align:center;">Rw-waarde </td> </tr> <tr style="height:20px;"> <td style="overflow:hidden;padding:0px 3px 0px 3px;vertical-align:bottom;"></td> <td style="overflow:hidden;padding:0px 3px 0px 3px;vertical-align:bottom;"></td> <td style="overflow:hidden;padding:0px 3px 0px 3px;vertical-align:bottom;"></td> <td data-sheets-numberformat='{"1":2,"2":"0.00","3":1}' data-sheets-value='{"1":2,"2":"EN 1873 : 2014"}' style="overflow:hidden;padding:0px 3px 0px 3px;vertical-align:bottom;text-align:center;">EN 1873 : 2014</td> <td data-sheets-numberformat='{"1":2,"2":"0","3":1}' data-sheets-value='{"1":2,"2":"EN ISO 13468 EN 16153 EN 410"}' style="overflow:hidden;padding:0px 3px 0px 3px;vertical-align:bottom;text-align:center;">EN ISO 13468 EN 16153 EN 410</td> <td data-sheets-numberformat='{"1":2,"2":"0","3":1}' data-sheets-value='{"1":2,"2":"EN 410"}' style="overflow:hidden;padding:0px 3px 0px 3px;vertical-align:bottom;text-align:center;">EN 410</td> <td data-sheets-value='{"1":2,"2":"EN ISO 140-3\t\t"}' style="overflow:hidden;padding:0px 3px 0px 3px;vertical-align:bottom;text-align:center;">EN ISO 140-3 </td> </tr> <tr style="height:20px;"> <td data-sheets-value='{"1":2,"2":"Materiaal"}' style="border-bottom:1px solid #000000;overflow:hidden;padding:0px 3px 0px 3px;vertical-align:bottom;background-color:#000000;font-weight:bold;color:#ffffff;">Material</td> <td data-sheets-value='{"1":2,"2":"Wanden"}' style="border-bottom:1px solid #000000;overflow:hidden;padding:0px 3px 0px 3px;vertical-align:bottom;background-color:#000000;font-weight:bold;color:#ffffff;">Schalen</td> <td data-sheets-value='{"1":2,"2":"Schalen"}' style="border-bottom:1px solid #000000;overflow:hidden;padding:0px 3px 0px 3px;vertical-align:bottom;background-color:#000000;font-weight:bold;color:#ffffff;">Schalen</td> <td data-sheets-numberformat='{"1":2,"2":"0.00","3":1}' data-sheets-value='{"1":2,"2":"(W/m²K)\t"}' style="border-bottom:1px solid #000000;overflow:hidden;padding:0px 3px 0px 3px;vertical-align:bottom;background-color:#000000;font-weight:bold;color:#ffffff;text-align:center;">(W/m²K) </td> <td data-sheets-numberformat='{"1":2,"2":"0","3":1}' data-sheets-value='{"1":2,"2":"(%)"}' style="border-bottom:1px solid #000000;overflow:hidden;padding:0px 3px 0px 3px;vertical-align:bottom;background-color:#000000;font-weight:bold;color:#ffffff;text-align:center;">(%)</td> <td data-sheets-numberformat='{"1":2,"2":"0","3":1}' data-sheets-value='{"1":2,"2":"(%)"}' style="border-bottom:1px solid #000000;overflow:hidden;padding:0px 3px 0px 3px;vertical-align:bottom;background-color:#000000;font-weight:bold;color:#ffffff;text-align:center;">(%)</td> <td data-sheets-value='{"1":2,"2":"(dB)"}' style="border-bottom:1px solid #000000;overflow:hidden;padding:0px 3px 0px 3px;vertical-align:bottom;background-color:#000000;font-weight:bold;color:#ffffff;text-align:center;">(dB)</td> </tr> <tr style="height:20px;"> <td data-sheets-value='{"1":2,"2":"Acrylaat"}' style="border-left:1px solid #000000;overflow:hidden;padding:0px 3px 0px 3px;vertical-align:bottom;font-weight:bold;">Acryl</td> <td data-sheets-value='{"1":2,"2":"Enkelwandig"}' style="overflow:hidden;padding:0px 3px 0px 3px;vertical-align:bottom;font-weight:bold;">Einschalig</td> <td data-sheets-value='{"1":2,"2":"Helder (H)"}' style="border-right:1px solid #000000;overflow:hidden;padding:0px 3px 0px 3px;vertical-align:bottom;font-weight:bold;">Klar (H)</td> <td data-sheets-numberformat='{"1":2,"2":"0.00","3":1}' data-sheets-value='{"1":3,"3":5.17}' style="overflow:hidden;padding:0px 3px 0px 3px;vertical-align:bottom;text-align:center;">5.17</td> <td data-sheets-numberformat='{"1":2,"2":"0","3":1}' data-sheets-value='{"1":3,"3":90}' style="overflow:hidden;padding:0px 3px 0px 3px;vertical-align:bottom;text-align:center;">90</td> <td data-sheets-numberformat='{"1":2,"2":"0","3":1}' data-sheets-value='{"1":3,"3":87}' style="overflow:hidden;padding:0px 3px 0px 3px;vertical-align:bottom;text-align:center;">87</td> <td data-sheets-numberformat='{"1":2,"2":"0","3":1}' data-sheets-value='{"1":2,"2":"-"}' style="border-right:1px solid #000000;overflow:hidden;padding:0px 3px 0px 3px;vertical-align:bottom;text-align:center;">-</td> </tr> <tr style="height:20px;"> <td data-sheets-value='{"1":2,"2":"PMMA"}' style="border-left:1px solid #000000;overflow:hidden;padding:0px 3px 0px 3px;vertical-align:bottom;font-weight:bold;">PMMA</td> <td data-sheets-value='{"1":2,"2":"Enkelwandig"}' style="overflow:hidden;padding:0px 3px 0px 3px;vertical-align:bottom;font-weight:bold;">Einschalig</td> <td data-sheets-value='{"1":2,"2":"Opaal (O)"}' style="border-right:1px solid #000000;overflow:hidden;padding:0px 3px 0px 3px;vertical-align:bottom;font-weight:bold;">Opal (O)</td> <td data-sheets-numberformat='{"1":2,"2":"0.00","3":1}' data-sheets-value='{"1":3,"3":5.17}' style="overflow:hidden;padding:0px 3px 0px 3px;vertical-align:bottom;text-align:center;">5.17</td> <td data-sheets-numberformat='{"1":2,"2":"0","3":1}' data-sheets-value='{"1":3,"3":83}' style="overflow:hidden;padding:0px 3px 0px 3px;vertical-align:bottom;text-align:center;">83</td> <td data-sheets-numberformat='{"1":2,"2":"0","3":1}' data-sheets-value='{"1":3,"3":76}' style="overflow:hidden;padding:0px 3px 0px 3px;vertical-align:bottom;text-align:center;">76</td> <td data-sheets-numberformat='{"1":2,"2":"0","3":1}' data-sheets-value='{"1":2,"2":"-"}' style="border-right:1px solid #000000;overflow:hidden;padding:0px 3px 0px 3px;vertical-align:bottom;text-align:center;">-</td> </tr> <tr style="height:20px;"> <td style="border-left:1px solid #000000;overflow:hidden;padding:0px 3px 0px 3px;vertical-align:bottom;font-weight:bold;"></td> <td data-sheets-value='{"1":2,"2":"Dubbelwandig"}' style="overflow:hidden;padding:0px 3px 0px 3px;vertical-align:bottom;font-weight:bold;">Doppelschalig</td> <td data-sheets-value='{"1":2,"2":"Helder (H/H)"}' style="border-right:1px solid #000000;overflow:hidden;padding:0px 3px 0px 3px;vertical-align:bottom;font-weight:bold;">Klar (H/H)</td> <td data-sheets-numberformat='{"1":2,"2":"0.00","3":1}' data-sheets-value='{"1":3,"3":2.9}' style="overflow:hidden;padding:0px 3px 0px 3px;vertical-align:bottom;text-align:center;">2.90</td> <td data-sheets-numberformat='{"1":2,"2":"0","3":1}' data-sheets-value='{"1":3,"3":81}' style="overflow:hidden;padding:0px 3px 0px 3px;vertical-align:bottom;text-align:center;">81</td> <td data-sheets-numberformat='{"1":2,"2":"0","3":1}' data-sheets-value='{"1":3,"3":75}' style="overflow:hidden;padding:0px 3px 0px 3px;vertical-align:bottom;text-align:center;">75</td> <td data-sheets-numberformat='{"1":2,"2":"0","3":1}' data-sheets-value='{"1":3,"3":20}' style="border-right:1px solid #000000;overflow:hidden;padding:0px 3px 0px 3px;vertical-align:bottom;text-align:center;">20</td> </tr> <tr style="height:20px;"> <td style="border-left:1px solid #000000;overflow:hidden;padding:0px 3px 0px 3px;vertical-align:bottom;font-weight:bold;"></td> <td data-sheets-value='{"1":2,"2":"Dubbelwandig"}' style="overflow:hidden;padding:0px 3px 0px 3px;vertical-align:bottom;font-weight:bold;">Doppelschalig</td> <td data-sheets-value='{"1":2,"2":"Opaal (O/O)"}' style="border-right:1px solid #000000;overflow:hidden;padding:0px 3px 0px 3px;vertical-align:bottom;font-weight:bold;">Opal (O/O)</td> <td data-sheets-numberformat='{"1":2,"2":"0.00","3":1}' data-sheets-value='{"1":3,"3":2.9}' style="overflow:hidden;padding:0px 3px 0px 3px;vertical-align:bottom;text-align:center;">2.90</td> <td data-sheets-numberformat='{"1":2,"2":"0","3":1}' data-sheets-value='{"1":3,"3":69}' style="overflow:hidden;padding:0px 3px 0px 3px;vertical-align:bottom;text-align:center;">69</td> <td data-sheets-numberformat='{"1":2,"2":"0","3":1}' data-sheets-value='{"1":3,"3":58}' style="overflow:hidden;padding:0px 3px 0px 3px;vertical-align:bottom;text-align:center;">58</td> <td data-sheets-numberformat='{"1":2,"2":"0","3":1}' data-sheets-value='{"1":3,"3":20}' style="border-right:1px solid #000000;overflow:hidden;padding:0px 3px 0px 3px;vertical-align:bottom;text-align:center;">20</td> </tr> <tr style="height:20px;"> <td style="border-left:1px solid #000000;overflow:hidden;padding:0px 3px 0px 3px;vertical-align:bottom;font-weight:bold;"></td> <td data-sheets-value='{"1":2,"2":"Driewandig"}' style="overflow:hidden;padding:0px 3px 0px 3px;vertical-align:bottom;font-weight:bold;">Dreischalig</td> <td data-sheets-value='{"1":2,"2":"Helder (H/H/H)"}' style="border-right:1px solid #000000;overflow:hidden;padding:0px 3px 0px 3px;vertical-align:bottom;font-weight:bold;">Klar (H/H/H)</td> <td data-sheets-numberformat='{"1":2,"2":"0.00","3":1}' data-sheets-value='{"1":3,"3":1.7}' style="overflow:hidden;padding:0px 3px 0px 3px;vertical-align:bottom;text-align:center;">1.70</td> <td data-sheets-numberformat='{"1":2,"2":"0","3":1}' data-sheets-value='{"1":3,"3":73}' style="overflow:hidden;padding:0px 3px 0px 3px;vertical-align:bottom;text-align:center;">73</td> <td data-sheets-numberformat='{"1":2,"2":"0","3":1}' data-sheets-value='{"1":3,"3":65}' style="overflow:hidden;padding:0px 3px 0px 3px;vertical-align:bottom;text-align:center;">65</td> <td data-sheets-numberformat='{"1":2,"2":"0","3":1}' data-sheets-value='{"1":3,"3":22}' style="border-right:1px solid #000000;overflow:hidden;padding:0px 3px 0px 3px;vertical-align:bottom;text-align:center;">22</td> </tr> <tr style="height:20px;"> <td style="border-left:1px solid #000000;overflow:hidden;padding:0px 3px 0px 3px;vertical-align:bottom;font-weight:bold;"></td> <td data-sheets-value='{"1":2,"2":"Driewandig"}' style="overflow:hidden;padding:0px 3px 0px 3px;vertical-align:bottom;font-weight:bold;">Dreischalig</td> <td data-sheets-value='{"1":2,"2":"Opaal (O/H/O)"}' style="border-right:1px solid #000000;overflow:hidden;padding:0px 3px 0px 3px;vertical-align:bottom;font-weight:bold;">Opal (O/H/O)</td> <td data-sheets-numberformat='{"1":2,"2":"0.00","3":1}' data-sheets-value='{"1":3,"3":1.7}' style="overflow:hidden;padding:0px 3px 0px 3px;vertical-align:bottom;text-align:center;">1.70</td> <td data-sheets-numberformat='{"1":2,"2":"0","3":1}' data-sheets-value='{"1":3,"3":62}' style="overflow:hidden;padding:0px 3px 0px 3px;vertical-align:bottom;text-align:center;">62</td> <td data-sheets-numberformat='{"1":2,"2":"0","3":1}' data-sheets-value='{"1":3,"3":51}' style="overflow:hidden;padding:0px 3px 0px 3px;vertical-align:bottom;text-align:center;">51</td> <td data-sheets-numberformat='{"1":2,"2":"0","3":1}' data-sheets-value='{"1":3,"3":22}' style="border-right:1px solid #000000;overflow:hidden;padding:0px 3px 0px 3px;vertical-align:bottom;text-align:center;">22</td> </tr> <tr style="height:20px;"> <td style="border-left:1px solid #000000;overflow:hidden;padding:0px 3px 0px 3px;vertical-align:bottom;font-weight:bold;"></td> <td data-sheets-value='{"1":2,"2":"Vierwandig"}' style="overflow:hidden;padding:0px 3px 0px 3px;vertical-align:bottom;font-weight:bold;">Vierschalig</td> <td data-sheets-value='{"1":2,"2":"Helder (H/H/H/H)"}' style="border-right:1px solid #000000;overflow:hidden;padding:0px 3px 0px 3px;vertical-align:bottom;font-weight:bold;">Klar (H/H/H/H)</td> <td data-sheets-numberformat='{"1":2,"2":"0.00","3":1}' data-sheets-value='{"1":3,"3":1.28}' style="overflow:hidden;padding:0px 3px 0px 3px;vertical-align:bottom;text-align:center;">1.28</td> <td data-sheets-numberformat='{"1":2,"2":"0","3":1}' data-sheets-value='{"1":3,"3":64}' style="overflow:hidden;padding:0px 3px 0px 3px;vertical-align:bottom;text-align:center;">64</td> <td data-sheets-numberformat='{"1":2,"2":"0","3":1}' data-sheets-value='{"1":3,"3":54}' style="overflow:hidden;padding:0px 3px 0px 3px;vertical-align:bottom;text-align:center;">54</td> <td data-sheets-numberformat='{"1":2,"2":"0","3":1}' data-sheets-value='{"1":3,"3":23}' style="border-right:1px solid #000000;overflow:hidden;padding:0px 3px 0px 3px;vertical-align:bottom;text-align:center;">23</td> </tr> <tr style="height:20px;"> <td style="border-bottom:1px solid #000000;border-left:1px solid #000000;overflow:hidden;padding:0px 3px 0px 3px;vertical-align:bottom;"></td> <td data-sheets-value='{"1":2,"2":"Vierwandig"}' style="border-bottom:1px solid #000000;overflow:hidden;padding:0px 3px 0px 3px;vertical-align:bottom;font-weight:bold;">Vierschalig</td> <td data-sheets-value='{"1":2,"2":"Opaal (H/H/O/H)"}' style="border-right:1px solid #000000;border-bottom:1px solid #000000;overflow:hidden;padding:0px 3px 0px 3px;vertical-align:bottom;font-weight:bold;">Opal (H/H/O/H)</td> <td data-sheets-numberformat='{"1":2,"2":"0.00","3":1}' data-sheets-value='{"1":3,"3":1.28}' style="border-bottom:1px solid #000000;overflow:hidden;padding:0px 3px 0px 3px;vertical-align:bottom;text-align:center;">1.28</td> <td data-sheets-numberformat='{"1":2,"2":"0","3":1}' data-sheets-value='{"1":3,"3":59}' style="border-bottom:1px solid #000000;overflow:hidden;padding:0px 3px 0px 3px;vertical-align:bottom;text-align:center;">59</td> <td data-sheets-numberformat='{"1":2,"2":"0","3":1}' data-sheets-value='{"1":3,"3":48}' style="border-bottom:1px solid #000000;overflow:hidden;padding:0px 3px 0px 3px;vertical-align:bottom;text-align:center;">48</td> <td data-sheets-numberformat='{"1":2,"2":"0","3":1}' data-sheets-value='{"1":3,"3":23}' style="border-right:1px solid #000000;border-bottom:1px solid #000000;overflow:hidden;padding:0px 3px 0px 3px;vertical-align:bottom;text-align:center;">23</td> </tr> <tr style="height:20px;"> <td data-sheets-value='{"1":2,"2":"Polycarbonaat "}' style="border-left:1px solid #000000;overflow:hidden;padding:0px 3px 0px 3px;vertical-align:bottom;font-weight:bold;">Polycarbonaat </td> <td data-sheets-value='{"1":2,"2":"Enkelwandig"}' style="overflow:hidden;padding:0px 3px 0px 3px;vertical-align:bottom;font-weight:bold;">Einschalig</td> <td data-sheets-value='{"1":2,"2":"Helder (A)"}' style="border-right:1px solid #000000;overflow:hidden;padding:0px 3px 0px 3px;vertical-align:bottom;font-weight:bold;">Klar (A)</td> <td data-sheets-numberformat='{"1":2,"2":"0.00","3":1}' data-sheets-value='{"1":3,"3":5.17}' style="overflow:hidden;padding:0px 3px 0px 3px;vertical-align:bottom;text-align:center;">5.17</td> <td data-sheets-numberformat='{"1":2,"2":"0","3":1}' data-sheets-value='{"1":3,"3":88}' style="overflow:hidden;padding:0px 3px 0px 3px;vertical-align:bottom;text-align:center;">88</td> <td data-sheets-numberformat='{"1":2,"2":"0","3":1}' data-sheets-value='{"1":3,"3":83}' style="overflow:hidden;padding:0px 3px 0px 3px;vertical-align:bottom;text-align:center;">83</td> <td data-sheets-numberformat='{"1":2,"2":"0","3":1}' data-sheets-value='{"1":2,"2":"-"}' style="border-right:1px solid #000000;overflow:hidden;padding:0px 3px 0px 3px;vertical-align:bottom;text-align:center;">-</td> </tr> <tr style="height:20px;"> <td data-sheets-value='{"1":2,"2":"PC"}' style="border-left:1px solid #000000;overflow:hidden;padding:0px 3px 0px 3px;vertical-align:bottom;font-weight:bold;">PC</td> <td data-sheets-value='{"1":2,"2":"Enkelwandig"}' style="overflow:hidden;padding:0px 3px 0px 3px;vertical-align:bottom;font-weight:bold;">Einschalig</td> <td data-sheets-value='{"1":2,"2":"Opaal (D)"}' style="border-right:1px solid #000000;overflow:hidden;padding:0px 3px 0px 3px;vertical-align:bottom;font-weight:bold;">Opal (D)</td> <td data-sheets-numberformat='{"1":2,"2":"0.00","3":1}' data-sheets-value='{"1":3,"3":5.17}' style="overflow:hidden;padding:0px 3px 0px 3px;vertical-align:bottom;text-align:center;">5.17</td> <td data-sheets-numberformat='{"1":2,"2":"0","3":1}' data-sheets-value='{"1":3,"3":58}' style="overflow:hidden;padding:0px 3px 0px 3px;vertical-align:bottom;text-align:center;">58</td> <td data-sheets-numberformat='{"1":2,"2":"0","3":1}' data-sheets-value='{"1":3,"3":60}' style="overflow:hidden;padding:0px 3px 0px 3px;vertical-align:bottom;text-align:center;">60</td> <td data-sheets-numberformat='{"1":2,"2":"0","3":1}' data-sheets-value='{"1":2,"2":"-"}' style="border-right:1px solid #000000;overflow:hidden;padding:0px 3px 0px 3px;vertical-align:bottom;text-align:center;">-</td> </tr> <tr style="height:20px;"> <td style="border-left:1px solid #000000;overflow:hidden;padding:0px 3px 0px 3px;vertical-align:bottom;font-weight:bold;"></td> <td data-sheets-value='{"1":2,"2":"Dubbelwandig"}' style="overflow:hidden;padding:0px 3px 0px 3px;vertical-align:bottom;font-weight:bold;">Doppelschalig</td> <td data-sheets-value='{"1":2,"2":"Helder (A/H)"}' style="border-right:1px solid #000000;overflow:hidden;padding:0px 3px 0px 3px;vertical-align:bottom;font-weight:bold;">Klar (A/H)</td> <td data-sheets-numberformat='{"1":2,"2":"0.00","3":1}' data-sheets-value='{"1":3,"3":2.9}' style="overflow:hidden;padding:0px 3px 0px 3px;vertical-align:bottom;text-align:center;">2.90</td> <td data-sheets-numberformat='{"1":2,"2":"0","3":1}' data-sheets-value='{"1":3,"3":79}' style="overflow:hidden;padding:0px 3px 0px 3px;vertical-align:bottom;text-align:center;">79</td> <td data-sheets-numberformat='{"1":2,"2":"0","3":1}' data-sheets-value='{"1":3,"3":72}' style="overflow:hidden;padding:0px 3px 0px 3px;vertical-align:bottom;text-align:center;">72</td> <td data-sheets-numberformat='{"1":2,"2":"0","3":1}' data-sheets-value='{"1":3,"3":20}' style="border-right:1px solid #000000;overflow:hidden;padding:0px 3px 0px 3px;vertical-align:bottom;text-align:center;">20</td> </tr> <tr style="height:20px;"> <td style="border-left:1px solid #000000;overflow:hidden;padding:0px 3px 0px 3px;vertical-align:bottom;font-weight:bold;"></td> <td data-sheets-value='{"1":2,"2":"Dubbelwandig"}' style="overflow:hidden;padding:0px 3px 0px 3px;vertical-align:bottom;font-weight:bold;">Doppelschalig</td> <td data-sheets-value='{"1":2,"2":"Helder (A/A)"}' style="border-right:1px solid #000000;overflow:hidden;padding:0px 3px 0px 3px;vertical-align:bottom;font-weight:bold;">Klar (A/A)</td> <td data-sheets-numberformat='{"1":2,"2":"0.00","3":1}' data-sheets-value='{"1":3,"3":2.9}' style="overflow:hidden;padding:0px 3px 0px 3px;vertical-align:bottom;text-align:center;">2.90</td> <td data-sheets-numberformat='{"1":2,"2":"0","3":1}' data-sheets-value='{"1":3,"3":77}' style="overflow:hidden;padding:0px 3px 0px 3px;vertical-align:bottom;text-align:center;">77</td> <td data-sheets-numberformat='{"1":2,"2":"0","3":1}' data-sheets-value='{"1":3,"3":69}' style="overflow:hidden;padding:0px 3px 0px 3px;vertical-align:bottom;text-align:center;">69</td> <td data-sheets-numberformat='{"1":2,"2":"0","3":1}' data-sheets-value='{"1":3,"3":20}' style="border-right:1px solid #000000;overflow:hidden;padding:0px 3px 0px 3px;vertical-align:bottom;text-align:center;">20</td> </tr> <tr style="height:20px;"> <td style="border-left:1px solid #000000;overflow:hidden;padding:0px 3px 0px 3px;vertical-align:bottom;font-weight:bold;"></td> <td data-sheets-value='{"1":2,"2":"Dubbelwandig"}' style="overflow:hidden;padding:0px 3px 0px 3px;vertical-align:bottom;font-weight:bold;">Doppelschalig</td> <td data-sheets-value='{"1":2,"2":"Opaal (A/O)"}' style="border-right:1px solid #000000;overflow:hidden;padding:0px 3px 0px 3px;vertical-align:bottom;font-weight:bold;">Opal (A/O)</td> <td data-sheets-numberformat='{"1":2,"2":"0.00","3":1}' data-sheets-value='{"1":3,"3":2.9}' style="overflow:hidden;padding:0px 3px 0px 3px;vertical-align:bottom;text-align:center;">2.90</td> <td data-sheets-numberformat='{"1":2,"2":"0","3":1}' data-sheets-value='{"1":3,"3":73}' style="overflow:hidden;padding:0px 3px 0px 3px;vertical-align:bottom;text-align:center;">73</td> <td data-sheets-numberformat='{"1":2,"2":"0","3":1}' data-sheets-value='{"1":3,"3":63}' style="overflow:hidden;padding:0px 3px 0px 3px;vertical-align:bottom;text-align:center;">63</td> <td data-sheets-numberformat='{"1":2,"2":"0","3":1}' data-sheets-value='{"1":3,"3":20}' style="border-right:1px solid #000000;overflow:hidden;padding:0px 3px 0px 3px;vertical-align:bottom;text-align:center;">20</td> </tr> <tr style="height:20px;"> <td style="border-left:1px solid #000000;overflow:hidden;padding:0px 3px 0px 3px;vertical-align:bottom;font-weight:bold;"></td> <td data-sheets-value='{"1":2,"2":"Dubbelwandig"}' style="overflow:hidden;padding:0px 3px 0px 3px;vertical-align:bottom;font-weight:bold;">Doppelschalig</td> <td data-sheets-value='{"1":2,"2":"Opaal (A/D)"}' style="border-right:1px solid #000000;overflow:hidden;padding:0px 3px 0px 3px;vertical-align:bottom;font-weight:bold;">Opal (A/D)</td> <td data-sheets-numberformat='{"1":2,"2":"0.00","3":1}' data-sheets-value='{"1":3,"3":2.9}' style="overflow:hidden;padding:0px 3px 0px 3px;vertical-align:bottom;text-align:center;">2.90</td> <td data-sheets-numberformat='{"1":2,"2":"0","3":1}' data-sheets-value='{"1":3,"3":51}' style="overflow:hidden;padding:0px 3px 0px 3px;vertical-align:bottom;text-align:center;">51</td> <td data-sheets-numberformat='{"1":2,"2":"0","3":1}' data-sheets-value='{"1":3,"3":50}' style="overflow:hidden;padding:0px 3px 0px 3px;vertical-align:bottom;text-align:center;">50</td> <td data-sheets-numberformat='{"1":2,"2":"0","3":1}' data-sheets-value='{"1":3,"3":20}' style="border-right:1px solid #000000;overflow:hidden;padding:0px 3px 0px 3px;vertical-align:bottom;text-align:center;">20</td> </tr> <tr style="height:20px;"> <td style="border-left:1px solid #000000;overflow:hidden;padding:0px 3px 0px 3px;vertical-align:bottom;font-weight:bold;"></td> <td data-sheets-value='{"1":2,"2":"Driewandig"}' style="overflow:hidden;padding:0px 3px 0px 3px;vertical-align:bottom;font-weight:bold;">Dreischalig</td> <td data-sheets-value='{"1":2,"2":"Helder (A/H/H)"}' style="border-right:1px solid #000000;overflow:hidden;padding:0px 3px 0px 3px;vertical-align:bottom;font-weight:bold;">Klar (A/H/H)</td> <td data-sheets-numberformat='{"1":2,"2":"0.00","3":1}' data-sheets-value='{"1":3,"3":1.7}' style="overflow:hidden;padding:0px 3px 0px 3px;vertical-align:bottom;text-align:center;">1.70</td> <td data-sheets-numberformat='{"1":2,"2":"0","3":1}' data-sheets-value='{"1":3,"3":71}' style="overflow:hidden;padding:0px 3px 0px 3px;vertical-align:bottom;text-align:center;">71</td> <td data-sheets-numberformat='{"1":2,"2":"0","3":1}' data-sheets-value='{"1":3,"3":63}' style="overflow:hidden;padding:0px 3px 0px 3px;vertical-align:bottom;text-align:center;">63</td> <td data-sheets-numberformat='{"1":2,"2":"0","3":1}' data-sheets-value='{"1":3,"3":22}' style="border-right:1px solid #000000;overflow:hidden;padding:0px 3px 0px 3px;vertical-align:bottom;text-align:center;">22</td> </tr> <tr style="height:20px;"> <td style="border-left:1px solid #000000;overflow:hidden;padding:0px 3px 0px 3px;vertical-align:bottom;font-weight:bold;"></td> <td data-sheets-value='{"1":2,"2":"Driewandig"}' style="overflow:hidden;padding:0px 3px 0px 3px;vertical-align:bottom;font-weight:bold;">Dreischalig</td> <td data-sheets-value='{"1":2,"2":"Opaal (A/O/O)"}' style="border-right:1px solid #000000;overflow:hidden;padding:0px 3px 0px 3px;vertical-align:bottom;font-weight:bold;">Opal (A/O/O)</td> <td data-sheets-numberformat='{"1":2,"2":"0.00","3":1}' data-sheets-value='{"1":3,"3":1.7}' style="overflow:hidden;padding:0px 3px 0px 3px;vertical-align:bottom;text-align:center;">1.70</td> <td data-sheets-numberformat='{"1":2,"2":"0","3":1}' data-sheets-value='{"1":3,"3":61}' style="overflow:hidden;padding:0px 3px 0px 3px;vertical-align:bottom;text-align:center;">61</td> <td data-sheets-numberformat='{"1":2,"2":"0","3":1}' data-sheets-value='{"1":3,"3":48}' style="overflow:hidden;padding:0px 3px 0px 3px;vertical-align:bottom;text-align:center;">48</td> <td data-sheets-numberformat='{"1":2,"2":"0","3":1}' data-sheets-value='{"1":3,"3":22}' style="border-right:1px solid #000000;overflow:hidden;padding:0px 3px 0px 3px;vertical-align:bottom;text-align:center;">22</td> </tr> <tr style="height:20px;"> <td style="border-left:1px solid #000000;overflow:hidden;padding:0px 3px 0px 3px;vertical-align:bottom;font-weight:bold;"></td> <td data-sheets-value='{"1":2,"2":"Vierwandig"}' style="overflow:hidden;padding:0px 3px 0px 3px;vertical-align:bottom;font-weight:bold;">Vierschalig</td> <td data-sheets-value='{"1":2,"2":"Helder (A/H/H/H)"}' style="border-right:1px solid #000000;overflow:hidden;padding:0px 3px 0px 3px;vertical-align:bottom;font-weight:bold;">Klar (A/H/H/H)</td> <td data-sheets-numberformat='{"1":2,"2":"0.00","3":1}' data-sheets-value='{"1":3,"3":1.28}' style="overflow:hidden;padding:0px 3px 0px 3px;vertical-align:bottom;text-align:center;">1.28</td> <td data-sheets-numberformat='{"1":2,"2":"0","3":1}' data-sheets-value='{"1":3,"3":64}' style="overflow:hidden;padding:0px 3px 0px 3px;vertical-align:bottom;text-align:center;">64</td> <td data-sheets-numberformat='{"1":2,"2":"0","3":1}' data-sheets-value='{"1":3,"3":52}' style="overflow:hidden;padding:0px 3px 0px 3px;vertical-align:bottom;text-align:center;">52</td> <td data-sheets-numberformat='{"1":2,"2":"0","3":1}' data-sheets-value='{"1":3,"3":23}' style="border-right:1px solid #000000;overflow:hidden;padding:0px 3px 0px 3px;vertical-align:bottom;text-align:center;">23</td> </tr> <tr style="height:20px;"> <td style="border-bottom:1px solid #000000;border-left:1px solid #000000;overflow:hidden;padding:0px 3px 0px 3px;vertical-align:bottom;"></td> <td data-sheets-value='{"1":2,"2":"Vierwandig"}' style="border-bottom:1px solid #000000;overflow:hidden;padding:0px 3px 0px 3px;vertical-align:bottom;font-weight:bold;">Vierschalig</td> <td data-sheets-value='{"1":2,"2":"Opaal (A/H/O/H)"}' style="border-right:1px solid #000000;border-bottom:1px solid #000000;overflow:hidden;padding:0px 3px 0px 3px;vertical-align:bottom;font-weight:bold;">Opal (A/H/O/H)</td> <td data-sheets-numberformat='{"1":2,"2":"0.00","3":1}' data-sheets-value='{"1":3,"3":1.28}' style="border-bottom:1px solid #000000;overflow:hidden;padding:0px 3px 0px 3px;vertical-align:bottom;text-align:center;">1.28</td> <td data-sheets-numberformat='{"1":2,"2":"0","3":1}' data-sheets-value='{"1":3,"3":59}' style="border-bottom:1px solid #000000;overflow:hidden;padding:0px 3px 0px 3px;vertical-align:bottom;text-align:center;">59</td> <td data-sheets-numberformat='{"1":2,"2":"0","3":1}' data-sheets-value='{"1":3,"3":46}' style="border-bottom:1px solid #000000;overflow:hidden;padding:0px 3px 0px 3px;vertical-align:bottom;text-align:center;">46</td> <td data-sheets-numberformat='{"1":2,"2":"0","3":1}' data-sheets-value='{"1":3,"3":23}' style="border-right:1px solid #000000;border-bottom:1px solid #000000;overflow:hidden;padding:0px 3px 0px 3px;vertical-align:bottom;text-align:center;">23</td> </tr> <tr style="height:20px;"> <td data-sheets-value='{"1":2,"2":"Polycarbonaat"}' style="border-left:1px solid #000000;overflow:hidden;padding:0px 3px 0px 3px;vertical-align:bottom;font-weight:bold;">Polycarbonat</td> <td data-sheets-value='{"1":2,"2":"Enkelwandig"}' style="overflow:hidden;padding:0px 3px 0px 3px;vertical-align:bottom;font-weight:bold;">Einschalig</td> <td data-sheets-value='{"1":2,"2":"Heatstop Opaal (T)"}' style="border-right:1px solid #000000;overflow:hidden;padding:0px 3px 0px 3px;vertical-align:bottom;font-weight:bold;">Heatstop opal (T)</td> <td data-sheets-numberformat='{"1":2,"2":"0.00","3":1}' data-sheets-value='{"1":3,"3":5.17}' style="overflow:hidden;padding:0px 3px 0px 3px;vertical-align:bottom;text-align:center;">5.17</td> <td data-sheets-numberformat='{"1":2,"2":"0","3":1}' data-sheets-value='{"1":3,"3":49}' style="overflow:hidden;padding:0px 3px 0px 3px;vertical-align:bottom;text-align:center;">49</td> <td data-sheets-numberformat='{"1":2,"2":"0","3":1}' data-sheets-value='{"1":3,"3":59}' style="overflow:hidden;padding:0px 3px 0px 3px;vertical-align:bottom;text-align:center;">59</td> <td data-sheets-numberformat='{"1":2,"2":"0","3":1}' data-sheets-value='{"1":2,"2":"-"}' style="border-right:1px solid #000000;overflow:hidden;padding:0px 3px 0px 3px;vertical-align:bottom;text-align:center;">-</td> </tr> <tr style="height:20px;"> <td data-sheets-value='{"1":2,"2":"Heatstop PC"}' style="border-left:1px solid #000000;overflow:hidden;padding:0px 3px 0px 3px;vertical-align:bottom;font-weight:bold;">Heatstop PC</td> <td data-sheets-value='{"1":2,"2":"Dubbelwandig"}' style="overflow:hidden;padding:0px 3px 0px 3px;vertical-align:bottom;font-weight:bold;">Doppelschalig</td> <td data-sheets-value='{"1":2,"2":"Helder (T/H)"}' style="border-right:1px solid #000000;overflow:hidden;padding:0px 3px 0px 3px;vertical-align:bottom;font-weight:bold;">Klar (T/H)</td> <td data-sheets-numberformat='{"1":2,"2":"0.00","3":1}' data-sheets-value='{"1":3,"3":2.9}' style="overflow:hidden;padding:0px 3px 0px 3px;vertical-align:bottom;text-align:center;">2.90</td> <td data-sheets-numberformat='{"1":2,"2":"0","3":1}' data-sheets-value='{"1":3,"3":44}' style="overflow:hidden;padding:0px 3px 0px 3px;vertical-align:bottom;text-align:center;">44</td> <td data-sheets-numberformat='{"1":2,"2":"0","3":1}' data-sheets-value='{"1":3,"3":51}' style="overflow:hidden;padding:0px 3px 0px 3px;vertical-align:bottom;text-align:center;">51</td> <td data-sheets-numberformat='{"1":2,"2":"0","3":1}' data-sheets-value='{"1":3,"3":20}' style="border-right:1px solid #000000;overflow:hidden;padding:0px 3px 0px 3px;vertical-align:bottom;text-align:center;">20</td> </tr> <tr style="height:20px;"> <td style="border-left:1px solid #000000;overflow:hidden;padding:0px 3px 0px 3px;vertical-align:bottom;font-weight:bold;"></td> <td data-sheets-value='{"1":2,"2":"Dubbelwandig"}' style="overflow:hidden;padding:0px 3px 0px 3px;vertical-align:bottom;font-weight:bold;">Doppelschalig</td> <td data-sheets-value='{"1":2,"2":"Opaal (T/O)"}' style="border-right:1px solid #000000;overflow:hidden;padding:0px 3px 0px 3px;vertical-align:bottom;font-weight:bold;">Opal (T/O)</td> <td data-sheets-numberformat='{"1":2,"2":"0.00","3":1}' data-sheets-value='{"1":3,"3":2.9}' style="overflow:hidden;padding:0px 3px 0px 3px;vertical-align:bottom;text-align:center;">2.90</td> <td data-sheets-numberformat='{"1":2,"2":"0","3":1}' data-sheets-value='{"1":3,"3":41}' style="overflow:hidden;padding:0px 3px 0px 3px;vertical-align:bottom;text-align:center;">41</td> <td data-sheets-numberformat='{"1":2,"2":"0","3":1}' data-sheets-value='{"1":3,"3":45}' style="overflow:hidden;padding:0px 3px 0px 3px;vertical-align:bottom;text-align:center;">45</td> <td data-sheets-numberformat='{"1":2,"2":"0","3":1}' data-sheets-value='{"1":3,"3":20}' style="border-right:1px solid #000000;overflow:hidden;padding:0px 3px 0px 3px;vertical-align:bottom;text-align:center;">20</td> </tr> <tr style="height:20px;"> <td style="border-left:1px solid #000000;overflow:hidden;padding:0px 3px 0px 3px;vertical-align:bottom;font-weight:bold;"></td> <td data-sheets-value='{"1":2,"2":"Driewandig"}' style="overflow:hidden;padding:0px 3px 0px 3px;vertical-align:bott | skylux-160-ce-met-koepel-en-pvc-opstand-35-30-met-lm-motor-en-windvang-1300-x-2800-mm | 8586056958285 | 46872400625997
Rauch- und Wärmeabzug (RWA) | RWA-System | Skylux | Skylux 160° CE mit Kuppel und PVC-Aufsatzkranz 35/30 mit doppeltem LM-Motor und Windfang 1600 x 2000 mm |  | 50705 | 5412970507055 | 9188.75 | Ja | 30-45 | 152.59 | 1600 x 2000 mm | 2000 | 1600 |  | PCV 35/30 (35 cm hoch & Dachöffnung = 30 cm größer als das Tageslichtmaß) | Rechteckig | 5.17 W/m²K - 1.28 W/m²K | 87% - 32% | 90% - 32% | 20dB - 23dB | 160° CE (für Industrie) | Lichtkuppel | mit Windfang | E | Doppelmotor | Maximal ist eine vierschalige Lichtkuppel für dieses Produkt möglich | Ut-Wert LT-Wert g-Wert Rw-waarde EN 1873 : 2014 EN ISO 13468 EN 16153 EN 410 EN 410 EN ISO 140-3 Material Schalen Schalen (W/m²K) (%) (%) (dB) Acryl Einschalig Klar (H) 5.17 90 87 - PMMA Einschalig Opal (O) 5.17 83 76 - Doppelschalig Klar (H/H) 2.90 81 75 20 Doppelschalig Opal (O/O) 2.90 69 58 20 Dreischalig Klar (H/H/H) 1.70 73 65 22 Dreischalig Opal (O/H/O) 1.70 62 51 22 Vierschalig Klar (H/H/H/H) 1.28 64 54 23 Vierschalig Opal (H/H/O/H) 1.28 59 48 23 Polycarbonaat Einschalig Klar (A) 5.17 88 83 - PC Einschalig Opal (D) 5.17 58 60 - Doppelschalig Klar (A/H) 2.90 79 72 20 Doppelschalig Klar (A/A) 2.90 77 69 20 Doppelschalig Opal (A/O) 2.90 73 63 20 Doppelschalig Opal (A/D) 2.90 51 50 20 Dreischalig Klar (A/H/H) 1.70 71 63 22 Dreischalig Opal (A/O/O) 1.70 61 48 22 Vierschalig Klar (A/H/H/H) 1.28 64 52 23 Vierschalig Opal (A/H/O/H) 1.28 59 46 23 Polycarbonat Einschalig Heatstop opal (T) 5.17 49 59 - Heatstop PC Doppelschalig Klar (T/H) 2.90 44 51 20 Doppelschalig Opal (T/O) 2.90 41 45 20 Dreischalig Klar (T/H/H) 1.70 40 <td data-sheets-numberformat='{"1":2,"2":"0","3":1}' data-sheets-value='{"1":3,"3":44}' style="overflow:hidden;padding:0px 3px 0px | https://skylux.eu/de/products/skylux-160-ce-met-koepel-en-pvc-opstand-35-30-met-lm-motor-en-windvang-1600-x-2000-mm | https://skylux.eu/cdn/shop/files/Skylux-160deg-CE-met-koepel-en-pvc-opstand-3530-met-dubbele-LM-motor-en-windvang-1600-x-2000-mm-RWA-systeem.jpg?v=1702983053&width=1600 | https://skylux.eu/cdn/shop/files/e5a82811-1bb0-48e4-a776-cacb59c7c092_49c23553-14d9-4b75-a535-a4ca3cedab44.jpg?v=1688551774&width=1600 | //skylux.eu/cdn/shop/files/D_MH_Montageanleitung_Skylux_160_CE_LM.pdf?v=1503750771917917123 | //skylux.eu/cdn/shop/files/D_TD_Technische_Daten_Skylux_Skylux_160_CE_Elektrisch.pdf?v=10489854405570094672 | <style type="text/css" id="isPasted"> <!--td { border: 1px solid #cccccc; } br { mso-data-placement: same-cell; } --> </style> <table border="1" cellpadding="0" cellspacing="0" dir="ltr" style="table-layout:fixed;font-size:10pt;font-family:Arial;border-collapse:collapse;border:none;"><tbody> <tr style="height:20px;"> <td style="overflow:hidden;padding:0px 3px 0px 3px;vertical-align:bottom;"></td> <td style="overflow:hidden;padding:0px 3px 0px 3px;vertical-align:bottom;"></td> <td style="overflow:hidden;padding:0px 3px 0px 3px;vertical-align:bottom;"></td> <td data-sheets-value='{"1":2,"2":"Ut-waarde"}' style="overflow:hidden;padding:0px 3px 0px 3px;vertical-align:bottom;font-weight:bold;text-align:center;">Ut-Wert</td> <td data-sheets-value='{"1":2,"2":"LT-waarde"}' style="overflow:hidden;padding:0px 3px 0px 3px;vertical-align:bottom;font-weight:bold;text-align:center;">LT-Wert</td> <td data-sheets-value='{"1":2,"2":"g-waarde"}' style="overflow:hidden;padding:0px 3px 0px 3px;vertical-align:bottom;font-weight:bold;text-align:center;">g-Wert</td> <td data-sheets-value='{"1":2,"2":"Rw-waarde "}' style="overflow:hidden;padding:0px 3px 0px 3px;vertical-align:bottom;font-weight:bold;text-align:center;">Rw-waarde </td> </tr> <tr style="height:20px;"> <td style="overflow:hidden;padding:0px 3px 0px 3px;vertical-align:bottom;"></td> <td style="overflow:hidden;padding:0px 3px 0px 3px;vertical-align:bottom;"></td> <td style="overflow:hidden;padding:0px 3px 0px 3px;vertical-align:bottom;"></td> <td data-sheets-numberformat='{"1":2,"2":"0.00","3":1}' data-sheets-value='{"1":2,"2":"EN 1873 : 2014"}' style="overflow:hidden;padding:0px 3px 0px 3px;vertical-align:bottom;text-align:center;">EN 1873 : 2014</td> <td data-sheets-numberformat='{"1":2,"2":"0","3":1}' data-sheets-value='{"1":2,"2":"EN ISO 13468 EN 16153 EN 410"}' style="overflow:hidden;padding:0px 3px 0px 3px;vertical-align:bottom;text-align:center;">EN ISO 13468 EN 16153 EN 410</td> <td data-sheets-numberformat='{"1":2,"2":"0","3":1}' data-sheets-value='{"1":2,"2":"EN 410"}' style="overflow:hidden;padding:0px 3px 0px 3px;vertical-align:bottom;text-align:center;">EN 410</td> <td data-sheets-value='{"1":2,"2":"EN ISO 140-3\t\t"}' style="overflow:hidden;padding:0px 3px 0px 3px;vertical-align:bottom;text-align:center;">EN ISO 140-3 </td> </tr> <tr style="height:20px;"> <td data-sheets-value='{"1":2,"2":"Materiaal"}' style="border-bottom:1px solid #000000;overflow:hidden;padding:0px 3px 0px 3px;vertical-align:bottom;background-color:#000000;font-weight:bold;color:#ffffff;">Material</td> <td data-sheets-value='{"1":2,"2":"Wanden"}' style="border-bottom:1px solid #000000;overflow:hidden;padding:0px 3px 0px 3px;vertical-align:bottom;background-color:#000000;font-weight:bold;color:#ffffff;">Schalen</td> <td data-sheets-value='{"1":2,"2":"Schalen"}' style="border-bottom:1px solid #000000;overflow:hidden;padding:0px 3px 0px 3px;vertical-align:bottom;background-color:#000000;font-weight:bold;color:#ffffff;">Schalen</td> <td data-sheets-numberformat='{"1":2,"2":"0.00","3":1}' data-sheets-value='{"1":2,"2":"(W/m²K)\t"}' style="border-bottom:1px solid #000000;overflow:hidden;padding:0px 3px 0px 3px;vertical-align:bottom;background-color:#000000;font-weight:bold;color:#ffffff;text-align:center;">(W/m²K) </td> <td data-sheets-numberformat='{"1":2,"2":"0","3":1}' data-sheets-value='{"1":2,"2":"(%)"}' style="border-bottom:1px solid #000000;overflow:hidden;padding:0px 3px 0px 3px;vertical-align:bottom;background-color:#000000;font-weight:bold;color:#ffffff;text-align:center;">(%)</td> <td data-sheets-numberformat='{"1":2,"2":"0","3":1}' data-sheets-value='{"1":2,"2":"(%)"}' style="border-bottom:1px solid #000000;overflow:hidden;padding:0px 3px 0px 3px;vertical-align:bottom;background-color:#000000;font-weight:bold;color:#ffffff;text-align:center;">(%)</td> <td data-sheets-value='{"1":2,"2":"(dB)"}' style="border-bottom:1px solid #000000;overflow:hidden;padding:0px 3px 0px 3px;vertical-align:bottom;background-color:#000000;font-weight:bold;color:#ffffff;text-align:center;">(dB)</td> </tr> <tr style="height:20px;"> <td data-sheets-value='{"1":2,"2":"Acrylaat"}' style="border-left:1px solid #000000;overflow:hidden;padding:0px 3px 0px 3px;vertical-align:bottom;font-weight:bold;">Acryl</td> <td data-sheets-value='{"1":2,"2":"Enkelwandig"}' style="overflow:hidden;padding:0px 3px 0px 3px;vertical-align:bottom;font-weight:bold;">Einschalig</td> <td data-sheets-value='{"1":2,"2":"Helder (H)"}' style="border-right:1px solid #000000;overflow:hidden;padding:0px 3px 0px 3px;vertical-align:bottom;font-weight:bold;">Klar (H)</td> <td data-sheets-numberformat='{"1":2,"2":"0.00","3":1}' data-sheets-value='{"1":3,"3":5.17}' style="overflow:hidden;padding:0px 3px 0px 3px;vertical-align:bottom;text-align:center;">5.17</td> <td data-sheets-numberformat='{"1":2,"2":"0","3":1}' data-sheets-value='{"1":3,"3":90}' style="overflow:hidden;padding:0px 3px 0px 3px;vertical-align:bottom;text-align:center;">90</td> <td data-sheets-numberformat='{"1":2,"2":"0","3":1}' data-sheets-value='{"1":3,"3":87}' style="overflow:hidden;padding:0px 3px 0px 3px;vertical-align:bottom;text-align:center;">87</td> <td data-sheets-numberformat='{"1":2,"2":"0","3":1}' data-sheets-value='{"1":2,"2":"-"}' style="border-right:1px solid #000000;overflow:hidden;padding:0px 3px 0px 3px;vertical-align:bottom;text-align:center;">-</td> </tr> <tr style="height:20px;"> <td data-sheets-value='{"1":2,"2":"PMMA"}' style="border-left:1px solid #000000;overflow:hidden;padding:0px 3px 0px 3px;vertical-align:bottom;font-weight:bold;">PMMA</td> <td data-sheets-value='{"1":2,"2":"Enkelwandig"}' style="overflow:hidden;padding:0px 3px 0px 3px;vertical-align:bottom;font-weight:bold;">Einschalig</td> <td data-sheets-value='{"1":2,"2":"Opaal (O)"}' style="border-right:1px solid #000000;overflow:hidden;padding:0px 3px 0px 3px;vertical-align:bottom;font-weight:bold;">Opal (O)</td> <td data-sheets-numberformat='{"1":2,"2":"0.00","3":1}' data-sheets-value='{"1":3,"3":5.17}' style="overflow:hidden;padding:0px 3px 0px 3px;vertical-align:bottom;text-align:center;">5.17</td> <td data-sheets-numberformat='{"1":2,"2":"0","3":1}' data-sheets-value='{"1":3,"3":83}' style="overflow:hidden;padding:0px 3px 0px 3px;vertical-align:bottom;text-align:center;">83</td> <td data-sheets-numberformat='{"1":2,"2":"0","3":1}' data-sheets-value='{"1":3,"3":76}' style="overflow:hidden;padding:0px 3px 0px 3px;vertical-align:bottom;text-align:center;">76</td> <td data-sheets-numberformat='{"1":2,"2":"0","3":1}' data-sheets-value='{"1":2,"2":"-"}' style="border-right:1px solid #000000;overflow:hidden;padding:0px 3px 0px 3px;vertical-align:bottom;text-align:center;">-</td> </tr> <tr style="height:20px;"> <td style="border-left:1px solid #000000;overflow:hidden;padding:0px 3px 0px 3px;vertical-align:bottom;font-weight:bold;"></td> <td data-sheets-value='{"1":2,"2":"Dubbelwandig"}' style="overflow:hidden;padding:0px 3px 0px 3px;vertical-align:bottom;font-weight:bold;">Doppelschalig</td> <td data-sheets-value='{"1":2,"2":"Helder (H/H)"}' style="border-right:1px solid #000000;overflow:hidden;padding:0px 3px 0px 3px;vertical-align:bottom;font-weight:bold;">Klar (H/H)</td> <td data-sheets-numberformat='{"1":2,"2":"0.00","3":1}' data-sheets-value='{"1":3,"3":2.9}' style="overflow:hidden;padding:0px 3px 0px 3px;vertical-align:bottom;text-align:center;">2.90</td> <td data-sheets-numberformat='{"1":2,"2":"0","3":1}' data-sheets-value='{"1":3,"3":81}' style="overflow:hidden;padding:0px 3px 0px 3px;vertical-align:bottom;text-align:center;">81</td> <td data-sheets-numberformat='{"1":2,"2":"0","3":1}' data-sheets-value='{"1":3,"3":75}' style="overflow:hidden;padding:0px 3px 0px 3px;vertical-align:bottom;text-align:center;">75</td> <td data-sheets-numberformat='{"1":2,"2":"0","3":1}' data-sheets-value='{"1":3,"3":20}' style="border-right:1px solid #000000;overflow:hidden;padding:0px 3px 0px 3px;vertical-align:bottom;text-align:center;">20</td> </tr> <tr style="height:20px;"> <td style="border-left:1px solid #000000;overflow:hidden;padding:0px 3px 0px 3px;vertical-align:bottom;font-weight:bold;"></td> <td data-sheets-value='{"1":2,"2":"Dubbelwandig"}' style="overflow:hidden;padding:0px 3px 0px 3px;vertical-align:bottom;font-weight:bold;">Doppelschalig</td> <td data-sheets-value='{"1":2,"2":"Opaal (O/O)"}' style="border-right:1px solid #000000;overflow:hidden;padding:0px 3px 0px 3px;vertical-align:bottom;font-weight:bold;">Opal (O/O)</td> <td data-sheets-numberformat='{"1":2,"2":"0.00","3":1}' data-sheets-value='{"1":3,"3":2.9}' style="overflow:hidden;padding:0px 3px 0px 3px;vertical-align:bottom;text-align:center;">2.90</td> <td data-sheets-numberformat='{"1":2,"2":"0","3":1}' data-sheets-value='{"1":3,"3":69}' style="overflow:hidden;padding:0px 3px 0px 3px;vertical-align:bottom;text-align:center;">69</td> <td data-sheets-numberformat='{"1":2,"2":"0","3":1}' data-sheets-value='{"1":3,"3":58}' style="overflow:hidden;padding:0px 3px 0px 3px;vertical-align:bottom;text-align:center;">58</td> <td data-sheets-numberformat='{"1":2,"2":"0","3":1}' data-sheets-value='{"1":3,"3":20}' style="border-right:1px solid #000000;overflow:hidden;padding:0px 3px 0px 3px;vertical-align:bottom;text-align:center;">20</td> </tr> <tr style="height:20px;"> <td style="border-left:1px solid #000000;overflow:hidden;padding:0px 3px 0px 3px;vertical-align:bottom;font-weight:bold;"></td> <td data-sheets-value='{"1":2,"2":"Driewandig"}' style="overflow:hidden;padding:0px 3px 0px 3px;vertical-align:bottom;font-weight:bold;">Dreischalig</td> <td data-sheets-value='{"1":2,"2":"Helder (H/H/H)"}' style="border-right:1px solid #000000;overflow:hidden;padding:0px 3px 0px 3px;vertical-align:bottom;font-weight:bold;">Klar (H/H/H)</td> <td data-sheets-numberformat='{"1":2,"2":"0.00","3":1}' data-sheets-value='{"1":3,"3":1.7}' style="overflow:hidden;padding:0px 3px 0px 3px;vertical-align:bottom;text-align:center;">1.70</td> <td data-sheets-numberformat='{"1":2,"2":"0","3":1}' data-sheets-value='{"1":3,"3":73}' style="overflow:hidden;padding:0px 3px 0px 3px;vertical-align:bottom;text-align:center;">73</td> <td data-sheets-numberformat='{"1":2,"2":"0","3":1}' data-sheets-value='{"1":3,"3":65}' style="overflow:hidden;padding:0px 3px 0px 3px;vertical-align:bottom;text-align:center;">65</td> <td data-sheets-numberformat='{"1":2,"2":"0","3":1}' data-sheets-value='{"1":3,"3":22}' style="border-right:1px solid #000000;overflow:hidden;padding:0px 3px 0px 3px;vertical-align:bottom;text-align:center;">22</td> </tr> <tr style="height:20px;"> <td style="border-left:1px solid #000000;overflow:hidden;padding:0px 3px 0px 3px;vertical-align:bottom;font-weight:bold;"></td> <td data-sheets-value='{"1":2,"2":"Driewandig"}' style="overflow:hidden;padding:0px 3px 0px 3px;vertical-align:bottom;font-weight:bold;">Dreischalig</td> <td data-sheets-value='{"1":2,"2":"Opaal (O/H/O)"}' style="border-right:1px solid #000000;overflow:hidden;padding:0px 3px 0px 3px;vertical-align:bottom;font-weight:bold;">Opal (O/H/O)</td> <td data-sheets-numberformat='{"1":2,"2":"0.00","3":1}' data-sheets-value='{"1":3,"3":1.7}' style="overflow:hidden;padding:0px 3px 0px 3px;vertical-align:bottom;text-align:center;">1.70</td> <td data-sheets-numberformat='{"1":2,"2":"0","3":1}' data-sheets-value='{"1":3,"3":62}' style="overflow:hidden;padding:0px 3px 0px 3px;vertical-align:bottom;text-align:center;">62</td> <td data-sheets-numberformat='{"1":2,"2":"0","3":1}' data-sheets-value='{"1":3,"3":51}' style="overflow:hidden;padding:0px 3px 0px 3px;vertical-align:bottom;text-align:center;">51</td> <td data-sheets-numberformat='{"1":2,"2":"0","3":1}' data-sheets-value='{"1":3,"3":22}' style="border-right:1px solid #000000;overflow:hidden;padding:0px 3px 0px 3px;vertical-align:bottom;text-align:center;">22</td> </tr> <tr style="height:20px;"> <td style="border-left:1px solid #000000;overflow:hidden;padding:0px 3px 0px 3px;vertical-align:bottom;font-weight:bold;"></td> <td data-sheets-value='{"1":2,"2":"Vierwandig"}' style="overflow:hidden;padding:0px 3px 0px 3px;vertical-align:bottom;font-weight:bold;">Vierschalig</td> <td data-sheets-value='{"1":2,"2":"Helder (H/H/H/H)"}' style="border-right:1px solid #000000;overflow:hidden;padding:0px 3px 0px 3px;vertical-align:bottom;font-weight:bold;">Klar (H/H/H/H)</td> <td data-sheets-numberformat='{"1":2,"2":"0.00","3":1}' data-sheets-value='{"1":3,"3":1.28}' style="overflow:hidden;padding:0px 3px 0px 3px;vertical-align:bottom;text-align:center;">1.28</td> <td data-sheets-numberformat='{"1":2,"2":"0","3":1}' data-sheets-value='{"1":3,"3":64}' style="overflow:hidden;padding:0px 3px 0px 3px;vertical-align:bottom;text-align:center;">64</td> <td data-sheets-numberformat='{"1":2,"2":"0","3":1}' data-sheets-value='{"1":3,"3":54}' style="overflow:hidden;padding:0px 3px 0px 3px;vertical-align:bottom;text-align:center;">54</td> <td data-sheets-numberformat='{"1":2,"2":"0","3":1}' data-sheets-value='{"1":3,"3":23}' style="border-right:1px solid #000000;overflow:hidden;padding:0px 3px 0px 3px;vertical-align:bottom;text-align:center;">23</td> </tr> <tr style="height:20px;"> <td style="border-bottom:1px solid #000000;border-left:1px solid #000000;overflow:hidden;padding:0px 3px 0px 3px;vertical-align:bottom;"></td> <td data-sheets-value='{"1":2,"2":"Vierwandig"}' style="border-bottom:1px solid #000000;overflow:hidden;padding:0px 3px 0px 3px;vertical-align:bottom;font-weight:bold;">Vierschalig</td> <td data-sheets-value='{"1":2,"2":"Opaal (H/H/O/H)"}' style="border-right:1px solid #000000;border-bottom:1px solid #000000;overflow:hidden;padding:0px 3px 0px 3px;vertical-align:bottom;font-weight:bold;">Opal (H/H/O/H)</td> <td data-sheets-numberformat='{"1":2,"2":"0.00","3":1}' data-sheets-value='{"1":3,"3":1.28}' style="border-bottom:1px solid #000000;overflow:hidden;padding:0px 3px 0px 3px;vertical-align:bottom;text-align:center;">1.28</td> <td data-sheets-numberformat='{"1":2,"2":"0","3":1}' data-sheets-value='{"1":3,"3":59}' style="border-bottom:1px solid #000000;overflow:hidden;padding:0px 3px 0px 3px;vertical-align:bottom;text-align:center;">59</td> <td data-sheets-numberformat='{"1":2,"2":"0","3":1}' data-sheets-value='{"1":3,"3":48}' style="border-bottom:1px solid #000000;overflow:hidden;padding:0px 3px 0px 3px;vertical-align:bottom;text-align:center;">48</td> <td data-sheets-numberformat='{"1":2,"2":"0","3":1}' data-sheets-value='{"1":3,"3":23}' style="border-right:1px solid #000000;border-bottom:1px solid #000000;overflow:hidden;padding:0px 3px 0px 3px;vertical-align:bottom;text-align:center;">23</td> </tr> <tr style="height:20px;"> <td data-sheets-value='{"1":2,"2":"Polycarbonaat "}' style="border-left:1px solid #000000;overflow:hidden;padding:0px 3px 0px 3px;vertical-align:bottom;font-weight:bold;">Polycarbonaat </td> <td data-sheets-value='{"1":2,"2":"Enkelwandig"}' style="overflow:hidden;padding:0px 3px 0px 3px;vertical-align:bottom;font-weight:bold;">Einschalig</td> <td data-sheets-value='{"1":2,"2":"Helder (A)"}' style="border-right:1px solid #000000;overflow:hidden;padding:0px 3px 0px 3px;vertical-align:bottom;font-weight:bold;">Klar (A)</td> <td data-sheets-numberformat='{"1":2,"2":"0.00","3":1}' data-sheets-value='{"1":3,"3":5.17}' style="overflow:hidden;padding:0px 3px 0px 3px;vertical-align:bottom;text-align:center;">5.17</td> <td data-sheets-numberformat='{"1":2,"2":"0","3":1}' data-sheets-value='{"1":3,"3":88}' style="overflow:hidden;padding:0px 3px 0px 3px;vertical-align:bottom;text-align:center;">88</td> <td data-sheets-numberformat='{"1":2,"2":"0","3":1}' data-sheets-value='{"1":3,"3":83}' style="overflow:hidden;padding:0px 3px 0px 3px;vertical-align:bottom;text-align:center;">83</td> <td data-sheets-numberformat='{"1":2,"2":"0","3":1}' data-sheets-value='{"1":2,"2":"-"}' style="border-right:1px solid #000000;overflow:hidden;padding:0px 3px 0px 3px;vertical-align:bottom;text-align:center;">-</td> </tr> <tr style="height:20px;"> <td data-sheets-value='{"1":2,"2":"PC"}' style="border-left:1px solid #000000;overflow:hidden;padding:0px 3px 0px 3px;vertical-align:bottom;font-weight:bold;">PC</td> <td data-sheets-value='{"1":2,"2":"Enkelwandig"}' style="overflow:hidden;padding:0px 3px 0px 3px;vertical-align:bottom;font-weight:bold;">Einschalig</td> <td data-sheets-value='{"1":2,"2":"Opaal (D)"}' style="border-right:1px solid #000000;overflow:hidden;padding:0px 3px 0px 3px;vertical-align:bottom;font-weight:bold;">Opal (D)</td> <td data-sheets-numberformat='{"1":2,"2":"0.00","3":1}' data-sheets-value='{"1":3,"3":5.17}' style="overflow:hidden;padding:0px 3px 0px 3px;vertical-align:bottom;text-align:center;">5.17</td> <td data-sheets-numberformat='{"1":2,"2":"0","3":1}' data-sheets-value='{"1":3,"3":58}' style="overflow:hidden;padding:0px 3px 0px 3px;vertical-align:bottom;text-align:center;">58</td> <td data-sheets-numberformat='{"1":2,"2":"0","3":1}' data-sheets-value='{"1":3,"3":60}' style="overflow:hidden;padding:0px 3px 0px 3px;vertical-align:bottom;text-align:center;">60</td> <td data-sheets-numberformat='{"1":2,"2":"0","3":1}' data-sheets-value='{"1":2,"2":"-"}' style="border-right:1px solid #000000;overflow:hidden;padding:0px 3px 0px 3px;vertical-align:bottom;text-align:center;">-</td> </tr> <tr style="height:20px;"> <td style="border-left:1px solid #000000;overflow:hidden;padding:0px 3px 0px 3px;vertical-align:bottom;font-weight:bold;"></td> <td data-sheets-value='{"1":2,"2":"Dubbelwandig"}' style="overflow:hidden;padding:0px 3px 0px 3px;vertical-align:bottom;font-weight:bold;">Doppelschalig</td> <td data-sheets-value='{"1":2,"2":"Helder (A/H)"}' style="border-right:1px solid #000000;overflow:hidden;padding:0px 3px 0px 3px;vertical-align:bottom;font-weight:bold;">Klar (A/H)</td> <td data-sheets-numberformat='{"1":2,"2":"0.00","3":1}' data-sheets-value='{"1":3,"3":2.9}' style="overflow:hidden;padding:0px 3px 0px 3px;vertical-align:bottom;text-align:center;">2.90</td> <td data-sheets-numberformat='{"1":2,"2":"0","3":1}' data-sheets-value='{"1":3,"3":79}' style="overflow:hidden;padding:0px 3px 0px 3px;vertical-align:bottom;text-align:center;">79</td> <td data-sheets-numberformat='{"1":2,"2":"0","3":1}' data-sheets-value='{"1":3,"3":72}' style="overflow:hidden;padding:0px 3px 0px 3px;vertical-align:bottom;text-align:center;">72</td> <td data-sheets-numberformat='{"1":2,"2":"0","3":1}' data-sheets-value='{"1":3,"3":20}' style="border-right:1px solid #000000;overflow:hidden;padding:0px 3px 0px 3px;vertical-align:bottom;text-align:center;">20</td> </tr> <tr style="height:20px;"> <td style="border-left:1px solid #000000;overflow:hidden;padding:0px 3px 0px 3px;vertical-align:bottom;font-weight:bold;"></td> <td data-sheets-value='{"1":2,"2":"Dubbelwandig"}' style="overflow:hidden;padding:0px 3px 0px 3px;vertical-align:bottom;font-weight:bold;">Doppelschalig</td> <td data-sheets-value='{"1":2,"2":"Helder (A/A)"}' style="border-right:1px solid #000000;overflow:hidden;padding:0px 3px 0px 3px;vertical-align:bottom;font-weight:bold;">Klar (A/A)</td> <td data-sheets-numberformat='{"1":2,"2":"0.00","3":1}' data-sheets-value='{"1":3,"3":2.9}' style="overflow:hidden;padding:0px 3px 0px 3px;vertical-align:bottom;text-align:center;">2.90</td> <td data-sheets-numberformat='{"1":2,"2":"0","3":1}' data-sheets-value='{"1":3,"3":77}' style="overflow:hidden;padding:0px 3px 0px 3px;vertical-align:bottom;text-align:center;">77</td> <td data-sheets-numberformat='{"1":2,"2":"0","3":1}' data-sheets-value='{"1":3,"3":69}' style="overflow:hidden;padding:0px 3px 0px 3px;vertical-align:bottom;text-align:center;">69</td> <td data-sheets-numberformat='{"1":2,"2":"0","3":1}' data-sheets-value='{"1":3,"3":20}' style="border-right:1px solid #000000;overflow:hidden;padding:0px 3px 0px 3px;vertical-align:bottom;text-align:center;">20</td> </tr> <tr style="height:20px;"> <td style="border-left:1px solid #000000;overflow:hidden;padding:0px 3px 0px 3px;vertical-align:bottom;font-weight:bold;"></td> <td data-sheets-value='{"1":2,"2":"Dubbelwandig"}' style="overflow:hidden;padding:0px 3px 0px 3px;vertical-align:bottom;font-weight:bold;">Doppelschalig</td> <td data-sheets-value='{"1":2,"2":"Opaal (A/O)"}' style="border-right:1px solid #000000;overflow:hidden;padding:0px 3px 0px 3px;vertical-align:bottom;font-weight:bold;">Opal (A/O)</td> <td data-sheets-numberformat='{"1":2,"2":"0.00","3":1}' data-sheets-value='{"1":3,"3":2.9}' style="overflow:hidden;padding:0px 3px 0px 3px;vertical-align:bottom;text-align:center;">2.90</td> <td data-sheets-numberformat='{"1":2,"2":"0","3":1}' data-sheets-value='{"1":3,"3":73}' style="overflow:hidden;padding:0px 3px 0px 3px;vertical-align:bottom;text-align:center;">73</td> <td data-sheets-numberformat='{"1":2,"2":"0","3":1}' data-sheets-value='{"1":3,"3":63}' style="overflow:hidden;padding:0px 3px 0px 3px;vertical-align:bottom;text-align:center;">63</td> <td data-sheets-numberformat='{"1":2,"2":"0","3":1}' data-sheets-value='{"1":3,"3":20}' style="border-right:1px solid #000000;overflow:hidden;padding:0px 3px 0px 3px;vertical-align:bottom;text-align:center;">20</td> </tr> <tr style="height:20px;"> <td style="border-left:1px solid #000000;overflow:hidden;padding:0px 3px 0px 3px;vertical-align:bottom;font-weight:bold;"></td> <td data-sheets-value='{"1":2,"2":"Dubbelwandig"}' style="overflow:hidden;padding:0px 3px 0px 3px;vertical-align:bottom;font-weight:bold;">Doppelschalig</td> <td data-sheets-value='{"1":2,"2":"Opaal (A/D)"}' style="border-right:1px solid #000000;overflow:hidden;padding:0px 3px 0px 3px;vertical-align:bottom;font-weight:bold;">Opal (A/D)</td> <td data-sheets-numberformat='{"1":2,"2":"0.00","3":1}' data-sheets-value='{"1":3,"3":2.9}' style="overflow:hidden;padding:0px 3px 0px 3px;vertical-align:bottom;text-align:center;">2.90</td> <td data-sheets-numberformat='{"1":2,"2":"0","3":1}' data-sheets-value='{"1":3,"3":51}' style="overflow:hidden;padding:0px 3px 0px 3px;vertical-align:bottom;text-align:center;">51</td> <td data-sheets-numberformat='{"1":2,"2":"0","3":1}' data-sheets-value='{"1":3,"3":50}' style="overflow:hidden;padding:0px 3px 0px 3px;vertical-align:bottom;text-align:center;">50</td> <td data-sheets-numberformat='{"1":2,"2":"0","3":1}' data-sheets-value='{"1":3,"3":20}' style="border-right:1px solid #000000;overflow:hidden;padding:0px 3px 0px 3px;vertical-align:bottom;text-align:center;">20</td> </tr> <tr style="height:20px;"> <td style="border-left:1px solid #000000;overflow:hidden;padding:0px 3px 0px 3px;vertical-align:bottom;font-weight:bold;"></td> <td data-sheets-value='{"1":2,"2":"Driewandig"}' style="overflow:hidden;padding:0px 3px 0px 3px;vertical-align:bottom;font-weight:bold;">Dreischalig</td> <td data-sheets-value='{"1":2,"2":"Helder (A/H/H)"}' style="border-right:1px solid #000000;overflow:hidden;padding:0px 3px 0px 3px;vertical-align:bottom;font-weight:bold;">Klar (A/H/H)</td> <td data-sheets-numberformat='{"1":2,"2":"0.00","3":1}' data-sheets-value='{"1":3,"3":1.7}' style="overflow:hidden;padding:0px 3px 0px 3px;vertical-align:bottom;text-align:center;">1.70</td> <td data-sheets-numberformat='{"1":2,"2":"0","3":1}' data-sheets-value='{"1":3,"3":71}' style="overflow:hidden;padding:0px 3px 0px 3px;vertical-align:bottom;text-align:center;">71</td> <td data-sheets-numberformat='{"1":2,"2":"0","3":1}' data-sheets-value='{"1":3,"3":63}' style="overflow:hidden;padding:0px 3px 0px 3px;vertical-align:bottom;text-align:center;">63</td> <td data-sheets-numberformat='{"1":2,"2":"0","3":1}' data-sheets-value='{"1":3,"3":22}' style="border-right:1px solid #000000;overflow:hidden;padding:0px 3px 0px 3px;vertical-align:bottom;text-align:center;">22</td> </tr> <tr style="height:20px;"> <td style="border-left:1px solid #000000;overflow:hidden;padding:0px 3px 0px 3px;vertical-align:bottom;font-weight:bold;"></td> <td data-sheets-value='{"1":2,"2":"Driewandig"}' style="overflow:hidden;padding:0px 3px 0px 3px;vertical-align:bottom;font-weight:bold;">Dreischalig</td> <td data-sheets-value='{"1":2,"2":"Opaal (A/O/O)"}' style="border-right:1px solid #000000;overflow:hidden;padding:0px 3px 0px 3px;vertical-align:bottom;font-weight:bold;">Opal (A/O/O)</td> <td data-sheets-numberformat='{"1":2,"2":"0.00","3":1}' data-sheets-value='{"1":3,"3":1.7}' style="overflow:hidden;padding:0px 3px 0px 3px;vertical-align:bottom;text-align:center;">1.70</td> <td data-sheets-numberformat='{"1":2,"2":"0","3":1}' data-sheets-value='{"1":3,"3":61}' style="overflow:hidden;padding:0px 3px 0px 3px;vertical-align:bottom;text-align:center;">61</td> <td data-sheets-numberformat='{"1":2,"2":"0","3":1}' data-sheets-value='{"1":3,"3":48}' style="overflow:hidden;padding:0px 3px 0px 3px;vertical-align:bottom;text-align:center;">48</td> <td data-sheets-numberformat='{"1":2,"2":"0","3":1}' data-sheets-value='{"1":3,"3":22}' style="border-right:1px solid #000000;overflow:hidden;padding:0px 3px 0px 3px;vertical-align:bottom;text-align:center;">22</td> </tr> <tr style="height:20px;"> <td style="border-left:1px solid #000000;overflow:hidden;padding:0px 3px 0px 3px;vertical-align:bottom;font-weight:bold;"></td> <td data-sheets-value='{"1":2,"2":"Vierwandig"}' style="overflow:hidden;padding:0px 3px 0px 3px;vertical-align:bottom;font-weight:bold;">Vierschalig</td> <td data-sheets-value='{"1":2,"2":"Helder (A/H/H/H)"}' style="border-right:1px solid #000000;overflow:hidden;padding:0px 3px 0px 3px;vertical-align:bottom;font-weight:bold;">Klar (A/H/H/H)</td> <td data-sheets-numberformat='{"1":2,"2":"0.00","3":1}' data-sheets-value='{"1":3,"3":1.28}' style="overflow:hidden;padding:0px 3px 0px 3px;vertical-align:bottom;text-align:center;">1.28</td> <td data-sheets-numberformat='{"1":2,"2":"0","3":1}' data-sheets-value='{"1":3,"3":64}' style="overflow:hidden;padding:0px 3px 0px 3px;vertical-align:bottom;text-align:center;">64</td> <td data-sheets-numberformat='{"1":2,"2":"0","3":1}' data-sheets-value='{"1":3,"3":52}' style="overflow:hidden;padding:0px 3px 0px 3px;vertical-align:bottom;text-align:center;">52</td> <td data-sheets-numberformat='{"1":2,"2":"0","3":1}' data-sheets-value='{"1":3,"3":23}' style="border-right:1px solid #000000;overflow:hidden;padding:0px 3px 0px 3px;vertical-align:bottom;text-align:center;">23</td> </tr> <tr style="height:20px;"> <td style="border-bottom:1px solid #000000;border-left:1px solid #000000;overflow:hidden;padding:0px 3px 0px 3px;vertical-align:bottom;"></td> <td data-sheets-value='{"1":2,"2":"Vierwandig"}' style="border-bottom:1px solid #000000;overflow:hidden;padding:0px 3px 0px 3px;vertical-align:bottom;font-weight:bold;">Vierschalig</td> <td data-sheets-value='{"1":2,"2":"Opaal (A/H/O/H)"}' style="border-right:1px solid #000000;border-bottom:1px solid #000000;overflow:hidden;padding:0px 3px 0px 3px;vertical-align:bottom;font-weight:bold;">Opal (A/H/O/H)</td> <td data-sheets-numberformat='{"1":2,"2":"0.00","3":1}' data-sheets-value='{"1":3,"3":1.28}' style="border-bottom:1px solid #000000;overflow:hidden;padding:0px 3px 0px 3px;vertical-align:bottom;text-align:center;">1.28</td> <td data-sheets-numberformat='{"1":2,"2":"0","3":1}' data-sheets-value='{"1":3,"3":59}' style="border-bottom:1px solid #000000;overflow:hidden;padding:0px 3px 0px 3px;vertical-align:bottom;text-align:center;">59</td> <td data-sheets-numberformat='{"1":2,"2":"0","3":1}' data-sheets-value='{"1":3,"3":46}' style="border-bottom:1px solid #000000;overflow:hidden;padding:0px 3px 0px 3px;vertical-align:bottom;text-align:center;">46</td> <td data-sheets-numberformat='{"1":2,"2":"0","3":1}' data-sheets-value='{"1":3,"3":23}' style="border-right:1px solid #000000;border-bottom:1px solid #000000;overflow:hidden;padding:0px 3px 0px 3px;vertical-align:bottom;text-align:center;">23</td> </tr> <tr style="height:20px;"> <td data-sheets-value='{"1":2,"2":"Polycarbonaat"}' style="border-left:1px solid #000000;overflow:hidden;padding:0px 3px 0px 3px;vertical-align:bottom;font-weight:bold;">Polycarbonat</td> <td data-sheets-value='{"1":2,"2":"Enkelwandig"}' style="overflow:hidden;padding:0px 3px 0px 3px;vertical-align:bottom;font-weight:bold;">Einschalig</td> <td data-sheets-value='{"1":2,"2":"Heatstop Opaal (T)"}' style="border-right:1px solid #000000;overflow:hidden;padding:0px 3px 0px 3px;vertical-align:bottom;font-weight:bold;">Heatstop opal (T)</td> <td data-sheets-numberformat='{"1":2,"2":"0.00","3":1}' data-sheets-value='{"1":3,"3":5.17}' style="overflow:hidden;padding:0px 3px 0px 3px;vertical-align:bottom;text-align:center;">5.17</td> <td data-sheets-numberformat='{"1":2,"2":"0","3":1}' data-sheets-value='{"1":3,"3":49}' style="overflow:hidden;padding:0px 3px 0px 3px;vertical-align:bottom;text-align:center;">49</td> <td data-sheets-numberformat='{"1":2,"2":"0","3":1}' data-sheets-value='{"1":3,"3":59}' style="overflow:hidden;padding:0px 3px 0px 3px;vertical-align:bottom;text-align:center;">59</td> <td data-sheets-numberformat='{"1":2,"2":"0","3":1}' data-sheets-value='{"1":2,"2":"-"}' style="border-right:1px solid #000000;overflow:hidden;padding:0px 3px 0px 3px;vertical-align:bottom;text-align:center;">-</td> </tr> <tr style="height:20px;"> <td data-sheets-value='{"1":2,"2":"Heatstop PC"}' style="border-left:1px solid #000000;overflow:hidden;padding:0px 3px 0px 3px;vertical-align:bottom;font-weight:bold;">Heatstop PC</td> <td data-sheets-value='{"1":2,"2":"Dubbelwandig"}' style="overflow:hidden;padding:0px 3px 0px 3px;vertical-align:bottom;font-weight:bold;">Doppelschalig</td> <td data-sheets-value='{"1":2,"2":"Helder (T/H)"}' style="border-right:1px solid #000000;overflow:hidden;padding:0px 3px 0px 3px;vertical-align:bottom;font-weight:bold;">Klar (T/H)</td> <td data-sheets-numberformat='{"1":2,"2":"0.00","3":1}' data-sheets-value='{"1":3,"3":2.9}' style="overflow:hidden;padding:0px 3px 0px 3px;vertical-align:bottom;text-align:center;">2.90</td> <td data-sheets-numberformat='{"1":2,"2":"0","3":1}' data-sheets-value='{"1":3,"3":44}' style="overflow:hidden;padding:0px 3px 0px 3px;vertical-align:bottom;text-align:center;">44</td> <td data-sheets-numberformat='{"1":2,"2":"0","3":1}' data-sheets-value='{"1":3,"3":51}' style="overflow:hidden;padding:0px 3px 0px 3px;vertical-align:bottom;text-align:center;">51</td> <td data-sheets-numberformat='{"1":2,"2":"0","3":1}' data-sheets-value='{"1":3,"3":20}' style="border-right:1px solid #000000;overflow:hidden;padding:0px 3px 0px 3px;vertical-align:bottom;text-align:center;">20</td> </tr> <tr style="height:20px;"> <td style="border-left:1px solid #000000;overflow:hidden;padding:0px 3px 0px 3px;vertical-align:bottom;font-weight:bold;"></td> <td data-sheets-value='{"1":2,"2":"Dubbelwandig"}' style="overflow:hidden;padding:0px 3px 0px 3px;vertical-align:bottom;font-weight:bold;">Doppelschalig</td> <td data-sheets-value='{"1":2,"2":"Opaal (T/O)"}' style="border-right:1px solid #000000;overflow:hidden;padding:0px 3px 0px 3px;vertical-align:bottom;font-weight:bold;">Opal (T/O)</td> <td data-sheets-numberformat='{"1":2,"2":"0.00","3":1}' data-sheets-value='{"1":3,"3":2.9}' style="overflow:hidden;padding:0px 3px 0px 3px;vertical-align:bottom;text-align:center;">2.90</td> <td data-sheets-numberformat='{"1":2,"2":"0","3":1}' data-sheets-value='{"1":3,"3":41}' style="overflow:hidden;padding:0px 3px 0px 3px;vertical-align:bottom;text-align:center;">41</td> <td data-sheets-numberformat='{"1":2,"2":"0","3":1}' data-sheets-value='{"1":3,"3":45}' style="overflow:hidden;padding:0px 3px 0px 3px;vertical-align:bottom;text-align:center;">45</td> <td data-sheets-numberformat='{"1":2,"2":"0","3":1}' data-sheets-value='{"1":3,"3":20}' style="border-right:1px solid #000000;overflow:hidden;padding:0px 3px 0px 3px;vertical-align:bottom;text-align:center;">20</td> </tr> <tr style="height:20px;"> <td style="border-left:1px solid #000000;overflow:hidden;padding:0px 3px 0px 3px;vertical-align:bottom;font-weight:bold;"></td> <td data-sheets-value='{"1":2,"2":"Driewandig"}' style="overflow:hidden;padding:0px 3px 0px 3px;vertical-align:bott | skylux-160-ce-met-koepel-en-pvc-opstand-35-30-met-lm-motor-en-windvang-1600-x-2000-mm | 8586057318733 | 46872401117517
Rauch- und Wärmeabzug (RWA) | RWA-System | Skylux | Skylux 160° CE mit Kuppel und PVC-Aufsatzkranz 35/30 mit doppeltem LM-Motor und Windfang 1600 x 2200 mm |  | 50706 | 5412970507062 | 9407.75 | Ja | 30-45 | 158.1 | 1600 x 2200 mm | 2200 | 1600 |  | PCV 35/30 (35 cm hoch & Dachöffnung = 30 cm größer als das Tageslichtmaß) | Rechteckig | 5.17 W/m²K - 1.28 W/m²K | 87% - 32% | 90% - 32% | 20dB - 23dB | 160° CE (für Industrie) | Lichtkuppel | mit Windfang | E | Doppelmotor | Maximal ist eine vierschalige Lichtkuppel für dieses Produkt möglich | Ut-Wert LT-Wert g-Wert Rw-waarde EN 1873 : 2014 EN ISO 13468 EN 16153 EN 410 EN 410 EN ISO 140-3 Material Schalen Schalen (W/m²K) (%) (%) (dB) Acryl Einschalig Klar (H) 5.17 90 87 - PMMA Einschalig Opal (O) 5.17 83 76 - Doppelschalig Klar (H/H) 2.90 81 75 20 Doppelschalig Opal (O/O) 2.90 69 58 20 Dreischalig Klar (H/H/H) 1.70 73 65 22 Dreischalig Opal (O/H/O) 1.70 62 51 22 Vierschalig Klar (H/H/H/H) 1.28 64 54 23 Vierschalig Opal (H/H/O/H) 1.28 59 48 23 Polycarbonaat Einschalig Klar (A) 5.17 88 83 - PC Einschalig Opal (D) 5.17 58 60 - Doppelschalig Klar (A/H) 2.90 79 72 20 Doppelschalig Klar (A/A) 2.90 77 69 20 Doppelschalig Opal (A/O) 2.90 73 63 20 Doppelschalig Opal (A/D) 2.90 51 50 20 Dreischalig Klar (A/H/H) 1.70 71 63 22 Dreischalig Opal (A/O/O) 1.70 61 48 22 Vierschalig Klar (A/H/H/H) 1.28 64 52 23 Vierschalig Opal (A/H/O/H) 1.28 59 46 23 Polycarbonat Einschalig Heatstop opal (T) 5.17 49 59 - Heatstop PC Doppelschalig Klar (T/H) 2.90 44 51 20 Doppelschalig Opal (T/O) 2.90 41 45 20 Dreischalig Klar (T/H/H) 1.70 40 <td data-sheets-numberformat='{"1":2,"2":"0","3":1}' data-sheets-value='{"1":3,"3":44}' style="overflow:hidden;padding:0px 3px 0px | https://skylux.eu/de/products/skylux-160-ce-met-koepel-en-pvc-opstand-35-30-met-lm-motor-en-windvang-1600-x-2200-mm | https://skylux.eu/cdn/shop/files/Skylux-160deg-CE-met-koepel-en-pvc-opstand-3530-met-dubbele-LM-motor-en-windvang-1600-x-2200-mm-RWA-systeem.jpg?v=1702983058&width=1600 | https://skylux.eu/cdn/shop/files/e5a82811-1bb0-48e4-a776-cacb59c7c092_70a56ab2-5b0e-4835-b867-98c8c3906207.jpg?v=1688551776&width=1600 | //skylux.eu/cdn/shop/files/D_MH_Montageanleitung_Skylux_160_CE_LM.pdf?v=1503750771917917123 | //skylux.eu/cdn/shop/files/D_TD_Technische_Daten_Skylux_Skylux_160_CE_Elektrisch.pdf?v=10489854405570094672 | <style type="text/css" id="isPasted"> <!--td { border: 1px solid #cccccc; } br { mso-data-placement: same-cell; } --> </style> <table border="1" cellpadding="0" cellspacing="0" dir="ltr" style="table-layout:fixed;font-size:10pt;font-family:Arial;border-collapse:collapse;border:none;"><tbody> <tr style="height:20px;"> <td style="overflow:hidden;padding:0px 3px 0px 3px;vertical-align:bottom;"></td> <td style="overflow:hidden;padding:0px 3px 0px 3px;vertical-align:bottom;"></td> <td style="overflow:hidden;padding:0px 3px 0px 3px;vertical-align:bottom;"></td> <td data-sheets-value='{"1":2,"2":"Ut-waarde"}' style="overflow:hidden;padding:0px 3px 0px 3px;vertical-align:bottom;font-weight:bold;text-align:center;">Ut-Wert</td> <td data-sheets-value='{"1":2,"2":"LT-waarde"}' style="overflow:hidden;padding:0px 3px 0px 3px;vertical-align:bottom;font-weight:bold;text-align:center;">LT-Wert</td> <td data-sheets-value='{"1":2,"2":"g-waarde"}' style="overflow:hidden;padding:0px 3px 0px 3px;vertical-align:bottom;font-weight:bold;text-align:center;">g-Wert</td> <td data-sheets-value='{"1":2,"2":"Rw-waarde "}' style="overflow:hidden;padding:0px 3px 0px 3px;vertical-align:bottom;font-weight:bold;text-align:center;">Rw-waarde </td> </tr> <tr style="height:20px;"> <td style="overflow:hidden;padding:0px 3px 0px 3px;vertical-align:bottom;"></td> <td style="overflow:hidden;padding:0px 3px 0px 3px;vertical-align:bottom;"></td> <td style="overflow:hidden;padding:0px 3px 0px 3px;vertical-align:bottom;"></td> <td data-sheets-numberformat='{"1":2,"2":"0.00","3":1}' data-sheets-value='{"1":2,"2":"EN 1873 : 2014"}' style="overflow:hidden;padding:0px 3px 0px 3px;vertical-align:bottom;text-align:center;">EN 1873 : 2014</td> <td data-sheets-numberformat='{"1":2,"2":"0","3":1}' data-sheets-value='{"1":2,"2":"EN ISO 13468 EN 16153 EN 410"}' style="overflow:hidden;padding:0px 3px 0px 3px;vertical-align:bottom;text-align:center;">EN ISO 13468 EN 16153 EN 410</td> <td data-sheets-numberformat='{"1":2,"2":"0","3":1}' data-sheets-value='{"1":2,"2":"EN 410"}' style="overflow:hidden;padding:0px 3px 0px 3px;vertical-align:bottom;text-align:center;">EN 410</td> <td data-sheets-value='{"1":2,"2":"EN ISO 140-3\t\t"}' style="overflow:hidden;padding:0px 3px 0px 3px;vertical-align:bottom;text-align:center;">EN ISO 140-3 </td> </tr> <tr style="height:20px;"> <td data-sheets-value='{"1":2,"2":"Materiaal"}' style="border-bottom:1px solid #000000;overflow:hidden;padding:0px 3px 0px 3px;vertical-align:bottom;background-color:#000000;font-weight:bold;color:#ffffff;">Material</td> <td data-sheets-value='{"1":2,"2":"Wanden"}' style="border-bottom:1px solid #000000;overflow:hidden;padding:0px 3px 0px 3px;vertical-align:bottom;background-color:#000000;font-weight:bold;color:#ffffff;">Schalen</td> <td data-sheets-value='{"1":2,"2":"Schalen"}' style="border-bottom:1px solid #000000;overflow:hidden;padding:0px 3px 0px 3px;vertical-align:bottom;background-color:#000000;font-weight:bold;color:#ffffff;">Schalen</td> <td data-sheets-numberformat='{"1":2,"2":"0.00","3":1}' data-sheets-value='{"1":2,"2":"(W/m²K)\t"}' style="border-bottom:1px solid #000000;overflow:hidden;padding:0px 3px 0px 3px;vertical-align:bottom;background-color:#000000;font-weight:bold;color:#ffffff;text-align:center;">(W/m²K) </td> <td data-sheets-numberformat='{"1":2,"2":"0","3":1}' data-sheets-value='{"1":2,"2":"(%)"}' style="border-bottom:1px solid #000000;overflow:hidden;padding:0px 3px 0px 3px;vertical-align:bottom;background-color:#000000;font-weight:bold;color:#ffffff;text-align:center;">(%)</td> <td data-sheets-numberformat='{"1":2,"2":"0","3":1}' data-sheets-value='{"1":2,"2":"(%)"}' style="border-bottom:1px solid #000000;overflow:hidden;padding:0px 3px 0px 3px;vertical-align:bottom;background-color:#000000;font-weight:bold;color:#ffffff;text-align:center;">(%)</td> <td data-sheets-value='{"1":2,"2":"(dB)"}' style="border-bottom:1px solid #000000;overflow:hidden;padding:0px 3px 0px 3px;vertical-align:bottom;background-color:#000000;font-weight:bold;color:#ffffff;text-align:center;">(dB)</td> </tr> <tr style="height:20px;"> <td data-sheets-value='{"1":2,"2":"Acrylaat"}' style="border-left:1px solid #000000;overflow:hidden;padding:0px 3px 0px 3px;vertical-align:bottom;font-weight:bold;">Acryl</td> <td data-sheets-value='{"1":2,"2":"Enkelwandig"}' style="overflow:hidden;padding:0px 3px 0px 3px;vertical-align:bottom;font-weight:bold;">Einschalig</td> <td data-sheets-value='{"1":2,"2":"Helder (H)"}' style="border-right:1px solid #000000;overflow:hidden;padding:0px 3px 0px 3px;vertical-align:bottom;font-weight:bold;">Klar (H)</td> <td data-sheets-numberformat='{"1":2,"2":"0.00","3":1}' data-sheets-value='{"1":3,"3":5.17}' style="overflow:hidden;padding:0px 3px 0px 3px;vertical-align:bottom;text-align:center;">5.17</td> <td data-sheets-numberformat='{"1":2,"2":"0","3":1}' data-sheets-value='{"1":3,"3":90}' style="overflow:hidden;padding:0px 3px 0px 3px;vertical-align:bottom;text-align:center;">90</td> <td data-sheets-numberformat='{"1":2,"2":"0","3":1}' data-sheets-value='{"1":3,"3":87}' style="overflow:hidden;padding:0px 3px 0px 3px;vertical-align:bottom;text-align:center;">87</td> <td data-sheets-numberformat='{"1":2,"2":"0","3":1}' data-sheets-value='{"1":2,"2":"-"}' style="border-right:1px solid #000000;overflow:hidden;padding:0px 3px 0px 3px;vertical-align:bottom;text-align:center;">-</td> </tr> <tr style="height:20px;"> <td data-sheets-value='{"1":2,"2":"PMMA"}' style="border-left:1px solid #000000;overflow:hidden;padding:0px 3px 0px 3px;vertical-align:bottom;font-weight:bold;">PMMA</td> <td data-sheets-value='{"1":2,"2":"Enkelwandig"}' style="overflow:hidden;padding:0px 3px 0px 3px;vertical-align:bottom;font-weight:bold;">Einschalig</td> <td data-sheets-value='{"1":2,"2":"Opaal (O)"}' style="border-right:1px solid #000000;overflow:hidden;padding:0px 3px 0px 3px;vertical-align:bottom;font-weight:bold;">Opal (O)</td> <td data-sheets-numberformat='{"1":2,"2":"0.00","3":1}' data-sheets-value='{"1":3,"3":5.17}' style="overflow:hidden;padding:0px 3px 0px 3px;vertical-align:bottom;text-align:center;">5.17</td> <td data-sheets-numberformat='{"1":2,"2":"0","3":1}' data-sheets-value='{"1":3,"3":83}' style="overflow:hidden;padding:0px 3px 0px 3px;vertical-align:bottom;text-align:center;">83</td> <td data-sheets-numberformat='{"1":2,"2":"0","3":1}' data-sheets-value='{"1":3,"3":76}' style="overflow:hidden;padding:0px 3px 0px 3px;vertical-align:bottom;text-align:center;">76</td> <td data-sheets-numberformat='{"1":2,"2":"0","3":1}' data-sheets-value='{"1":2,"2":"-"}' style="border-right:1px solid #000000;overflow:hidden;padding:0px 3px 0px 3px;vertical-align:bottom;text-align:center;">-</td> </tr> <tr style="height:20px;"> <td style="border-left:1px solid #000000;overflow:hidden;padding:0px 3px 0px 3px;vertical-align:bottom;font-weight:bold;"></td> <td data-sheets-value='{"1":2,"2":"Dubbelwandig"}' style="overflow:hidden;padding:0px 3px 0px 3px;vertical-align:bottom;font-weight:bold;">Doppelschalig</td> <td data-sheets-value='{"1":2,"2":"Helder (H/H)"}' style="border-right:1px solid #000000;overflow:hidden;padding:0px 3px 0px 3px;vertical-align:bottom;font-weight:bold;">Klar (H/H)</td> <td data-sheets-numberformat='{"1":2,"2":"0.00","3":1}' data-sheets-value='{"1":3,"3":2.9}' style="overflow:hidden;padding:0px 3px 0px 3px;vertical-align:bottom;text-align:center;">2.90</td> <td data-sheets-numberformat='{"1":2,"2":"0","3":1}' data-sheets-value='{"1":3,"3":81}' style="overflow:hidden;padding:0px 3px 0px 3px;vertical-align:bottom;text-align:center;">81</td> <td data-sheets-numberformat='{"1":2,"2":"0","3":1}' data-sheets-value='{"1":3,"3":75}' style="overflow:hidden;padding:0px 3px 0px 3px;vertical-align:bottom;text-align:center;">75</td> <td data-sheets-numberformat='{"1":2,"2":"0","3":1}' data-sheets-value='{"1":3,"3":20}' style="border-right:1px solid #000000;overflow:hidden;padding:0px 3px 0px 3px;vertical-align:bottom;text-align:center;">20</td> </tr> <tr style="height:20px;"> <td style="border-left:1px solid #000000;overflow:hidden;padding:0px 3px 0px 3px;vertical-align:bottom;font-weight:bold;"></td> <td data-sheets-value='{"1":2,"2":"Dubbelwandig"}' style="overflow:hidden;padding:0px 3px 0px 3px;vertical-align:bottom;font-weight:bold;">Doppelschalig</td> <td data-sheets-value='{"1":2,"2":"Opaal (O/O)"}' style="border-right:1px solid #000000;overflow:hidden;padding:0px 3px 0px 3px;vertical-align:bottom;font-weight:bold;">Opal (O/O)</td> <td data-sheets-numberformat='{"1":2,"2":"0.00","3":1}' data-sheets-value='{"1":3,"3":2.9}' style="overflow:hidden;padding:0px 3px 0px 3px;vertical-align:bottom;text-align:center;">2.90</td> <td data-sheets-numberformat='{"1":2,"2":"0","3":1}' data-sheets-value='{"1":3,"3":69}' style="overflow:hidden;padding:0px 3px 0px 3px;vertical-align:bottom;text-align:center;">69</td> <td data-sheets-numberformat='{"1":2,"2":"0","3":1}' data-sheets-value='{"1":3,"3":58}' style="overflow:hidden;padding:0px 3px 0px 3px;vertical-align:bottom;text-align:center;">58</td> <td data-sheets-numberformat='{"1":2,"2":"0","3":1}' data-sheets-value='{"1":3,"3":20}' style="border-right:1px solid #000000;overflow:hidden;padding:0px 3px 0px 3px;vertical-align:bottom;text-align:center;">20</td> </tr> <tr style="height:20px;"> <td style="border-left:1px solid #000000;overflow:hidden;padding:0px 3px 0px 3px;vertical-align:bottom;font-weight:bold;"></td> <td data-sheets-value='{"1":2,"2":"Driewandig"}' style="overflow:hidden;padding:0px 3px 0px 3px;vertical-align:bottom;font-weight:bold;">Dreischalig</td> <td data-sheets-value='{"1":2,"2":"Helder (H/H/H)"}' style="border-right:1px solid #000000;overflow:hidden;padding:0px 3px 0px 3px;vertical-align:bottom;font-weight:bold;">Klar (H/H/H)</td> <td data-sheets-numberformat='{"1":2,"2":"0.00","3":1}' data-sheets-value='{"1":3,"3":1.7}' style="overflow:hidden;padding:0px 3px 0px 3px;vertical-align:bottom;text-align:center;">1.70</td> <td data-sheets-numberformat='{"1":2,"2":"0","3":1}' data-sheets-value='{"1":3,"3":73}' style="overflow:hidden;padding:0px 3px 0px 3px;vertical-align:bottom;text-align:center;">73</td> <td data-sheets-numberformat='{"1":2,"2":"0","3":1}' data-sheets-value='{"1":3,"3":65}' style="overflow:hidden;padding:0px 3px 0px 3px;vertical-align:bottom;text-align:center;">65</td> <td data-sheets-numberformat='{"1":2,"2":"0","3":1}' data-sheets-value='{"1":3,"3":22}' style="border-right:1px solid #000000;overflow:hidden;padding:0px 3px 0px 3px;vertical-align:bottom;text-align:center;">22</td> </tr> <tr style="height:20px;"> <td style="border-left:1px solid #000000;overflow:hidden;padding:0px 3px 0px 3px;vertical-align:bottom;font-weight:bold;"></td> <td data-sheets-value='{"1":2,"2":"Driewandig"}' style="overflow:hidden;padding:0px 3px 0px 3px;vertical-align:bottom;font-weight:bold;">Dreischalig</td> <td data-sheets-value='{"1":2,"2":"Opaal (O/H/O)"}' style="border-right:1px solid #000000;overflow:hidden;padding:0px 3px 0px 3px;vertical-align:bottom;font-weight:bold;">Opal (O/H/O)</td> <td data-sheets-numberformat='{"1":2,"2":"0.00","3":1}' data-sheets-value='{"1":3,"3":1.7}' style="overflow:hidden;padding:0px 3px 0px 3px;vertical-align:bottom;text-align:center;">1.70</td> <td data-sheets-numberformat='{"1":2,"2":"0","3":1}' data-sheets-value='{"1":3,"3":62}' style="overflow:hidden;padding:0px 3px 0px 3px;vertical-align:bottom;text-align:center;">62</td> <td data-sheets-numberformat='{"1":2,"2":"0","3":1}' data-sheets-value='{"1":3,"3":51}' style="overflow:hidden;padding:0px 3px 0px 3px;vertical-align:bottom;text-align:center;">51</td> <td data-sheets-numberformat='{"1":2,"2":"0","3":1}' data-sheets-value='{"1":3,"3":22}' style="border-right:1px solid #000000;overflow:hidden;padding:0px 3px 0px 3px;vertical-align:bottom;text-align:center;">22</td> </tr> <tr style="height:20px;"> <td style="border-left:1px solid #000000;overflow:hidden;padding:0px 3px 0px 3px;vertical-align:bottom;font-weight:bold;"></td> <td data-sheets-value='{"1":2,"2":"Vierwandig"}' style="overflow:hidden;padding:0px 3px 0px 3px;vertical-align:bottom;font-weight:bold;">Vierschalig</td> <td data-sheets-value='{"1":2,"2":"Helder (H/H/H/H)"}' style="border-right:1px solid #000000;overflow:hidden;padding:0px 3px 0px 3px;vertical-align:bottom;font-weight:bold;">Klar (H/H/H/H)</td> <td data-sheets-numberformat='{"1":2,"2":"0.00","3":1}' data-sheets-value='{"1":3,"3":1.28}' style="overflow:hidden;padding:0px 3px 0px 3px;vertical-align:bottom;text-align:center;">1.28</td> <td data-sheets-numberformat='{"1":2,"2":"0","3":1}' data-sheets-value='{"1":3,"3":64}' style="overflow:hidden;padding:0px 3px 0px 3px;vertical-align:bottom;text-align:center;">64</td> <td data-sheets-numberformat='{"1":2,"2":"0","3":1}' data-sheets-value='{"1":3,"3":54}' style="overflow:hidden;padding:0px 3px 0px 3px;vertical-align:bottom;text-align:center;">54</td> <td data-sheets-numberformat='{"1":2,"2":"0","3":1}' data-sheets-value='{"1":3,"3":23}' style="border-right:1px solid #000000;overflow:hidden;padding:0px 3px 0px 3px;vertical-align:bottom;text-align:center;">23</td> </tr> <tr style="height:20px;"> <td style="border-bottom:1px solid #000000;border-left:1px solid #000000;overflow:hidden;padding:0px 3px 0px 3px;vertical-align:bottom;"></td> <td data-sheets-value='{"1":2,"2":"Vierwandig"}' style="border-bottom:1px solid #000000;overflow:hidden;padding:0px 3px 0px 3px;vertical-align:bottom;font-weight:bold;">Vierschalig</td> <td data-sheets-value='{"1":2,"2":"Opaal (H/H/O/H)"}' style="border-right:1px solid #000000;border-bottom:1px solid #000000;overflow:hidden;padding:0px 3px 0px 3px;vertical-align:bottom;font-weight:bold;">Opal (H/H/O/H)</td> <td data-sheets-numberformat='{"1":2,"2":"0.00","3":1}' data-sheets-value='{"1":3,"3":1.28}' style="border-bottom:1px solid #000000;overflow:hidden;padding:0px 3px 0px 3px;vertical-align:bottom;text-align:center;">1.28</td> <td data-sheets-numberformat='{"1":2,"2":"0","3":1}' data-sheets-value='{"1":3,"3":59}' style="border-bottom:1px solid #000000;overflow:hidden;padding:0px 3px 0px 3px;vertical-align:bottom;text-align:center;">59</td> <td data-sheets-numberformat='{"1":2,"2":"0","3":1}' data-sheets-value='{"1":3,"3":48}' style="border-bottom:1px solid #000000;overflow:hidden;padding:0px 3px 0px 3px;vertical-align:bottom;text-align:center;">48</td> <td data-sheets-numberformat='{"1":2,"2":"0","3":1}' data-sheets-value='{"1":3,"3":23}' style="border-right:1px solid #000000;border-bottom:1px solid #000000;overflow:hidden;padding:0px 3px 0px 3px;vertical-align:bottom;text-align:center;">23</td> </tr> <tr style="height:20px;"> <td data-sheets-value='{"1":2,"2":"Polycarbonaat "}' style="border-left:1px solid #000000;overflow:hidden;padding:0px 3px 0px 3px;vertical-align:bottom;font-weight:bold;">Polycarbonaat </td> <td data-sheets-value='{"1":2,"2":"Enkelwandig"}' style="overflow:hidden;padding:0px 3px 0px 3px;vertical-align:bottom;font-weight:bold;">Einschalig</td> <td data-sheets-value='{"1":2,"2":"Helder (A)"}' style="border-right:1px solid #000000;overflow:hidden;padding:0px 3px 0px 3px;vertical-align:bottom;font-weight:bold;">Klar (A)</td> <td data-sheets-numberformat='{"1":2,"2":"0.00","3":1}' data-sheets-value='{"1":3,"3":5.17}' style="overflow:hidden;padding:0px 3px 0px 3px;vertical-align:bottom;text-align:center;">5.17</td> <td data-sheets-numberformat='{"1":2,"2":"0","3":1}' data-sheets-value='{"1":3,"3":88}' style="overflow:hidden;padding:0px 3px 0px 3px;vertical-align:bottom;text-align:center;">88</td> <td data-sheets-numberformat='{"1":2,"2":"0","3":1}' data-sheets-value='{"1":3,"3":83}' style="overflow:hidden;padding:0px 3px 0px 3px;vertical-align:bottom;text-align:center;">83</td> <td data-sheets-numberformat='{"1":2,"2":"0","3":1}' data-sheets-value='{"1":2,"2":"-"}' style="border-right:1px solid #000000;overflow:hidden;padding:0px 3px 0px 3px;vertical-align:bottom;text-align:center;">-</td> </tr> <tr style="height:20px;"> <td data-sheets-value='{"1":2,"2":"PC"}' style="border-left:1px solid #000000;overflow:hidden;padding:0px 3px 0px 3px;vertical-align:bottom;font-weight:bold;">PC</td> <td data-sheets-value='{"1":2,"2":"Enkelwandig"}' style="overflow:hidden;padding:0px 3px 0px 3px;vertical-align:bottom;font-weight:bold;">Einschalig</td> <td data-sheets-value='{"1":2,"2":"Opaal (D)"}' style="border-right:1px solid #000000;overflow:hidden;padding:0px 3px 0px 3px;vertical-align:bottom;font-weight:bold;">Opal (D)</td> <td data-sheets-numberformat='{"1":2,"2":"0.00","3":1}' data-sheets-value='{"1":3,"3":5.17}' style="overflow:hidden;padding:0px 3px 0px 3px;vertical-align:bottom;text-align:center;">5.17</td> <td data-sheets-numberformat='{"1":2,"2":"0","3":1}' data-sheets-value='{"1":3,"3":58}' style="overflow:hidden;padding:0px 3px 0px 3px;vertical-align:bottom;text-align:center;">58</td> <td data-sheets-numberformat='{"1":2,"2":"0","3":1}' data-sheets-value='{"1":3,"3":60}' style="overflow:hidden;padding:0px 3px 0px 3px;vertical-align:bottom;text-align:center;">60</td> <td data-sheets-numberformat='{"1":2,"2":"0","3":1}' data-sheets-value='{"1":2,"2":"-"}' style="border-right:1px solid #000000;overflow:hidden;padding:0px 3px 0px 3px;vertical-align:bottom;text-align:center;">-</td> </tr> <tr style="height:20px;"> <td style="border-left:1px solid #000000;overflow:hidden;padding:0px 3px 0px 3px;vertical-align:bottom;font-weight:bold;"></td> <td data-sheets-value='{"1":2,"2":"Dubbelwandig"}' style="overflow:hidden;padding:0px 3px 0px 3px;vertical-align:bottom;font-weight:bold;">Doppelschalig</td> <td data-sheets-value='{"1":2,"2":"Helder (A/H)"}' style="border-right:1px solid #000000;overflow:hidden;padding:0px 3px 0px 3px;vertical-align:bottom;font-weight:bold;">Klar (A/H)</td> <td data-sheets-numberformat='{"1":2,"2":"0.00","3":1}' data-sheets-value='{"1":3,"3":2.9}' style="overflow:hidden;padding:0px 3px 0px 3px;vertical-align:bottom;text-align:center;">2.90</td> <td data-sheets-numberformat='{"1":2,"2":"0","3":1}' data-sheets-value='{"1":3,"3":79}' style="overflow:hidden;padding:0px 3px 0px 3px;vertical-align:bottom;text-align:center;">79</td> <td data-sheets-numberformat='{"1":2,"2":"0","3":1}' data-sheets-value='{"1":3,"3":72}' style="overflow:hidden;padding:0px 3px 0px 3px;vertical-align:bottom;text-align:center;">72</td> <td data-sheets-numberformat='{"1":2,"2":"0","3":1}' data-sheets-value='{"1":3,"3":20}' style="border-right:1px solid #000000;overflow:hidden;padding:0px 3px 0px 3px;vertical-align:bottom;text-align:center;">20</td> </tr> <tr style="height:20px;"> <td style="border-left:1px solid #000000;overflow:hidden;padding:0px 3px 0px 3px;vertical-align:bottom;font-weight:bold;"></td> <td data-sheets-value='{"1":2,"2":"Dubbelwandig"}' style="overflow:hidden;padding:0px 3px 0px 3px;vertical-align:bottom;font-weight:bold;">Doppelschalig</td> <td data-sheets-value='{"1":2,"2":"Helder (A/A)"}' style="border-right:1px solid #000000;overflow:hidden;padding:0px 3px 0px 3px;vertical-align:bottom;font-weight:bold;">Klar (A/A)</td> <td data-sheets-numberformat='{"1":2,"2":"0.00","3":1}' data-sheets-value='{"1":3,"3":2.9}' style="overflow:hidden;padding:0px 3px 0px 3px;vertical-align:bottom;text-align:center;">2.90</td> <td data-sheets-numberformat='{"1":2,"2":"0","3":1}' data-sheets-value='{"1":3,"3":77}' style="overflow:hidden;padding:0px 3px 0px 3px;vertical-align:bottom;text-align:center;">77</td> <td data-sheets-numberformat='{"1":2,"2":"0","3":1}' data-sheets-value='{"1":3,"3":69}' style="overflow:hidden;padding:0px 3px 0px 3px;vertical-align:bottom;text-align:center;">69</td> <td data-sheets-numberformat='{"1":2,"2":"0","3":1}' data-sheets-value='{"1":3,"3":20}' style="border-right:1px solid #000000;overflow:hidden;padding:0px 3px 0px 3px;vertical-align:bottom;text-align:center;">20</td> </tr> <tr style="height:20px;"> <td style="border-left:1px solid #000000;overflow:hidden;padding:0px 3px 0px 3px;vertical-align:bottom;font-weight:bold;"></td> <td data-sheets-value='{"1":2,"2":"Dubbelwandig"}' style="overflow:hidden;padding:0px 3px 0px 3px;vertical-align:bottom;font-weight:bold;">Doppelschalig</td> <td data-sheets-value='{"1":2,"2":"Opaal (A/O)"}' style="border-right:1px solid #000000;overflow:hidden;padding:0px 3px 0px 3px;vertical-align:bottom;font-weight:bold;">Opal (A/O)</td> <td data-sheets-numberformat='{"1":2,"2":"0.00","3":1}' data-sheets-value='{"1":3,"3":2.9}' style="overflow:hidden;padding:0px 3px 0px 3px;vertical-align:bottom;text-align:center;">2.90</td> <td data-sheets-numberformat='{"1":2,"2":"0","3":1}' data-sheets-value='{"1":3,"3":73}' style="overflow:hidden;padding:0px 3px 0px 3px;vertical-align:bottom;text-align:center;">73</td> <td data-sheets-numberformat='{"1":2,"2":"0","3":1}' data-sheets-value='{"1":3,"3":63}' style="overflow:hidden;padding:0px 3px 0px 3px;vertical-align:bottom;text-align:center;">63</td> <td data-sheets-numberformat='{"1":2,"2":"0","3":1}' data-sheets-value='{"1":3,"3":20}' style="border-right:1px solid #000000;overflow:hidden;padding:0px 3px 0px 3px;vertical-align:bottom;text-align:center;">20</td> </tr> <tr style="height:20px;"> <td style="border-left:1px solid #000000;overflow:hidden;padding:0px 3px 0px 3px;vertical-align:bottom;font-weight:bold;"></td> <td data-sheets-value='{"1":2,"2":"Dubbelwandig"}' style="overflow:hidden;padding:0px 3px 0px 3px;vertical-align:bottom;font-weight:bold;">Doppelschalig</td> <td data-sheets-value='{"1":2,"2":"Opaal (A/D)"}' style="border-right:1px solid #000000;overflow:hidden;padding:0px 3px 0px 3px;vertical-align:bottom;font-weight:bold;">Opal (A/D)</td> <td data-sheets-numberformat='{"1":2,"2":"0.00","3":1}' data-sheets-value='{"1":3,"3":2.9}' style="overflow:hidden;padding:0px 3px 0px 3px;vertical-align:bottom;text-align:center;">2.90</td> <td data-sheets-numberformat='{"1":2,"2":"0","3":1}' data-sheets-value='{"1":3,"3":51}' style="overflow:hidden;padding:0px 3px 0px 3px;vertical-align:bottom;text-align:center;">51</td> <td data-sheets-numberformat='{"1":2,"2":"0","3":1}' data-sheets-value='{"1":3,"3":50}' style="overflow:hidden;padding:0px 3px 0px 3px;vertical-align:bottom;text-align:center;">50</td> <td data-sheets-numberformat='{"1":2,"2":"0","3":1}' data-sheets-value='{"1":3,"3":20}' style="border-right:1px solid #000000;overflow:hidden;padding:0px 3px 0px 3px;vertical-align:bottom;text-align:center;">20</td> </tr> <tr style="height:20px;"> <td style="border-left:1px solid #000000;overflow:hidden;padding:0px 3px 0px 3px;vertical-align:bottom;font-weight:bold;"></td> <td data-sheets-value='{"1":2,"2":"Driewandig"}' style="overflow:hidden;padding:0px 3px 0px 3px;vertical-align:bottom;font-weight:bold;">Dreischalig</td> <td data-sheets-value='{"1":2,"2":"Helder (A/H/H)"}' style="border-right:1px solid #000000;overflow:hidden;padding:0px 3px 0px 3px;vertical-align:bottom;font-weight:bold;">Klar (A/H/H)</td> <td data-sheets-numberformat='{"1":2,"2":"0.00","3":1}' data-sheets-value='{"1":3,"3":1.7}' style="overflow:hidden;padding:0px 3px 0px 3px;vertical-align:bottom;text-align:center;">1.70</td> <td data-sheets-numberformat='{"1":2,"2":"0","3":1}' data-sheets-value='{"1":3,"3":71}' style="overflow:hidden;padding:0px 3px 0px 3px;vertical-align:bottom;text-align:center;">71</td> <td data-sheets-numberformat='{"1":2,"2":"0","3":1}' data-sheets-value='{"1":3,"3":63}' style="overflow:hidden;padding:0px 3px 0px 3px;vertical-align:bottom;text-align:center;">63</td> <td data-sheets-numberformat='{"1":2,"2":"0","3":1}' data-sheets-value='{"1":3,"3":22}' style="border-right:1px solid #000000;overflow:hidden;padding:0px 3px 0px 3px;vertical-align:bottom;text-align:center;">22</td> </tr> <tr style="height:20px;"> <td style="border-left:1px solid #000000;overflow:hidden;padding:0px 3px 0px 3px;vertical-align:bottom;font-weight:bold;"></td> <td data-sheets-value='{"1":2,"2":"Driewandig"}' style="overflow:hidden;padding:0px 3px 0px 3px;vertical-align:bottom;font-weight:bold;">Dreischalig</td> <td data-sheets-value='{"1":2,"2":"Opaal (A/O/O)"}' style="border-right:1px solid #000000;overflow:hidden;padding:0px 3px 0px 3px;vertical-align:bottom;font-weight:bold;">Opal (A/O/O)</td> <td data-sheets-numberformat='{"1":2,"2":"0.00","3":1}' data-sheets-value='{"1":3,"3":1.7}' style="overflow:hidden;padding:0px 3px 0px 3px;vertical-align:bottom;text-align:center;">1.70</td> <td data-sheets-numberformat='{"1":2,"2":"0","3":1}' data-sheets-value='{"1":3,"3":61}' style="overflow:hidden;padding:0px 3px 0px 3px;vertical-align:bottom;text-align:center;">61</td> <td data-sheets-numberformat='{"1":2,"2":"0","3":1}' data-sheets-value='{"1":3,"3":48}' style="overflow:hidden;padding:0px 3px 0px 3px;vertical-align:bottom;text-align:center;">48</td> <td data-sheets-numberformat='{"1":2,"2":"0","3":1}' data-sheets-value='{"1":3,"3":22}' style="border-right:1px solid #000000;overflow:hidden;padding:0px 3px 0px 3px;vertical-align:bottom;text-align:center;">22</td> </tr> <tr style="height:20px;"> <td style="border-left:1px solid #000000;overflow:hidden;padding:0px 3px 0px 3px;vertical-align:bottom;font-weight:bold;"></td> <td data-sheets-value='{"1":2,"2":"Vierwandig"}' style="overflow:hidden;padding:0px 3px 0px 3px;vertical-align:bottom;font-weight:bold;">Vierschalig</td> <td data-sheets-value='{"1":2,"2":"Helder (A/H/H/H)"}' style="border-right:1px solid #000000;overflow:hidden;padding:0px 3px 0px 3px;vertical-align:bottom;font-weight:bold;">Klar (A/H/H/H)</td> <td data-sheets-numberformat='{"1":2,"2":"0.00","3":1}' data-sheets-value='{"1":3,"3":1.28}' style="overflow:hidden;padding:0px 3px 0px 3px;vertical-align:bottom;text-align:center;">1.28</td> <td data-sheets-numberformat='{"1":2,"2":"0","3":1}' data-sheets-value='{"1":3,"3":64}' style="overflow:hidden;padding:0px 3px 0px 3px;vertical-align:bottom;text-align:center;">64</td> <td data-sheets-numberformat='{"1":2,"2":"0","3":1}' data-sheets-value='{"1":3,"3":52}' style="overflow:hidden;padding:0px 3px 0px 3px;vertical-align:bottom;text-align:center;">52</td> <td data-sheets-numberformat='{"1":2,"2":"0","3":1}' data-sheets-value='{"1":3,"3":23}' style="border-right:1px solid #000000;overflow:hidden;padding:0px 3px 0px 3px;vertical-align:bottom;text-align:center;">23</td> </tr> <tr style="height:20px;"> <td style="border-bottom:1px solid #000000;border-left:1px solid #000000;overflow:hidden;padding:0px 3px 0px 3px;vertical-align:bottom;"></td> <td data-sheets-value='{"1":2,"2":"Vierwandig"}' style="border-bottom:1px solid #000000;overflow:hidden;padding:0px 3px 0px 3px;vertical-align:bottom;font-weight:bold;">Vierschalig</td> <td data-sheets-value='{"1":2,"2":"Opaal (A/H/O/H)"}' style="border-right:1px solid #000000;border-bottom:1px solid #000000;overflow:hidden;padding:0px 3px 0px 3px;vertical-align:bottom;font-weight:bold;">Opal (A/H/O/H)</td> <td data-sheets-numberformat='{"1":2,"2":"0.00","3":1}' data-sheets-value='{"1":3,"3":1.28}' style="border-bottom:1px solid #000000;overflow:hidden;padding:0px 3px 0px 3px;vertical-align:bottom;text-align:center;">1.28</td> <td data-sheets-numberformat='{"1":2,"2":"0","3":1}' data-sheets-value='{"1":3,"3":59}' style="border-bottom:1px solid #000000;overflow:hidden;padding:0px 3px 0px 3px;vertical-align:bottom;text-align:center;">59</td> <td data-sheets-numberformat='{"1":2,"2":"0","3":1}' data-sheets-value='{"1":3,"3":46}' style="border-bottom:1px solid #000000;overflow:hidden;padding:0px 3px 0px 3px;vertical-align:bottom;text-align:center;">46</td> <td data-sheets-numberformat='{"1":2,"2":"0","3":1}' data-sheets-value='{"1":3,"3":23}' style="border-right:1px solid #000000;border-bottom:1px solid #000000;overflow:hidden;padding:0px 3px 0px 3px;vertical-align:bottom;text-align:center;">23</td> </tr> <tr style="height:20px;"> <td data-sheets-value='{"1":2,"2":"Polycarbonaat"}' style="border-left:1px solid #000000;overflow:hidden;padding:0px 3px 0px 3px;vertical-align:bottom;font-weight:bold;">Polycarbonat</td> <td data-sheets-value='{"1":2,"2":"Enkelwandig"}' style="overflow:hidden;padding:0px 3px 0px 3px;vertical-align:bottom;font-weight:bold;">Einschalig</td> <td data-sheets-value='{"1":2,"2":"Heatstop Opaal (T)"}' style="border-right:1px solid #000000;overflow:hidden;padding:0px 3px 0px 3px;vertical-align:bottom;font-weight:bold;">Heatstop opal (T)</td> <td data-sheets-numberformat='{"1":2,"2":"0.00","3":1}' data-sheets-value='{"1":3,"3":5.17}' style="overflow:hidden;padding:0px 3px 0px 3px;vertical-align:bottom;text-align:center;">5.17</td> <td data-sheets-numberformat='{"1":2,"2":"0","3":1}' data-sheets-value='{"1":3,"3":49}' style="overflow:hidden;padding:0px 3px 0px 3px;vertical-align:bottom;text-align:center;">49</td> <td data-sheets-numberformat='{"1":2,"2":"0","3":1}' data-sheets-value='{"1":3,"3":59}' style="overflow:hidden;padding:0px 3px 0px 3px;vertical-align:bottom;text-align:center;">59</td> <td data-sheets-numberformat='{"1":2,"2":"0","3":1}' data-sheets-value='{"1":2,"2":"-"}' style="border-right:1px solid #000000;overflow:hidden;padding:0px 3px 0px 3px;vertical-align:bottom;text-align:center;">-</td> </tr> <tr style="height:20px;"> <td data-sheets-value='{"1":2,"2":"Heatstop PC"}' style="border-left:1px solid #000000;overflow:hidden;padding:0px 3px 0px 3px;vertical-align:bottom;font-weight:bold;">Heatstop PC</td> <td data-sheets-value='{"1":2,"2":"Dubbelwandig"}' style="overflow:hidden;padding:0px 3px 0px 3px;vertical-align:bottom;font-weight:bold;">Doppelschalig</td> <td data-sheets-value='{"1":2,"2":"Helder (T/H)"}' style="border-right:1px solid #000000;overflow:hidden;padding:0px 3px 0px 3px;vertical-align:bottom;font-weight:bold;">Klar (T/H)</td> <td data-sheets-numberformat='{"1":2,"2":"0.00","3":1}' data-sheets-value='{"1":3,"3":2.9}' style="overflow:hidden;padding:0px 3px 0px 3px;vertical-align:bottom;text-align:center;">2.90</td> <td data-sheets-numberformat='{"1":2,"2":"0","3":1}' data-sheets-value='{"1":3,"3":44}' style="overflow:hidden;padding:0px 3px 0px 3px;vertical-align:bottom;text-align:center;">44</td> <td data-sheets-numberformat='{"1":2,"2":"0","3":1}' data-sheets-value='{"1":3,"3":51}' style="overflow:hidden;padding:0px 3px 0px 3px;vertical-align:bottom;text-align:center;">51</td> <td data-sheets-numberformat='{"1":2,"2":"0","3":1}' data-sheets-value='{"1":3,"3":20}' style="border-right:1px solid #000000;overflow:hidden;padding:0px 3px 0px 3px;vertical-align:bottom;text-align:center;">20</td> </tr> <tr style="height:20px;"> <td style="border-left:1px solid #000000;overflow:hidden;padding:0px 3px 0px 3px;vertical-align:bottom;font-weight:bold;"></td> <td data-sheets-value='{"1":2,"2":"Dubbelwandig"}' style="overflow:hidden;padding:0px 3px 0px 3px;vertical-align:bottom;font-weight:bold;">Doppelschalig</td> <td data-sheets-value='{"1":2,"2":"Opaal (T/O)"}' style="border-right:1px solid #000000;overflow:hidden;padding:0px 3px 0px 3px;vertical-align:bottom;font-weight:bold;">Opal (T/O)</td> <td data-sheets-numberformat='{"1":2,"2":"0.00","3":1}' data-sheets-value='{"1":3,"3":2.9}' style="overflow:hidden;padding:0px 3px 0px 3px;vertical-align:bottom;text-align:center;">2.90</td> <td data-sheets-numberformat='{"1":2,"2":"0","3":1}' data-sheets-value='{"1":3,"3":41}' style="overflow:hidden;padding:0px 3px 0px 3px;vertical-align:bottom;text-align:center;">41</td> <td data-sheets-numberformat='{"1":2,"2":"0","3":1}' data-sheets-value='{"1":3,"3":45}' style="overflow:hidden;padding:0px 3px 0px 3px;vertical-align:bottom;text-align:center;">45</td> <td data-sheets-numberformat='{"1":2,"2":"0","3":1}' data-sheets-value='{"1":3,"3":20}' style="border-right:1px solid #000000;overflow:hidden;padding:0px 3px 0px 3px;vertical-align:bottom;text-align:center;">20</td> </tr> <tr style="height:20px;"> <td style="border-left:1px solid #000000;overflow:hidden;padding:0px 3px 0px 3px;vertical-align:bottom;font-weight:bold;"></td> <td data-sheets-value='{"1":2,"2":"Driewandig"}' style="overflow:hidden;padding:0px 3px 0px 3px;vertical-align:bott | skylux-160-ce-met-koepel-en-pvc-opstand-35-30-met-lm-motor-en-windvang-1600-x-2200-mm | 8586057417037 | 46872401248589
Rauch- und Wärmeabzug (RWA) | RWA-System | Skylux | Skylux 160° CE mit Kuppel und PVC-Aufsatzkranz 35/30 mit doppeltem LM-Motor und Windfang 1600 x 2300 mm |  | 50707 | 5412970507079 | 9590.5 | Ja | 30-45 | 160.51 | 1600 x 2300 mm | 2300 | 1600 |  | PCV 35/30 (35 cm hoch & Dachöffnung = 30 cm größer als das Tageslichtmaß) | Rechteckig | 5.17 W/m²K - 1.28 W/m²K | 87% - 32% | 90% - 32% | 20dB - 23dB | 160° CE (für Industrie) | Lichtkuppel | mit Windfang | E | Doppelmotor | Maximal ist eine vierschalige Lichtkuppel für dieses Produkt möglich | Ut-Wert LT-Wert g-Wert Rw-waarde EN 1873 : 2014 EN ISO 13468 EN 16153 EN 410 EN 410 EN ISO 140-3 Material Schalen Schalen (W/m²K) (%) (%) (dB) Acryl Einschalig Klar (H) 5.17 90 87 - PMMA Einschalig Opal (O) 5.17 83 76 - Doppelschalig Klar (H/H) 2.90 81 75 20 Doppelschalig Opal (O/O) 2.90 69 58 20 Dreischalig Klar (H/H/H) 1.70 73 65 22 Dreischalig Opal (O/H/O) 1.70 62 51 22 Vierschalig Klar (H/H/H/H) 1.28 64 54 23 Vierschalig Opal (H/H/O/H) 1.28 59 48 23 Polycarbonaat Einschalig Klar (A) 5.17 88 83 - PC Einschalig Opal (D) 5.17 58 60 - Doppelschalig Klar (A/H) 2.90 79 72 20 Doppelschalig Klar (A/A) 2.90 77 69 20 Doppelschalig Opal (A/O) 2.90 73 63 20 Doppelschalig Opal (A/D) 2.90 51 50 20 Dreischalig Klar (A/H/H) 1.70 71 63 22 Dreischalig Opal (A/O/O) 1.70 61 48 22 Vierschalig Klar (A/H/H/H) 1.28 64 52 23 Vierschalig Opal (A/H/O/H) 1.28 59 46 23 Polycarbonat Einschalig Heatstop opal (T) 5.17 49 59 - Heatstop PC Doppelschalig Klar (T/H) 2.90 44 51 20 Doppelschalig Opal (T/O) 2.90 41 45 20 Dreischalig Klar (T/H/H) 1.70 40 <td data-sheets-numberformat='{"1":2,"2":"0","3":1}' data-sheets-value='{"1":3,"3":44}' style="overflow:hidden;padding:0px 3px 0px | https://skylux.eu/de/products/skylux-160-ce-met-koepel-en-pvc-opstand-35-30-met-lm-motor-en-windvang-1600-x-2300-mm | https://skylux.eu/cdn/shop/files/Skylux-160deg-CE-met-koepel-en-pvc-opstand-3530-met-dubbele-LM-motor-en-windvang-1600-x-2300-mm-RWA-systeem.jpg?v=1702983063&width=1600 | https://skylux.eu/cdn/shop/files/e5a82811-1bb0-48e4-a776-cacb59c7c092_8bfd00e0-8502-4dcf-bb32-a985529dd32d.jpg?v=1688551778&width=1600 | //skylux.eu/cdn/shop/files/D_MH_Montageanleitung_Skylux_160_CE_LM.pdf?v=1503750771917917123 | //skylux.eu/cdn/shop/files/D_TD_Technische_Daten_Skylux_Skylux_160_CE_Elektrisch.pdf?v=10489854405570094672 | <style type="text/css" id="isPasted"> <!--td { border: 1px solid #cccccc; } br { mso-data-placement: same-cell; } --> </style> <table border="1" cellpadding="0" cellspacing="0" dir="ltr" style="table-layout:fixed;font-size:10pt;font-family:Arial;border-collapse:collapse;border:none;"><tbody> <tr style="height:20px;"> <td style="overflow:hidden;padding:0px 3px 0px 3px;vertical-align:bottom;"></td> <td style="overflow:hidden;padding:0px 3px 0px 3px;vertical-align:bottom;"></td> <td style="overflow:hidden;padding:0px 3px 0px 3px;vertical-align:bottom;"></td> <td data-sheets-value='{"1":2,"2":"Ut-waarde"}' style="overflow:hidden;padding:0px 3px 0px 3px;vertical-align:bottom;font-weight:bold;text-align:center;">Ut-Wert</td> <td data-sheets-value='{"1":2,"2":"LT-waarde"}' style="overflow:hidden;padding:0px 3px 0px 3px;vertical-align:bottom;font-weight:bold;text-align:center;">LT-Wert</td> <td data-sheets-value='{"1":2,"2":"g-waarde"}' style="overflow:hidden;padding:0px 3px 0px 3px;vertical-align:bottom;font-weight:bold;text-align:center;">g-Wert</td> <td data-sheets-value='{"1":2,"2":"Rw-waarde "}' style="overflow:hidden;padding:0px 3px 0px 3px;vertical-align:bottom;font-weight:bold;text-align:center;">Rw-waarde </td> </tr> <tr style="height:20px;"> <td style="overflow:hidden;padding:0px 3px 0px 3px;vertical-align:bottom;"></td> <td style="overflow:hidden;padding:0px 3px 0px 3px;vertical-align:bottom;"></td> <td style="overflow:hidden;padding:0px 3px 0px 3px;vertical-align:bottom;"></td> <td data-sheets-numberformat='{"1":2,"2":"0.00","3":1}' data-sheets-value='{"1":2,"2":"EN 1873 : 2014"}' style="overflow:hidden;padding:0px 3px 0px 3px;vertical-align:bottom;text-align:center;">EN 1873 : 2014</td> <td data-sheets-numberformat='{"1":2,"2":"0","3":1}' data-sheets-value='{"1":2,"2":"EN ISO 13468 EN 16153 EN 410"}' style="overflow:hidden;padding:0px 3px 0px 3px;vertical-align:bottom;text-align:center;">EN ISO 13468 EN 16153 EN 410</td> <td data-sheets-numberformat='{"1":2,"2":"0","3":1}' data-sheets-value='{"1":2,"2":"EN 410"}' style="overflow:hidden;padding:0px 3px 0px 3px;vertical-align:bottom;text-align:center;">EN 410</td> <td data-sheets-value='{"1":2,"2":"EN ISO 140-3\t\t"}' style="overflow:hidden;padding:0px 3px 0px 3px;vertical-align:bottom;text-align:center;">EN ISO 140-3 </td> </tr> <tr style="height:20px;"> <td data-sheets-value='{"1":2,"2":"Materiaal"}' style="border-bottom:1px solid #000000;overflow:hidden;padding:0px 3px 0px 3px;vertical-align:bottom;background-color:#000000;font-weight:bold;color:#ffffff;">Material</td> <td data-sheets-value='{"1":2,"2":"Wanden"}' style="border-bottom:1px solid #000000;overflow:hidden;padding:0px 3px 0px 3px;vertical-align:bottom;background-color:#000000;font-weight:bold;color:#ffffff;">Schalen</td> <td data-sheets-value='{"1":2,"2":"Schalen"}' style="border-bottom:1px solid #000000;overflow:hidden;padding:0px 3px 0px 3px;vertical-align:bottom;background-color:#000000;font-weight:bold;color:#ffffff;">Schalen</td> <td data-sheets-numberformat='{"1":2,"2":"0.00","3":1}' data-sheets-value='{"1":2,"2":"(W/m²K)\t"}' style="border-bottom:1px solid #000000;overflow:hidden;padding:0px 3px 0px 3px;vertical-align:bottom;background-color:#000000;font-weight:bold;color:#ffffff;text-align:center;">(W/m²K) </td> <td data-sheets-numberformat='{"1":2,"2":"0","3":1}' data-sheets-value='{"1":2,"2":"(%)"}' style="border-bottom:1px solid #000000;overflow:hidden;padding:0px 3px 0px 3px;vertical-align:bottom;background-color:#000000;font-weight:bold;color:#ffffff;text-align:center;">(%)</td> <td data-sheets-numberformat='{"1":2,"2":"0","3":1}' data-sheets-value='{"1":2,"2":"(%)"}' style="border-bottom:1px solid #000000;overflow:hidden;padding:0px 3px 0px 3px;vertical-align:bottom;background-color:#000000;font-weight:bold;color:#ffffff;text-align:center;">(%)</td> <td data-sheets-value='{"1":2,"2":"(dB)"}' style="border-bottom:1px solid #000000;overflow:hidden;padding:0px 3px 0px 3px;vertical-align:bottom;background-color:#000000;font-weight:bold;color:#ffffff;text-align:center;">(dB)</td> </tr> <tr style="height:20px;"> <td data-sheets-value='{"1":2,"2":"Acrylaat"}' style="border-left:1px solid #000000;overflow:hidden;padding:0px 3px 0px 3px;vertical-align:bottom;font-weight:bold;">Acryl</td> <td data-sheets-value='{"1":2,"2":"Enkelwandig"}' style="overflow:hidden;padding:0px 3px 0px 3px;vertical-align:bottom;font-weight:bold;">Einschalig</td> <td data-sheets-value='{"1":2,"2":"Helder (H)"}' style="border-right:1px solid #000000;overflow:hidden;padding:0px 3px 0px 3px;vertical-align:bottom;font-weight:bold;">Klar (H)</td> <td data-sheets-numberformat='{"1":2,"2":"0.00","3":1}' data-sheets-value='{"1":3,"3":5.17}' style="overflow:hidden;padding:0px 3px 0px 3px;vertical-align:bottom;text-align:center;">5.17</td> <td data-sheets-numberformat='{"1":2,"2":"0","3":1}' data-sheets-value='{"1":3,"3":90}' style="overflow:hidden;padding:0px 3px 0px 3px;vertical-align:bottom;text-align:center;">90</td> <td data-sheets-numberformat='{"1":2,"2":"0","3":1}' data-sheets-value='{"1":3,"3":87}' style="overflow:hidden;padding:0px 3px 0px 3px;vertical-align:bottom;text-align:center;">87</td> <td data-sheets-numberformat='{"1":2,"2":"0","3":1}' data-sheets-value='{"1":2,"2":"-"}' style="border-right:1px solid #000000;overflow:hidden;padding:0px 3px 0px 3px;vertical-align:bottom;text-align:center;">-</td> </tr> <tr style="height:20px;"> <td data-sheets-value='{"1":2,"2":"PMMA"}' style="border-left:1px solid #000000;overflow:hidden;padding:0px 3px 0px 3px;vertical-align:bottom;font-weight:bold;">PMMA</td> <td data-sheets-value='{"1":2,"2":"Enkelwandig"}' style="overflow:hidden;padding:0px 3px 0px 3px;vertical-align:bottom;font-weight:bold;">Einschalig</td> <td data-sheets-value='{"1":2,"2":"Opaal (O)"}' style="border-right:1px solid #000000;overflow:hidden;padding:0px 3px 0px 3px;vertical-align:bottom;font-weight:bold;">Opal (O)</td> <td data-sheets-numberformat='{"1":2,"2":"0.00","3":1}' data-sheets-value='{"1":3,"3":5.17}' style="overflow:hidden;padding:0px 3px 0px 3px;vertical-align:bottom;text-align:center;">5.17</td> <td data-sheets-numberformat='{"1":2,"2":"0","3":1}' data-sheets-value='{"1":3,"3":83}' style="overflow:hidden;padding:0px 3px 0px 3px;vertical-align:bottom;text-align:center;">83</td> <td data-sheets-numberformat='{"1":2,"2":"0","3":1}' data-sheets-value='{"1":3,"3":76}' style="overflow:hidden;padding:0px 3px 0px 3px;vertical-align:bottom;text-align:center;">76</td> <td data-sheets-numberformat='{"1":2,"2":"0","3":1}' data-sheets-value='{"1":2,"2":"-"}' style="border-right:1px solid #000000;overflow:hidden;padding:0px 3px 0px 3px;vertical-align:bottom;text-align:center;">-</td> </tr> <tr style="height:20px;"> <td style="border-left:1px solid #000000;overflow:hidden;padding:0px 3px 0px 3px;vertical-align:bottom;font-weight:bold;"></td> <td data-sheets-value='{"1":2,"2":"Dubbelwandig"}' style="overflow:hidden;padding:0px 3px 0px 3px;vertical-align:bottom;font-weight:bold;">Doppelschalig</td> <td data-sheets-value='{"1":2,"2":"Helder (H/H)"}' style="border-right:1px solid #000000;overflow:hidden;padding:0px 3px 0px 3px;vertical-align:bottom;font-weight:bold;">Klar (H/H)</td> <td data-sheets-numberformat='{"1":2,"2":"0.00","3":1}' data-sheets-value='{"1":3,"3":2.9}' style="overflow:hidden;padding:0px 3px 0px 3px;vertical-align:bottom;text-align:center;">2.90</td> <td data-sheets-numberformat='{"1":2,"2":"0","3":1}' data-sheets-value='{"1":3,"3":81}' style="overflow:hidden;padding:0px 3px 0px 3px;vertical-align:bottom;text-align:center;">81</td> <td data-sheets-numberformat='{"1":2,"2":"0","3":1}' data-sheets-value='{"1":3,"3":75}' style="overflow:hidden;padding:0px 3px 0px 3px;vertical-align:bottom;text-align:center;">75</td> <td data-sheets-numberformat='{"1":2,"2":"0","3":1}' data-sheets-value='{"1":3,"3":20}' style="border-right:1px solid #000000;overflow:hidden;padding:0px 3px 0px 3px;vertical-align:bottom;text-align:center;">20</td> </tr> <tr style="height:20px;"> <td style="border-left:1px solid #000000;overflow:hidden;padding:0px 3px 0px 3px;vertical-align:bottom;font-weight:bold;"></td> <td data-sheets-value='{"1":2,"2":"Dubbelwandig"}' style="overflow:hidden;padding:0px 3px 0px 3px;vertical-align:bottom;font-weight:bold;">Doppelschalig</td> <td data-sheets-value='{"1":2,"2":"Opaal (O/O)"}' style="border-right:1px solid #000000;overflow:hidden;padding:0px 3px 0px 3px;vertical-align:bottom;font-weight:bold;">Opal (O/O)</td> <td data-sheets-numberformat='{"1":2,"2":"0.00","3":1}' data-sheets-value='{"1":3,"3":2.9}' style="overflow:hidden;padding:0px 3px 0px 3px;vertical-align:bottom;text-align:center;">2.90</td> <td data-sheets-numberformat='{"1":2,"2":"0","3":1}' data-sheets-value='{"1":3,"3":69}' style="overflow:hidden;padding:0px 3px 0px 3px;vertical-align:bottom;text-align:center;">69</td> <td data-sheets-numberformat='{"1":2,"2":"0","3":1}' data-sheets-value='{"1":3,"3":58}' style="overflow:hidden;padding:0px 3px 0px 3px;vertical-align:bottom;text-align:center;">58</td> <td data-sheets-numberformat='{"1":2,"2":"0","3":1}' data-sheets-value='{"1":3,"3":20}' style="border-right:1px solid #000000;overflow:hidden;padding:0px 3px 0px 3px;vertical-align:bottom;text-align:center;">20</td> </tr> <tr style="height:20px;"> <td style="border-left:1px solid #000000;overflow:hidden;padding:0px 3px 0px 3px;vertical-align:bottom;font-weight:bold;"></td> <td data-sheets-value='{"1":2,"2":"Driewandig"}' style="overflow:hidden;padding:0px 3px 0px 3px;vertical-align:bottom;font-weight:bold;">Dreischalig</td> <td data-sheets-value='{"1":2,"2":"Helder (H/H/H)"}' style="border-right:1px solid #000000;overflow:hidden;padding:0px 3px 0px 3px;vertical-align:bottom;font-weight:bold;">Klar (H/H/H)</td> <td data-sheets-numberformat='{"1":2,"2":"0.00","3":1}' data-sheets-value='{"1":3,"3":1.7}' style="overflow:hidden;padding:0px 3px 0px 3px;vertical-align:bottom;text-align:center;">1.70</td> <td data-sheets-numberformat='{"1":2,"2":"0","3":1}' data-sheets-value='{"1":3,"3":73}' style="overflow:hidden;padding:0px 3px 0px 3px;vertical-align:bottom;text-align:center;">73</td> <td data-sheets-numberformat='{"1":2,"2":"0","3":1}' data-sheets-value='{"1":3,"3":65}' style="overflow:hidden;padding:0px 3px 0px 3px;vertical-align:bottom;text-align:center;">65</td> <td data-sheets-numberformat='{"1":2,"2":"0","3":1}' data-sheets-value='{"1":3,"3":22}' style="border-right:1px solid #000000;overflow:hidden;padding:0px 3px 0px 3px;vertical-align:bottom;text-align:center;">22</td> </tr> <tr style="height:20px;"> <td style="border-left:1px solid #000000;overflow:hidden;padding:0px 3px 0px 3px;vertical-align:bottom;font-weight:bold;"></td> <td data-sheets-value='{"1":2,"2":"Driewandig"}' style="overflow:hidden;padding:0px 3px 0px 3px;vertical-align:bottom;font-weight:bold;">Dreischalig</td> <td data-sheets-value='{"1":2,"2":"Opaal (O/H/O)"}' style="border-right:1px solid #000000;overflow:hidden;padding:0px 3px 0px 3px;vertical-align:bottom;font-weight:bold;">Opal (O/H/O)</td> <td data-sheets-numberformat='{"1":2,"2":"0.00","3":1}' data-sheets-value='{"1":3,"3":1.7}' style="overflow:hidden;padding:0px 3px 0px 3px;vertical-align:bottom;text-align:center;">1.70</td> <td data-sheets-numberformat='{"1":2,"2":"0","3":1}' data-sheets-value='{"1":3,"3":62}' style="overflow:hidden;padding:0px 3px 0px 3px;vertical-align:bottom;text-align:center;">62</td> <td data-sheets-numberformat='{"1":2,"2":"0","3":1}' data-sheets-value='{"1":3,"3":51}' style="overflow:hidden;padding:0px 3px 0px 3px;vertical-align:bottom;text-align:center;">51</td> <td data-sheets-numberformat='{"1":2,"2":"0","3":1}' data-sheets-value='{"1":3,"3":22}' style="border-right:1px solid #000000;overflow:hidden;padding:0px 3px 0px 3px;vertical-align:bottom;text-align:center;">22</td> </tr> <tr style="height:20px;"> <td style="border-left:1px solid #000000;overflow:hidden;padding:0px 3px 0px 3px;vertical-align:bottom;font-weight:bold;"></td> <td data-sheets-value='{"1":2,"2":"Vierwandig"}' style="overflow:hidden;padding:0px 3px 0px 3px;vertical-align:bottom;font-weight:bold;">Vierschalig</td> <td data-sheets-value='{"1":2,"2":"Helder (H/H/H/H)"}' style="border-right:1px solid #000000;overflow:hidden;padding:0px 3px 0px 3px;vertical-align:bottom;font-weight:bold;">Klar (H/H/H/H)</td> <td data-sheets-numberformat='{"1":2,"2":"0.00","3":1}' data-sheets-value='{"1":3,"3":1.28}' style="overflow:hidden;padding:0px 3px 0px 3px;vertical-align:bottom;text-align:center;">1.28</td> <td data-sheets-numberformat='{"1":2,"2":"0","3":1}' data-sheets-value='{"1":3,"3":64}' style="overflow:hidden;padding:0px 3px 0px 3px;vertical-align:bottom;text-align:center;">64</td> <td data-sheets-numberformat='{"1":2,"2":"0","3":1}' data-sheets-value='{"1":3,"3":54}' style="overflow:hidden;padding:0px 3px 0px 3px;vertical-align:bottom;text-align:center;">54</td> <td data-sheets-numberformat='{"1":2,"2":"0","3":1}' data-sheets-value='{"1":3,"3":23}' style="border-right:1px solid #000000;overflow:hidden;padding:0px 3px 0px 3px;vertical-align:bottom;text-align:center;">23</td> </tr> <tr style="height:20px;"> <td style="border-bottom:1px solid #000000;border-left:1px solid #000000;overflow:hidden;padding:0px 3px 0px 3px;vertical-align:bottom;"></td> <td data-sheets-value='{"1":2,"2":"Vierwandig"}' style="border-bottom:1px solid #000000;overflow:hidden;padding:0px 3px 0px 3px;vertical-align:bottom;font-weight:bold;">Vierschalig</td> <td data-sheets-value='{"1":2,"2":"Opaal (H/H/O/H)"}' style="border-right:1px solid #000000;border-bottom:1px solid #000000;overflow:hidden;padding:0px 3px 0px 3px;vertical-align:bottom;font-weight:bold;">Opal (H/H/O/H)</td> <td data-sheets-numberformat='{"1":2,"2":"0.00","3":1}' data-sheets-value='{"1":3,"3":1.28}' style="border-bottom:1px solid #000000;overflow:hidden;padding:0px 3px 0px 3px;vertical-align:bottom;text-align:center;">1.28</td> <td data-sheets-numberformat='{"1":2,"2":"0","3":1}' data-sheets-value='{"1":3,"3":59}' style="border-bottom:1px solid #000000;overflow:hidden;padding:0px 3px 0px 3px;vertical-align:bottom;text-align:center;">59</td> <td data-sheets-numberformat='{"1":2,"2":"0","3":1}' data-sheets-value='{"1":3,"3":48}' style="border-bottom:1px solid #000000;overflow:hidden;padding:0px 3px 0px 3px;vertical-align:bottom;text-align:center;">48</td> <td data-sheets-numberformat='{"1":2,"2":"0","3":1}' data-sheets-value='{"1":3,"3":23}' style="border-right:1px solid #000000;border-bottom:1px solid #000000;overflow:hidden;padding:0px 3px 0px 3px;vertical-align:bottom;text-align:center;">23</td> </tr> <tr style="height:20px;"> <td data-sheets-value='{"1":2,"2":"Polycarbonaat "}' style="border-left:1px solid #000000;overflow:hidden;padding:0px 3px 0px 3px;vertical-align:bottom;font-weight:bold;">Polycarbonaat </td> <td data-sheets-value='{"1":2,"2":"Enkelwandig"}' style="overflow:hidden;padding:0px 3px 0px 3px;vertical-align:bottom;font-weight:bold;">Einschalig</td> <td data-sheets-value='{"1":2,"2":"Helder (A)"}' style="border-right:1px solid #000000;overflow:hidden;padding:0px 3px 0px 3px;vertical-align:bottom;font-weight:bold;">Klar (A)</td> <td data-sheets-numberformat='{"1":2,"2":"0.00","3":1}' data-sheets-value='{"1":3,"3":5.17}' style="overflow:hidden;padding:0px 3px 0px 3px;vertical-align:bottom;text-align:center;">5.17</td> <td data-sheets-numberformat='{"1":2,"2":"0","3":1}' data-sheets-value='{"1":3,"3":88}' style="overflow:hidden;padding:0px 3px 0px 3px;vertical-align:bottom;text-align:center;">88</td> <td data-sheets-numberformat='{"1":2,"2":"0","3":1}' data-sheets-value='{"1":3,"3":83}' style="overflow:hidden;padding:0px 3px 0px 3px;vertical-align:bottom;text-align:center;">83</td> <td data-sheets-numberformat='{"1":2,"2":"0","3":1}' data-sheets-value='{"1":2,"2":"-"}' style="border-right:1px solid #000000;overflow:hidden;padding:0px 3px 0px 3px;vertical-align:bottom;text-align:center;">-</td> </tr> <tr style="height:20px;"> <td data-sheets-value='{"1":2,"2":"PC"}' style="border-left:1px solid #000000;overflow:hidden;padding:0px 3px 0px 3px;vertical-align:bottom;font-weight:bold;">PC</td> <td data-sheets-value='{"1":2,"2":"Enkelwandig"}' style="overflow:hidden;padding:0px 3px 0px 3px;vertical-align:bottom;font-weight:bold;">Einschalig</td> <td data-sheets-value='{"1":2,"2":"Opaal (D)"}' style="border-right:1px solid #000000;overflow:hidden;padding:0px 3px 0px 3px;vertical-align:bottom;font-weight:bold;">Opal (D)</td> <td data-sheets-numberformat='{"1":2,"2":"0.00","3":1}' data-sheets-value='{"1":3,"3":5.17}' style="overflow:hidden;padding:0px 3px 0px 3px;vertical-align:bottom;text-align:center;">5.17</td> <td data-sheets-numberformat='{"1":2,"2":"0","3":1}' data-sheets-value='{"1":3,"3":58}' style="overflow:hidden;padding:0px 3px 0px 3px;vertical-align:bottom;text-align:center;">58</td> <td data-sheets-numberformat='{"1":2,"2":"0","3":1}' data-sheets-value='{"1":3,"3":60}' style="overflow:hidden;padding:0px 3px 0px 3px;vertical-align:bottom;text-align:center;">60</td> <td data-sheets-numberformat='{"1":2,"2":"0","3":1}' data-sheets-value='{"1":2,"2":"-"}' style="border-right:1px solid #000000;overflow:hidden;padding:0px 3px 0px 3px;vertical-align:bottom;text-align:center;">-</td> </tr> <tr style="height:20px;"> <td style="border-left:1px solid #000000;overflow:hidden;padding:0px 3px 0px 3px;vertical-align:bottom;font-weight:bold;"></td> <td data-sheets-value='{"1":2,"2":"Dubbelwandig"}' style="overflow:hidden;padding:0px 3px 0px 3px;vertical-align:bottom;font-weight:bold;">Doppelschalig</td> <td data-sheets-value='{"1":2,"2":"Helder (A/H)"}' style="border-right:1px solid #000000;overflow:hidden;padding:0px 3px 0px 3px;vertical-align:bottom;font-weight:bold;">Klar (A/H)</td> <td data-sheets-numberformat='{"1":2,"2":"0.00","3":1}' data-sheets-value='{"1":3,"3":2.9}' style="overflow:hidden;padding:0px 3px 0px 3px;vertical-align:bottom;text-align:center;">2.90</td> <td data-sheets-numberformat='{"1":2,"2":"0","3":1}' data-sheets-value='{"1":3,"3":79}' style="overflow:hidden;padding:0px 3px 0px 3px;vertical-align:bottom;text-align:center;">79</td> <td data-sheets-numberformat='{"1":2,"2":"0","3":1}' data-sheets-value='{"1":3,"3":72}' style="overflow:hidden;padding:0px 3px 0px 3px;vertical-align:bottom;text-align:center;">72</td> <td data-sheets-numberformat='{"1":2,"2":"0","3":1}' data-sheets-value='{"1":3,"3":20}' style="border-right:1px solid #000000;overflow:hidden;padding:0px 3px 0px 3px;vertical-align:bottom;text-align:center;">20</td> </tr> <tr style="height:20px;"> <td style="border-left:1px solid #000000;overflow:hidden;padding:0px 3px 0px 3px;vertical-align:bottom;font-weight:bold;"></td> <td data-sheets-value='{"1":2,"2":"Dubbelwandig"}' style="overflow:hidden;padding:0px 3px 0px 3px;vertical-align:bottom;font-weight:bold;">Doppelschalig</td> <td data-sheets-value='{"1":2,"2":"Helder (A/A)"}' style="border-right:1px solid #000000;overflow:hidden;padding:0px 3px 0px 3px;vertical-align:bottom;font-weight:bold;">Klar (A/A)</td> <td data-sheets-numberformat='{"1":2,"2":"0.00","3":1}' data-sheets-value='{"1":3,"3":2.9}' style="overflow:hidden;padding:0px 3px 0px 3px;vertical-align:bottom;text-align:center;">2.90</td> <td data-sheets-numberformat='{"1":2,"2":"0","3":1}' data-sheets-value='{"1":3,"3":77}' style="overflow:hidden;padding:0px 3px 0px 3px;vertical-align:bottom;text-align:center;">77</td> <td data-sheets-numberformat='{"1":2,"2":"0","3":1}' data-sheets-value='{"1":3,"3":69}' style="overflow:hidden;padding:0px 3px 0px 3px;vertical-align:bottom;text-align:center;">69</td> <td data-sheets-numberformat='{"1":2,"2":"0","3":1}' data-sheets-value='{"1":3,"3":20}' style="border-right:1px solid #000000;overflow:hidden;padding:0px 3px 0px 3px;vertical-align:bottom;text-align:center;">20</td> </tr> <tr style="height:20px;"> <td style="border-left:1px solid #000000;overflow:hidden;padding:0px 3px 0px 3px;vertical-align:bottom;font-weight:bold;"></td> <td data-sheets-value='{"1":2,"2":"Dubbelwandig"}' style="overflow:hidden;padding:0px 3px 0px 3px;vertical-align:bottom;font-weight:bold;">Doppelschalig</td> <td data-sheets-value='{"1":2,"2":"Opaal (A/O)"}' style="border-right:1px solid #000000;overflow:hidden;padding:0px 3px 0px 3px;vertical-align:bottom;font-weight:bold;">Opal (A/O)</td> <td data-sheets-numberformat='{"1":2,"2":"0.00","3":1}' data-sheets-value='{"1":3,"3":2.9}' style="overflow:hidden;padding:0px 3px 0px 3px;vertical-align:bottom;text-align:center;">2.90</td> <td data-sheets-numberformat='{"1":2,"2":"0","3":1}' data-sheets-value='{"1":3,"3":73}' style="overflow:hidden;padding:0px 3px 0px 3px;vertical-align:bottom;text-align:center;">73</td> <td data-sheets-numberformat='{"1":2,"2":"0","3":1}' data-sheets-value='{"1":3,"3":63}' style="overflow:hidden;padding:0px 3px 0px 3px;vertical-align:bottom;text-align:center;">63</td> <td data-sheets-numberformat='{"1":2,"2":"0","3":1}' data-sheets-value='{"1":3,"3":20}' style="border-right:1px solid #000000;overflow:hidden;padding:0px 3px 0px 3px;vertical-align:bottom;text-align:center;">20</td> </tr> <tr style="height:20px;"> <td style="border-left:1px solid #000000;overflow:hidden;padding:0px 3px 0px 3px;vertical-align:bottom;font-weight:bold;"></td> <td data-sheets-value='{"1":2,"2":"Dubbelwandig"}' style="overflow:hidden;padding:0px 3px 0px 3px;vertical-align:bottom;font-weight:bold;">Doppelschalig</td> <td data-sheets-value='{"1":2,"2":"Opaal (A/D)"}' style="border-right:1px solid #000000;overflow:hidden;padding:0px 3px 0px 3px;vertical-align:bottom;font-weight:bold;">Opal (A/D)</td> <td data-sheets-numberformat='{"1":2,"2":"0.00","3":1}' data-sheets-value='{"1":3,"3":2.9}' style="overflow:hidden;padding:0px 3px 0px 3px;vertical-align:bottom;text-align:center;">2.90</td> <td data-sheets-numberformat='{"1":2,"2":"0","3":1}' data-sheets-value='{"1":3,"3":51}' style="overflow:hidden;padding:0px 3px 0px 3px;vertical-align:bottom;text-align:center;">51</td> <td data-sheets-numberformat='{"1":2,"2":"0","3":1}' data-sheets-value='{"1":3,"3":50}' style="overflow:hidden;padding:0px 3px 0px 3px;vertical-align:bottom;text-align:center;">50</td> <td data-sheets-numberformat='{"1":2,"2":"0","3":1}' data-sheets-value='{"1":3,"3":20}' style="border-right:1px solid #000000;overflow:hidden;padding:0px 3px 0px 3px;vertical-align:bottom;text-align:center;">20</td> </tr> <tr style="height:20px;"> <td style="border-left:1px solid #000000;overflow:hidden;padding:0px 3px 0px 3px;vertical-align:bottom;font-weight:bold;"></td> <td data-sheets-value='{"1":2,"2":"Driewandig"}' style="overflow:hidden;padding:0px 3px 0px 3px;vertical-align:bottom;font-weight:bold;">Dreischalig</td> <td data-sheets-value='{"1":2,"2":"Helder (A/H/H)"}' style="border-right:1px solid #000000;overflow:hidden;padding:0px 3px 0px 3px;vertical-align:bottom;font-weight:bold;">Klar (A/H/H)</td> <td data-sheets-numberformat='{"1":2,"2":"0.00","3":1}' data-sheets-value='{"1":3,"3":1.7}' style="overflow:hidden;padding:0px 3px 0px 3px;vertical-align:bottom;text-align:center;">1.70</td> <td data-sheets-numberformat='{"1":2,"2":"0","3":1}' data-sheets-value='{"1":3,"3":71}' style="overflow:hidden;padding:0px 3px 0px 3px;vertical-align:bottom;text-align:center;">71</td> <td data-sheets-numberformat='{"1":2,"2":"0","3":1}' data-sheets-value='{"1":3,"3":63}' style="overflow:hidden;padding:0px 3px 0px 3px;vertical-align:bottom;text-align:center;">63</td> <td data-sheets-numberformat='{"1":2,"2":"0","3":1}' data-sheets-value='{"1":3,"3":22}' style="border-right:1px solid #000000;overflow:hidden;padding:0px 3px 0px 3px;vertical-align:bottom;text-align:center;">22</td> </tr> <tr style="height:20px;"> <td style="border-left:1px solid #000000;overflow:hidden;padding:0px 3px 0px 3px;vertical-align:bottom;font-weight:bold;"></td> <td data-sheets-value='{"1":2,"2":"Driewandig"}' style="overflow:hidden;padding:0px 3px 0px 3px;vertical-align:bottom;font-weight:bold;">Dreischalig</td> <td data-sheets-value='{"1":2,"2":"Opaal (A/O/O)"}' style="border-right:1px solid #000000;overflow:hidden;padding:0px 3px 0px 3px;vertical-align:bottom;font-weight:bold;">Opal (A/O/O)</td> <td data-sheets-numberformat='{"1":2,"2":"0.00","3":1}' data-sheets-value='{"1":3,"3":1.7}' style="overflow:hidden;padding:0px 3px 0px 3px;vertical-align:bottom;text-align:center;">1.70</td> <td data-sheets-numberformat='{"1":2,"2":"0","3":1}' data-sheets-value='{"1":3,"3":61}' style="overflow:hidden;padding:0px 3px 0px 3px;vertical-align:bottom;text-align:center;">61</td> <td data-sheets-numberformat='{"1":2,"2":"0","3":1}' data-sheets-value='{"1":3,"3":48}' style="overflow:hidden;padding:0px 3px 0px 3px;vertical-align:bottom;text-align:center;">48</td> <td data-sheets-numberformat='{"1":2,"2":"0","3":1}' data-sheets-value='{"1":3,"3":22}' style="border-right:1px solid #000000;overflow:hidden;padding:0px 3px 0px 3px;vertical-align:bottom;text-align:center;">22</td> </tr> <tr style="height:20px;"> <td style="border-left:1px solid #000000;overflow:hidden;padding:0px 3px 0px 3px;vertical-align:bottom;font-weight:bold;"></td> <td data-sheets-value='{"1":2,"2":"Vierwandig"}' style="overflow:hidden;padding:0px 3px 0px 3px;vertical-align:bottom;font-weight:bold;">Vierschalig</td> <td data-sheets-value='{"1":2,"2":"Helder (A/H/H/H)"}' style="border-right:1px solid #000000;overflow:hidden;padding:0px 3px 0px 3px;vertical-align:bottom;font-weight:bold;">Klar (A/H/H/H)</td> <td data-sheets-numberformat='{"1":2,"2":"0.00","3":1}' data-sheets-value='{"1":3,"3":1.28}' style="overflow:hidden;padding:0px 3px 0px 3px;vertical-align:bottom;text-align:center;">1.28</td> <td data-sheets-numberformat='{"1":2,"2":"0","3":1}' data-sheets-value='{"1":3,"3":64}' style="overflow:hidden;padding:0px 3px 0px 3px;vertical-align:bottom;text-align:center;">64</td> <td data-sheets-numberformat='{"1":2,"2":"0","3":1}' data-sheets-value='{"1":3,"3":52}' style="overflow:hidden;padding:0px 3px 0px 3px;vertical-align:bottom;text-align:center;">52</td> <td data-sheets-numberformat='{"1":2,"2":"0","3":1}' data-sheets-value='{"1":3,"3":23}' style="border-right:1px solid #000000;overflow:hidden;padding:0px 3px 0px 3px;vertical-align:bottom;text-align:center;">23</td> </tr> <tr style="height:20px;"> <td style="border-bottom:1px solid #000000;border-left:1px solid #000000;overflow:hidden;padding:0px 3px 0px 3px;vertical-align:bottom;"></td> <td data-sheets-value='{"1":2,"2":"Vierwandig"}' style="border-bottom:1px solid #000000;overflow:hidden;padding:0px 3px 0px 3px;vertical-align:bottom;font-weight:bold;">Vierschalig</td> <td data-sheets-value='{"1":2,"2":"Opaal (A/H/O/H)"}' style="border-right:1px solid #000000;border-bottom:1px solid #000000;overflow:hidden;padding:0px 3px 0px 3px;vertical-align:bottom;font-weight:bold;">Opal (A/H/O/H)</td> <td data-sheets-numberformat='{"1":2,"2":"0.00","3":1}' data-sheets-value='{"1":3,"3":1.28}' style="border-bottom:1px solid #000000;overflow:hidden;padding:0px 3px 0px 3px;vertical-align:bottom;text-align:center;">1.28</td> <td data-sheets-numberformat='{"1":2,"2":"0","3":1}' data-sheets-value='{"1":3,"3":59}' style="border-bottom:1px solid #000000;overflow:hidden;padding:0px 3px 0px 3px;vertical-align:bottom;text-align:center;">59</td> <td data-sheets-numberformat='{"1":2,"2":"0","3":1}' data-sheets-value='{"1":3,"3":46}' style="border-bottom:1px solid #000000;overflow:hidden;padding:0px 3px 0px 3px;vertical-align:bottom;text-align:center;">46</td> <td data-sheets-numberformat='{"1":2,"2":"0","3":1}' data-sheets-value='{"1":3,"3":23}' style="border-right:1px solid #000000;border-bottom:1px solid #000000;overflow:hidden;padding:0px 3px 0px 3px;vertical-align:bottom;text-align:center;">23</td> </tr> <tr style="height:20px;"> <td data-sheets-value='{"1":2,"2":"Polycarbonaat"}' style="border-left:1px solid #000000;overflow:hidden;padding:0px 3px 0px 3px;vertical-align:bottom;font-weight:bold;">Polycarbonat</td> <td data-sheets-value='{"1":2,"2":"Enkelwandig"}' style="overflow:hidden;padding:0px 3px 0px 3px;vertical-align:bottom;font-weight:bold;">Einschalig</td> <td data-sheets-value='{"1":2,"2":"Heatstop Opaal (T)"}' style="border-right:1px solid #000000;overflow:hidden;padding:0px 3px 0px 3px;vertical-align:bottom;font-weight:bold;">Heatstop opal (T)</td> <td data-sheets-numberformat='{"1":2,"2":"0.00","3":1}' data-sheets-value='{"1":3,"3":5.17}' style="overflow:hidden;padding:0px 3px 0px 3px;vertical-align:bottom;text-align:center;">5.17</td> <td data-sheets-numberformat='{"1":2,"2":"0","3":1}' data-sheets-value='{"1":3,"3":49}' style="overflow:hidden;padding:0px 3px 0px 3px;vertical-align:bottom;text-align:center;">49</td> <td data-sheets-numberformat='{"1":2,"2":"0","3":1}' data-sheets-value='{"1":3,"3":59}' style="overflow:hidden;padding:0px 3px 0px 3px;vertical-align:bottom;text-align:center;">59</td> <td data-sheets-numberformat='{"1":2,"2":"0","3":1}' data-sheets-value='{"1":2,"2":"-"}' style="border-right:1px solid #000000;overflow:hidden;padding:0px 3px 0px 3px;vertical-align:bottom;text-align:center;">-</td> </tr> <tr style="height:20px;"> <td data-sheets-value='{"1":2,"2":"Heatstop PC"}' style="border-left:1px solid #000000;overflow:hidden;padding:0px 3px 0px 3px;vertical-align:bottom;font-weight:bold;">Heatstop PC</td> <td data-sheets-value='{"1":2,"2":"Dubbelwandig"}' style="overflow:hidden;padding:0px 3px 0px 3px;vertical-align:bottom;font-weight:bold;">Doppelschalig</td> <td data-sheets-value='{"1":2,"2":"Helder (T/H)"}' style="border-right:1px solid #000000;overflow:hidden;padding:0px 3px 0px 3px;vertical-align:bottom;font-weight:bold;">Klar (T/H)</td> <td data-sheets-numberformat='{"1":2,"2":"0.00","3":1}' data-sheets-value='{"1":3,"3":2.9}' style="overflow:hidden;padding:0px 3px 0px 3px;vertical-align:bottom;text-align:center;">2.90</td> <td data-sheets-numberformat='{"1":2,"2":"0","3":1}' data-sheets-value='{"1":3,"3":44}' style="overflow:hidden;padding:0px 3px 0px 3px;vertical-align:bottom;text-align:center;">44</td> <td data-sheets-numberformat='{"1":2,"2":"0","3":1}' data-sheets-value='{"1":3,"3":51}' style="overflow:hidden;padding:0px 3px 0px 3px;vertical-align:bottom;text-align:center;">51</td> <td data-sheets-numberformat='{"1":2,"2":"0","3":1}' data-sheets-value='{"1":3,"3":20}' style="border-right:1px solid #000000;overflow:hidden;padding:0px 3px 0px 3px;vertical-align:bottom;text-align:center;">20</td> </tr> <tr style="height:20px;"> <td style="border-left:1px solid #000000;overflow:hidden;padding:0px 3px 0px 3px;vertical-align:bottom;font-weight:bold;"></td> <td data-sheets-value='{"1":2,"2":"Dubbelwandig"}' style="overflow:hidden;padding:0px 3px 0px 3px;vertical-align:bottom;font-weight:bold;">Doppelschalig</td> <td data-sheets-value='{"1":2,"2":"Opaal (T/O)"}' style="border-right:1px solid #000000;overflow:hidden;padding:0px 3px 0px 3px;vertical-align:bottom;font-weight:bold;">Opal (T/O)</td> <td data-sheets-numberformat='{"1":2,"2":"0.00","3":1}' data-sheets-value='{"1":3,"3":2.9}' style="overflow:hidden;padding:0px 3px 0px 3px;vertical-align:bottom;text-align:center;">2.90</td> <td data-sheets-numberformat='{"1":2,"2":"0","3":1}' data-sheets-value='{"1":3,"3":41}' style="overflow:hidden;padding:0px 3px 0px 3px;vertical-align:bottom;text-align:center;">41</td> <td data-sheets-numberformat='{"1":2,"2":"0","3":1}' data-sheets-value='{"1":3,"3":45}' style="overflow:hidden;padding:0px 3px 0px 3px;vertical-align:bottom;text-align:center;">45</td> <td data-sheets-numberformat='{"1":2,"2":"0","3":1}' data-sheets-value='{"1":3,"3":20}' style="border-right:1px solid #000000;overflow:hidden;padding:0px 3px 0px 3px;vertical-align:bottom;text-align:center;">20</td> </tr> <tr style="height:20px;"> <td style="border-left:1px solid #000000;overflow:hidden;padding:0px 3px 0px 3px;vertical-align:bottom;font-weight:bold;"></td> <td data-sheets-value='{"1":2,"2":"Driewandig"}' style="overflow:hidden;padding:0px 3px 0px 3px;vertical-align:bott | skylux-160-ce-met-koepel-en-pvc-opstand-35-30-met-lm-motor-en-windvang-1600-x-2300-mm | 8586057482573 | 46872401346893
Rauch- und Wärmeabzug (RWA) | RWA-System | Skylux | Skylux 160° CE mit Kuppel und PVC-Aufsatzkranz 35/30 mit doppeltem LM-Motor und Windfang 1600 x 2500 mm |  | 50708 | 5412970507086 | 9997.05 | Ja | 30-45 | 167.78 | 1600 x 2500 mm | 2500 | 1600 |  | PCV 35/30 (35 cm hoch & Dachöffnung = 30 cm größer als das Tageslichtmaß) | Rechteckig | 5.17 W/m²K - 1.28 W/m²K | 87% - 32% | 90% - 32% | 20dB - 23dB | 160° CE (für Industrie) | Lichtkuppel | mit Windfang | E | Doppelmotor | Maximal ist eine vierschalige Lichtkuppel für dieses Produkt möglich | Ut-Wert LT-Wert g-Wert Rw-waarde EN 1873 : 2014 EN ISO 13468 EN 16153 EN 410 EN 410 EN ISO 140-3 Material Schalen Schalen (W/m²K) (%) (%) (dB) Acryl Einschalig Klar (H) 5.17 90 87 - PMMA Einschalig Opal (O) 5.17 83 76 - Doppelschalig Klar (H/H) 2.90 81 75 20 Doppelschalig Opal (O/O) 2.90 69 58 20 Dreischalig Klar (H/H/H) 1.70 73 65 22 Dreischalig Opal (O/H/O) 1.70 62 51 22 Vierschalig Klar (H/H/H/H) 1.28 64 54 23 Vierschalig Opal (H/H/O/H) 1.28 59 48 23 Polycarbonaat Einschalig Klar (A) 5.17 88 83 - PC Einschalig Opal (D) 5.17 58 60 - Doppelschalig Klar (A/H) 2.90 79 72 20 Doppelschalig Klar (A/A) 2.90 77 69 20 Doppelschalig Opal (A/O) 2.90 73 63 20 Doppelschalig Opal (A/D) 2.90 51 50 20 Dreischalig Klar (A/H/H) 1.70 71 63 22 Dreischalig Opal (A/O/O) 1.70 61 48 22 Vierschalig Klar (A/H/H/H) 1.28 64 52 23 Vierschalig Opal (A/H/O/H) 1.28 59 46 23 Polycarbonat Einschalig Heatstop opal (T) 5.17 49 59 - Heatstop PC Doppelschalig Klar (T/H) 2.90 44 51 20 Doppelschalig Opal (T/O) 2.90 41 45 20 Dreischalig Klar (T/H/H) 1.70 40 <td data-sheets-numberformat='{"1":2,"2":"0","3":1}' data-sheets-value='{"1":3,"3":44}' style="overflow:hidden;padding:0px 3px 0px | https://skylux.eu/de/products/skylux-160-ce-met-koepel-en-pvc-opstand-35-30-met-lm-motor-en-windvang-1600-x-2500-mm | https://skylux.eu/cdn/shop/files/Skylux-160deg-CE-met-koepel-en-pvc-opstand-3530-met-dubbele-LM-motor-en-windvang-1600-x-2500-mm-RWA-systeem.jpg?v=1702983068&width=1600 | https://skylux.eu/cdn/shop/files/e5a82811-1bb0-48e4-a776-cacb59c7c092_b87044b9-d4a9-4a57-bcb4-55b08b03ff83.jpg?v=1688551780&width=1600 | //skylux.eu/cdn/shop/files/D_MH_Montageanleitung_Skylux_160_CE_LM.pdf?v=1503750771917917123 | //skylux.eu/cdn/shop/files/D_TD_Technische_Daten_Skylux_Skylux_160_CE_Elektrisch.pdf?v=10489854405570094672 | <style type="text/css" id="isPasted"> <!--td { border: 1px solid #cccccc; } br { mso-data-placement: same-cell; } --> </style> <table border="1" cellpadding="0" cellspacing="0" dir="ltr" style="table-layout:fixed;font-size:10pt;font-family:Arial;border-collapse:collapse;border:none;"><tbody> <tr style="height:20px;"> <td style="overflow:hidden;padding:0px 3px 0px 3px;vertical-align:bottom;"></td> <td style="overflow:hidden;padding:0px 3px 0px 3px;vertical-align:bottom;"></td> <td style="overflow:hidden;padding:0px 3px 0px 3px;vertical-align:bottom;"></td> <td data-sheets-value='{"1":2,"2":"Ut-waarde"}' style="overflow:hidden;padding:0px 3px 0px 3px;vertical-align:bottom;font-weight:bold;text-align:center;">Ut-Wert</td> <td data-sheets-value='{"1":2,"2":"LT-waarde"}' style="overflow:hidden;padding:0px 3px 0px 3px;vertical-align:bottom;font-weight:bold;text-align:center;">LT-Wert</td> <td data-sheets-value='{"1":2,"2":"g-waarde"}' style="overflow:hidden;padding:0px 3px 0px 3px;vertical-align:bottom;font-weight:bold;text-align:center;">g-Wert</td> <td data-sheets-value='{"1":2,"2":"Rw-waarde "}' style="overflow:hidden;padding:0px 3px 0px 3px;vertical-align:bottom;font-weight:bold;text-align:center;">Rw-waarde </td> </tr> <tr style="height:20px;"> <td style="overflow:hidden;padding:0px 3px 0px 3px;vertical-align:bottom;"></td> <td style="overflow:hidden;padding:0px 3px 0px 3px;vertical-align:bottom;"></td> <td style="overflow:hidden;padding:0px 3px 0px 3px;vertical-align:bottom;"></td> <td data-sheets-numberformat='{"1":2,"2":"0.00","3":1}' data-sheets-value='{"1":2,"2":"EN 1873 : 2014"}' style="overflow:hidden;padding:0px 3px 0px 3px;vertical-align:bottom;text-align:center;">EN 1873 : 2014</td> <td data-sheets-numberformat='{"1":2,"2":"0","3":1}' data-sheets-value='{"1":2,"2":"EN ISO 13468 EN 16153 EN 410"}' style="overflow:hidden;padding:0px 3px 0px 3px;vertical-align:bottom;text-align:center;">EN ISO 13468 EN 16153 EN 410</td> <td data-sheets-numberformat='{"1":2,"2":"0","3":1}' data-sheets-value='{"1":2,"2":"EN 410"}' style="overflow:hidden;padding:0px 3px 0px 3px;vertical-align:bottom;text-align:center;">EN 410</td> <td data-sheets-value='{"1":2,"2":"EN ISO 140-3\t\t"}' style="overflow:hidden;padding:0px 3px 0px 3px;vertical-align:bottom;text-align:center;">EN ISO 140-3 </td> </tr> <tr style="height:20px;"> <td data-sheets-value='{"1":2,"2":"Materiaal"}' style="border-bottom:1px solid #000000;overflow:hidden;padding:0px 3px 0px 3px;vertical-align:bottom;background-color:#000000;font-weight:bold;color:#ffffff;">Material</td> <td data-sheets-value='{"1":2,"2":"Wanden"}' style="border-bottom:1px solid #000000;overflow:hidden;padding:0px 3px 0px 3px;vertical-align:bottom;background-color:#000000;font-weight:bold;color:#ffffff;">Schalen</td> <td data-sheets-value='{"1":2,"2":"Schalen"}' style="border-bottom:1px solid #000000;overflow:hidden;padding:0px 3px 0px 3px;vertical-align:bottom;background-color:#000000;font-weight:bold;color:#ffffff;">Schalen</td> <td data-sheets-numberformat='{"1":2,"2":"0.00","3":1}' data-sheets-value='{"1":2,"2":"(W/m²K)\t"}' style="border-bottom:1px solid #000000;overflow:hidden;padding:0px 3px 0px 3px;vertical-align:bottom;background-color:#000000;font-weight:bold;color:#ffffff;text-align:center;">(W/m²K) </td> <td data-sheets-numberformat='{"1":2,"2":"0","3":1}' data-sheets-value='{"1":2,"2":"(%)"}' style="border-bottom:1px solid #000000;overflow:hidden;padding:0px 3px 0px 3px;vertical-align:bottom;background-color:#000000;font-weight:bold;color:#ffffff;text-align:center;">(%)</td> <td data-sheets-numberformat='{"1":2,"2":"0","3":1}' data-sheets-value='{"1":2,"2":"(%)"}' style="border-bottom:1px solid #000000;overflow:hidden;padding:0px 3px 0px 3px;vertical-align:bottom;background-color:#000000;font-weight:bold;color:#ffffff;text-align:center;">(%)</td> <td data-sheets-value='{"1":2,"2":"(dB)"}' style="border-bottom:1px solid #000000;overflow:hidden;padding:0px 3px 0px 3px;vertical-align:bottom;background-color:#000000;font-weight:bold;color:#ffffff;text-align:center;">(dB)</td> </tr> <tr style="height:20px;"> <td data-sheets-value='{"1":2,"2":"Acrylaat"}' style="border-left:1px solid #000000;overflow:hidden;padding:0px 3px 0px 3px;vertical-align:bottom;font-weight:bold;">Acryl</td> <td data-sheets-value='{"1":2,"2":"Enkelwandig"}' style="overflow:hidden;padding:0px 3px 0px 3px;vertical-align:bottom;font-weight:bold;">Einschalig</td> <td data-sheets-value='{"1":2,"2":"Helder (H)"}' style="border-right:1px solid #000000;overflow:hidden;padding:0px 3px 0px 3px;vertical-align:bottom;font-weight:bold;">Klar (H)</td> <td data-sheets-numberformat='{"1":2,"2":"0.00","3":1}' data-sheets-value='{"1":3,"3":5.17}' style="overflow:hidden;padding:0px 3px 0px 3px;vertical-align:bottom;text-align:center;">5.17</td> <td data-sheets-numberformat='{"1":2,"2":"0","3":1}' data-sheets-value='{"1":3,"3":90}' style="overflow:hidden;padding:0px 3px 0px 3px;vertical-align:bottom;text-align:center;">90</td> <td data-sheets-numberformat='{"1":2,"2":"0","3":1}' data-sheets-value='{"1":3,"3":87}' style="overflow:hidden;padding:0px 3px 0px 3px;vertical-align:bottom;text-align:center;">87</td> <td data-sheets-numberformat='{"1":2,"2":"0","3":1}' data-sheets-value='{"1":2,"2":"-"}' style="border-right:1px solid #000000;overflow:hidden;padding:0px 3px 0px 3px;vertical-align:bottom;text-align:center;">-</td> </tr> <tr style="height:20px;"> <td data-sheets-value='{"1":2,"2":"PMMA"}' style="border-left:1px solid #000000;overflow:hidden;padding:0px 3px 0px 3px;vertical-align:bottom;font-weight:bold;">PMMA</td> <td data-sheets-value='{"1":2,"2":"Enkelwandig"}' style="overflow:hidden;padding:0px 3px 0px 3px;vertical-align:bottom;font-weight:bold;">Einschalig</td> <td data-sheets-value='{"1":2,"2":"Opaal (O)"}' style="border-right:1px solid #000000;overflow:hidden;padding:0px 3px 0px 3px;vertical-align:bottom;font-weight:bold;">Opal (O)</td> <td data-sheets-numberformat='{"1":2,"2":"0.00","3":1}' data-sheets-value='{"1":3,"3":5.17}' style="overflow:hidden;padding:0px 3px 0px 3px;vertical-align:bottom;text-align:center;">5.17</td> <td data-sheets-numberformat='{"1":2,"2":"0","3":1}' data-sheets-value='{"1":3,"3":83}' style="overflow:hidden;padding:0px 3px 0px 3px;vertical-align:bottom;text-align:center;">83</td> <td data-sheets-numberformat='{"1":2,"2":"0","3":1}' data-sheets-value='{"1":3,"3":76}' style="overflow:hidden;padding:0px 3px 0px 3px;vertical-align:bottom;text-align:center;">76</td> <td data-sheets-numberformat='{"1":2,"2":"0","3":1}' data-sheets-value='{"1":2,"2":"-"}' style="border-right:1px solid #000000;overflow:hidden;padding:0px 3px 0px 3px;vertical-align:bottom;text-align:center;">-</td> </tr> <tr style="height:20px;"> <td style="border-left:1px solid #000000;overflow:hidden;padding:0px 3px 0px 3px;vertical-align:bottom;font-weight:bold;"></td> <td data-sheets-value='{"1":2,"2":"Dubbelwandig"}' style="overflow:hidden;padding:0px 3px 0px 3px;vertical-align:bottom;font-weight:bold;">Doppelschalig</td> <td data-sheets-value='{"1":2,"2":"Helder (H/H)"}' style="border-right:1px solid #000000;overflow:hidden;padding:0px 3px 0px 3px;vertical-align:bottom;font-weight:bold;">Klar (H/H)</td> <td data-sheets-numberformat='{"1":2,"2":"0.00","3":1}' data-sheets-value='{"1":3,"3":2.9}' style="overflow:hidden;padding:0px 3px 0px 3px;vertical-align:bottom;text-align:center;">2.90</td> <td data-sheets-numberformat='{"1":2,"2":"0","3":1}' data-sheets-value='{"1":3,"3":81}' style="overflow:hidden;padding:0px 3px 0px 3px;vertical-align:bottom;text-align:center;">81</td> <td data-sheets-numberformat='{"1":2,"2":"0","3":1}' data-sheets-value='{"1":3,"3":75}' style="overflow:hidden;padding:0px 3px 0px 3px;vertical-align:bottom;text-align:center;">75</td> <td data-sheets-numberformat='{"1":2,"2":"0","3":1}' data-sheets-value='{"1":3,"3":20}' style="border-right:1px solid #000000;overflow:hidden;padding:0px 3px 0px 3px;vertical-align:bottom;text-align:center;">20</td> </tr> <tr style="height:20px;"> <td style="border-left:1px solid #000000;overflow:hidden;padding:0px 3px 0px 3px;vertical-align:bottom;font-weight:bold;"></td> <td data-sheets-value='{"1":2,"2":"Dubbelwandig"}' style="overflow:hidden;padding:0px 3px 0px 3px;vertical-align:bottom;font-weight:bold;">Doppelschalig</td> <td data-sheets-value='{"1":2,"2":"Opaal (O/O)"}' style="border-right:1px solid #000000;overflow:hidden;padding:0px 3px 0px 3px;vertical-align:bottom;font-weight:bold;">Opal (O/O)</td> <td data-sheets-numberformat='{"1":2,"2":"0.00","3":1}' data-sheets-value='{"1":3,"3":2.9}' style="overflow:hidden;padding:0px 3px 0px 3px;vertical-align:bottom;text-align:center;">2.90</td> <td data-sheets-numberformat='{"1":2,"2":"0","3":1}' data-sheets-value='{"1":3,"3":69}' style="overflow:hidden;padding:0px 3px 0px 3px;vertical-align:bottom;text-align:center;">69</td> <td data-sheets-numberformat='{"1":2,"2":"0","3":1}' data-sheets-value='{"1":3,"3":58}' style="overflow:hidden;padding:0px 3px 0px 3px;vertical-align:bottom;text-align:center;">58</td> <td data-sheets-numberformat='{"1":2,"2":"0","3":1}' data-sheets-value='{"1":3,"3":20}' style="border-right:1px solid #000000;overflow:hidden;padding:0px 3px 0px 3px;vertical-align:bottom;text-align:center;">20</td> </tr> <tr style="height:20px;"> <td style="border-left:1px solid #000000;overflow:hidden;padding:0px 3px 0px 3px;vertical-align:bottom;font-weight:bold;"></td> <td data-sheets-value='{"1":2,"2":"Driewandig"}' style="overflow:hidden;padding:0px 3px 0px 3px;vertical-align:bottom;font-weight:bold;">Dreischalig</td> <td data-sheets-value='{"1":2,"2":"Helder (H/H/H)"}' style="border-right:1px solid #000000;overflow:hidden;padding:0px 3px 0px 3px;vertical-align:bottom;font-weight:bold;">Klar (H/H/H)</td> <td data-sheets-numberformat='{"1":2,"2":"0.00","3":1}' data-sheets-value='{"1":3,"3":1.7}' style="overflow:hidden;padding:0px 3px 0px 3px;vertical-align:bottom;text-align:center;">1.70</td> <td data-sheets-numberformat='{"1":2,"2":"0","3":1}' data-sheets-value='{"1":3,"3":73}' style="overflow:hidden;padding:0px 3px 0px 3px;vertical-align:bottom;text-align:center;">73</td> <td data-sheets-numberformat='{"1":2,"2":"0","3":1}' data-sheets-value='{"1":3,"3":65}' style="overflow:hidden;padding:0px 3px 0px 3px;vertical-align:bottom;text-align:center;">65</td> <td data-sheets-numberformat='{"1":2,"2":"0","3":1}' data-sheets-value='{"1":3,"3":22}' style="border-right:1px solid #000000;overflow:hidden;padding:0px 3px 0px 3px;vertical-align:bottom;text-align:center;">22</td> </tr> <tr style="height:20px;"> <td style="border-left:1px solid #000000;overflow:hidden;padding:0px 3px 0px 3px;vertical-align:bottom;font-weight:bold;"></td> <td data-sheets-value='{"1":2,"2":"Driewandig"}' style="overflow:hidden;padding:0px 3px 0px 3px;vertical-align:bottom;font-weight:bold;">Dreischalig</td> <td data-sheets-value='{"1":2,"2":"Opaal (O/H/O)"}' style="border-right:1px solid #000000;overflow:hidden;padding:0px 3px 0px 3px;vertical-align:bottom;font-weight:bold;">Opal (O/H/O)</td> <td data-sheets-numberformat='{"1":2,"2":"0.00","3":1}' data-sheets-value='{"1":3,"3":1.7}' style="overflow:hidden;padding:0px 3px 0px 3px;vertical-align:bottom;text-align:center;">1.70</td> <td data-sheets-numberformat='{"1":2,"2":"0","3":1}' data-sheets-value='{"1":3,"3":62}' style="overflow:hidden;padding:0px 3px 0px 3px;vertical-align:bottom;text-align:center;">62</td> <td data-sheets-numberformat='{"1":2,"2":"0","3":1}' data-sheets-value='{"1":3,"3":51}' style="overflow:hidden;padding:0px 3px 0px 3px;vertical-align:bottom;text-align:center;">51</td> <td data-sheets-numberformat='{"1":2,"2":"0","3":1}' data-sheets-value='{"1":3,"3":22}' style="border-right:1px solid #000000;overflow:hidden;padding:0px 3px 0px 3px;vertical-align:bottom;text-align:center;">22</td> </tr> <tr style="height:20px;"> <td style="border-left:1px solid #000000;overflow:hidden;padding:0px 3px 0px 3px;vertical-align:bottom;font-weight:bold;"></td> <td data-sheets-value='{"1":2,"2":"Vierwandig"}' style="overflow:hidden;padding:0px 3px 0px 3px;vertical-align:bottom;font-weight:bold;">Vierschalig</td> <td data-sheets-value='{"1":2,"2":"Helder (H/H/H/H)"}' style="border-right:1px solid #000000;overflow:hidden;padding:0px 3px 0px 3px;vertical-align:bottom;font-weight:bold;">Klar (H/H/H/H)</td> <td data-sheets-numberformat='{"1":2,"2":"0.00","3":1}' data-sheets-value='{"1":3,"3":1.28}' style="overflow:hidden;padding:0px 3px 0px 3px;vertical-align:bottom;text-align:center;">1.28</td> <td data-sheets-numberformat='{"1":2,"2":"0","3":1}' data-sheets-value='{"1":3,"3":64}' style="overflow:hidden;padding:0px 3px 0px 3px;vertical-align:bottom;text-align:center;">64</td> <td data-sheets-numberformat='{"1":2,"2":"0","3":1}' data-sheets-value='{"1":3,"3":54}' style="overflow:hidden;padding:0px 3px 0px 3px;vertical-align:bottom;text-align:center;">54</td> <td data-sheets-numberformat='{"1":2,"2":"0","3":1}' data-sheets-value='{"1":3,"3":23}' style="border-right:1px solid #000000;overflow:hidden;padding:0px 3px 0px 3px;vertical-align:bottom;text-align:center;">23</td> </tr> <tr style="height:20px;"> <td style="border-bottom:1px solid #000000;border-left:1px solid #000000;overflow:hidden;padding:0px 3px 0px 3px;vertical-align:bottom;"></td> <td data-sheets-value='{"1":2,"2":"Vierwandig"}' style="border-bottom:1px solid #000000;overflow:hidden;padding:0px 3px 0px 3px;vertical-align:bottom;font-weight:bold;">Vierschalig</td> <td data-sheets-value='{"1":2,"2":"Opaal (H/H/O/H)"}' style="border-right:1px solid #000000;border-bottom:1px solid #000000;overflow:hidden;padding:0px 3px 0px 3px;vertical-align:bottom;font-weight:bold;">Opal (H/H/O/H)</td> <td data-sheets-numberformat='{"1":2,"2":"0.00","3":1}' data-sheets-value='{"1":3,"3":1.28}' style="border-bottom:1px solid #000000;overflow:hidden;padding:0px 3px 0px 3px;vertical-align:bottom;text-align:center;">1.28</td> <td data-sheets-numberformat='{"1":2,"2":"0","3":1}' data-sheets-value='{"1":3,"3":59}' style="border-bottom:1px solid #000000;overflow:hidden;padding:0px 3px 0px 3px;vertical-align:bottom;text-align:center;">59</td> <td data-sheets-numberformat='{"1":2,"2":"0","3":1}' data-sheets-value='{"1":3,"3":48}' style="border-bottom:1px solid #000000;overflow:hidden;padding:0px 3px 0px 3px;vertical-align:bottom;text-align:center;">48</td> <td data-sheets-numberformat='{"1":2,"2":"0","3":1}' data-sheets-value='{"1":3,"3":23}' style="border-right:1px solid #000000;border-bottom:1px solid #000000;overflow:hidden;padding:0px 3px 0px 3px;vertical-align:bottom;text-align:center;">23</td> </tr> <tr style="height:20px;"> <td data-sheets-value='{"1":2,"2":"Polycarbonaat "}' style="border-left:1px solid #000000;overflow:hidden;padding:0px 3px 0px 3px;vertical-align:bottom;font-weight:bold;">Polycarbonaat </td> <td data-sheets-value='{"1":2,"2":"Enkelwandig"}' style="overflow:hidden;padding:0px 3px 0px 3px;vertical-align:bottom;font-weight:bold;">Einschalig</td> <td data-sheets-value='{"1":2,"2":"Helder (A)"}' style="border-right:1px solid #000000;overflow:hidden;padding:0px 3px 0px 3px;vertical-align:bottom;font-weight:bold;">Klar (A)</td> <td data-sheets-numberformat='{"1":2,"2":"0.00","3":1}' data-sheets-value='{"1":3,"3":5.17}' style="overflow:hidden;padding:0px 3px 0px 3px;vertical-align:bottom;text-align:center;">5.17</td> <td data-sheets-numberformat='{"1":2,"2":"0","3":1}' data-sheets-value='{"1":3,"3":88}' style="overflow:hidden;padding:0px 3px 0px 3px;vertical-align:bottom;text-align:center;">88</td> <td data-sheets-numberformat='{"1":2,"2":"0","3":1}' data-sheets-value='{"1":3,"3":83}' style="overflow:hidden;padding:0px 3px 0px 3px;vertical-align:bottom;text-align:center;">83</td> <td data-sheets-numberformat='{"1":2,"2":"0","3":1}' data-sheets-value='{"1":2,"2":"-"}' style="border-right:1px solid #000000;overflow:hidden;padding:0px 3px 0px 3px;vertical-align:bottom;text-align:center;">-</td> </tr> <tr style="height:20px;"> <td data-sheets-value='{"1":2,"2":"PC"}' style="border-left:1px solid #000000;overflow:hidden;padding:0px 3px 0px 3px;vertical-align:bottom;font-weight:bold;">PC</td> <td data-sheets-value='{"1":2,"2":"Enkelwandig"}' style="overflow:hidden;padding:0px 3px 0px 3px;vertical-align:bottom;font-weight:bold;">Einschalig</td> <td data-sheets-value='{"1":2,"2":"Opaal (D)"}' style="border-right:1px solid #000000;overflow:hidden;padding:0px 3px 0px 3px;vertical-align:bottom;font-weight:bold;">Opal (D)</td> <td data-sheets-numberformat='{"1":2,"2":"0.00","3":1}' data-sheets-value='{"1":3,"3":5.17}' style="overflow:hidden;padding:0px 3px 0px 3px;vertical-align:bottom;text-align:center;">5.17</td> <td data-sheets-numberformat='{"1":2,"2":"0","3":1}' data-sheets-value='{"1":3,"3":58}' style="overflow:hidden;padding:0px 3px 0px 3px;vertical-align:bottom;text-align:center;">58</td> <td data-sheets-numberformat='{"1":2,"2":"0","3":1}' data-sheets-value='{"1":3,"3":60}' style="overflow:hidden;padding:0px 3px 0px 3px;vertical-align:bottom;text-align:center;">60</td> <td data-sheets-numberformat='{"1":2,"2":"0","3":1}' data-sheets-value='{"1":2,"2":"-"}' style="border-right:1px solid #000000;overflow:hidden;padding:0px 3px 0px 3px;vertical-align:bottom;text-align:center;">-</td> </tr> <tr style="height:20px;"> <td style="border-left:1px solid #000000;overflow:hidden;padding:0px 3px 0px 3px;vertical-align:bottom;font-weight:bold;"></td> <td data-sheets-value='{"1":2,"2":"Dubbelwandig"}' style="overflow:hidden;padding:0px 3px 0px 3px;vertical-align:bottom;font-weight:bold;">Doppelschalig</td> <td data-sheets-value='{"1":2,"2":"Helder (A/H)"}' style="border-right:1px solid #000000;overflow:hidden;padding:0px 3px 0px 3px;vertical-align:bottom;font-weight:bold;">Klar (A/H)</td> <td data-sheets-numberformat='{"1":2,"2":"0.00","3":1}' data-sheets-value='{"1":3,"3":2.9}' style="overflow:hidden;padding:0px 3px 0px 3px;vertical-align:bottom;text-align:center;">2.90</td> <td data-sheets-numberformat='{"1":2,"2":"0","3":1}' data-sheets-value='{"1":3,"3":79}' style="overflow:hidden;padding:0px 3px 0px 3px;vertical-align:bottom;text-align:center;">79</td> <td data-sheets-numberformat='{"1":2,"2":"0","3":1}' data-sheets-value='{"1":3,"3":72}' style="overflow:hidden;padding:0px 3px 0px 3px;vertical-align:bottom;text-align:center;">72</td> <td data-sheets-numberformat='{"1":2,"2":"0","3":1}' data-sheets-value='{"1":3,"3":20}' style="border-right:1px solid #000000;overflow:hidden;padding:0px 3px 0px 3px;vertical-align:bottom;text-align:center;">20</td> </tr> <tr style="height:20px;"> <td style="border-left:1px solid #000000;overflow:hidden;padding:0px 3px 0px 3px;vertical-align:bottom;font-weight:bold;"></td> <td data-sheets-value='{"1":2,"2":"Dubbelwandig"}' style="overflow:hidden;padding:0px 3px 0px 3px;vertical-align:bottom;font-weight:bold;">Doppelschalig</td> <td data-sheets-value='{"1":2,"2":"Helder (A/A)"}' style="border-right:1px solid #000000;overflow:hidden;padding:0px 3px 0px 3px;vertical-align:bottom;font-weight:bold;">Klar (A/A)</td> <td data-sheets-numberformat='{"1":2,"2":"0.00","3":1}' data-sheets-value='{"1":3,"3":2.9}' style="overflow:hidden;padding:0px 3px 0px 3px;vertical-align:bottom;text-align:center;">2.90</td> <td data-sheets-numberformat='{"1":2,"2":"0","3":1}' data-sheets-value='{"1":3,"3":77}' style="overflow:hidden;padding:0px 3px 0px 3px;vertical-align:bottom;text-align:center;">77</td> <td data-sheets-numberformat='{"1":2,"2":"0","3":1}' data-sheets-value='{"1":3,"3":69}' style="overflow:hidden;padding:0px 3px 0px 3px;vertical-align:bottom;text-align:center;">69</td> <td data-sheets-numberformat='{"1":2,"2":"0","3":1}' data-sheets-value='{"1":3,"3":20}' style="border-right:1px solid #000000;overflow:hidden;padding:0px 3px 0px 3px;vertical-align:bottom;text-align:center;">20</td> </tr> <tr style="height:20px;"> <td style="border-left:1px solid #000000;overflow:hidden;padding:0px 3px 0px 3px;vertical-align:bottom;font-weight:bold;"></td> <td data-sheets-value='{"1":2,"2":"Dubbelwandig"}' style="overflow:hidden;padding:0px 3px 0px 3px;vertical-align:bottom;font-weight:bold;">Doppelschalig</td> <td data-sheets-value='{"1":2,"2":"Opaal (A/O)"}' style="border-right:1px solid #000000;overflow:hidden;padding:0px 3px 0px 3px;vertical-align:bottom;font-weight:bold;">Opal (A/O)</td> <td data-sheets-numberformat='{"1":2,"2":"0.00","3":1}' data-sheets-value='{"1":3,"3":2.9}' style="overflow:hidden;padding:0px 3px 0px 3px;vertical-align:bottom;text-align:center;">2.90</td> <td data-sheets-numberformat='{"1":2,"2":"0","3":1}' data-sheets-value='{"1":3,"3":73}' style="overflow:hidden;padding:0px 3px 0px 3px;vertical-align:bottom;text-align:center;">73</td> <td data-sheets-numberformat='{"1":2,"2":"0","3":1}' data-sheets-value='{"1":3,"3":63}' style="overflow:hidden;padding:0px 3px 0px 3px;vertical-align:bottom;text-align:center;">63</td> <td data-sheets-numberformat='{"1":2,"2":"0","3":1}' data-sheets-value='{"1":3,"3":20}' style="border-right:1px solid #000000;overflow:hidden;padding:0px 3px 0px 3px;vertical-align:bottom;text-align:center;">20</td> </tr> <tr style="height:20px;"> <td style="border-left:1px solid #000000;overflow:hidden;padding:0px 3px 0px 3px;vertical-align:bottom;font-weight:bold;"></td> <td data-sheets-value='{"1":2,"2":"Dubbelwandig"}' style="overflow:hidden;padding:0px 3px 0px 3px;vertical-align:bottom;font-weight:bold;">Doppelschalig</td> <td data-sheets-value='{"1":2,"2":"Opaal (A/D)"}' style="border-right:1px solid #000000;overflow:hidden;padding:0px 3px 0px 3px;vertical-align:bottom;font-weight:bold;">Opal (A/D)</td> <td data-sheets-numberformat='{"1":2,"2":"0.00","3":1}' data-sheets-value='{"1":3,"3":2.9}' style="overflow:hidden;padding:0px 3px 0px 3px;vertical-align:bottom;text-align:center;">2.90</td> <td data-sheets-numberformat='{"1":2,"2":"0","3":1}' data-sheets-value='{"1":3,"3":51}' style="overflow:hidden;padding:0px 3px 0px 3px;vertical-align:bottom;text-align:center;">51</td> <td data-sheets-numberformat='{"1":2,"2":"0","3":1}' data-sheets-value='{"1":3,"3":50}' style="overflow:hidden;padding:0px 3px 0px 3px;vertical-align:bottom;text-align:center;">50</td> <td data-sheets-numberformat='{"1":2,"2":"0","3":1}' data-sheets-value='{"1":3,"3":20}' style="border-right:1px solid #000000;overflow:hidden;padding:0px 3px 0px 3px;vertical-align:bottom;text-align:center;">20</td> </tr> <tr style="height:20px;"> <td style="border-left:1px solid #000000;overflow:hidden;padding:0px 3px 0px 3px;vertical-align:bottom;font-weight:bold;"></td> <td data-sheets-value='{"1":2,"2":"Driewandig"}' style="overflow:hidden;padding:0px 3px 0px 3px;vertical-align:bottom;font-weight:bold;">Dreischalig</td> <td data-sheets-value='{"1":2,"2":"Helder (A/H/H)"}' style="border-right:1px solid #000000;overflow:hidden;padding:0px 3px 0px 3px;vertical-align:bottom;font-weight:bold;">Klar (A/H/H)</td> <td data-sheets-numberformat='{"1":2,"2":"0.00","3":1}' data-sheets-value='{"1":3,"3":1.7}' style="overflow:hidden;padding:0px 3px 0px 3px;vertical-align:bottom;text-align:center;">1.70</td> <td data-sheets-numberformat='{"1":2,"2":"0","3":1}' data-sheets-value='{"1":3,"3":71}' style="overflow:hidden;padding:0px 3px 0px 3px;vertical-align:bottom;text-align:center;">71</td> <td data-sheets-numberformat='{"1":2,"2":"0","3":1}' data-sheets-value='{"1":3,"3":63}' style="overflow:hidden;padding:0px 3px 0px 3px;vertical-align:bottom;text-align:center;">63</td> <td data-sheets-numberformat='{"1":2,"2":"0","3":1}' data-sheets-value='{"1":3,"3":22}' style="border-right:1px solid #000000;overflow:hidden;padding:0px 3px 0px 3px;vertical-align:bottom;text-align:center;">22</td> </tr> <tr style="height:20px;"> <td style="border-left:1px solid #000000;overflow:hidden;padding:0px 3px 0px 3px;vertical-align:bottom;font-weight:bold;"></td> <td data-sheets-value='{"1":2,"2":"Driewandig"}' style="overflow:hidden;padding:0px 3px 0px 3px;vertical-align:bottom;font-weight:bold;">Dreischalig</td> <td data-sheets-value='{"1":2,"2":"Opaal (A/O/O)"}' style="border-right:1px solid #000000;overflow:hidden;padding:0px 3px 0px 3px;vertical-align:bottom;font-weight:bold;">Opal (A/O/O)</td> <td data-sheets-numberformat='{"1":2,"2":"0.00","3":1}' data-sheets-value='{"1":3,"3":1.7}' style="overflow:hidden;padding:0px 3px 0px 3px;vertical-align:bottom;text-align:center;">1.70</td> <td data-sheets-numberformat='{"1":2,"2":"0","3":1}' data-sheets-value='{"1":3,"3":61}' style="overflow:hidden;padding:0px 3px 0px 3px;vertical-align:bottom;text-align:center;">61</td> <td data-sheets-numberformat='{"1":2,"2":"0","3":1}' data-sheets-value='{"1":3,"3":48}' style="overflow:hidden;padding:0px 3px 0px 3px;vertical-align:bottom;text-align:center;">48</td> <td data-sheets-numberformat='{"1":2,"2":"0","3":1}' data-sheets-value='{"1":3,"3":22}' style="border-right:1px solid #000000;overflow:hidden;padding:0px 3px 0px 3px;vertical-align:bottom;text-align:center;">22</td> </tr> <tr style="height:20px;"> <td style="border-left:1px solid #000000;overflow:hidden;padding:0px 3px 0px 3px;vertical-align:bottom;font-weight:bold;"></td> <td data-sheets-value='{"1":2,"2":"Vierwandig"}' style="overflow:hidden;padding:0px 3px 0px 3px;vertical-align:bottom;font-weight:bold;">Vierschalig</td> <td data-sheets-value='{"1":2,"2":"Helder (A/H/H/H)"}' style="border-right:1px solid #000000;overflow:hidden;padding:0px 3px 0px 3px;vertical-align:bottom;font-weight:bold;">Klar (A/H/H/H)</td> <td data-sheets-numberformat='{"1":2,"2":"0.00","3":1}' data-sheets-value='{"1":3,"3":1.28}' style="overflow:hidden;padding:0px 3px 0px 3px;vertical-align:bottom;text-align:center;">1.28</td> <td data-sheets-numberformat='{"1":2,"2":"0","3":1}' data-sheets-value='{"1":3,"3":64}' style="overflow:hidden;padding:0px 3px 0px 3px;vertical-align:bottom;text-align:center;">64</td> <td data-sheets-numberformat='{"1":2,"2":"0","3":1}' data-sheets-value='{"1":3,"3":52}' style="overflow:hidden;padding:0px 3px 0px 3px;vertical-align:bottom;text-align:center;">52</td> <td data-sheets-numberformat='{"1":2,"2":"0","3":1}' data-sheets-value='{"1":3,"3":23}' style="border-right:1px solid #000000;overflow:hidden;padding:0px 3px 0px 3px;vertical-align:bottom;text-align:center;">23</td> </tr> <tr style="height:20px;"> <td style="border-bottom:1px solid #000000;border-left:1px solid #000000;overflow:hidden;padding:0px 3px 0px 3px;vertical-align:bottom;"></td> <td data-sheets-value='{"1":2,"2":"Vierwandig"}' style="border-bottom:1px solid #000000;overflow:hidden;padding:0px 3px 0px 3px;vertical-align:bottom;font-weight:bold;">Vierschalig</td> <td data-sheets-value='{"1":2,"2":"Opaal (A/H/O/H)"}' style="border-right:1px solid #000000;border-bottom:1px solid #000000;overflow:hidden;padding:0px 3px 0px 3px;vertical-align:bottom;font-weight:bold;">Opal (A/H/O/H)</td> <td data-sheets-numberformat='{"1":2,"2":"0.00","3":1}' data-sheets-value='{"1":3,"3":1.28}' style="border-bottom:1px solid #000000;overflow:hidden;padding:0px 3px 0px 3px;vertical-align:bottom;text-align:center;">1.28</td> <td data-sheets-numberformat='{"1":2,"2":"0","3":1}' data-sheets-value='{"1":3,"3":59}' style="border-bottom:1px solid #000000;overflow:hidden;padding:0px 3px 0px 3px;vertical-align:bottom;text-align:center;">59</td> <td data-sheets-numberformat='{"1":2,"2":"0","3":1}' data-sheets-value='{"1":3,"3":46}' style="border-bottom:1px solid #000000;overflow:hidden;padding:0px 3px 0px 3px;vertical-align:bottom;text-align:center;">46</td> <td data-sheets-numberformat='{"1":2,"2":"0","3":1}' data-sheets-value='{"1":3,"3":23}' style="border-right:1px solid #000000;border-bottom:1px solid #000000;overflow:hidden;padding:0px 3px 0px 3px;vertical-align:bottom;text-align:center;">23</td> </tr> <tr style="height:20px;"> <td data-sheets-value='{"1":2,"2":"Polycarbonaat"}' style="border-left:1px solid #000000;overflow:hidden;padding:0px 3px 0px 3px;vertical-align:bottom;font-weight:bold;">Polycarbonat</td> <td data-sheets-value='{"1":2,"2":"Enkelwandig"}' style="overflow:hidden;padding:0px 3px 0px 3px;vertical-align:bottom;font-weight:bold;">Einschalig</td> <td data-sheets-value='{"1":2,"2":"Heatstop Opaal (T)"}' style="border-right:1px solid #000000;overflow:hidden;padding:0px 3px 0px 3px;vertical-align:bottom;font-weight:bold;">Heatstop opal (T)</td> <td data-sheets-numberformat='{"1":2,"2":"0.00","3":1}' data-sheets-value='{"1":3,"3":5.17}' style="overflow:hidden;padding:0px 3px 0px 3px;vertical-align:bottom;text-align:center;">5.17</td> <td data-sheets-numberformat='{"1":2,"2":"0","3":1}' data-sheets-value='{"1":3,"3":49}' style="overflow:hidden;padding:0px 3px 0px 3px;vertical-align:bottom;text-align:center;">49</td> <td data-sheets-numberformat='{"1":2,"2":"0","3":1}' data-sheets-value='{"1":3,"3":59}' style="overflow:hidden;padding:0px 3px 0px 3px;vertical-align:bottom;text-align:center;">59</td> <td data-sheets-numberformat='{"1":2,"2":"0","3":1}' data-sheets-value='{"1":2,"2":"-"}' style="border-right:1px solid #000000;overflow:hidden;padding:0px 3px 0px 3px;vertical-align:bottom;text-align:center;">-</td> </tr> <tr style="height:20px;"> <td data-sheets-value='{"1":2,"2":"Heatstop PC"}' style="border-left:1px solid #000000;overflow:hidden;padding:0px 3px 0px 3px;vertical-align:bottom;font-weight:bold;">Heatstop PC</td> <td data-sheets-value='{"1":2,"2":"Dubbelwandig"}' style="overflow:hidden;padding:0px 3px 0px 3px;vertical-align:bottom;font-weight:bold;">Doppelschalig</td> <td data-sheets-value='{"1":2,"2":"Helder (T/H)"}' style="border-right:1px solid #000000;overflow:hidden;padding:0px 3px 0px 3px;vertical-align:bottom;font-weight:bold;">Klar (T/H)</td> <td data-sheets-numberformat='{"1":2,"2":"0.00","3":1}' data-sheets-value='{"1":3,"3":2.9}' style="overflow:hidden;padding:0px 3px 0px 3px;vertical-align:bottom;text-align:center;">2.90</td> <td data-sheets-numberformat='{"1":2,"2":"0","3":1}' data-sheets-value='{"1":3,"3":44}' style="overflow:hidden;padding:0px 3px 0px 3px;vertical-align:bottom;text-align:center;">44</td> <td data-sheets-numberformat='{"1":2,"2":"0","3":1}' data-sheets-value='{"1":3,"3":51}' style="overflow:hidden;padding:0px 3px 0px 3px;vertical-align:bottom;text-align:center;">51</td> <td data-sheets-numberformat='{"1":2,"2":"0","3":1}' data-sheets-value='{"1":3,"3":20}' style="border-right:1px solid #000000;overflow:hidden;padding:0px 3px 0px 3px;vertical-align:bottom;text-align:center;">20</td> </tr> <tr style="height:20px;"> <td style="border-left:1px solid #000000;overflow:hidden;padding:0px 3px 0px 3px;vertical-align:bottom;font-weight:bold;"></td> <td data-sheets-value='{"1":2,"2":"Dubbelwandig"}' style="overflow:hidden;padding:0px 3px 0px 3px;vertical-align:bottom;font-weight:bold;">Doppelschalig</td> <td data-sheets-value='{"1":2,"2":"Opaal (T/O)"}' style="border-right:1px solid #000000;overflow:hidden;padding:0px 3px 0px 3px;vertical-align:bottom;font-weight:bold;">Opal (T/O)</td> <td data-sheets-numberformat='{"1":2,"2":"0.00","3":1}' data-sheets-value='{"1":3,"3":2.9}' style="overflow:hidden;padding:0px 3px 0px 3px;vertical-align:bottom;text-align:center;">2.90</td> <td data-sheets-numberformat='{"1":2,"2":"0","3":1}' data-sheets-value='{"1":3,"3":41}' style="overflow:hidden;padding:0px 3px 0px 3px;vertical-align:bottom;text-align:center;">41</td> <td data-sheets-numberformat='{"1":2,"2":"0","3":1}' data-sheets-value='{"1":3,"3":45}' style="overflow:hidden;padding:0px 3px 0px 3px;vertical-align:bottom;text-align:center;">45</td> <td data-sheets-numberformat='{"1":2,"2":"0","3":1}' data-sheets-value='{"1":3,"3":20}' style="border-right:1px solid #000000;overflow:hidden;padding:0px 3px 0px 3px;vertical-align:bottom;text-align:center;">20</td> </tr> <tr style="height:20px;"> <td style="border-left:1px solid #000000;overflow:hidden;padding:0px 3px 0px 3px;vertical-align:bottom;font-weight:bold;"></td> <td data-sheets-value='{"1":2,"2":"Driewandig"}' style="overflow:hidden;padding:0px 3px 0px 3px;vertical-align:bott | skylux-160-ce-met-koepel-en-pvc-opstand-35-30-met-lm-motor-en-windvang-1600-x-2500-mm | 8586057580877 | 46872402788685
Rauch- und Wärmeabzug (RWA) | RWA-System | Skylux | Skylux 160° CE mit Kuppel und PVC-Aufsatzkranz 35/30 mit doppeltem LM-Motor und Windfang 1600 x 2800 mm |  | 33592 | 5412970335924 | 10390.3 | Ja | 30-45 | 177.05 | 1600 x 2800 mm | 2800 | 1600 |  | PCV 35/30 (35 cm hoch & Dachöffnung = 30 cm größer als das Tageslichtmaß) | Rechteckig | 5.17 W/m²K - 1.28 W/m²K | 87% - 32% | 90% - 32% | 20dB - 23dB | 160° CE (für Industrie) | Lichtkuppel | mit Windfang | E | Doppelmotor | Maximal ist eine vierschalige Lichtkuppel für dieses Produkt möglich | Ut-Wert LT-Wert g-Wert Rw-waarde EN 1873 : 2014 EN ISO 13468 EN 16153 EN 410 EN 410 EN ISO 140-3 Material Schalen Schalen (W/m²K) (%) (%) (dB) Acryl Einschalig Klar (H) 5.17 90 87 - PMMA Einschalig Opal (O) 5.17 83 76 - Doppelschalig Klar (H/H) 2.90 81 75 20 Doppelschalig Opal (O/O) 2.90 69 58 20 Dreischalig Klar (H/H/H) 1.70 73 65 22 Dreischalig Opal (O/H/O) 1.70 62 51 22 Vierschalig Klar (H/H/H/H) 1.28 64 54 23 Vierschalig Opal (H/H/O/H) 1.28 59 48 23 Polycarbonaat Einschalig Klar (A) 5.17 88 83 - PC Einschalig Opal (D) 5.17 58 60 - Doppelschalig Klar (A/H) 2.90 79 72 20 Doppelschalig Klar (A/A) 2.90 77 69 20 Doppelschalig Opal (A/O) 2.90 73 63 20 Doppelschalig Opal (A/D) 2.90 51 50 20 Dreischalig Klar (A/H/H) 1.70 71 63 22 Dreischalig Opal (A/O/O) 1.70 61 48 22 Vierschalig Klar (A/H/H/H) 1.28 64 52 23 Vierschalig Opal (A/H/O/H) 1.28 59 46 23 Polycarbonat Einschalig Heatstop opal (T) 5.17 49 59 - Heatstop PC Doppelschalig Klar (T/H) 2.90 44 51 20 Doppelschalig Opal (T/O) 2.90 41 45 20 Dreischalig Klar (T/H/H) 1.70 40 <td data-sheets-numberformat='{"1":2,"2":"0","3":1}' data-sheets-value='{"1":3,"3":44}' style="overflow:hidden;padding:0px 3px 0px | https://skylux.eu/de/products/skylux-160-ce-met-koepel-en-pvc-opstand-35-30-met-lm-motor-en-windvang-1600-x-2800-mm | https://skylux.eu/cdn/shop/files/Skylux-160deg-CE-met-koepel-en-pvc-opstand-3530-met-dubbele-LM-motor-en-windvang-1600-x-2800-mm-RWA-systeem.jpg?v=1702983073&width=1600 | https://skylux.eu/cdn/shop/files/e5a82811-1bb0-48e4-a776-cacb59c7c092_e87ca01e-b5a6-4ba5-841d-9d2b33357dbf.jpg?v=1688551782&width=1600 | //skylux.eu/cdn/shop/files/D_MH_Montageanleitung_Skylux_160_CE_LM.pdf?v=1503750771917917123 | //skylux.eu/cdn/shop/files/D_TD_Technische_Daten_Skylux_Skylux_160_CE_Elektrisch.pdf?v=10489854405570094672 | <style type="text/css" id="isPasted"> <!--td { border: 1px solid #cccccc; } br { mso-data-placement: same-cell; } --> </style> <table border="1" cellpadding="0" cellspacing="0" dir="ltr" style="table-layout:fixed;font-size:10pt;font-family:Arial;border-collapse:collapse;border:none;"><tbody> <tr style="height:20px;"> <td style="overflow:hidden;padding:0px 3px 0px 3px;vertical-align:bottom;"></td> <td style="overflow:hidden;padding:0px 3px 0px 3px;vertical-align:bottom;"></td> <td style="overflow:hidden;padding:0px 3px 0px 3px;vertical-align:bottom;"></td> <td data-sheets-value='{"1":2,"2":"Ut-waarde"}' style="overflow:hidden;padding:0px 3px 0px 3px;vertical-align:bottom;font-weight:bold;text-align:center;">Ut-Wert</td> <td data-sheets-value='{"1":2,"2":"LT-waarde"}' style="overflow:hidden;padding:0px 3px 0px 3px;vertical-align:bottom;font-weight:bold;text-align:center;">LT-Wert</td> <td data-sheets-value='{"1":2,"2":"g-waarde"}' style="overflow:hidden;padding:0px 3px 0px 3px;vertical-align:bottom;font-weight:bold;text-align:center;">g-Wert</td> <td data-sheets-value='{"1":2,"2":"Rw-waarde "}' style="overflow:hidden;padding:0px 3px 0px 3px;vertical-align:bottom;font-weight:bold;text-align:center;">Rw-waarde </td> </tr> <tr style="height:20px;"> <td style="overflow:hidden;padding:0px 3px 0px 3px;vertical-align:bottom;"></td> <td style="overflow:hidden;padding:0px 3px 0px 3px;vertical-align:bottom;"></td> <td style="overflow:hidden;padding:0px 3px 0px 3px;vertical-align:bottom;"></td> <td data-sheets-numberformat='{"1":2,"2":"0.00","3":1}' data-sheets-value='{"1":2,"2":"EN 1873 : 2014"}' style="overflow:hidden;padding:0px 3px 0px 3px;vertical-align:bottom;text-align:center;">EN 1873 : 2014</td> <td data-sheets-numberformat='{"1":2,"2":"0","3":1}' data-sheets-value='{"1":2,"2":"EN ISO 13468 EN 16153 EN 410"}' style="overflow:hidden;padding:0px 3px 0px 3px;vertical-align:bottom;text-align:center;">EN ISO 13468 EN 16153 EN 410</td> <td data-sheets-numberformat='{"1":2,"2":"0","3":1}' data-sheets-value='{"1":2,"2":"EN 410"}' style="overflow:hidden;padding:0px 3px 0px 3px;vertical-align:bottom;text-align:center;">EN 410</td> <td data-sheets-value='{"1":2,"2":"EN ISO 140-3\t\t"}' style="overflow:hidden;padding:0px 3px 0px 3px;vertical-align:bottom;text-align:center;">EN ISO 140-3 </td> </tr> <tr style="height:20px;"> <td data-sheets-value='{"1":2,"2":"Materiaal"}' style="border-bottom:1px solid #000000;overflow:hidden;padding:0px 3px 0px 3px;vertical-align:bottom;background-color:#000000;font-weight:bold;color:#ffffff;">Material</td> <td data-sheets-value='{"1":2,"2":"Wanden"}' style="border-bottom:1px solid #000000;overflow:hidden;padding:0px 3px 0px 3px;vertical-align:bottom;background-color:#000000;font-weight:bold;color:#ffffff;">Schalen</td> <td data-sheets-value='{"1":2,"2":"Schalen"}' style="border-bottom:1px solid #000000;overflow:hidden;padding:0px 3px 0px 3px;vertical-align:bottom;background-color:#000000;font-weight:bold;color:#ffffff;">Schalen</td> <td data-sheets-numberformat='{"1":2,"2":"0.00","3":1}' data-sheets-value='{"1":2,"2":"(W/m²K)\t"}' style="border-bottom:1px solid #000000;overflow:hidden;padding:0px 3px 0px 3px;vertical-align:bottom;background-color:#000000;font-weight:bold;color:#ffffff;text-align:center;">(W/m²K) </td> <td data-sheets-numberformat='{"1":2,"2":"0","3":1}' data-sheets-value='{"1":2,"2":"(%)"}' style="border-bottom:1px solid #000000;overflow:hidden;padding:0px 3px 0px 3px;vertical-align:bottom;background-color:#000000;font-weight:bold;color:#ffffff;text-align:center;">(%)</td> <td data-sheets-numberformat='{"1":2,"2":"0","3":1}' data-sheets-value='{"1":2,"2":"(%)"}' style="border-bottom:1px solid #000000;overflow:hidden;padding:0px 3px 0px 3px;vertical-align:bottom;background-color:#000000;font-weight:bold;color:#ffffff;text-align:center;">(%)</td> <td data-sheets-value='{"1":2,"2":"(dB)"}' style="border-bottom:1px solid #000000;overflow:hidden;padding:0px 3px 0px 3px;vertical-align:bottom;background-color:#000000;font-weight:bold;color:#ffffff;text-align:center;">(dB)</td> </tr> <tr style="height:20px;"> <td data-sheets-value='{"1":2,"2":"Acrylaat"}' style="border-left:1px solid #000000;overflow:hidden;padding:0px 3px 0px 3px;vertical-align:bottom;font-weight:bold;">Acryl</td> <td data-sheets-value='{"1":2,"2":"Enkelwandig"}' style="overflow:hidden;padding:0px 3px 0px 3px;vertical-align:bottom;font-weight:bold;">Einschalig</td> <td data-sheets-value='{"1":2,"2":"Helder (H)"}' style="border-right:1px solid #000000;overflow:hidden;padding:0px 3px 0px 3px;vertical-align:bottom;font-weight:bold;">Klar (H)</td> <td data-sheets-numberformat='{"1":2,"2":"0.00","3":1}' data-sheets-value='{"1":3,"3":5.17}' style="overflow:hidden;padding:0px 3px 0px 3px;vertical-align:bottom;text-align:center;">5.17</td> <td data-sheets-numberformat='{"1":2,"2":"0","3":1}' data-sheets-value='{"1":3,"3":90}' style="overflow:hidden;padding:0px 3px 0px 3px;vertical-align:bottom;text-align:center;">90</td> <td data-sheets-numberformat='{"1":2,"2":"0","3":1}' data-sheets-value='{"1":3,"3":87}' style="overflow:hidden;padding:0px 3px 0px 3px;vertical-align:bottom;text-align:center;">87</td> <td data-sheets-numberformat='{"1":2,"2":"0","3":1}' data-sheets-value='{"1":2,"2":"-"}' style="border-right:1px solid #000000;overflow:hidden;padding:0px 3px 0px 3px;vertical-align:bottom;text-align:center;">-</td> </tr> <tr style="height:20px;"> <td data-sheets-value='{"1":2,"2":"PMMA"}' style="border-left:1px solid #000000;overflow:hidden;padding:0px 3px 0px 3px;vertical-align:bottom;font-weight:bold;">PMMA</td> <td data-sheets-value='{"1":2,"2":"Enkelwandig"}' style="overflow:hidden;padding:0px 3px 0px 3px;vertical-align:bottom;font-weight:bold;">Einschalig</td> <td data-sheets-value='{"1":2,"2":"Opaal (O)"}' style="border-right:1px solid #000000;overflow:hidden;padding:0px 3px 0px 3px;vertical-align:bottom;font-weight:bold;">Opal (O)</td> <td data-sheets-numberformat='{"1":2,"2":"0.00","3":1}' data-sheets-value='{"1":3,"3":5.17}' style="overflow:hidden;padding:0px 3px 0px 3px;vertical-align:bottom;text-align:center;">5.17</td> <td data-sheets-numberformat='{"1":2,"2":"0","3":1}' data-sheets-value='{"1":3,"3":83}' style="overflow:hidden;padding:0px 3px 0px 3px;vertical-align:bottom;text-align:center;">83</td> <td data-sheets-numberformat='{"1":2,"2":"0","3":1}' data-sheets-value='{"1":3,"3":76}' style="overflow:hidden;padding:0px 3px 0px 3px;vertical-align:bottom;text-align:center;">76</td> <td data-sheets-numberformat='{"1":2,"2":"0","3":1}' data-sheets-value='{"1":2,"2":"-"}' style="border-right:1px solid #000000;overflow:hidden;padding:0px 3px 0px 3px;vertical-align:bottom;text-align:center;">-</td> </tr> <tr style="height:20px;"> <td style="border-left:1px solid #000000;overflow:hidden;padding:0px 3px 0px 3px;vertical-align:bottom;font-weight:bold;"></td> <td data-sheets-value='{"1":2,"2":"Dubbelwandig"}' style="overflow:hidden;padding:0px 3px 0px 3px;vertical-align:bottom;font-weight:bold;">Doppelschalig</td> <td data-sheets-value='{"1":2,"2":"Helder (H/H)"}' style="border-right:1px solid #000000;overflow:hidden;padding:0px 3px 0px 3px;vertical-align:bottom;font-weight:bold;">Klar (H/H)</td> <td data-sheets-numberformat='{"1":2,"2":"0.00","3":1}' data-sheets-value='{"1":3,"3":2.9}' style="overflow:hidden;padding:0px 3px 0px 3px;vertical-align:bottom;text-align:center;">2.90</td> <td data-sheets-numberformat='{"1":2,"2":"0","3":1}' data-sheets-value='{"1":3,"3":81}' style="overflow:hidden;padding:0px 3px 0px 3px;vertical-align:bottom;text-align:center;">81</td> <td data-sheets-numberformat='{"1":2,"2":"0","3":1}' data-sheets-value='{"1":3,"3":75}' style="overflow:hidden;padding:0px 3px 0px 3px;vertical-align:bottom;text-align:center;">75</td> <td data-sheets-numberformat='{"1":2,"2":"0","3":1}' data-sheets-value='{"1":3,"3":20}' style="border-right:1px solid #000000;overflow:hidden;padding:0px 3px 0px 3px;vertical-align:bottom;text-align:center;">20</td> </tr> <tr style="height:20px;"> <td style="border-left:1px solid #000000;overflow:hidden;padding:0px 3px 0px 3px;vertical-align:bottom;font-weight:bold;"></td> <td data-sheets-value='{"1":2,"2":"Dubbelwandig"}' style="overflow:hidden;padding:0px 3px 0px 3px;vertical-align:bottom;font-weight:bold;">Doppelschalig</td> <td data-sheets-value='{"1":2,"2":"Opaal (O/O)"}' style="border-right:1px solid #000000;overflow:hidden;padding:0px 3px 0px 3px;vertical-align:bottom;font-weight:bold;">Opal (O/O)</td> <td data-sheets-numberformat='{"1":2,"2":"0.00","3":1}' data-sheets-value='{"1":3,"3":2.9}' style="overflow:hidden;padding:0px 3px 0px 3px;vertical-align:bottom;text-align:center;">2.90</td> <td data-sheets-numberformat='{"1":2,"2":"0","3":1}' data-sheets-value='{"1":3,"3":69}' style="overflow:hidden;padding:0px 3px 0px 3px;vertical-align:bottom;text-align:center;">69</td> <td data-sheets-numberformat='{"1":2,"2":"0","3":1}' data-sheets-value='{"1":3,"3":58}' style="overflow:hidden;padding:0px 3px 0px 3px;vertical-align:bottom;text-align:center;">58</td> <td data-sheets-numberformat='{"1":2,"2":"0","3":1}' data-sheets-value='{"1":3,"3":20}' style="border-right:1px solid #000000;overflow:hidden;padding:0px 3px 0px 3px;vertical-align:bottom;text-align:center;">20</td> </tr> <tr style="height:20px;"> <td style="border-left:1px solid #000000;overflow:hidden;padding:0px 3px 0px 3px;vertical-align:bottom;font-weight:bold;"></td> <td data-sheets-value='{"1":2,"2":"Driewandig"}' style="overflow:hidden;padding:0px 3px 0px 3px;vertical-align:bottom;font-weight:bold;">Dreischalig</td> <td data-sheets-value='{"1":2,"2":"Helder (H/H/H)"}' style="border-right:1px solid #000000;overflow:hidden;padding:0px 3px 0px 3px;vertical-align:bottom;font-weight:bold;">Klar (H/H/H)</td> <td data-sheets-numberformat='{"1":2,"2":"0.00","3":1}' data-sheets-value='{"1":3,"3":1.7}' style="overflow:hidden;padding:0px 3px 0px 3px;vertical-align:bottom;text-align:center;">1.70</td> <td data-sheets-numberformat='{"1":2,"2":"0","3":1}' data-sheets-value='{"1":3,"3":73}' style="overflow:hidden;padding:0px 3px 0px 3px;vertical-align:bottom;text-align:center;">73</td> <td data-sheets-numberformat='{"1":2,"2":"0","3":1}' data-sheets-value='{"1":3,"3":65}' style="overflow:hidden;padding:0px 3px 0px 3px;vertical-align:bottom;text-align:center;">65</td> <td data-sheets-numberformat='{"1":2,"2":"0","3":1}' data-sheets-value='{"1":3,"3":22}' style="border-right:1px solid #000000;overflow:hidden;padding:0px 3px 0px 3px;vertical-align:bottom;text-align:center;">22</td> </tr> <tr style="height:20px;"> <td style="border-left:1px solid #000000;overflow:hidden;padding:0px 3px 0px 3px;vertical-align:bottom;font-weight:bold;"></td> <td data-sheets-value='{"1":2,"2":"Driewandig"}' style="overflow:hidden;padding:0px 3px 0px 3px;vertical-align:bottom;font-weight:bold;">Dreischalig</td> <td data-sheets-value='{"1":2,"2":"Opaal (O/H/O)"}' style="border-right:1px solid #000000;overflow:hidden;padding:0px 3px 0px 3px;vertical-align:bottom;font-weight:bold;">Opal (O/H/O)</td> <td data-sheets-numberformat='{"1":2,"2":"0.00","3":1}' data-sheets-value='{"1":3,"3":1.7}' style="overflow:hidden;padding:0px 3px 0px 3px;vertical-align:bottom;text-align:center;">1.70</td> <td data-sheets-numberformat='{"1":2,"2":"0","3":1}' data-sheets-value='{"1":3,"3":62}' style="overflow:hidden;padding:0px 3px 0px 3px;vertical-align:bottom;text-align:center;">62</td> <td data-sheets-numberformat='{"1":2,"2":"0","3":1}' data-sheets-value='{"1":3,"3":51}' style="overflow:hidden;padding:0px 3px 0px 3px;vertical-align:bottom;text-align:center;">51</td> <td data-sheets-numberformat='{"1":2,"2":"0","3":1}' data-sheets-value='{"1":3,"3":22}' style="border-right:1px solid #000000;overflow:hidden;padding:0px 3px 0px 3px;vertical-align:bottom;text-align:center;">22</td> </tr> <tr style="height:20px;"> <td style="border-left:1px solid #000000;overflow:hidden;padding:0px 3px 0px 3px;vertical-align:bottom;font-weight:bold;"></td> <td data-sheets-value='{"1":2,"2":"Vierwandig"}' style="overflow:hidden;padding:0px 3px 0px 3px;vertical-align:bottom;font-weight:bold;">Vierschalig</td> <td data-sheets-value='{"1":2,"2":"Helder (H/H/H/H)"}' style="border-right:1px solid #000000;overflow:hidden;padding:0px 3px 0px 3px;vertical-align:bottom;font-weight:bold;">Klar (H/H/H/H)</td> <td data-sheets-numberformat='{"1":2,"2":"0.00","3":1}' data-sheets-value='{"1":3,"3":1.28}' style="overflow:hidden;padding:0px 3px 0px 3px;vertical-align:bottom;text-align:center;">1.28</td> <td data-sheets-numberformat='{"1":2,"2":"0","3":1}' data-sheets-value='{"1":3,"3":64}' style="overflow:hidden;padding:0px 3px 0px 3px;vertical-align:bottom;text-align:center;">64</td> <td data-sheets-numberformat='{"1":2,"2":"0","3":1}' data-sheets-value='{"1":3,"3":54}' style="overflow:hidden;padding:0px 3px 0px 3px;vertical-align:bottom;text-align:center;">54</td> <td data-sheets-numberformat='{"1":2,"2":"0","3":1}' data-sheets-value='{"1":3,"3":23}' style="border-right:1px solid #000000;overflow:hidden;padding:0px 3px 0px 3px;vertical-align:bottom;text-align:center;">23</td> </tr> <tr style="height:20px;"> <td style="border-bottom:1px solid #000000;border-left:1px solid #000000;overflow:hidden;padding:0px 3px 0px 3px;vertical-align:bottom;"></td> <td data-sheets-value='{"1":2,"2":"Vierwandig"}' style="border-bottom:1px solid #000000;overflow:hidden;padding:0px 3px 0px 3px;vertical-align:bottom;font-weight:bold;">Vierschalig</td> <td data-sheets-value='{"1":2,"2":"Opaal (H/H/O/H)"}' style="border-right:1px solid #000000;border-bottom:1px solid #000000;overflow:hidden;padding:0px 3px 0px 3px;vertical-align:bottom;font-weight:bold;">Opal (H/H/O/H)</td> <td data-sheets-numberformat='{"1":2,"2":"0.00","3":1}' data-sheets-value='{"1":3,"3":1.28}' style="border-bottom:1px solid #000000;overflow:hidden;padding:0px 3px 0px 3px;vertical-align:bottom;text-align:center;">1.28</td> <td data-sheets-numberformat='{"1":2,"2":"0","3":1}' data-sheets-value='{"1":3,"3":59}' style="border-bottom:1px solid #000000;overflow:hidden;padding:0px 3px 0px 3px;vertical-align:bottom;text-align:center;">59</td> <td data-sheets-numberformat='{"1":2,"2":"0","3":1}' data-sheets-value='{"1":3,"3":48}' style="border-bottom:1px solid #000000;overflow:hidden;padding:0px 3px 0px 3px;vertical-align:bottom;text-align:center;">48</td> <td data-sheets-numberformat='{"1":2,"2":"0","3":1}' data-sheets-value='{"1":3,"3":23}' style="border-right:1px solid #000000;border-bottom:1px solid #000000;overflow:hidden;padding:0px 3px 0px 3px;vertical-align:bottom;text-align:center;">23</td> </tr> <tr style="height:20px;"> <td data-sheets-value='{"1":2,"2":"Polycarbonaat "}' style="border-left:1px solid #000000;overflow:hidden;padding:0px 3px 0px 3px;vertical-align:bottom;font-weight:bold;">Polycarbonaat </td> <td data-sheets-value='{"1":2,"2":"Enkelwandig"}' style="overflow:hidden;padding:0px 3px 0px 3px;vertical-align:bottom;font-weight:bold;">Einschalig</td> <td data-sheets-value='{"1":2,"2":"Helder (A)"}' style="border-right:1px solid #000000;overflow:hidden;padding:0px 3px 0px 3px;vertical-align:bottom;font-weight:bold;">Klar (A)</td> <td data-sheets-numberformat='{"1":2,"2":"0.00","3":1}' data-sheets-value='{"1":3,"3":5.17}' style="overflow:hidden;padding:0px 3px 0px 3px;vertical-align:bottom;text-align:center;">5.17</td> <td data-sheets-numberformat='{"1":2,"2":"0","3":1}' data-sheets-value='{"1":3,"3":88}' style="overflow:hidden;padding:0px 3px 0px 3px;vertical-align:bottom;text-align:center;">88</td> <td data-sheets-numberformat='{"1":2,"2":"0","3":1}' data-sheets-value='{"1":3,"3":83}' style="overflow:hidden;padding:0px 3px 0px 3px;vertical-align:bottom;text-align:center;">83</td> <td data-sheets-numberformat='{"1":2,"2":"0","3":1}' data-sheets-value='{"1":2,"2":"-"}' style="border-right:1px solid #000000;overflow:hidden;padding:0px 3px 0px 3px;vertical-align:bottom;text-align:center;">-</td> </tr> <tr style="height:20px;"> <td data-sheets-value='{"1":2,"2":"PC"}' style="border-left:1px solid #000000;overflow:hidden;padding:0px 3px 0px 3px;vertical-align:bottom;font-weight:bold;">PC</td> <td data-sheets-value='{"1":2,"2":"Enkelwandig"}' style="overflow:hidden;padding:0px 3px 0px 3px;vertical-align:bottom;font-weight:bold;">Einschalig</td> <td data-sheets-value='{"1":2,"2":"Opaal (D)"}' style="border-right:1px solid #000000;overflow:hidden;padding:0px 3px 0px 3px;vertical-align:bottom;font-weight:bold;">Opal (D)</td> <td data-sheets-numberformat='{"1":2,"2":"0.00","3":1}' data-sheets-value='{"1":3,"3":5.17}' style="overflow:hidden;padding:0px 3px 0px 3px;vertical-align:bottom;text-align:center;">5.17</td> <td data-sheets-numberformat='{"1":2,"2":"0","3":1}' data-sheets-value='{"1":3,"3":58}' style="overflow:hidden;padding:0px 3px 0px 3px;vertical-align:bottom;text-align:center;">58</td> <td data-sheets-numberformat='{"1":2,"2":"0","3":1}' data-sheets-value='{"1":3,"3":60}' style="overflow:hidden;padding:0px 3px 0px 3px;vertical-align:bottom;text-align:center;">60</td> <td data-sheets-numberformat='{"1":2,"2":"0","3":1}' data-sheets-value='{"1":2,"2":"-"}' style="border-right:1px solid #000000;overflow:hidden;padding:0px 3px 0px 3px;vertical-align:bottom;text-align:center;">-</td> </tr> <tr style="height:20px;"> <td style="border-left:1px solid #000000;overflow:hidden;padding:0px 3px 0px 3px;vertical-align:bottom;font-weight:bold;"></td> <td data-sheets-value='{"1":2,"2":"Dubbelwandig"}' style="overflow:hidden;padding:0px 3px 0px 3px;vertical-align:bottom;font-weight:bold;">Doppelschalig</td> <td data-sheets-value='{"1":2,"2":"Helder (A/H)"}' style="border-right:1px solid #000000;overflow:hidden;padding:0px 3px 0px 3px;vertical-align:bottom;font-weight:bold;">Klar (A/H)</td> <td data-sheets-numberformat='{"1":2,"2":"0.00","3":1}' data-sheets-value='{"1":3,"3":2.9}' style="overflow:hidden;padding:0px 3px 0px 3px;vertical-align:bottom;text-align:center;">2.90</td> <td data-sheets-numberformat='{"1":2,"2":"0","3":1}' data-sheets-value='{"1":3,"3":79}' style="overflow:hidden;padding:0px 3px 0px 3px;vertical-align:bottom;text-align:center;">79</td> <td data-sheets-numberformat='{"1":2,"2":"0","3":1}' data-sheets-value='{"1":3,"3":72}' style="overflow:hidden;padding:0px 3px 0px 3px;vertical-align:bottom;text-align:center;">72</td> <td data-sheets-numberformat='{"1":2,"2":"0","3":1}' data-sheets-value='{"1":3,"3":20}' style="border-right:1px solid #000000;overflow:hidden;padding:0px 3px 0px 3px;vertical-align:bottom;text-align:center;">20</td> </tr> <tr style="height:20px;"> <td style="border-left:1px solid #000000;overflow:hidden;padding:0px 3px 0px 3px;vertical-align:bottom;font-weight:bold;"></td> <td data-sheets-value='{"1":2,"2":"Dubbelwandig"}' style="overflow:hidden;padding:0px 3px 0px 3px;vertical-align:bottom;font-weight:bold;">Doppelschalig</td> <td data-sheets-value='{"1":2,"2":"Helder (A/A)"}' style="border-right:1px solid #000000;overflow:hidden;padding:0px 3px 0px 3px;vertical-align:bottom;font-weight:bold;">Klar (A/A)</td> <td data-sheets-numberformat='{"1":2,"2":"0.00","3":1}' data-sheets-value='{"1":3,"3":2.9}' style="overflow:hidden;padding:0px 3px 0px 3px;vertical-align:bottom;text-align:center;">2.90</td> <td data-sheets-numberformat='{"1":2,"2":"0","3":1}' data-sheets-value='{"1":3,"3":77}' style="overflow:hidden;padding:0px 3px 0px 3px;vertical-align:bottom;text-align:center;">77</td> <td data-sheets-numberformat='{"1":2,"2":"0","3":1}' data-sheets-value='{"1":3,"3":69}' style="overflow:hidden;padding:0px 3px 0px 3px;vertical-align:bottom;text-align:center;">69</td> <td data-sheets-numberformat='{"1":2,"2":"0","3":1}' data-sheets-value='{"1":3,"3":20}' style="border-right:1px solid #000000;overflow:hidden;padding:0px 3px 0px 3px;vertical-align:bottom;text-align:center;">20</td> </tr> <tr style="height:20px;"> <td style="border-left:1px solid #000000;overflow:hidden;padding:0px 3px 0px 3px;vertical-align:bottom;font-weight:bold;"></td> <td data-sheets-value='{"1":2,"2":"Dubbelwandig"}' style="overflow:hidden;padding:0px 3px 0px 3px;vertical-align:bottom;font-weight:bold;">Doppelschalig</td> <td data-sheets-value='{"1":2,"2":"Opaal (A/O)"}' style="border-right:1px solid #000000;overflow:hidden;padding:0px 3px 0px 3px;vertical-align:bottom;font-weight:bold;">Opal (A/O)</td> <td data-sheets-numberformat='{"1":2,"2":"0.00","3":1}' data-sheets-value='{"1":3,"3":2.9}' style="overflow:hidden;padding:0px 3px 0px 3px;vertical-align:bottom;text-align:center;">2.90</td> <td data-sheets-numberformat='{"1":2,"2":"0","3":1}' data-sheets-value='{"1":3,"3":73}' style="overflow:hidden;padding:0px 3px 0px 3px;vertical-align:bottom;text-align:center;">73</td> <td data-sheets-numberformat='{"1":2,"2":"0","3":1}' data-sheets-value='{"1":3,"3":63}' style="overflow:hidden;padding:0px 3px 0px 3px;vertical-align:bottom;text-align:center;">63</td> <td data-sheets-numberformat='{"1":2,"2":"0","3":1}' data-sheets-value='{"1":3,"3":20}' style="border-right:1px solid #000000;overflow:hidden;padding:0px 3px 0px 3px;vertical-align:bottom;text-align:center;">20</td> </tr> <tr style="height:20px;"> <td style="border-left:1px solid #000000;overflow:hidden;padding:0px 3px 0px 3px;vertical-align:bottom;font-weight:bold;"></td> <td data-sheets-value='{"1":2,"2":"Dubbelwandig"}' style="overflow:hidden;padding:0px 3px 0px 3px;vertical-align:bottom;font-weight:bold;">Doppelschalig</td> <td data-sheets-value='{"1":2,"2":"Opaal (A/D)"}' style="border-right:1px solid #000000;overflow:hidden;padding:0px 3px 0px 3px;vertical-align:bottom;font-weight:bold;">Opal (A/D)</td> <td data-sheets-numberformat='{"1":2,"2":"0.00","3":1}' data-sheets-value='{"1":3,"3":2.9}' style="overflow:hidden;padding:0px 3px 0px 3px;vertical-align:bottom;text-align:center;">2.90</td> <td data-sheets-numberformat='{"1":2,"2":"0","3":1}' data-sheets-value='{"1":3,"3":51}' style="overflow:hidden;padding:0px 3px 0px 3px;vertical-align:bottom;text-align:center;">51</td> <td data-sheets-numberformat='{"1":2,"2":"0","3":1}' data-sheets-value='{"1":3,"3":50}' style="overflow:hidden;padding:0px 3px 0px 3px;vertical-align:bottom;text-align:center;">50</td> <td data-sheets-numberformat='{"1":2,"2":"0","3":1}' data-sheets-value='{"1":3,"3":20}' style="border-right:1px solid #000000;overflow:hidden;padding:0px 3px 0px 3px;vertical-align:bottom;text-align:center;">20</td> </tr> <tr style="height:20px;"> <td style="border-left:1px solid #000000;overflow:hidden;padding:0px 3px 0px 3px;vertical-align:bottom;font-weight:bold;"></td> <td data-sheets-value='{"1":2,"2":"Driewandig"}' style="overflow:hidden;padding:0px 3px 0px 3px;vertical-align:bottom;font-weight:bold;">Dreischalig</td> <td data-sheets-value='{"1":2,"2":"Helder (A/H/H)"}' style="border-right:1px solid #000000;overflow:hidden;padding:0px 3px 0px 3px;vertical-align:bottom;font-weight:bold;">Klar (A/H/H)</td> <td data-sheets-numberformat='{"1":2,"2":"0.00","3":1}' data-sheets-value='{"1":3,"3":1.7}' style="overflow:hidden;padding:0px 3px 0px 3px;vertical-align:bottom;text-align:center;">1.70</td> <td data-sheets-numberformat='{"1":2,"2":"0","3":1}' data-sheets-value='{"1":3,"3":71}' style="overflow:hidden;padding:0px 3px 0px 3px;vertical-align:bottom;text-align:center;">71</td> <td data-sheets-numberformat='{"1":2,"2":"0","3":1}' data-sheets-value='{"1":3,"3":63}' style="overflow:hidden;padding:0px 3px 0px 3px;vertical-align:bottom;text-align:center;">63</td> <td data-sheets-numberformat='{"1":2,"2":"0","3":1}' data-sheets-value='{"1":3,"3":22}' style="border-right:1px solid #000000;overflow:hidden;padding:0px 3px 0px 3px;vertical-align:bottom;text-align:center;">22</td> </tr> <tr style="height:20px;"> <td style="border-left:1px solid #000000;overflow:hidden;padding:0px 3px 0px 3px;vertical-align:bottom;font-weight:bold;"></td> <td data-sheets-value='{"1":2,"2":"Driewandig"}' style="overflow:hidden;padding:0px 3px 0px 3px;vertical-align:bottom;font-weight:bold;">Dreischalig</td> <td data-sheets-value='{"1":2,"2":"Opaal (A/O/O)"}' style="border-right:1px solid #000000;overflow:hidden;padding:0px 3px 0px 3px;vertical-align:bottom;font-weight:bold;">Opal (A/O/O)</td> <td data-sheets-numberformat='{"1":2,"2":"0.00","3":1}' data-sheets-value='{"1":3,"3":1.7}' style="overflow:hidden;padding:0px 3px 0px 3px;vertical-align:bottom;text-align:center;">1.70</td> <td data-sheets-numberformat='{"1":2,"2":"0","3":1}' data-sheets-value='{"1":3,"3":61}' style="overflow:hidden;padding:0px 3px 0px 3px;vertical-align:bottom;text-align:center;">61</td> <td data-sheets-numberformat='{"1":2,"2":"0","3":1}' data-sheets-value='{"1":3,"3":48}' style="overflow:hidden;padding:0px 3px 0px 3px;vertical-align:bottom;text-align:center;">48</td> <td data-sheets-numberformat='{"1":2,"2":"0","3":1}' data-sheets-value='{"1":3,"3":22}' style="border-right:1px solid #000000;overflow:hidden;padding:0px 3px 0px 3px;vertical-align:bottom;text-align:center;">22</td> </tr> <tr style="height:20px;"> <td style="border-left:1px solid #000000;overflow:hidden;padding:0px 3px 0px 3px;vertical-align:bottom;font-weight:bold;"></td> <td data-sheets-value='{"1":2,"2":"Vierwandig"}' style="overflow:hidden;padding:0px 3px 0px 3px;vertical-align:bottom;font-weight:bold;">Vierschalig</td> <td data-sheets-value='{"1":2,"2":"Helder (A/H/H/H)"}' style="border-right:1px solid #000000;overflow:hidden;padding:0px 3px 0px 3px;vertical-align:bottom;font-weight:bold;">Klar (A/H/H/H)</td> <td data-sheets-numberformat='{"1":2,"2":"0.00","3":1}' data-sheets-value='{"1":3,"3":1.28}' style="overflow:hidden;padding:0px 3px 0px 3px;vertical-align:bottom;text-align:center;">1.28</td> <td data-sheets-numberformat='{"1":2,"2":"0","3":1}' data-sheets-value='{"1":3,"3":64}' style="overflow:hidden;padding:0px 3px 0px 3px;vertical-align:bottom;text-align:center;">64</td> <td data-sheets-numberformat='{"1":2,"2":"0","3":1}' data-sheets-value='{"1":3,"3":52}' style="overflow:hidden;padding:0px 3px 0px 3px;vertical-align:bottom;text-align:center;">52</td> <td data-sheets-numberformat='{"1":2,"2":"0","3":1}' data-sheets-value='{"1":3,"3":23}' style="border-right:1px solid #000000;overflow:hidden;padding:0px 3px 0px 3px;vertical-align:bottom;text-align:center;">23</td> </tr> <tr style="height:20px;"> <td style="border-bottom:1px solid #000000;border-left:1px solid #000000;overflow:hidden;padding:0px 3px 0px 3px;vertical-align:bottom;"></td> <td data-sheets-value='{"1":2,"2":"Vierwandig"}' style="border-bottom:1px solid #000000;overflow:hidden;padding:0px 3px 0px 3px;vertical-align:bottom;font-weight:bold;">Vierschalig</td> <td data-sheets-value='{"1":2,"2":"Opaal (A/H/O/H)"}' style="border-right:1px solid #000000;border-bottom:1px solid #000000;overflow:hidden;padding:0px 3px 0px 3px;vertical-align:bottom;font-weight:bold;">Opal (A/H/O/H)</td> <td data-sheets-numberformat='{"1":2,"2":"0.00","3":1}' data-sheets-value='{"1":3,"3":1.28}' style="border-bottom:1px solid #000000;overflow:hidden;padding:0px 3px 0px 3px;vertical-align:bottom;text-align:center;">1.28</td> <td data-sheets-numberformat='{"1":2,"2":"0","3":1}' data-sheets-value='{"1":3,"3":59}' style="border-bottom:1px solid #000000;overflow:hidden;padding:0px 3px 0px 3px;vertical-align:bottom;text-align:center;">59</td> <td data-sheets-numberformat='{"1":2,"2":"0","3":1}' data-sheets-value='{"1":3,"3":46}' style="border-bottom:1px solid #000000;overflow:hidden;padding:0px 3px 0px 3px;vertical-align:bottom;text-align:center;">46</td> <td data-sheets-numberformat='{"1":2,"2":"0","3":1}' data-sheets-value='{"1":3,"3":23}' style="border-right:1px solid #000000;border-bottom:1px solid #000000;overflow:hidden;padding:0px 3px 0px 3px;vertical-align:bottom;text-align:center;">23</td> </tr> <tr style="height:20px;"> <td data-sheets-value='{"1":2,"2":"Polycarbonaat"}' style="border-left:1px solid #000000;overflow:hidden;padding:0px 3px 0px 3px;vertical-align:bottom;font-weight:bold;">Polycarbonat</td> <td data-sheets-value='{"1":2,"2":"Enkelwandig"}' style="overflow:hidden;padding:0px 3px 0px 3px;vertical-align:bottom;font-weight:bold;">Einschalig</td> <td data-sheets-value='{"1":2,"2":"Heatstop Opaal (T)"}' style="border-right:1px solid #000000;overflow:hidden;padding:0px 3px 0px 3px;vertical-align:bottom;font-weight:bold;">Heatstop opal (T)</td> <td data-sheets-numberformat='{"1":2,"2":"0.00","3":1}' data-sheets-value='{"1":3,"3":5.17}' style="overflow:hidden;padding:0px 3px 0px 3px;vertical-align:bottom;text-align:center;">5.17</td> <td data-sheets-numberformat='{"1":2,"2":"0","3":1}' data-sheets-value='{"1":3,"3":49}' style="overflow:hidden;padding:0px 3px 0px 3px;vertical-align:bottom;text-align:center;">49</td> <td data-sheets-numberformat='{"1":2,"2":"0","3":1}' data-sheets-value='{"1":3,"3":59}' style="overflow:hidden;padding:0px 3px 0px 3px;vertical-align:bottom;text-align:center;">59</td> <td data-sheets-numberformat='{"1":2,"2":"0","3":1}' data-sheets-value='{"1":2,"2":"-"}' style="border-right:1px solid #000000;overflow:hidden;padding:0px 3px 0px 3px;vertical-align:bottom;text-align:center;">-</td> </tr> <tr style="height:20px;"> <td data-sheets-value='{"1":2,"2":"Heatstop PC"}' style="border-left:1px solid #000000;overflow:hidden;padding:0px 3px 0px 3px;vertical-align:bottom;font-weight:bold;">Heatstop PC</td> <td data-sheets-value='{"1":2,"2":"Dubbelwandig"}' style="overflow:hidden;padding:0px 3px 0px 3px;vertical-align:bottom;font-weight:bold;">Doppelschalig</td> <td data-sheets-value='{"1":2,"2":"Helder (T/H)"}' style="border-right:1px solid #000000;overflow:hidden;padding:0px 3px 0px 3px;vertical-align:bottom;font-weight:bold;">Klar (T/H)</td> <td data-sheets-numberformat='{"1":2,"2":"0.00","3":1}' data-sheets-value='{"1":3,"3":2.9}' style="overflow:hidden;padding:0px 3px 0px 3px;vertical-align:bottom;text-align:center;">2.90</td> <td data-sheets-numberformat='{"1":2,"2":"0","3":1}' data-sheets-value='{"1":3,"3":44}' style="overflow:hidden;padding:0px 3px 0px 3px;vertical-align:bottom;text-align:center;">44</td> <td data-sheets-numberformat='{"1":2,"2":"0","3":1}' data-sheets-value='{"1":3,"3":51}' style="overflow:hidden;padding:0px 3px 0px 3px;vertical-align:bottom;text-align:center;">51</td> <td data-sheets-numberformat='{"1":2,"2":"0","3":1}' data-sheets-value='{"1":3,"3":20}' style="border-right:1px solid #000000;overflow:hidden;padding:0px 3px 0px 3px;vertical-align:bottom;text-align:center;">20</td> </tr> <tr style="height:20px;"> <td style="border-left:1px solid #000000;overflow:hidden;padding:0px 3px 0px 3px;vertical-align:bottom;font-weight:bold;"></td> <td data-sheets-value='{"1":2,"2":"Dubbelwandig"}' style="overflow:hidden;padding:0px 3px 0px 3px;vertical-align:bottom;font-weight:bold;">Doppelschalig</td> <td data-sheets-value='{"1":2,"2":"Opaal (T/O)"}' style="border-right:1px solid #000000;overflow:hidden;padding:0px 3px 0px 3px;vertical-align:bottom;font-weight:bold;">Opal (T/O)</td> <td data-sheets-numberformat='{"1":2,"2":"0.00","3":1}' data-sheets-value='{"1":3,"3":2.9}' style="overflow:hidden;padding:0px 3px 0px 3px;vertical-align:bottom;text-align:center;">2.90</td> <td data-sheets-numberformat='{"1":2,"2":"0","3":1}' data-sheets-value='{"1":3,"3":41}' style="overflow:hidden;padding:0px 3px 0px 3px;vertical-align:bottom;text-align:center;">41</td> <td data-sheets-numberformat='{"1":2,"2":"0","3":1}' data-sheets-value='{"1":3,"3":45}' style="overflow:hidden;padding:0px 3px 0px 3px;vertical-align:bottom;text-align:center;">45</td> <td data-sheets-numberformat='{"1":2,"2":"0","3":1}' data-sheets-value='{"1":3,"3":20}' style="border-right:1px solid #000000;overflow:hidden;padding:0px 3px 0px 3px;vertical-align:bottom;text-align:center;">20</td> </tr> <tr style="height:20px;"> <td style="border-left:1px solid #000000;overflow:hidden;padding:0px 3px 0px 3px;vertical-align:bottom;font-weight:bold;"></td> <td data-sheets-value='{"1":2,"2":"Driewandig"}' style="overflow:hidden;padding:0px 3px 0px 3px;vertical-align:bott | skylux-160-ce-met-koepel-en-pvc-opstand-35-30-met-lm-motor-en-windvang-1600-x-2800-mm | 8586057613645 | 46872403870029
Rauch- und Wärmeabzug (RWA) | RWA-System | Skylux | Skylux 160° CE mit Kuppel und PVC-Aufsatzkranz 35/30 mit doppeltem LM-Motor, PVC-Rahmen Typ EP25 und Windfang 1000 x 2500 mm |  | 50630 | 5412970506300 | 8972.15 | Ja | 30-45 | 146.14 | 1000 x 2500 mm | 2500 | 1000 |  | PCV 35/30 (35 cm hoch & Dachöffnung = 30 cm größer als das Tageslichtmaß) | Rechteckig | 1.19 W/m²K - 0.98 W/m²K | 57% - 30% | 37% - 17% | 24dB - 26dB | 160° CE (für Industrie) | PVC-Rahmen EP25 | mit Windfang | E | Doppelmotor | Maximal ist eine doppelschalige Lichtkuppel für dieses Produkt möglich | Ut-Wert LT-Wert g-Wert Rw-waarde EN 1873 : 2014 EN ISO 13468 EN 16153 EN 410 EN 410 EN ISO 140-3 Material Schalen Schalen (W/m²K) (%) (%) (dB) Acryl EW Klar (H) 1.19 37 57 24 PMMA Opal (O) 1.19 34 50 24 DW Klar (H/H) 0.98 33 50 26 Opal (O/O) 0.98 28 38 26 Polycarbonaat EW Klar (A) 1.19 36 55 24 PC Opal (D) 1.19 24 40 24 DW Klar (A/H) 0.98 32 48 26 Klar (A/A) 0.98 32 46 26 Opal (A/O) 0.98 30 42 26 Opal (A/D) 0.98 21 33 26 Polycarbonat EW Heatstop opal (T) 1.19 20 39 24 Heatstop PC DW Klar (T/H) 0.98 18 34 26 Opal (T/O) 0.98 17 30 26 | https://skylux.eu/de/products/skylux-160-ce-met-koepel-en-pvc-opstand-35-30-met-lm-motor-pvc-raam-type-ep25-en-windvang-1000-x-2500-mm | https://skylux.eu/cdn/shop/files/Skylux-160deg-CE-met-koepel-en-pvc-opstand-3530-met-dubbele-LM-motor-pvc-raam-type-EP25-en-windvang-1000-x-2500-mm-RWA-systeem.jpg?v=1702982469&width=1600 | https://skylux.eu/cdn/shop/files/e5a82811-1bb0-48e4-a776-cacb59c7c092_10741268-0dea-4e1d-a5e8-6248fd4de159.jpg?v=1688551624&width=1600 | //skylux.eu/cdn/shop/files/D_MH_Montageanleitung_Skylux_160_CE_LM.pdf?v=1503750771917917123 | //skylux.eu/cdn/shop/files/D_TD_Technische_Daten_Skylux_Skylux_160_CE_Elektrisch.pdf?v=10489854405570094672 | <style type="text/css" id="isPasted"><!--td {border: 1px solid #cccccc;}br {mso-data-placement:same-cell;}--></style><table border="1" cellpadding="0" cellspacing="0" dir="ltr" style="table-layout:fixed;font-size:10pt;font-family:Arial;border-collapse:collapse;border:none;"><tbody> <tr style="height:20px;"> <td style="overflow:hidden;padding:0px 3px 0px 3px;vertical-align:bottom;"></td> <td style="overflow:hidden;padding:0px 3px 0px 3px;vertical-align:bottom;"></td> <td style="overflow:hidden;padding:0px 3px 0px 3px;vertical-align:bottom;"></td> <td data-sheets-value='{"1":2,"2":"Ut-waarde"}' style="overflow:hidden;padding:0px 3px 0px 3px;vertical-align:bottom;font-weight:bold;text-align:center;">Ut-Wert</td> <td data-sheets-value='{"1":2,"2":"LT-waarde"}' style="overflow:hidden;padding:0px 3px 0px 3px;vertical-align:bottom;font-weight:bold;text-align:center;">LT-Wert</td> <td data-sheets-value='{"1":2,"2":"g-waarde"}' style="overflow:hidden;padding:0px 3px 0px 3px;vertical-align:bottom;font-weight:bold;text-align:center;">g-Wert</td> <td data-sheets-value='{"1":2,"2":"Rw-waarde "}' style="overflow:hidden;padding:0px 3px 0px 3px;vertical-align:bottom;font-weight:bold;text-align:center;">Rw-waarde </td> </tr> <tr style="height:20px;"> <td style="overflow:hidden;padding:0px 3px 0px 3px;vertical-align:bottom;"></td> <td style="overflow:hidden;padding:0px 3px 0px 3px;vertical-align:bottom;"></td> <td style="overflow:hidden;padding:0px 3px 0px 3px;vertical-align:bottom;"></td> <td data-sheets-numberformat='{"1":2,"2":"0.00","3":1}' data-sheets-value='{"1":2,"2":"EN 1873 : 2014"}' style="overflow:hidden;padding:0px 3px 0px 3px;vertical-align:bottom;text-align:center;">EN 1873 : 2014</td> <td data-sheets-numberformat='{"1":2,"2":"0","3":1}' data-sheets-value='{"1":2,"2":"EN ISO 13468 EN 16153 EN 410"}' style="overflow:hidden;padding:0px 3px 0px 3px;vertical-align:bottom;text-align:center;">EN ISO 13468 EN 16153 EN 410</td> <td data-sheets-numberformat='{"1":2,"2":"0","3":1}' data-sheets-value='{"1":2,"2":"EN 410"}' style="overflow:hidden;padding:0px 3px 0px 3px;vertical-align:bottom;text-align:center;">EN 410</td> <td data-sheets-value='{"1":2,"2":"EN ISO 140-3\t\t"}' style="overflow:hidden;padding:0px 3px 0px 3px;vertical-align:bottom;text-align:center;">EN ISO 140-3 </td> </tr> <tr style="height:20px;"> <td data-sheets-value='{"1":2,"2":"Materiaal"}' style="border-bottom:1px solid #000000;overflow:hidden;padding:0px 3px 0px 3px;vertical-align:bottom;background-color:#000000;font-weight:bold;color:#ffffff;">Material</td> <td data-sheets-value='{"1":2,"2":"Wanden"}' style="border-bottom:1px solid #000000;overflow:hidden;padding:0px 3px 0px 3px;vertical-align:bottom;background-color:#000000;font-weight:bold;color:#ffffff;">Schalen</td> <td data-sheets-value='{"1":2,"2":"Schalen"}' style="border-bottom:1px solid #000000;overflow:hidden;padding:0px 3px 0px 3px;vertical-align:bottom;background-color:#000000;font-weight:bold;color:#ffffff;">Schalen</td> <td data-sheets-numberformat='{"1":2,"2":"0.00","3":1}' data-sheets-value='{"1":2,"2":"(W/m²K)\t"}' style="border-bottom:1px solid #000000;overflow:hidden;padding:0px 3px 0px 3px;vertical-align:bottom;background-color:#000000;font-weight:bold;color:#ffffff;text-align:center;">(W/m²K) </td> <td data-sheets-numberformat='{"1":2,"2":"0","3":1}' data-sheets-value='{"1":2,"2":"(%)"}' style="border-bottom:1px solid #000000;overflow:hidden;padding:0px 3px 0px 3px;vertical-align:bottom;background-color:#000000;font-weight:bold;color:#ffffff;text-align:center;">(%)</td> <td data-sheets-numberformat='{"1":2,"2":"0","3":1}' data-sheets-value='{"1":2,"2":"(%)"}' style="border-bottom:1px solid #000000;overflow:hidden;padding:0px 3px 0px 3px;vertical-align:bottom;background-color:#000000;font-weight:bold;color:#ffffff;text-align:center;">(%)</td> <td data-sheets-value='{"1":2,"2":"(dB)"}' style="border-bottom:1px solid #000000;overflow:hidden;padding:0px 3px 0px 3px;vertical-align:bottom;background-color:#000000;font-weight:bold;color:#ffffff;text-align:center;">(dB)</td> </tr> <tr style="height:20px;"> <td data-sheets-value='{"1":2,"2":"Acrylaat"}' style="border-left:1px solid #000000;overflow:hidden;padding:0px 3px 0px 3px;vertical-align:bottom;">Acryl</td> <td data-sheets-value='{"1":2,"2":"EW"}' style="overflow:hidden;padding:0px 3px 0px 3px;vertical-align:bottom;">EW</td> <td data-sheets-value='{"1":2,"2":"Helder (H)"}' style="overflow:hidden;padding:0px 3px 0px 3px;vertical-align:bottom;">Klar (H)</td> <td data-sheets-numberformat='{"1":2,"2":"0.00","3":1}' data-sheets-value='{"1":3,"3":1.19}' style="overflow:hidden;padding:0px 3px 0px 3px;vertical-align:bottom;text-align:center;">1.19</td> <td data-sheets-numberformat='{"1":2,"2":"0","3":1}' data-sheets-value='{"1":3,"3":36.9}' style="overflow:hidden;padding:0px 3px 0px 3px;vertical-align:bottom;text-align:center;">37</td> <td data-sheets-numberformat='{"1":2,"2":"0","3":1}' data-sheets-value='{"1":3,"3":57.42}' style="overflow:hidden;padding:0px 3px 0px 3px;vertical-align:bottom;text-align:center;">57</td> <td data-sheets-value='{"1":3,"3":24}' style="border-right:1px solid #000000;overflow:hidden;padding:0px 3px 0px 3px;vertical-align:bottom;text-align:center;">24</td> </tr> <tr style="height:20px;"> <td data-sheets-value='{"1":2,"2":"PMMA"}' style="border-left:1px solid #000000;overflow:hidden;padding:0px 3px 0px 3px;vertical-align:bottom;">PMMA</td> <td style="overflow:hidden;padding:0px 3px 0px 3px;vertical-align:bottom;"></td> <td data-sheets-value='{"1":2,"2":"Opaal (O)"}' style="overflow:hidden;padding:0px 3px 0px 3px;vertical-align:bottom;">Opal (O)</td> <td data-sheets-numberformat='{"1":2,"2":"0.00","3":1}' data-sheets-value='{"1":3,"3":1.19}' style="overflow:hidden;padding:0px 3px 0px 3px;vertical-align:bottom;text-align:center;">1.19</td> <td data-sheets-numberformat='{"1":2,"2":"0","3":1}' data-sheets-value='{"1":3,"3":34.03}' style="overflow:hidden;padding:0px 3px 0px 3px;vertical-align:bottom;text-align:center;">34</td> <td data-sheets-numberformat='{"1":2,"2":"0","3":1}' data-sheets-value='{"1":3,"3":50.160000000000004}' style="overflow:hidden;padding:0px 3px 0px 3px;vertical-align:bottom;text-align:center;">50</td> <td data-sheets-value='{"1":3,"3":24}' style="border-right:1px solid #000000;overflow:hidden;padding:0px 3px 0px 3px;vertical-align:bottom;text-align:center;">24</td> </tr> <tr style="height:20px;"> <td style="border-left:1px solid #000000;overflow:hidden;padding:0px 3px 0px 3px;vertical-align:bottom;"></td> <td data-sheets-value='{"1":2,"2":"DW"}' style="overflow:hidden;padding:0px 3px 0px 3px;vertical-align:bottom;">DW</td> <td data-sheets-value='{"1":2,"2":"Helder (H/H)"}' style="overflow:hidden;padding:0px 3px 0px 3px;vertical-align:bottom;">Klar (H/H)</td> <td data-sheets-numberformat='{"1":2,"2":"0.00","3":1}' data-sheets-value='{"1":3,"3":0.98}' style="overflow:hidden;padding:0px 3px 0px 3px;vertical-align:bottom;text-align:center;">0.98</td> <td data-sheets-numberformat='{"1":2,"2":"0","3":1}' data-sheets-value='{"1":3,"3":33.21}' style="overflow:hidden;padding:0px 3px 0px 3px;vertical-align:bottom;text-align:center;">33</td> <td data-sheets-numberformat='{"1":2,"2":"0","3":1}' data-sheets-value='{"1":3,"3":49.5}' style="overflow:hidden;padding:0px 3px 0px 3px;vertical-align:bottom;text-align:center;">50</td> <td data-sheets-value='{"1":3,"3":26}' style="border-right:1px solid #000000;overflow:hidden;padding:0px 3px 0px 3px;vertical-align:bottom;text-align:center;">26</td> </tr> <tr style="height:20px;"> <td style="border-bottom:1px solid #000000;border-left:1px solid #000000;overflow:hidden;padding:0px 3px 0px 3px;vertical-align:bottom;"></td> <td style="border-bottom:1px solid #000000;overflow:hidden;padding:0px 3px 0px 3px;vertical-align:bottom;"></td> <td data-sheets-value='{"1":2,"2":"Opaal (O/O)"}' style="border-bottom:1px solid #000000;overflow:hidden;padding:0px 3px 0px 3px;vertical-align:bottom;">Opal (O/O)</td> <td data-sheets-numberformat='{"1":2,"2":"0.00","3":1}' data-sheets-value='{"1":3,"3":0.98}' style="border-bottom:1px solid #000000;overflow:hidden;padding:0px 3px 0px 3px;vertical-align:bottom;text-align:center;">0.98</td> <td data-sheets-numberformat='{"1":2,"2":"0","3":1}' data-sheets-value='{"1":3,"3":28.29}' style="border-bottom:1px solid #000000;overflow:hidden;padding:0px 3px 0px 3px;vertical-align:bottom;text-align:center;">28</td> <td data-sheets-numberformat='{"1":2,"2":"0","3":1}' data-sheets-value='{"1":3,"3":38.28}' style="border-bottom:1px solid #000000;overflow:hidden;padding:0px 3px 0px 3px;vertical-align:bottom;text-align:center;">38</td> <td data-sheets-value='{"1":3,"3":26}' style="border-right:1px solid #000000;border-bottom:1px solid #000000;overflow:hidden;padding:0px 3px 0px 3px;vertical-align:bottom;text-align:center;">26</td> </tr> <tr style="height:20px;"> <td data-sheets-value='{"1":2,"2":"Polycarbonaat "}' style="border-left:1px solid #000000;overflow:hidden;padding:0px 3px 0px 3px;vertical-align:bottom;">Polycarbonaat </td> <td data-sheets-value='{"1":2,"2":"EW"}' style="overflow:hidden;padding:0px 3px 0px 3px;vertical-align:bottom;">EW</td> <td data-sheets-value='{"1":2,"2":"Helder (A)"}' style="overflow:hidden;padding:0px 3px 0px 3px;vertical-align:bottom;">Klar (A)</td> <td data-sheets-numberformat='{"1":2,"2":"0.00","3":1}' data-sheets-value='{"1":3,"3":1.19}' style="overflow:hidden;padding:0px 3px 0px 3px;vertical-align:bottom;text-align:center;">1.19</td> <td data-sheets-numberformat='{"1":2,"2":"0","3":1}' data-sheets-value='{"1":3,"3":36.08}' style="overflow:hidden;padding:0px 3px 0px 3px;vertical-align:bottom;text-align:center;">36</td> <td data-sheets-numberformat='{"1":2,"2":"0","3":1}' data-sheets-value='{"1":3,"3":54.78}' style="overflow:hidden;padding:0px 3px 0px 3px;vertical-align:bottom;text-align:center;">55</td> <td data-sheets-value='{"1":3,"3":24}' style="border-right:1px solid #000000;overflow:hidden;padding:0px 3px 0px 3px;vertical-align:bottom;text-align:center;">24</td> </tr> <tr style="height:20px;"> <td data-sheets-value='{"1":2,"2":"PC"}' style="border-left:1px solid #000000;overflow:hidden;padding:0px 3px 0px 3px;vertical-align:bottom;">PC</td> <td style="overflow:hidden;padding:0px 3px 0px 3px;vertical-align:bottom;"></td> <td data-sheets-value='{"1":2,"2":"Opaal (D)"}' style="overflow:hidden;padding:0px 3px 0px 3px;vertical-align:bottom;">Opal (D)</td> <td data-sheets-numberformat='{"1":2,"2":"0.00","3":1}' data-sheets-value='{"1":3,"3":1.19}' style="overflow:hidden;padding:0px 3px 0px 3px;vertical-align:bottom;text-align:center;">1.19</td> <td data-sheets-numberformat='{"1":2,"2":"0","3":1}' data-sheets-value='{"1":3,"3":23.779999999999998}' style="overflow:hidden;padding:0px 3px 0px 3px;vertical-align:bottom;text-align:center;">24</td> <td data-sheets-numberformat='{"1":2,"2":"0","3":1}' data-sheets-value='{"1":3,"3":39.6}' style="overflow:hidden;padding:0px 3px 0px 3px;vertical-align:bottom;text-align:center;">40</td> <td data-sheets-value='{"1":3,"3":24}' style="border-right:1px solid #000000;overflow:hidden;padding:0px 3px 0px 3px;vertical-align:bottom;text-align:center;">24</td> </tr> <tr style="height:20px;"> <td style="border-left:1px solid #000000;overflow:hidden;padding:0px 3px 0px 3px;vertical-align:bottom;"></td> <td data-sheets-value='{"1":2,"2":"DW"}' style="overflow:hidden;padding:0px 3px 0px 3px;vertical-align:bottom;">DW</td> <td data-sheets-value='{"1":2,"2":"Helder (A/H)"}' style="overflow:hidden;padding:0px 3px 0px 3px;vertical-align:bottom;">Klar (A/H)</td> <td data-sheets-numberformat='{"1":2,"2":"0.00","3":1}' data-sheets-value='{"1":3,"3":0.98}' style="overflow:hidden;padding:0px 3px 0px 3px;vertical-align:bottom;text-align:center;">0.98</td> <td data-sheets-numberformat='{"1":2,"2":"0","3":1}' data-sheets-value='{"1":3,"3":32.39}' style="overflow:hidden;padding:0px 3px 0px 3px;vertical-align:bottom;text-align:center;">32</td> <td data-sheets-numberformat='{"1":2,"2":"0","3":1}' data-sheets-value='{"1":3,"3":47.52}' style="overflow:hidden;padding:0px 3px 0px 3px;vertical-align:bottom;text-align:center;">48</td> <td data-sheets-value='{"1":3,"3":26}' style="border-right:1px solid #000000;overflow:hidden;padding:0px 3px 0px 3px;vertical-align:bottom;text-align:center;">26</td> </tr> <tr style="height:20px;"> <td style="border-left:1px solid #000000;overflow:hidden;padding:0px 3px 0px 3px;vertical-align:bottom;"></td> <td style="overflow:hidden;padding:0px 3px 0px 3px;vertical-align:bottom;"></td> <td data-sheets-value='{"1":2,"2":"Helder (A/A)"}' style="overflow:hidden;padding:0px 3px 0px 3px;vertical-align:bottom;">Klar (A/A)</td> <td data-sheets-numberformat='{"1":2,"2":"0.00","3":1}' data-sheets-value='{"1":3,"3":0.98}' style="overflow:hidden;padding:0px 3px 0px 3px;vertical-align:bottom;text-align:center;">0.98</td> <td data-sheets-numberformat='{"1":2,"2":"0","3":1}' data-sheets-value='{"1":3,"3":31.569999999999997}' style="overflow:hidden;padding:0px 3px 0px 3px;vertical-align:bottom;text-align:center;">32</td> <td data-sheets-numberformat='{"1":2,"2":"0","3":1}' data-sheets-value='{"1":3,"3":45.54}' style="overflow:hidden;padding:0px 3px 0px 3px;vertical-align:bottom;text-align:center;">46</td> <td data-sheets-value='{"1":3,"3":26}' style="border-right:1px solid #000000;overflow:hidden;padding:0px 3px 0px 3px;vertical-align:bottom;text-align:center;">26</td> </tr> <tr style="height:20px;"> <td style="border-left:1px solid #000000;overflow:hidden;padding:0px 3px 0px 3px;vertical-align:bottom;"></td> <td style="overflow:hidden;padding:0px 3px 0px 3px;vertical-align:bottom;"></td> <td data-sheets-value='{"1":2,"2":"Opaal (A/O)"}' style="overflow:hidden;padding:0px 3px 0px 3px;vertical-align:bottom;">Opal (A/O)</td> <td data-sheets-numberformat='{"1":2,"2":"0.00","3":1}' data-sheets-value='{"1":3,"3":0.98}' style="overflow:hidden;padding:0px 3px 0px 3px;vertical-align:bottom;text-align:center;">0.98</td> <td data-sheets-numberformat='{"1":2,"2":"0","3":1}' data-sheets-value='{"1":3,"3":29.93}' style="overflow:hidden;padding:0px 3px 0px 3px;vertical-align:bottom;text-align:center;">30</td> <td data-sheets-numberformat='{"1":2,"2":"0","3":1}' data-sheets-value='{"1":3,"3":41.580000000000005}' style="overflow:hidden;padding:0px 3px 0px 3px;vertical-align:bottom;text-align:center;">42</td> <td data-sheets-value='{"1":3,"3":26}' style="border-right:1px solid #000000;overflow:hidden;padding:0px 3px 0px 3px;vertical-align:bottom;text-align:center;">26</td> </tr> <tr style="height:20px;"> <td style="border-bottom:1px solid #000000;border-left:1px solid #000000;overflow:hidden;padding:0px 3px 0px 3px;vertical-align:bottom;"></td> <td style="border-bottom:1px solid #000000;overflow:hidden;padding:0px 3px 0px 3px;vertical-align:bottom;"></td> <td data-sheets-value='{"1":2,"2":"Opaal (A/D)"}' style="border-bottom:1px solid #000000;overflow:hidden;padding:0px 3px 0px 3px;vertical-align:bottom;">Opal (A/D)</td> <td data-sheets-numberformat='{"1":2,"2":"0.00","3":1}' data-sheets-value='{"1":3,"3":0.98}' style="border-bottom:1px solid #000000;overflow:hidden;padding:0px 3px 0px 3px;vertical-align:bottom;text-align:center;">0.98</td> <td data-sheets-numberformat='{"1":2,"2":"0","3":1}' data-sheets-value='{"1":3,"3":20.91}' style="border-bottom:1px solid #000000;overflow:hidden;padding:0px 3px 0px 3px;vertical-align:bottom;text-align:center;">21</td> <td data-sheets-numberformat='{"1":2,"2":"0","3":1}' data-sheets-value='{"1":3,"3":33}' style="border-bottom:1px solid #000000;overflow:hidden;padding:0px 3px 0px 3px;vertical-align:bottom;text-align:center;">33</td> <td data-sheets-value='{"1":3,"3":26}' style="border-right:1px solid #000000;border-bottom:1px solid #000000;overflow:hidden;padding:0px 3px 0px 3px;vertical-align:bottom;text-align:center;">26</td> </tr> <tr style="height:20px;"> <td data-sheets-value='{"1":2,"2":"Polycarbonaat"}' style="border-left:1px solid #000000;overflow:hidden;padding:0px 3px 0px 3px;vertical-align:bottom;">Polycarbonat</td> <td data-sheets-value='{"1":2,"2":"EW"}' style="overflow:hidden;padding:0px 3px 0px 3px;vertical-align:bottom;">EW</td> <td data-sheets-value='{"1":2,"2":"Heatstop Opaal (T)"}' style="overflow:hidden;padding:0px 3px 0px 3px;vertical-align:bottom;">Heatstop opal (T)</td> <td data-sheets-numberformat='{"1":2,"2":"0.00","3":1}' data-sheets-value='{"1":3,"3":1.19}' style="overflow:hidden;padding:0px 3px 0px 3px;vertical-align:bottom;text-align:center;">1.19</td> <td data-sheets-numberformat='{"1":2,"2":"0","3":1}' data-sheets-value='{"1":3,"3":20.09}' style="overflow:hidden;padding:0px 3px 0px 3px;vertical-align:bottom;text-align:center;">20</td> <td data-sheets-numberformat='{"1":2,"2":"0","3":1}' data-sheets-value='{"1":3,"3":38.940000000000005}' style="overflow:hidden;padding:0px 3px 0px 3px;vertical-align:bottom;text-align:center;">39</td> <td data-sheets-value='{"1":3,"3":24}' style="border-right:1px solid #000000;overflow:hidden;padding:0px 3px 0px 3px;vertical-align:bottom;text-align:center;">24</td> </tr> <tr style="height:20px;"> <td data-sheets-value='{"1":2,"2":"Heatstop PC"}' style="border-left:1px solid #000000;overflow:hidden;padding:0px 3px 0px 3px;vertical-align:bottom;">Heatstop PC</td> <td data-sheets-value='{"1":2,"2":"DW"}' style="overflow:hidden;padding:0px 3px 0px 3px;vertical-align:bottom;">DW</td> <td data-sheets-value='{"1":2,"2":"Helder (T/H)"}' style="overflow:hidden;padding:0px 3px 0px 3px;vertical-align:bottom;">Klar (T/H)</td> <td data-sheets-numberformat='{"1":2,"2":"0.00","3":1}' data-sheets-value='{"1":3,"3":0.98}' style="overflow:hidden;padding:0px 3px 0px 3px;vertical-align:bottom;text-align:center;">0.98</td> <td data-sheets-numberformat='{"1":2,"2":"0","3":1}' data-sheets-value='{"1":3,"3":18.04}' style="overflow:hidden;padding:0px 3px 0px 3px;vertical-align:bottom;text-align:center;">18</td> <td data-sheets-numberformat='{"1":2,"2":"0","3":1}' data-sheets-value='{"1":3,"3":33.660000000000004}' style="overflow:hidden;padding:0px 3px 0px 3px;vertical-align:bottom;text-align:center;">34</td> <td data-sheets-value='{"1":3,"3":26}' style="border-right:1px solid #000000;overflow:hidden;padding:0px 3px 0px 3px;vertical-align:bottom;text-align:center;">26</td> </tr> <tr style="height:20px;"> <td style="border-bottom:1px solid #000000;border-left:1px solid #000000;overflow:hidden;padding:0px 3px 0px 3px;vertical-align:bottom;"></td> <td style="border-bottom:1px solid #000000;overflow:hidden;padding:0px 3px 0px 3px;vertical-align:bottom;"></td> <td data-sheets-value='{"1":2,"2":"Opaal (T/O)"}' style="border-bottom:1px solid #000000;overflow:hidden;padding:0px 3px 0px 3px;vertical-align:bottom;">Opal (T/O)</td> <td data-sheets-numberformat='{"1":2,"2":"0.00","3":1}' data-sheets-value='{"1":3,"3":0.98}' style="border-bottom:1px solid #000000;overflow:hidden;padding:0px 3px 0px 3px;vertical-align:bottom;text-align:center;">0.98</td> <td data-sheets-numberformat='{"1":2,"2":"0","3":1}' data-sheets-value='{"1":3,"3":16.81}' style="border-bottom:1px solid #000000;overflow:hidden;padding:0px 3px 0px 3px;vertical-align:bottom;text-align:center;">17</td> <td data-sheets-numberformat='{"1":2,"2":"0","3":1}' data-sheets-value='{"1":3,"3":29.700000000000003}' style="border-bottom:1px solid #000000;overflow:hidden;padding:0px 3px 0px 3px;vertical-align:bottom;text-align:center;">30</td> <td data-sheets-value='{"1":3,"3":26}' style="border-right:1px solid #000000;border-bottom:1px solid #000000;overflow:hidden;padding:0px 3px 0px 3px;vertical-align:bottom;text-align:center;">26</td> </tr> </tbody></table> | skylux-160-ce-met-koepel-en-pvc-opstand-35-30-met-lm-motor-pvc-raam-type-ep25-en-windvang-1000-x-2500-mm | 8586050535757 | 46872390041933
Rauch- und Wärmeabzug (RWA) | RWA-System | Skylux | Skylux 160° CE mit Kuppel und PVC-Aufsatzkranz 35/30 mit doppeltem LM-Motor, PVC-Rahmen Typ EP25 und Windfang 1000 x 2800 mm |  | 50631 | 5412970506317 | 9335.15 | Ja | 30-45 | 151.74 | 1000 x 2800 mm | 2800 | 1000 |  | PCV 35/30 (35 cm hoch & Dachöffnung = 30 cm größer als das Tageslichtmaß) | Rechteckig | 1.19 W/m²K - 0.98 W/m²K | 57% - 30% | 37% - 17% | 24dB - 26dB | 160° CE (für Industrie) | PVC-Rahmen EP25 | mit Windfang | E | Doppelmotor | Maximal ist eine doppelschalige Lichtkuppel für dieses Produkt möglich | Ut-Wert LT-Wert g-Wert Rw-waarde EN 1873 : 2014 EN ISO 13468 EN 16153 EN 410 EN 410 EN ISO 140-3 Material Schalen Schalen (W/m²K) (%) (%) (dB) Acryl EW Klar (H) 1.19 37 57 24 PMMA Opal (O) 1.19 34 50 24 DW Klar (H/H) 0.98 33 50 26 Opal (O/O) 0.98 28 38 26 Polycarbonaat EW Klar (A) 1.19 36 55 24 PC Opal (D) 1.19 24 40 24 DW Klar (A/H) 0.98 32 48 26 Klar (A/A) 0.98 32 46 26 Opal (A/O) 0.98 30 42 26 Opal (A/D) 0.98 21 33 26 Polycarbonat EW Heatstop opal (T) 1.19 20 39 24 Heatstop PC DW Klar (T/H) 0.98 18 34 26 Opal (T/O) 0.98 17 30 26 | https://skylux.eu/de/products/skylux-160-ce-met-koepel-en-pvc-opstand-35-30-met-lm-motor-pvc-raam-type-ep25-en-windvang-1000-x-2800-mm | https://skylux.eu/cdn/shop/files/Skylux-160deg-CE-met-koepel-en-pvc-opstand-3530-met-dubbele-LM-motor-pvc-raam-type-EP25-en-windvang-1000-x-2800-mm-RWA-systeem.jpg?v=1702982475&width=1600 | https://skylux.eu/cdn/shop/files/e5a82811-1bb0-48e4-a776-cacb59c7c092_ae307135-5311-4e9c-9b7d-41f1782b2a47.jpg?v=1688551626&width=1600 | //skylux.eu/cdn/shop/files/D_MH_Montageanleitung_Skylux_160_CE_LM.pdf?v=1503750771917917123 | //skylux.eu/cdn/shop/files/D_TD_Technische_Daten_Skylux_Skylux_160_CE_Elektrisch.pdf?v=10489854405570094672 | <style type="text/css" id="isPasted"><!--td {border: 1px solid #cccccc;}br {mso-data-placement:same-cell;}--></style><table border="1" cellpadding="0" cellspacing="0" dir="ltr" style="table-layout:fixed;font-size:10pt;font-family:Arial;border-collapse:collapse;border:none;"><tbody> <tr style="height:20px;"> <td style="overflow:hidden;padding:0px 3px 0px 3px;vertical-align:bottom;"></td> <td style="overflow:hidden;padding:0px 3px 0px 3px;vertical-align:bottom;"></td> <td style="overflow:hidden;padding:0px 3px 0px 3px;vertical-align:bottom;"></td> <td data-sheets-value='{"1":2,"2":"Ut-waarde"}' style="overflow:hidden;padding:0px 3px 0px 3px;vertical-align:bottom;font-weight:bold;text-align:center;">Ut-Wert</td> <td data-sheets-value='{"1":2,"2":"LT-waarde"}' style="overflow:hidden;padding:0px 3px 0px 3px;vertical-align:bottom;font-weight:bold;text-align:center;">LT-Wert</td> <td data-sheets-value='{"1":2,"2":"g-waarde"}' style="overflow:hidden;padding:0px 3px 0px 3px;vertical-align:bottom;font-weight:bold;text-align:center;">g-Wert</td> <td data-sheets-value='{"1":2,"2":"Rw-waarde "}' style="overflow:hidden;padding:0px 3px 0px 3px;vertical-align:bottom;font-weight:bold;text-align:center;">Rw-waarde </td> </tr> <tr style="height:20px;"> <td style="overflow:hidden;padding:0px 3px 0px 3px;vertical-align:bottom;"></td> <td style="overflow:hidden;padding:0px 3px 0px 3px;vertical-align:bottom;"></td> <td style="overflow:hidden;padding:0px 3px 0px 3px;vertical-align:bottom;"></td> <td data-sheets-numberformat='{"1":2,"2":"0.00","3":1}' data-sheets-value='{"1":2,"2":"EN 1873 : 2014"}' style="overflow:hidden;padding:0px 3px 0px 3px;vertical-align:bottom;text-align:center;">EN 1873 : 2014</td> <td data-sheets-numberformat='{"1":2,"2":"0","3":1}' data-sheets-value='{"1":2,"2":"EN ISO 13468 EN 16153 EN 410"}' style="overflow:hidden;padding:0px 3px 0px 3px;vertical-align:bottom;text-align:center;">EN ISO 13468 EN 16153 EN 410</td> <td data-sheets-numberformat='{"1":2,"2":"0","3":1}' data-sheets-value='{"1":2,"2":"EN 410"}' style="overflow:hidden;padding:0px 3px 0px 3px;vertical-align:bottom;text-align:center;">EN 410</td> <td data-sheets-value='{"1":2,"2":"EN ISO 140-3\t\t"}' style="overflow:hidden;padding:0px 3px 0px 3px;vertical-align:bottom;text-align:center;">EN ISO 140-3 </td> </tr> <tr style="height:20px;"> <td data-sheets-value='{"1":2,"2":"Materiaal"}' style="border-bottom:1px solid #000000;overflow:hidden;padding:0px 3px 0px 3px;vertical-align:bottom;background-color:#000000;font-weight:bold;color:#ffffff;">Material</td> <td data-sheets-value='{"1":2,"2":"Wanden"}' style="border-bottom:1px solid #000000;overflow:hidden;padding:0px 3px 0px 3px;vertical-align:bottom;background-color:#000000;font-weight:bold;color:#ffffff;">Schalen</td> <td data-sheets-value='{"1":2,"2":"Schalen"}' style="border-bottom:1px solid #000000;overflow:hidden;padding:0px 3px 0px 3px;vertical-align:bottom;background-color:#000000;font-weight:bold;color:#ffffff;">Schalen</td> <td data-sheets-numberformat='{"1":2,"2":"0.00","3":1}' data-sheets-value='{"1":2,"2":"(W/m²K)\t"}' style="border-bottom:1px solid #000000;overflow:hidden;padding:0px 3px 0px 3px;vertical-align:bottom;background-color:#000000;font-weight:bold;color:#ffffff;text-align:center;">(W/m²K) </td> <td data-sheets-numberformat='{"1":2,"2":"0","3":1}' data-sheets-value='{"1":2,"2":"(%)"}' style="border-bottom:1px solid #000000;overflow:hidden;padding:0px 3px 0px 3px;vertical-align:bottom;background-color:#000000;font-weight:bold;color:#ffffff;text-align:center;">(%)</td> <td data-sheets-numberformat='{"1":2,"2":"0","3":1}' data-sheets-value='{"1":2,"2":"(%)"}' style="border-bottom:1px solid #000000;overflow:hidden;padding:0px 3px 0px 3px;vertical-align:bottom;background-color:#000000;font-weight:bold;color:#ffffff;text-align:center;">(%)</td> <td data-sheets-value='{"1":2,"2":"(dB)"}' style="border-bottom:1px solid #000000;overflow:hidden;padding:0px 3px 0px 3px;vertical-align:bottom;background-color:#000000;font-weight:bold;color:#ffffff;text-align:center;">(dB)</td> </tr> <tr style="height:20px;"> <td data-sheets-value='{"1":2,"2":"Acrylaat"}' style="border-left:1px solid #000000;overflow:hidden;padding:0px 3px 0px 3px;vertical-align:bottom;">Acryl</td> <td data-sheets-value='{"1":2,"2":"EW"}' style="overflow:hidden;padding:0px 3px 0px 3px;vertical-align:bottom;">EW</td> <td data-sheets-value='{"1":2,"2":"Helder (H)"}' style="overflow:hidden;padding:0px 3px 0px 3px;vertical-align:bottom;">Klar (H)</td> <td data-sheets-numberformat='{"1":2,"2":"0.00","3":1}' data-sheets-value='{"1":3,"3":1.19}' style="overflow:hidden;padding:0px 3px 0px 3px;vertical-align:bottom;text-align:center;">1.19</td> <td data-sheets-numberformat='{"1":2,"2":"0","3":1}' data-sheets-value='{"1":3,"3":36.9}' style="overflow:hidden;padding:0px 3px 0px 3px;vertical-align:bottom;text-align:center;">37</td> <td data-sheets-numberformat='{"1":2,"2":"0","3":1}' data-sheets-value='{"1":3,"3":57.42}' style="overflow:hidden;padding:0px 3px 0px 3px;vertical-align:bottom;text-align:center;">57</td> <td data-sheets-value='{"1":3,"3":24}' style="border-right:1px solid #000000;overflow:hidden;padding:0px 3px 0px 3px;vertical-align:bottom;text-align:center;">24</td> </tr> <tr style="height:20px;"> <td data-sheets-value='{"1":2,"2":"PMMA"}' style="border-left:1px solid #000000;overflow:hidden;padding:0px 3px 0px 3px;vertical-align:bottom;">PMMA</td> <td style="overflow:hidden;padding:0px 3px 0px 3px;vertical-align:bottom;"></td> <td data-sheets-value='{"1":2,"2":"Opaal (O)"}' style="overflow:hidden;padding:0px 3px 0px 3px;vertical-align:bottom;">Opal (O)</td> <td data-sheets-numberformat='{"1":2,"2":"0.00","3":1}' data-sheets-value='{"1":3,"3":1.19}' style="overflow:hidden;padding:0px 3px 0px 3px;vertical-align:bottom;text-align:center;">1.19</td> <td data-sheets-numberformat='{"1":2,"2":"0","3":1}' data-sheets-value='{"1":3,"3":34.03}' style="overflow:hidden;padding:0px 3px 0px 3px;vertical-align:bottom;text-align:center;">34</td> <td data-sheets-numberformat='{"1":2,"2":"0","3":1}' data-sheets-value='{"1":3,"3":50.160000000000004}' style="overflow:hidden;padding:0px 3px 0px 3px;vertical-align:bottom;text-align:center;">50</td> <td data-sheets-value='{"1":3,"3":24}' style="border-right:1px solid #000000;overflow:hidden;padding:0px 3px 0px 3px;vertical-align:bottom;text-align:center;">24</td> </tr> <tr style="height:20px;"> <td style="border-left:1px solid #000000;overflow:hidden;padding:0px 3px 0px 3px;vertical-align:bottom;"></td> <td data-sheets-value='{"1":2,"2":"DW"}' style="overflow:hidden;padding:0px 3px 0px 3px;vertical-align:bottom;">DW</td> <td data-sheets-value='{"1":2,"2":"Helder (H/H)"}' style="overflow:hidden;padding:0px 3px 0px 3px;vertical-align:bottom;">Klar (H/H)</td> <td data-sheets-numberformat='{"1":2,"2":"0.00","3":1}' data-sheets-value='{"1":3,"3":0.98}' style="overflow:hidden;padding:0px 3px 0px 3px;vertical-align:bottom;text-align:center;">0.98</td> <td data-sheets-numberformat='{"1":2,"2":"0","3":1}' data-sheets-value='{"1":3,"3":33.21}' style="overflow:hidden;padding:0px 3px 0px 3px;vertical-align:bottom;text-align:center;">33</td> <td data-sheets-numberformat='{"1":2,"2":"0","3":1}' data-sheets-value='{"1":3,"3":49.5}' style="overflow:hidden;padding:0px 3px 0px 3px;vertical-align:bottom;text-align:center;">50</td> <td data-sheets-value='{"1":3,"3":26}' style="border-right:1px solid #000000;overflow:hidden;padding:0px 3px 0px 3px;vertical-align:bottom;text-align:center;">26</td> </tr> <tr style="height:20px;"> <td style="border-bottom:1px solid #000000;border-left:1px solid #000000;overflow:hidden;padding:0px 3px 0px 3px;vertical-align:bottom;"></td> <td style="border-bottom:1px solid #000000;overflow:hidden;padding:0px 3px 0px 3px;vertical-align:bottom;"></td> <td data-sheets-value='{"1":2,"2":"Opaal (O/O)"}' style="border-bottom:1px solid #000000;overflow:hidden;padding:0px 3px 0px 3px;vertical-align:bottom;">Opal (O/O)</td> <td data-sheets-numberformat='{"1":2,"2":"0.00","3":1}' data-sheets-value='{"1":3,"3":0.98}' style="border-bottom:1px solid #000000;overflow:hidden;padding:0px 3px 0px 3px;vertical-align:bottom;text-align:center;">0.98</td> <td data-sheets-numberformat='{"1":2,"2":"0","3":1}' data-sheets-value='{"1":3,"3":28.29}' style="border-bottom:1px solid #000000;overflow:hidden;padding:0px 3px 0px 3px;vertical-align:bottom;text-align:center;">28</td> <td data-sheets-numberformat='{"1":2,"2":"0","3":1}' data-sheets-value='{"1":3,"3":38.28}' style="border-bottom:1px solid #000000;overflow:hidden;padding:0px 3px 0px 3px;vertical-align:bottom;text-align:center;">38</td> <td data-sheets-value='{"1":3,"3":26}' style="border-right:1px solid #000000;border-bottom:1px solid #000000;overflow:hidden;padding:0px 3px 0px 3px;vertical-align:bottom;text-align:center;">26</td> </tr> <tr style="height:20px;"> <td data-sheets-value='{"1":2,"2":"Polycarbonaat "}' style="border-left:1px solid #000000;overflow:hidden;padding:0px 3px 0px 3px;vertical-align:bottom;">Polycarbonaat </td> <td data-sheets-value='{"1":2,"2":"EW"}' style="overflow:hidden;padding:0px 3px 0px 3px;vertical-align:bottom;">EW</td> <td data-sheets-value='{"1":2,"2":"Helder (A)"}' style="overflow:hidden;padding:0px 3px 0px 3px;vertical-align:bottom;">Klar (A)</td> <td data-sheets-numberformat='{"1":2,"2":"0.00","3":1}' data-sheets-value='{"1":3,"3":1.19}' style="overflow:hidden;padding:0px 3px 0px 3px;vertical-align:bottom;text-align:center;">1.19</td> <td data-sheets-numberformat='{"1":2,"2":"0","3":1}' data-sheets-value='{"1":3,"3":36.08}' style="overflow:hidden;padding:0px 3px 0px 3px;vertical-align:bottom;text-align:center;">36</td> <td data-sheets-numberformat='{"1":2,"2":"0","3":1}' data-sheets-value='{"1":3,"3":54.78}' style="overflow:hidden;padding:0px 3px 0px 3px;vertical-align:bottom;text-align:center;">55</td> <td data-sheets-value='{"1":3,"3":24}' style="border-right:1px solid #000000;overflow:hidden;padding:0px 3px 0px 3px;vertical-align:bottom;text-align:center;">24</td> </tr> <tr style="height:20px;"> <td data-sheets-value='{"1":2,"2":"PC"}' style="border-left:1px solid #000000;overflow:hidden;padding:0px 3px 0px 3px;vertical-align:bottom;">PC</td> <td style="overflow:hidden;padding:0px 3px 0px 3px;vertical-align:bottom;"></td> <td data-sheets-value='{"1":2,"2":"Opaal (D)"}' style="overflow:hidden;padding:0px 3px 0px 3px;vertical-align:bottom;">Opal (D)</td> <td data-sheets-numberformat='{"1":2,"2":"0.00","3":1}' data-sheets-value='{"1":3,"3":1.19}' style="overflow:hidden;padding:0px 3px 0px 3px;vertical-align:bottom;text-align:center;">1.19</td> <td data-sheets-numberformat='{"1":2,"2":"0","3":1}' data-sheets-value='{"1":3,"3":23.779999999999998}' style="overflow:hidden;padding:0px 3px 0px 3px;vertical-align:bottom;text-align:center;">24</td> <td data-sheets-numberformat='{"1":2,"2":"0","3":1}' data-sheets-value='{"1":3,"3":39.6}' style="overflow:hidden;padding:0px 3px 0px 3px;vertical-align:bottom;text-align:center;">40</td> <td data-sheets-value='{"1":3,"3":24}' style="border-right:1px solid #000000;overflow:hidden;padding:0px 3px 0px 3px;vertical-align:bottom;text-align:center;">24</td> </tr> <tr style="height:20px;"> <td style="border-left:1px solid #000000;overflow:hidden;padding:0px 3px 0px 3px;vertical-align:bottom;"></td> <td data-sheets-value='{"1":2,"2":"DW"}' style="overflow:hidden;padding:0px 3px 0px 3px;vertical-align:bottom;">DW</td> <td data-sheets-value='{"1":2,"2":"Helder (A/H)"}' style="overflow:hidden;padding:0px 3px 0px 3px;vertical-align:bottom;">Klar (A/H)</td> <td data-sheets-numberformat='{"1":2,"2":"0.00","3":1}' data-sheets-value='{"1":3,"3":0.98}' style="overflow:hidden;padding:0px 3px 0px 3px;vertical-align:bottom;text-align:center;">0.98</td> <td data-sheets-numberformat='{"1":2,"2":"0","3":1}' data-sheets-value='{"1":3,"3":32.39}' style="overflow:hidden;padding:0px 3px 0px 3px;vertical-align:bottom;text-align:center;">32</td> <td data-sheets-numberformat='{"1":2,"2":"0","3":1}' data-sheets-value='{"1":3,"3":47.52}' style="overflow:hidden;padding:0px 3px 0px 3px;vertical-align:bottom;text-align:center;">48</td> <td data-sheets-value='{"1":3,"3":26}' style="border-right:1px solid #000000;overflow:hidden;padding:0px 3px 0px 3px;vertical-align:bottom;text-align:center;">26</td> </tr> <tr style="height:20px;"> <td style="border-left:1px solid #000000;overflow:hidden;padding:0px 3px 0px 3px;vertical-align:bottom;"></td> <td style="overflow:hidden;padding:0px 3px 0px 3px;vertical-align:bottom;"></td> <td data-sheets-value='{"1":2,"2":"Helder (A/A)"}' style="overflow:hidden;padding:0px 3px 0px 3px;vertical-align:bottom;">Klar (A/A)</td> <td data-sheets-numberformat='{"1":2,"2":"0.00","3":1}' data-sheets-value='{"1":3,"3":0.98}' style="overflow:hidden;padding:0px 3px 0px 3px;vertical-align:bottom;text-align:center;">0.98</td> <td data-sheets-numberformat='{"1":2,"2":"0","3":1}' data-sheets-value='{"1":3,"3":31.569999999999997}' style="overflow:hidden;padding:0px 3px 0px 3px;vertical-align:bottom;text-align:center;">32</td> <td data-sheets-numberformat='{"1":2,"2":"0","3":1}' data-sheets-value='{"1":3,"3":45.54}' style="overflow:hidden;padding:0px 3px 0px 3px;vertical-align:bottom;text-align:center;">46</td> <td data-sheets-value='{"1":3,"3":26}' style="border-right:1px solid #000000;overflow:hidden;padding:0px 3px 0px 3px;vertical-align:bottom;text-align:center;">26</td> </tr> <tr style="height:20px;"> <td style="border-left:1px solid #000000;overflow:hidden;padding:0px 3px 0px 3px;vertical-align:bottom;"></td> <td style="overflow:hidden;padding:0px 3px 0px 3px;vertical-align:bottom;"></td> <td data-sheets-value='{"1":2,"2":"Opaal (A/O)"}' style="overflow:hidden;padding:0px 3px 0px 3px;vertical-align:bottom;">Opal (A/O)</td> <td data-sheets-numberformat='{"1":2,"2":"0.00","3":1}' data-sheets-value='{"1":3,"3":0.98}' style="overflow:hidden;padding:0px 3px 0px 3px;vertical-align:bottom;text-align:center;">0.98</td> <td data-sheets-numberformat='{"1":2,"2":"0","3":1}' data-sheets-value='{"1":3,"3":29.93}' style="overflow:hidden;padding:0px 3px 0px 3px;vertical-align:bottom;text-align:center;">30</td> <td data-sheets-numberformat='{"1":2,"2":"0","3":1}' data-sheets-value='{"1":3,"3":41.580000000000005}' style="overflow:hidden;padding:0px 3px 0px 3px;vertical-align:bottom;text-align:center;">42</td> <td data-sheets-value='{"1":3,"3":26}' style="border-right:1px solid #000000;overflow:hidden;padding:0px 3px 0px 3px;vertical-align:bottom;text-align:center;">26</td> </tr> <tr style="height:20px;"> <td style="border-bottom:1px solid #000000;border-left:1px solid #000000;overflow:hidden;padding:0px 3px 0px 3px;vertical-align:bottom;"></td> <td style="border-bottom:1px solid #000000;overflow:hidden;padding:0px 3px 0px 3px;vertical-align:bottom;"></td> <td data-sheets-value='{"1":2,"2":"Opaal (A/D)"}' style="border-bottom:1px solid #000000;overflow:hidden;padding:0px 3px 0px 3px;vertical-align:bottom;">Opal (A/D)</td> <td data-sheets-numberformat='{"1":2,"2":"0.00","3":1}' data-sheets-value='{"1":3,"3":0.98}' style="border-bottom:1px solid #000000;overflow:hidden;padding:0px 3px 0px 3px;vertical-align:bottom;text-align:center;">0.98</td> <td data-sheets-numberformat='{"1":2,"2":"0","3":1}' data-sheets-value='{"1":3,"3":20.91}' style="border-bottom:1px solid #000000;overflow:hidden;padding:0px 3px 0px 3px;vertical-align:bottom;text-align:center;">21</td> <td data-sheets-numberformat='{"1":2,"2":"0","3":1}' data-sheets-value='{"1":3,"3":33}' style="border-bottom:1px solid #000000;overflow:hidden;padding:0px 3px 0px 3px;vertical-align:bottom;text-align:center;">33</td> <td data-sheets-value='{"1":3,"3":26}' style="border-right:1px solid #000000;border-bottom:1px solid #000000;overflow:hidden;padding:0px 3px 0px 3px;vertical-align:bottom;text-align:center;">26</td> </tr> <tr style="height:20px;"> <td data-sheets-value='{"1":2,"2":"Polycarbonaat"}' style="border-left:1px solid #000000;overflow:hidden;padding:0px 3px 0px 3px;vertical-align:bottom;">Polycarbonat</td> <td data-sheets-value='{"1":2,"2":"EW"}' style="overflow:hidden;padding:0px 3px 0px 3px;vertical-align:bottom;">EW</td> <td data-sheets-value='{"1":2,"2":"Heatstop Opaal (T)"}' style="overflow:hidden;padding:0px 3px 0px 3px;vertical-align:bottom;">Heatstop opal (T)</td> <td data-sheets-numberformat='{"1":2,"2":"0.00","3":1}' data-sheets-value='{"1":3,"3":1.19}' style="overflow:hidden;padding:0px 3px 0px 3px;vertical-align:bottom;text-align:center;">1.19</td> <td data-sheets-numberformat='{"1":2,"2":"0","3":1}' data-sheets-value='{"1":3,"3":20.09}' style="overflow:hidden;padding:0px 3px 0px 3px;vertical-align:bottom;text-align:center;">20</td> <td data-sheets-numberformat='{"1":2,"2":"0","3":1}' data-sheets-value='{"1":3,"3":38.940000000000005}' style="overflow:hidden;padding:0px 3px 0px 3px;vertical-align:bottom;text-align:center;">39</td> <td data-sheets-value='{"1":3,"3":24}' style="border-right:1px solid #000000;overflow:hidden;padding:0px 3px 0px 3px;vertical-align:bottom;text-align:center;">24</td> </tr> <tr style="height:20px;"> <td data-sheets-value='{"1":2,"2":"Heatstop PC"}' style="border-left:1px solid #000000;overflow:hidden;padding:0px 3px 0px 3px;vertical-align:bottom;">Heatstop PC</td> <td data-sheets-value='{"1":2,"2":"DW"}' style="overflow:hidden;padding:0px 3px 0px 3px;vertical-align:bottom;">DW</td> <td data-sheets-value='{"1":2,"2":"Helder (T/H)"}' style="overflow:hidden;padding:0px 3px 0px 3px;vertical-align:bottom;">Klar (T/H)</td> <td data-sheets-numberformat='{"1":2,"2":"0.00","3":1}' data-sheets-value='{"1":3,"3":0.98}' style="overflow:hidden;padding:0px 3px 0px 3px;vertical-align:bottom;text-align:center;">0.98</td> <td data-sheets-numberformat='{"1":2,"2":"0","3":1}' data-sheets-value='{"1":3,"3":18.04}' style="overflow:hidden;padding:0px 3px 0px 3px;vertical-align:bottom;text-align:center;">18</td> <td data-sheets-numberformat='{"1":2,"2":"0","3":1}' data-sheets-value='{"1":3,"3":33.660000000000004}' style="overflow:hidden;padding:0px 3px 0px 3px;vertical-align:bottom;text-align:center;">34</td> <td data-sheets-value='{"1":3,"3":26}' style="border-right:1px solid #000000;overflow:hidden;padding:0px 3px 0px 3px;vertical-align:bottom;text-align:center;">26</td> </tr> <tr style="height:20px;"> <td style="border-bottom:1px solid #000000;border-left:1px solid #000000;overflow:hidden;padding:0px 3px 0px 3px;vertical-align:bottom;"></td> <td style="border-bottom:1px solid #000000;overflow:hidden;padding:0px 3px 0px 3px;vertical-align:bottom;"></td> <td data-sheets-value='{"1":2,"2":"Opaal (T/O)"}' style="border-bottom:1px solid #000000;overflow:hidden;padding:0px 3px 0px 3px;vertical-align:bottom;">Opal (T/O)</td> <td data-sheets-numberformat='{"1":2,"2":"0.00","3":1}' data-sheets-value='{"1":3,"3":0.98}' style="border-bottom:1px solid #000000;overflow:hidden;padding:0px 3px 0px 3px;vertical-align:bottom;text-align:center;">0.98</td> <td data-sheets-numberformat='{"1":2,"2":"0","3":1}' data-sheets-value='{"1":3,"3":16.81}' style="border-bottom:1px solid #000000;overflow:hidden;padding:0px 3px 0px 3px;vertical-align:bottom;text-align:center;">17</td> <td data-sheets-numberformat='{"1":2,"2":"0","3":1}' data-sheets-value='{"1":3,"3":29.700000000000003}' style="border-bottom:1px solid #000000;overflow:hidden;padding:0px 3px 0px 3px;vertical-align:bottom;text-align:center;">30</td> <td data-sheets-value='{"1":3,"3":26}' style="border-right:1px solid #000000;border-bottom:1px solid #000000;overflow:hidden;padding:0px 3px 0px 3px;vertical-align:bottom;text-align:center;">26</td> </tr> </tbody></table> | skylux-160-ce-met-koepel-en-pvc-opstand-35-30-met-lm-motor-pvc-raam-type-ep25-en-windvang-1000-x-2800-mm | 8586050601293 | 46872390107469
Rauch- und Wärmeabzug (RWA) | RWA-System | Skylux | Skylux 160° CE mit Kuppel und PVC-Aufsatzkranz 35/30 mit doppeltem LM-Motor, PVC-Rahmen Typ EP25 und Windfang 1200 x 2400 mm |  | 50644 | 5412970506447 | 9310.95 | Ja | 30-45 | 160.39 | 1200 x 2400 mm | 2400 | 1200 |  | PCV 35/30 (35 cm hoch & Dachöffnung = 30 cm größer als das Tageslichtmaß) | Rechteckig | 1.19 W/m²K - 0.98 W/m²K | 57% - 30% | 37% - 17% | 24dB - 26dB | 160° CE (für Industrie) | PVC-Rahmen EP25 | mit Windfang | E | Doppelmotor | Maximal ist eine doppelschalige Lichtkuppel für dieses Produkt möglich | Ut-Wert LT-Wert g-Wert Rw-waarde EN 1873 : 2014 EN ISO 13468 EN 16153 EN 410 EN 410 EN ISO 140-3 Material Schalen Schalen (W/m²K) (%) (%) (dB) Acryl EW Klar (H) 1.19 37 57 24 PMMA Opal (O) 1.19 34 50 24 DW Klar (H/H) 0.98 33 50 26 Opal (O/O) 0.98 28 38 26 Polycarbonaat EW Klar (A) 1.19 36 55 24 PC Opal (D) 1.19 24 40 24 DW Klar (A/H) 0.98 32 48 26 Klar (A/A) 0.98 32 46 26 Opal (A/O) 0.98 30 42 26 Opal (A/D) 0.98 21 33 26 Polycarbonat EW Heatstop opal (T) 1.19 20 39 24 Heatstop PC DW Klar (T/H) 0.98 18 34 26 Opal (T/O) 0.98 17 30 26 | https://skylux.eu/de/products/skylux-160-ce-met-koepel-en-pvc-opstand-35-30-met-lm-motor-pvc-raam-type-ep25-en-windvang-1200-x-2400-mm | https://skylux.eu/cdn/shop/files/Skylux-160deg-CE-met-koepel-en-pvc-opstand-3530-met-dubbele-LM-motor-pvc-raam-type-EP25-en-windvang-1200-x-2400-mm-RWA-systeem.jpg?v=1702982546&width=1600 | https://skylux.eu/cdn/shop/files/e5a82811-1bb0-48e4-a776-cacb59c7c092_efd0c2ee-af68-4bcb-9a27-a51fe6d4d851.jpg?v=1688551640&width=1600 | //skylux.eu/cdn/shop/files/D_MH_Montageanleitung_Skylux_160_CE_LM.pdf?v=1503750771917917123 | //skylux.eu/cdn/shop/files/D_TD_Technische_Daten_Skylux_Skylux_160_CE_Elektrisch.pdf?v=10489854405570094672 | <style type="text/css" id="isPasted"><!--td {border: 1px solid #cccccc;}br {mso-data-placement:same-cell;}--></style><table border="1" cellpadding="0" cellspacing="0" dir="ltr" style="table-layout:fixed;font-size:10pt;font-family:Arial;border-collapse:collapse;border:none;"><tbody> <tr style="height:20px;"> <td style="overflow:hidden;padding:0px 3px 0px 3px;vertical-align:bottom;"></td> <td style="overflow:hidden;padding:0px 3px 0px 3px;vertical-align:bottom;"></td> <td style="overflow:hidden;padding:0px 3px 0px 3px;vertical-align:bottom;"></td> <td data-sheets-value='{"1":2,"2":"Ut-waarde"}' style="overflow:hidden;padding:0px 3px 0px 3px;vertical-align:bottom;font-weight:bold;text-align:center;">Ut-Wert</td> <td data-sheets-value='{"1":2,"2":"LT-waarde"}' style="overflow:hidden;padding:0px 3px 0px 3px;vertical-align:bottom;font-weight:bold;text-align:center;">LT-Wert</td> <td data-sheets-value='{"1":2,"2":"g-waarde"}' style="overflow:hidden;padding:0px 3px 0px 3px;vertical-align:bottom;font-weight:bold;text-align:center;">g-Wert</td> <td data-sheets-value='{"1":2,"2":"Rw-waarde "}' style="overflow:hidden;padding:0px 3px 0px 3px;vertical-align:bottom;font-weight:bold;text-align:center;">Rw-waarde </td> </tr> <tr style="height:20px;"> <td style="overflow:hidden;padding:0px 3px 0px 3px;vertical-align:bottom;"></td> <td style="overflow:hidden;padding:0px 3px 0px 3px;vertical-align:bottom;"></td> <td style="overflow:hidden;padding:0px 3px 0px 3px;vertical-align:bottom;"></td> <td data-sheets-numberformat='{"1":2,"2":"0.00","3":1}' data-sheets-value='{"1":2,"2":"EN 1873 : 2014"}' style="overflow:hidden;padding:0px 3px 0px 3px;vertical-align:bottom;text-align:center;">EN 1873 : 2014</td> <td data-sheets-numberformat='{"1":2,"2":"0","3":1}' data-sheets-value='{"1":2,"2":"EN ISO 13468 EN 16153 EN 410"}' style="overflow:hidden;padding:0px 3px 0px 3px;vertical-align:bottom;text-align:center;">EN ISO 13468 EN 16153 EN 410</td> <td data-sheets-numberformat='{"1":2,"2":"0","3":1}' data-sheets-value='{"1":2,"2":"EN 410"}' style="overflow:hidden;padding:0px 3px 0px 3px;vertical-align:bottom;text-align:center;">EN 410</td> <td data-sheets-value='{"1":2,"2":"EN ISO 140-3\t\t"}' style="overflow:hidden;padding:0px 3px 0px 3px;vertical-align:bottom;text-align:center;">EN ISO 140-3 </td> </tr> <tr style="height:20px;"> <td data-sheets-value='{"1":2,"2":"Materiaal"}' style="border-bottom:1px solid #000000;overflow:hidden;padding:0px 3px 0px 3px;vertical-align:bottom;background-color:#000000;font-weight:bold;color:#ffffff;">Material</td> <td data-sheets-value='{"1":2,"2":"Wanden"}' style="border-bottom:1px solid #000000;overflow:hidden;padding:0px 3px 0px 3px;vertical-align:bottom;background-color:#000000;font-weight:bold;color:#ffffff;">Schalen</td> <td data-sheets-value='{"1":2,"2":"Schalen"}' style="border-bottom:1px solid #000000;overflow:hidden;padding:0px 3px 0px 3px;vertical-align:bottom;background-color:#000000;font-weight:bold;color:#ffffff;">Schalen</td> <td data-sheets-numberformat='{"1":2,"2":"0.00","3":1}' data-sheets-value='{"1":2,"2":"(W/m²K)\t"}' style="border-bottom:1px solid #000000;overflow:hidden;padding:0px 3px 0px 3px;vertical-align:bottom;background-color:#000000;font-weight:bold;color:#ffffff;text-align:center;">(W/m²K) </td> <td data-sheets-numberformat='{"1":2,"2":"0","3":1}' data-sheets-value='{"1":2,"2":"(%)"}' style="border-bottom:1px solid #000000;overflow:hidden;padding:0px 3px 0px 3px;vertical-align:bottom;background-color:#000000;font-weight:bold;color:#ffffff;text-align:center;">(%)</td> <td data-sheets-numberformat='{"1":2,"2":"0","3":1}' data-sheets-value='{"1":2,"2":"(%)"}' style="border-bottom:1px solid #000000;overflow:hidden;padding:0px 3px 0px 3px;vertical-align:bottom;background-color:#000000;font-weight:bold;color:#ffffff;text-align:center;">(%)</td> <td data-sheets-value='{"1":2,"2":"(dB)"}' style="border-bottom:1px solid #000000;overflow:hidden;padding:0px 3px 0px 3px;vertical-align:bottom;background-color:#000000;font-weight:bold;color:#ffffff;text-align:center;">(dB)</td> </tr> <tr style="height:20px;"> <td data-sheets-value='{"1":2,"2":"Acrylaat"}' style="border-left:1px solid #000000;overflow:hidden;padding:0px 3px 0px 3px;vertical-align:bottom;">Acryl</td> <td data-sheets-value='{"1":2,"2":"EW"}' style="overflow:hidden;padding:0px 3px 0px 3px;vertical-align:bottom;">EW</td> <td data-sheets-value='{"1":2,"2":"Helder (H)"}' style="overflow:hidden;padding:0px 3px 0px 3px;vertical-align:bottom;">Klar (H)</td> <td data-sheets-numberformat='{"1":2,"2":"0.00","3":1}' data-sheets-value='{"1":3,"3":1.19}' style="overflow:hidden;padding:0px 3px 0px 3px;vertical-align:bottom;text-align:center;">1.19</td> <td data-sheets-numberformat='{"1":2,"2":"0","3":1}' data-sheets-value='{"1":3,"3":36.9}' style="overflow:hidden;padding:0px 3px 0px 3px;vertical-align:bottom;text-align:center;">37</td> <td data-sheets-numberformat='{"1":2,"2":"0","3":1}' data-sheets-value='{"1":3,"3":57.42}' style="overflow:hidden;padding:0px 3px 0px 3px;vertical-align:bottom;text-align:center;">57</td> <td data-sheets-value='{"1":3,"3":24}' style="border-right:1px solid #000000;overflow:hidden;padding:0px 3px 0px 3px;vertical-align:bottom;text-align:center;">24</td> </tr> <tr style="height:20px;"> <td data-sheets-value='{"1":2,"2":"PMMA"}' style="border-left:1px solid #000000;overflow:hidden;padding:0px 3px 0px 3px;vertical-align:bottom;">PMMA</td> <td style="overflow:hidden;padding:0px 3px 0px 3px;vertical-align:bottom;"></td> <td data-sheets-value='{"1":2,"2":"Opaal (O)"}' style="overflow:hidden;padding:0px 3px 0px 3px;vertical-align:bottom;">Opal (O)</td> <td data-sheets-numberformat='{"1":2,"2":"0.00","3":1}' data-sheets-value='{"1":3,"3":1.19}' style="overflow:hidden;padding:0px 3px 0px 3px;vertical-align:bottom;text-align:center;">1.19</td> <td data-sheets-numberformat='{"1":2,"2":"0","3":1}' data-sheets-value='{"1":3,"3":34.03}' style="overflow:hidden;padding:0px 3px 0px 3px;vertical-align:bottom;text-align:center;">34</td> <td data-sheets-numberformat='{"1":2,"2":"0","3":1}' data-sheets-value='{"1":3,"3":50.160000000000004}' style="overflow:hidden;padding:0px 3px 0px 3px;vertical-align:bottom;text-align:center;">50</td> <td data-sheets-value='{"1":3,"3":24}' style="border-right:1px solid #000000;overflow:hidden;padding:0px 3px 0px 3px;vertical-align:bottom;text-align:center;">24</td> </tr> <tr style="height:20px;"> <td style="border-left:1px solid #000000;overflow:hidden;padding:0px 3px 0px 3px;vertical-align:bottom;"></td> <td data-sheets-value='{"1":2,"2":"DW"}' style="overflow:hidden;padding:0px 3px 0px 3px;vertical-align:bottom;">DW</td> <td data-sheets-value='{"1":2,"2":"Helder (H/H)"}' style="overflow:hidden;padding:0px 3px 0px 3px;vertical-align:bottom;">Klar (H/H)</td> <td data-sheets-numberformat='{"1":2,"2":"0.00","3":1}' data-sheets-value='{"1":3,"3":0.98}' style="overflow:hidden;padding:0px 3px 0px 3px;vertical-align:bottom;text-align:center;">0.98</td> <td data-sheets-numberformat='{"1":2,"2":"0","3":1}' data-sheets-value='{"1":3,"3":33.21}' style="overflow:hidden;padding:0px 3px 0px 3px;vertical-align:bottom;text-align:center;">33</td> <td data-sheets-numberformat='{"1":2,"2":"0","3":1}' data-sheets-value='{"1":3,"3":49.5}' style="overflow:hidden;padding:0px 3px 0px 3px;vertical-align:bottom;text-align:center;">50</td> <td data-sheets-value='{"1":3,"3":26}' style="border-right:1px solid #000000;overflow:hidden;padding:0px 3px 0px 3px;vertical-align:bottom;text-align:center;">26</td> </tr> <tr style="height:20px;"> <td style="border-bottom:1px solid #000000;border-left:1px solid #000000;overflow:hidden;padding:0px 3px 0px 3px;vertical-align:bottom;"></td> <td style="border-bottom:1px solid #000000;overflow:hidden;padding:0px 3px 0px 3px;vertical-align:bottom;"></td> <td data-sheets-value='{"1":2,"2":"Opaal (O/O)"}' style="border-bottom:1px solid #000000;overflow:hidden;padding:0px 3px 0px 3px;vertical-align:bottom;">Opal (O/O)</td> <td data-sheets-numberformat='{"1":2,"2":"0.00","3":1}' data-sheets-value='{"1":3,"3":0.98}' style="border-bottom:1px solid #000000;overflow:hidden;padding:0px 3px 0px 3px;vertical-align:bottom;text-align:center;">0.98</td> <td data-sheets-numberformat='{"1":2,"2":"0","3":1}' data-sheets-value='{"1":3,"3":28.29}' style="border-bottom:1px solid #000000;overflow:hidden;padding:0px 3px 0px 3px;vertical-align:bottom;text-align:center;">28</td> <td data-sheets-numberformat='{"1":2,"2":"0","3":1}' data-sheets-value='{"1":3,"3":38.28}' style="border-bottom:1px solid #000000;overflow:hidden;padding:0px 3px 0px 3px;vertical-align:bottom;text-align:center;">38</td> <td data-sheets-value='{"1":3,"3":26}' style="border-right:1px solid #000000;border-bottom:1px solid #000000;overflow:hidden;padding:0px 3px 0px 3px;vertical-align:bottom;text-align:center;">26</td> </tr> <tr style="height:20px;"> <td data-sheets-value='{"1":2,"2":"Polycarbonaat "}' style="border-left:1px solid #000000;overflow:hidden;padding:0px 3px 0px 3px;vertical-align:bottom;">Polycarbonaat </td> <td data-sheets-value='{"1":2,"2":"EW"}' style="overflow:hidden;padding:0px 3px 0px 3px;vertical-align:bottom;">EW</td> <td data-sheets-value='{"1":2,"2":"Helder (A)"}' style="overflow:hidden;padding:0px 3px 0px 3px;vertical-align:bottom;">Klar (A)</td> <td data-sheets-numberformat='{"1":2,"2":"0.00","3":1}' data-sheets-value='{"1":3,"3":1.19}' style="overflow:hidden;padding:0px 3px 0px 3px;vertical-align:bottom;text-align:center;">1.19</td> <td data-sheets-numberformat='{"1":2,"2":"0","3":1}' data-sheets-value='{"1":3,"3":36.08}' style="overflow:hidden;padding:0px 3px 0px 3px;vertical-align:bottom;text-align:center;">36</td> <td data-sheets-numberformat='{"1":2,"2":"0","3":1}' data-sheets-value='{"1":3,"3":54.78}' style="overflow:hidden;padding:0px 3px 0px 3px;vertical-align:bottom;text-align:center;">55</td> <td data-sheets-value='{"1":3,"3":24}' style="border-right:1px solid #000000;overflow:hidden;padding:0px 3px 0px 3px;vertical-align:bottom;text-align:center;">24</td> </tr> <tr style="height:20px;"> <td data-sheets-value='{"1":2,"2":"PC"}' style="border-left:1px solid #000000;overflow:hidden;padding:0px 3px 0px 3px;vertical-align:bottom;">PC</td> <td style="overflow:hidden;padding:0px 3px 0px 3px;vertical-align:bottom;"></td> <td data-sheets-value='{"1":2,"2":"Opaal (D)"}' style="overflow:hidden;padding:0px 3px 0px 3px;vertical-align:bottom;">Opal (D)</td> <td data-sheets-numberformat='{"1":2,"2":"0.00","3":1}' data-sheets-value='{"1":3,"3":1.19}' style="overflow:hidden;padding:0px 3px 0px 3px;vertical-align:bottom;text-align:center;">1.19</td> <td data-sheets-numberformat='{"1":2,"2":"0","3":1}' data-sheets-value='{"1":3,"3":23.779999999999998}' style="overflow:hidden;padding:0px 3px 0px 3px;vertical-align:bottom;text-align:center;">24</td> <td data-sheets-numberformat='{"1":2,"2":"0","3":1}' data-sheets-value='{"1":3,"3":39.6}' style="overflow:hidden;padding:0px 3px 0px 3px;vertical-align:bottom;text-align:center;">40</td> <td data-sheets-value='{"1":3,"3":24}' style="border-right:1px solid #000000;overflow:hidden;padding:0px 3px 0px 3px;vertical-align:bottom;text-align:center;">24</td> </tr> <tr style="height:20px;"> <td style="border-left:1px solid #000000;overflow:hidden;padding:0px 3px 0px 3px;vertical-align:bottom;"></td> <td data-sheets-value='{"1":2,"2":"DW"}' style="overflow:hidden;padding:0px 3px 0px 3px;vertical-align:bottom;">DW</td> <td data-sheets-value='{"1":2,"2":"Helder (A/H)"}' style="overflow:hidden;padding:0px 3px 0px 3px;vertical-align:bottom;">Klar (A/H)</td> <td data-sheets-numberformat='{"1":2,"2":"0.00","3":1}' data-sheets-value='{"1":3,"3":0.98}' style="overflow:hidden;padding:0px 3px 0px 3px;vertical-align:bottom;text-align:center;">0.98</td> <td data-sheets-numberformat='{"1":2,"2":"0","3":1}' data-sheets-value='{"1":3,"3":32.39}' style="overflow:hidden;padding:0px 3px 0px 3px;vertical-align:bottom;text-align:center;">32</td> <td data-sheets-numberformat='{"1":2,"2":"0","3":1}' data-sheets-value='{"1":3,"3":47.52}' style="overflow:hidden;padding:0px 3px 0px 3px;vertical-align:bottom;text-align:center;">48</td> <td data-sheets-value='{"1":3,"3":26}' style="border-right:1px solid #000000;overflow:hidden;padding:0px 3px 0px 3px;vertical-align:bottom;text-align:center;">26</td> </tr> <tr style="height:20px;"> <td style="border-left:1px solid #000000;overflow:hidden;padding:0px 3px 0px 3px;vertical-align:bottom;"></td> <td style="overflow:hidden;padding:0px 3px 0px 3px;vertical-align:bottom;"></td> <td data-sheets-value='{"1":2,"2":"Helder (A/A)"}' style="overflow:hidden;padding:0px 3px 0px 3px;vertical-align:bottom;">Klar (A/A)</td> <td data-sheets-numberformat='{"1":2,"2":"0.00","3":1}' data-sheets-value='{"1":3,"3":0.98}' style="overflow:hidden;padding:0px 3px 0px 3px;vertical-align:bottom;text-align:center;">0.98</td> <td data-sheets-numberformat='{"1":2,"2":"0","3":1}' data-sheets-value='{"1":3,"3":31.569999999999997}' style="overflow:hidden;padding:0px 3px 0px 3px;vertical-align:bottom;text-align:center;">32</td> <td data-sheets-numberformat='{"1":2,"2":"0","3":1}' data-sheets-value='{"1":3,"3":45.54}' style="overflow:hidden;padding:0px 3px 0px 3px;vertical-align:bottom;text-align:center;">46</td> <td data-sheets-value='{"1":3,"3":26}' style="border-right:1px solid #000000;overflow:hidden;padding:0px 3px 0px 3px;vertical-align:bottom;text-align:center;">26</td> </tr> <tr style="height:20px;"> <td style="border-left:1px solid #000000;overflow:hidden;padding:0px 3px 0px 3px;vertical-align:bottom;"></td> <td style="overflow:hidden;padding:0px 3px 0px 3px;vertical-align:bottom;"></td> <td data-sheets-value='{"1":2,"2":"Opaal (A/O)"}' style="overflow:hidden;padding:0px 3px 0px 3px;vertical-align:bottom;">Opal (A/O)</td> <td data-sheets-numberformat='{"1":2,"2":"0.00","3":1}' data-sheets-value='{"1":3,"3":0.98}' style="overflow:hidden;padding:0px 3px 0px 3px;vertical-align:bottom;text-align:center;">0.98</td> <td data-sheets-numberformat='{"1":2,"2":"0","3":1}' data-sheets-value='{"1":3,"3":29.93}' style="overflow:hidden;padding:0px 3px 0px 3px;vertical-align:bottom;text-align:center;">30</td> <td data-sheets-numberformat='{"1":2,"2":"0","3":1}' data-sheets-value='{"1":3,"3":41.580000000000005}' style="overflow:hidden;padding:0px 3px 0px 3px;vertical-align:bottom;text-align:center;">42</td> <td data-sheets-value='{"1":3,"3":26}' style="border-right:1px solid #000000;overflow:hidden;padding:0px 3px 0px 3px;vertical-align:bottom;text-align:center;">26</td> </tr> <tr style="height:20px;"> <td style="border-bottom:1px solid #000000;border-left:1px solid #000000;overflow:hidden;padding:0px 3px 0px 3px;vertical-align:bottom;"></td> <td style="border-bottom:1px solid #000000;overflow:hidden;padding:0px 3px 0px 3px;vertical-align:bottom;"></td> <td data-sheets-value='{"1":2,"2":"Opaal (A/D)"}' style="border-bottom:1px solid #000000;overflow:hidden;padding:0px 3px 0px 3px;vertical-align:bottom;">Opal (A/D)</td> <td data-sheets-numberformat='{"1":2,"2":"0.00","3":1}' data-sheets-value='{"1":3,"3":0.98}' style="border-bottom:1px solid #000000;overflow:hidden;padding:0px 3px 0px 3px;vertical-align:bottom;text-align:center;">0.98</td> <td data-sheets-numberformat='{"1":2,"2":"0","3":1}' data-sheets-value='{"1":3,"3":20.91}' style="border-bottom:1px solid #000000;overflow:hidden;padding:0px 3px 0px 3px;vertical-align:bottom;text-align:center;">21</td> <td data-sheets-numberformat='{"1":2,"2":"0","3":1}' data-sheets-value='{"1":3,"3":33}' style="border-bottom:1px solid #000000;overflow:hidden;padding:0px 3px 0px 3px;vertical-align:bottom;text-align:center;">33</td> <td data-sheets-value='{"1":3,"3":26}' style="border-right:1px solid #000000;border-bottom:1px solid #000000;overflow:hidden;padding:0px 3px 0px 3px;vertical-align:bottom;text-align:center;">26</td> </tr> <tr style="height:20px;"> <td data-sheets-value='{"1":2,"2":"Polycarbonaat"}' style="border-left:1px solid #000000;overflow:hidden;padding:0px 3px 0px 3px;vertical-align:bottom;">Polycarbonat</td> <td data-sheets-value='{"1":2,"2":"EW"}' style="overflow:hidden;padding:0px 3px 0px 3px;vertical-align:bottom;">EW</td> <td data-sheets-value='{"1":2,"2":"Heatstop Opaal (T)"}' style="overflow:hidden;padding:0px 3px 0px 3px;vertical-align:bottom;">Heatstop opal (T)</td> <td data-sheets-numberformat='{"1":2,"2":"0.00","3":1}' data-sheets-value='{"1":3,"3":1.19}' style="overflow:hidden;padding:0px 3px 0px 3px;vertical-align:bottom;text-align:center;">1.19</td> <td data-sheets-numberformat='{"1":2,"2":"0","3":1}' data-sheets-value='{"1":3,"3":20.09}' style="overflow:hidden;padding:0px 3px 0px 3px;vertical-align:bottom;text-align:center;">20</td> <td data-sheets-numberformat='{"1":2,"2":"0","3":1}' data-sheets-value='{"1":3,"3":38.940000000000005}' style="overflow:hidden;padding:0px 3px 0px 3px;vertical-align:bottom;text-align:center;">39</td> <td data-sheets-value='{"1":3,"3":24}' style="border-right:1px solid #000000;overflow:hidden;padding:0px 3px 0px 3px;vertical-align:bottom;text-align:center;">24</td> </tr> <tr style="height:20px;"> <td data-sheets-value='{"1":2,"2":"Heatstop PC"}' style="border-left:1px solid #000000;overflow:hidden;padding:0px 3px 0px 3px;vertical-align:bottom;">Heatstop PC</td> <td data-sheets-value='{"1":2,"2":"DW"}' style="overflow:hidden;padding:0px 3px 0px 3px;vertical-align:bottom;">DW</td> <td data-sheets-value='{"1":2,"2":"Helder (T/H)"}' style="overflow:hidden;padding:0px 3px 0px 3px;vertical-align:bottom;">Klar (T/H)</td> <td data-sheets-numberformat='{"1":2,"2":"0.00","3":1}' data-sheets-value='{"1":3,"3":0.98}' style="overflow:hidden;padding:0px 3px 0px 3px;vertical-align:bottom;text-align:center;">0.98</td> <td data-sheets-numberformat='{"1":2,"2":"0","3":1}' data-sheets-value='{"1":3,"3":18.04}' style="overflow:hidden;padding:0px 3px 0px 3px;vertical-align:bottom;text-align:center;">18</td> <td data-sheets-numberformat='{"1":2,"2":"0","3":1}' data-sheets-value='{"1":3,"3":33.660000000000004}' style="overflow:hidden;padding:0px 3px 0px 3px;vertical-align:bottom;text-align:center;">34</td> <td data-sheets-value='{"1":3,"3":26}' style="border-right:1px solid #000000;overflow:hidden;padding:0px 3px 0px 3px;vertical-align:bottom;text-align:center;">26</td> </tr> <tr style="height:20px;"> <td style="border-bottom:1px solid #000000;border-left:1px solid #000000;overflow:hidden;padding:0px 3px 0px 3px;vertical-align:bottom;"></td> <td style="border-bottom:1px solid #000000;overflow:hidden;padding:0px 3px 0px 3px;vertical-align:bottom;"></td> <td data-sheets-value='{"1":2,"2":"Opaal (T/O)"}' style="border-bottom:1px solid #000000;overflow:hidden;padding:0px 3px 0px 3px;vertical-align:bottom;">Opal (T/O)</td> <td data-sheets-numberformat='{"1":2,"2":"0.00","3":1}' data-sheets-value='{"1":3,"3":0.98}' style="border-bottom:1px solid #000000;overflow:hidden;padding:0px 3px 0px 3px;vertical-align:bottom;text-align:center;">0.98</td> <td data-sheets-numberformat='{"1":2,"2":"0","3":1}' data-sheets-value='{"1":3,"3":16.81}' style="border-bottom:1px solid #000000;overflow:hidden;padding:0px 3px 0px 3px;vertical-align:bottom;text-align:center;">17</td> <td data-sheets-numberformat='{"1":2,"2":"0","3":1}' data-sheets-value='{"1":3,"3":29.700000000000003}' style="border-bottom:1px solid #000000;overflow:hidden;padding:0px 3px 0px 3px;vertical-align:bottom;text-align:center;">30</td> <td data-sheets-value='{"1":3,"3":26}' style="border-right:1px solid #000000;border-bottom:1px solid #000000;overflow:hidden;padding:0px 3px 0px 3px;vertical-align:bottom;text-align:center;">26</td> </tr> </tbody></table> | skylux-160-ce-met-koepel-en-pvc-opstand-35-30-met-lm-motor-pvc-raam-type-ep25-en-windvang-1200-x-2400-mm | 8586051420493 | 46872391614797
Rauch- und Wärmeabzug (RWA) | RWA-System | Skylux | Skylux 160° CE mit Kuppel und PVC-Aufsatzkranz 35/30 mit doppeltem LM-Motor, PVC-Rahmen Typ EP25 und Windfang 1300 x 2500 mm |  | 50651 | 5412970506515 | 9440.45 | Ja | 30-45 | 164.58 | 1300 x 2500 mm | 2500 | 1300 |  | PCV 35/30 (35 cm hoch & Dachöffnung = 30 cm größer als das Tageslichtmaß) | Rechteckig | 1.19 W/m²K - 0.98 W/m²K | 57% - 30% | 37% - 17% | 24dB - 26dB | 160° CE (für Industrie) | PVC-Rahmen EP25 | mit Windfang | E | Doppelmotor | Maximal ist eine doppelschalige Lichtkuppel für dieses Produkt möglich | Ut-Wert LT-Wert g-Wert Rw-waarde EN 1873 : 2014 EN ISO 13468 EN 16153 EN 410 EN 410 EN ISO 140-3 Material Schalen Schalen (W/m²K) (%) (%) (dB) Acryl EW Klar (H) 1.19 37 57 24 PMMA Opal (O) 1.19 34 50 24 DW Klar (H/H) 0.98 33 50 26 Opal (O/O) 0.98 28 38 26 Polycarbonaat EW Klar (A) 1.19 36 55 24 PC Opal (D) 1.19 24 40 24 DW Klar (A/H) 0.98 32 48 26 Klar (A/A) 0.98 32 46 26 Opal (A/O) 0.98 30 42 26 Opal (A/D) 0.98 21 33 26 Polycarbonat EW Heatstop opal (T) 1.19 20 39 24 Heatstop PC DW Klar (T/H) 0.98 18 34 26 Opal (T/O) 0.98 17 30 26 | https://skylux.eu/de/products/skylux-160-ce-met-koepel-en-pvc-opstand-35-30-met-lm-motor-pvc-raam-type-ep25-en-windvang-1300-x-2500-mm | https://skylux.eu/cdn/shop/files/Skylux-160deg-CE-met-koepel-en-pvc-opstand-3530-met-dubbele-LM-motor-pvc-raam-type-EP25-en-windvang-1300-x-2500-mm-RWA-systeem.jpg?v=1702982583&width=1600 | https://skylux.eu/cdn/shop/files/e5a82811-1bb0-48e4-a776-cacb59c7c092_c2779cff-c226-45b2-9806-6d87486d5e55.jpg?v=1688551649&width=1600 | //skylux.eu/cdn/shop/files/D_MH_Montageanleitung_Skylux_160_CE_LM.pdf?v=1503750771917917123 | //skylux.eu/cdn/shop/files/D_TD_Technische_Daten_Skylux_Skylux_160_CE_Elektrisch.pdf?v=10489854405570094672 | <style type="text/css" id="isPasted"><!--td {border: 1px solid #cccccc;}br {mso-data-placement:same-cell;}--></style><table border="1" cellpadding="0" cellspacing="0" dir="ltr" style="table-layout:fixed;font-size:10pt;font-family:Arial;border-collapse:collapse;border:none;"><tbody> <tr style="height:20px;"> <td style="overflow:hidden;padding:0px 3px 0px 3px;vertical-align:bottom;"></td> <td style="overflow:hidden;padding:0px 3px 0px 3px;vertical-align:bottom;"></td> <td style="overflow:hidden;padding:0px 3px 0px 3px;vertical-align:bottom;"></td> <td data-sheets-value='{"1":2,"2":"Ut-waarde"}' style="overflow:hidden;padding:0px 3px 0px 3px;vertical-align:bottom;font-weight:bold;text-align:center;">Ut-Wert</td> <td data-sheets-value='{"1":2,"2":"LT-waarde"}' style="overflow:hidden;padding:0px 3px 0px 3px;vertical-align:bottom;font-weight:bold;text-align:center;">LT-Wert</td> <td data-sheets-value='{"1":2,"2":"g-waarde"}' style="overflow:hidden;padding:0px 3px 0px 3px;vertical-align:bottom;font-weight:bold;text-align:center;">g-Wert</td> <td data-sheets-value='{"1":2,"2":"Rw-waarde "}' style="overflow:hidden;padding:0px 3px 0px 3px;vertical-align:bottom;font-weight:bold;text-align:center;">Rw-waarde </td> </tr> <tr style="height:20px;"> <td style="overflow:hidden;padding:0px 3px 0px 3px;vertical-align:bottom;"></td> <td style="overflow:hidden;padding:0px 3px 0px 3px;vertical-align:bottom;"></td> <td style="overflow:hidden;padding:0px 3px 0px 3px;vertical-align:bottom;"></td> <td data-sheets-numberformat='{"1":2,"2":"0.00","3":1}' data-sheets-value='{"1":2,"2":"EN 1873 : 2014"}' style="overflow:hidden;padding:0px 3px 0px 3px;vertical-align:bottom;text-align:center;">EN 1873 : 2014</td> <td data-sheets-numberformat='{"1":2,"2":"0","3":1}' data-sheets-value='{"1":2,"2":"EN ISO 13468 EN 16153 EN 410"}' style="overflow:hidden;padding:0px 3px 0px 3px;vertical-align:bottom;text-align:center;">EN ISO 13468 EN 16153 EN 410</td> <td data-sheets-numberformat='{"1":2,"2":"0","3":1}' data-sheets-value='{"1":2,"2":"EN 410"}' style="overflow:hidden;padding:0px 3px 0px 3px;vertical-align:bottom;text-align:center;">EN 410</td> <td data-sheets-value='{"1":2,"2":"EN ISO 140-3\t\t"}' style="overflow:hidden;padding:0px 3px 0px 3px;vertical-align:bottom;text-align:center;">EN ISO 140-3 </td> </tr> <tr style="height:20px;"> <td data-sheets-value='{"1":2,"2":"Materiaal"}' style="border-bottom:1px solid #000000;overflow:hidden;padding:0px 3px 0px 3px;vertical-align:bottom;background-color:#000000;font-weight:bold;color:#ffffff;">Material</td> <td data-sheets-value='{"1":2,"2":"Wanden"}' style="border-bottom:1px solid #000000;overflow:hidden;padding:0px 3px 0px 3px;vertical-align:bottom;background-color:#000000;font-weight:bold;color:#ffffff;">Schalen</td> <td data-sheets-value='{"1":2,"2":"Schalen"}' style="border-bottom:1px solid #000000;overflow:hidden;padding:0px 3px 0px 3px;vertical-align:bottom;background-color:#000000;font-weight:bold;color:#ffffff;">Schalen</td> <td data-sheets-numberformat='{"1":2,"2":"0.00","3":1}' data-sheets-value='{"1":2,"2":"(W/m²K)\t"}' style="border-bottom:1px solid #000000;overflow:hidden;padding:0px 3px 0px 3px;vertical-align:bottom;background-color:#000000;font-weight:bold;color:#ffffff;text-align:center;">(W/m²K) </td> <td data-sheets-numberformat='{"1":2,"2":"0","3":1}' data-sheets-value='{"1":2,"2":"(%)"}' style="border-bottom:1px solid #000000;overflow:hidden;padding:0px 3px 0px 3px;vertical-align:bottom;background-color:#000000;font-weight:bold;color:#ffffff;text-align:center;">(%)</td> <td data-sheets-numberformat='{"1":2,"2":"0","3":1}' data-sheets-value='{"1":2,"2":"(%)"}' style="border-bottom:1px solid #000000;overflow:hidden;padding:0px 3px 0px 3px;vertical-align:bottom;background-color:#000000;font-weight:bold;color:#ffffff;text-align:center;">(%)</td> <td data-sheets-value='{"1":2,"2":"(dB)"}' style="border-bottom:1px solid #000000;overflow:hidden;padding:0px 3px 0px 3px;vertical-align:bottom;background-color:#000000;font-weight:bold;color:#ffffff;text-align:center;">(dB)</td> </tr> <tr style="height:20px;"> <td data-sheets-value='{"1":2,"2":"Acrylaat"}' style="border-left:1px solid #000000;overflow:hidden;padding:0px 3px 0px 3px;vertical-align:bottom;">Acryl</td> <td data-sheets-value='{"1":2,"2":"EW"}' style="overflow:hidden;padding:0px 3px 0px 3px;vertical-align:bottom;">EW</td> <td data-sheets-value='{"1":2,"2":"Helder (H)"}' style="overflow:hidden;padding:0px 3px 0px 3px;vertical-align:bottom;">Klar (H)</td> <td data-sheets-numberformat='{"1":2,"2":"0.00","3":1}' data-sheets-value='{"1":3,"3":1.19}' style="overflow:hidden;padding:0px 3px 0px 3px;vertical-align:bottom;text-align:center;">1.19</td> <td data-sheets-numberformat='{"1":2,"2":"0","3":1}' data-sheets-value='{"1":3,"3":36.9}' style="overflow:hidden;padding:0px 3px 0px 3px;vertical-align:bottom;text-align:center;">37</td> <td data-sheets-numberformat='{"1":2,"2":"0","3":1}' data-sheets-value='{"1":3,"3":57.42}' style="overflow:hidden;padding:0px 3px 0px 3px;vertical-align:bottom;text-align:center;">57</td> <td data-sheets-value='{"1":3,"3":24}' style="border-right:1px solid #000000;overflow:hidden;padding:0px 3px 0px 3px;vertical-align:bottom;text-align:center;">24</td> </tr> <tr style="height:20px;"> <td data-sheets-value='{"1":2,"2":"PMMA"}' style="border-left:1px solid #000000;overflow:hidden;padding:0px 3px 0px 3px;vertical-align:bottom;">PMMA</td> <td style="overflow:hidden;padding:0px 3px 0px 3px;vertical-align:bottom;"></td> <td data-sheets-value='{"1":2,"2":"Opaal (O)"}' style="overflow:hidden;padding:0px 3px 0px 3px;vertical-align:bottom;">Opal (O)</td> <td data-sheets-numberformat='{"1":2,"2":"0.00","3":1}' data-sheets-value='{"1":3,"3":1.19}' style="overflow:hidden;padding:0px 3px 0px 3px;vertical-align:bottom;text-align:center;">1.19</td> <td data-sheets-numberformat='{"1":2,"2":"0","3":1}' data-sheets-value='{"1":3,"3":34.03}' style="overflow:hidden;padding:0px 3px 0px 3px;vertical-align:bottom;text-align:center;">34</td> <td data-sheets-numberformat='{"1":2,"2":"0","3":1}' data-sheets-value='{"1":3,"3":50.160000000000004}' style="overflow:hidden;padding:0px 3px 0px 3px;vertical-align:bottom;text-align:center;">50</td> <td data-sheets-value='{"1":3,"3":24}' style="border-right:1px solid #000000;overflow:hidden;padding:0px 3px 0px 3px;vertical-align:bottom;text-align:center;">24</td> </tr> <tr style="height:20px;"> <td style="border-left:1px solid #000000;overflow:hidden;padding:0px 3px 0px 3px;vertical-align:bottom;"></td> <td data-sheets-value='{"1":2,"2":"DW"}' style="overflow:hidden;padding:0px 3px 0px 3px;vertical-align:bottom;">DW</td> <td data-sheets-value='{"1":2,"2":"Helder (H/H)"}' style="overflow:hidden;padding:0px 3px 0px 3px;vertical-align:bottom;">Klar (H/H)</td> <td data-sheets-numberformat='{"1":2,"2":"0.00","3":1}' data-sheets-value='{"1":3,"3":0.98}' style="overflow:hidden;padding:0px 3px 0px 3px;vertical-align:bottom;text-align:center;">0.98</td> <td data-sheets-numberformat='{"1":2,"2":"0","3":1}' data-sheets-value='{"1":3,"3":33.21}' style="overflow:hidden;padding:0px 3px 0px 3px;vertical-align:bottom;text-align:center;">33</td> <td data-sheets-numberformat='{"1":2,"2":"0","3":1}' data-sheets-value='{"1":3,"3":49.5}' style="overflow:hidden;padding:0px 3px 0px 3px;vertical-align:bottom;text-align:center;">50</td> <td data-sheets-value='{"1":3,"3":26}' style="border-right:1px solid #000000;overflow:hidden;padding:0px 3px 0px 3px;vertical-align:bottom;text-align:center;">26</td> </tr> <tr style="height:20px;"> <td style="border-bottom:1px solid #000000;border-left:1px solid #000000;overflow:hidden;padding:0px 3px 0px 3px;vertical-align:bottom;"></td> <td style="border-bottom:1px solid #000000;overflow:hidden;padding:0px 3px 0px 3px;vertical-align:bottom;"></td> <td data-sheets-value='{"1":2,"2":"Opaal (O/O)"}' style="border-bottom:1px solid #000000;overflow:hidden;padding:0px 3px 0px 3px;vertical-align:bottom;">Opal (O/O)</td> <td data-sheets-numberformat='{"1":2,"2":"0.00","3":1}' data-sheets-value='{"1":3,"3":0.98}' style="border-bottom:1px solid #000000;overflow:hidden;padding:0px 3px 0px 3px;vertical-align:bottom;text-align:center;">0.98</td> <td data-sheets-numberformat='{"1":2,"2":"0","3":1}' data-sheets-value='{"1":3,"3":28.29}' style="border-bottom:1px solid #000000;overflow:hidden;padding:0px 3px 0px 3px;vertical-align:bottom;text-align:center;">28</td> <td data-sheets-numberformat='{"1":2,"2":"0","3":1}' data-sheets-value='{"1":3,"3":38.28}' style="border-bottom:1px solid #000000;overflow:hidden;padding:0px 3px 0px 3px;vertical-align:bottom;text-align:center;">38</td> <td data-sheets-value='{"1":3,"3":26}' style="border-right:1px solid #000000;border-bottom:1px solid #000000;overflow:hidden;padding:0px 3px 0px 3px;vertical-align:bottom;text-align:center;">26</td> </tr> <tr style="height:20px;"> <td data-sheets-value='{"1":2,"2":"Polycarbonaat "}' style="border-left:1px solid #000000;overflow:hidden;padding:0px 3px 0px 3px;vertical-align:bottom;">Polycarbonaat </td> <td data-sheets-value='{"1":2,"2":"EW"}' style="overflow:hidden;padding:0px 3px 0px 3px;vertical-align:bottom;">EW</td> <td data-sheets-value='{"1":2,"2":"Helder (A)"}' style="overflow:hidden;padding:0px 3px 0px 3px;vertical-align:bottom;">Klar (A)</td> <td data-sheets-numberformat='{"1":2,"2":"0.00","3":1}' data-sheets-value='{"1":3,"3":1.19}' style="overflow:hidden;padding:0px 3px 0px 3px;vertical-align:bottom;text-align:center;">1.19</td> <td data-sheets-numberformat='{"1":2,"2":"0","3":1}' data-sheets-value='{"1":3,"3":36.08}' style="overflow:hidden;padding:0px 3px 0px 3px;vertical-align:bottom;text-align:center;">36</td> <td data-sheets-numberformat='{"1":2,"2":"0","3":1}' data-sheets-value='{"1":3,"3":54.78}' style="overflow:hidden;padding:0px 3px 0px 3px;vertical-align:bottom;text-align:center;">55</td> <td data-sheets-value='{"1":3,"3":24}' style="border-right:1px solid #000000;overflow:hidden;padding:0px 3px 0px 3px;vertical-align:bottom;text-align:center;">24</td> </tr> <tr style="height:20px;"> <td data-sheets-value='{"1":2,"2":"PC"}' style="border-left:1px solid #000000;overflow:hidden;padding:0px 3px 0px 3px;vertical-align:bottom;">PC</td> <td style="overflow:hidden;padding:0px 3px 0px 3px;vertical-align:bottom;"></td> <td data-sheets-value='{"1":2,"2":"Opaal (D)"}' style="overflow:hidden;padding:0px 3px 0px 3px;vertical-align:bottom;">Opal (D)</td> <td data-sheets-numberformat='{"1":2,"2":"0.00","3":1}' data-sheets-value='{"1":3,"3":1.19}' style="overflow:hidden;padding:0px 3px 0px 3px;vertical-align:bottom;text-align:center;">1.19</td> <td data-sheets-numberformat='{"1":2,"2":"0","3":1}' data-sheets-value='{"1":3,"3":23.779999999999998}' style="overflow:hidden;padding:0px 3px 0px 3px;vertical-align:bottom;text-align:center;">24</td> <td data-sheets-numberformat='{"1":2,"2":"0","3":1}' data-sheets-value='{"1":3,"3":39.6}' style="overflow:hidden;padding:0px 3px 0px 3px;vertical-align:bottom;text-align:center;">40</td> <td data-sheets-value='{"1":3,"3":24}' style="border-right:1px solid #000000;overflow:hidden;padding:0px 3px 0px 3px;vertical-align:bottom;text-align:center;">24</td> </tr> <tr style="height:20px;"> <td style="border-left:1px solid #000000;overflow:hidden;padding:0px 3px 0px 3px;vertical-align:bottom;"></td> <td data-sheets-value='{"1":2,"2":"DW"}' style="overflow:hidden;padding:0px 3px 0px 3px;vertical-align:bottom;">DW</td> <td data-sheets-value='{"1":2,"2":"Helder (A/H)"}' style="overflow:hidden;padding:0px 3px 0px 3px;vertical-align:bottom;">Klar (A/H)</td> <td data-sheets-numberformat='{"1":2,"2":"0.00","3":1}' data-sheets-value='{"1":3,"3":0.98}' style="overflow:hidden;padding:0px 3px 0px 3px;vertical-align:bottom;text-align:center;">0.98</td> <td data-sheets-numberformat='{"1":2,"2":"0","3":1}' data-sheets-value='{"1":3,"3":32.39}' style="overflow:hidden;padding:0px 3px 0px 3px;vertical-align:bottom;text-align:center;">32</td> <td data-sheets-numberformat='{"1":2,"2":"0","3":1}' data-sheets-value='{"1":3,"3":47.52}' style="overflow:hidden;padding:0px 3px 0px 3px;vertical-align:bottom;text-align:center;">48</td> <td data-sheets-value='{"1":3,"3":26}' style="border-right:1px solid #000000;overflow:hidden;padding:0px 3px 0px 3px;vertical-align:bottom;text-align:center;">26</td> </tr> <tr style="height:20px;"> <td style="border-left:1px solid #000000;overflow:hidden;padding:0px 3px 0px 3px;vertical-align:bottom;"></td> <td style="overflow:hidden;padding:0px 3px 0px 3px;vertical-align:bottom;"></td> <td data-sheets-value='{"1":2,"2":"Helder (A/A)"}' style="overflow:hidden;padding:0px 3px 0px 3px;vertical-align:bottom;">Klar (A/A)</td> <td data-sheets-numberformat='{"1":2,"2":"0.00","3":1}' data-sheets-value='{"1":3,"3":0.98}' style="overflow:hidden;padding:0px 3px 0px 3px;vertical-align:bottom;text-align:center;">0.98</td> <td data-sheets-numberformat='{"1":2,"2":"0","3":1}' data-sheets-value='{"1":3,"3":31.569999999999997}' style="overflow:hidden;padding:0px 3px 0px 3px;vertical-align:bottom;text-align:center;">32</td> <td data-sheets-numberformat='{"1":2,"2":"0","3":1}' data-sheets-value='{"1":3,"3":45.54}' style="overflow:hidden;padding:0px 3px 0px 3px;vertical-align:bottom;text-align:center;">46</td> <td data-sheets-value='{"1":3,"3":26}' style="border-right:1px solid #000000;overflow:hidden;padding:0px 3px 0px 3px;vertical-align:bottom;text-align:center;">26</td> </tr> <tr style="height:20px;"> <td style="border-left:1px solid #000000;overflow:hidden;padding:0px 3px 0px 3px;vertical-align:bottom;"></td> <td style="overflow:hidden;padding:0px 3px 0px 3px;vertical-align:bottom;"></td> <td data-sheets-value='{"1":2,"2":"Opaal (A/O)"}' style="overflow:hidden;padding:0px 3px 0px 3px;vertical-align:bottom;">Opal (A/O)</td> <td data-sheets-numberformat='{"1":2,"2":"0.00","3":1}' data-sheets-value='{"1":3,"3":0.98}' style="overflow:hidden;padding:0px 3px 0px 3px;vertical-align:bottom;text-align:center;">0.98</td> <td data-sheets-numberformat='{"1":2,"2":"0","3":1}' data-sheets-value='{"1":3,"3":29.93}' style="overflow:hidden;padding:0px 3px 0px 3px;vertical-align:bottom;text-align:center;">30</td> <td data-sheets-numberformat='{"1":2,"2":"0","3":1}' data-sheets-value='{"1":3,"3":41.580000000000005}' style="overflow:hidden;padding:0px 3px 0px 3px;vertical-align:bottom;text-align:center;">42</td> <td data-sheets-value='{"1":3,"3":26}' style="border-right:1px solid #000000;overflow:hidden;padding:0px 3px 0px 3px;vertical-align:bottom;text-align:center;">26</td> </tr> <tr style="height:20px;"> <td style="border-bottom:1px solid #000000;border-left:1px solid #000000;overflow:hidden;padding:0px 3px 0px 3px;vertical-align:bottom;"></td> <td style="border-bottom:1px solid #000000;overflow:hidden;padding:0px 3px 0px 3px;vertical-align:bottom;"></td> <td data-sheets-value='{"1":2,"2":"Opaal (A/D)"}' style="border-bottom:1px solid #000000;overflow:hidden;padding:0px 3px 0px 3px;vertical-align:bottom;">Opal (A/D)</td> <td data-sheets-numberformat='{"1":2,"2":"0.00","3":1}' data-sheets-value='{"1":3,"3":0.98}' style="border-bottom:1px solid #000000;overflow:hidden;padding:0px 3px 0px 3px;vertical-align:bottom;text-align:center;">0.98</td> <td data-sheets-numberformat='{"1":2,"2":"0","3":1}' data-sheets-value='{"1":3,"3":20.91}' style="border-bottom:1px solid #000000;overflow:hidden;padding:0px 3px 0px 3px;vertical-align:bottom;text-align:center;">21</td> <td data-sheets-numberformat='{"1":2,"2":"0","3":1}' data-sheets-value='{"1":3,"3":33}' style="border-bottom:1px solid #000000;overflow:hidden;padding:0px 3px 0px 3px;vertical-align:bottom;text-align:center;">33</td> <td data-sheets-value='{"1":3,"3":26}' style="border-right:1px solid #000000;border-bottom:1px solid #000000;overflow:hidden;padding:0px 3px 0px 3px;vertical-align:bottom;text-align:center;">26</td> </tr> <tr style="height:20px;"> <td data-sheets-value='{"1":2,"2":"Polycarbonaat"}' style="border-left:1px solid #000000;overflow:hidden;padding:0px 3px 0px 3px;vertical-align:bottom;">Polycarbonat</td> <td data-sheets-value='{"1":2,"2":"EW"}' style="overflow:hidden;padding:0px 3px 0px 3px;vertical-align:bottom;">EW</td> <td data-sheets-value='{"1":2,"2":"Heatstop Opaal (T)"}' style="overflow:hidden;padding:0px 3px 0px 3px;vertical-align:bottom;">Heatstop opal (T)</td> <td data-sheets-numberformat='{"1":2,"2":"0.00","3":1}' data-sheets-value='{"1":3,"3":1.19}' style="overflow:hidden;padding:0px 3px 0px 3px;vertical-align:bottom;text-align:center;">1.19</td> <td data-sheets-numberformat='{"1":2,"2":"0","3":1}' data-sheets-value='{"1":3,"3":20.09}' style="overflow:hidden;padding:0px 3px 0px 3px;vertical-align:bottom;text-align:center;">20</td> <td data-sheets-numberformat='{"1":2,"2":"0","3":1}' data-sheets-value='{"1":3,"3":38.940000000000005}' style="overflow:hidden;padding:0px 3px 0px 3px;vertical-align:bottom;text-align:center;">39</td> <td data-sheets-value='{"1":3,"3":24}' style="border-right:1px solid #000000;overflow:hidden;padding:0px 3px 0px 3px;vertical-align:bottom;text-align:center;">24</td> </tr> <tr style="height:20px;"> <td data-sheets-value='{"1":2,"2":"Heatstop PC"}' style="border-left:1px solid #000000;overflow:hidden;padding:0px 3px 0px 3px;vertical-align:bottom;">Heatstop PC</td> <td data-sheets-value='{"1":2,"2":"DW"}' style="overflow:hidden;padding:0px 3px 0px 3px;vertical-align:bottom;">DW</td> <td data-sheets-value='{"1":2,"2":"Helder (T/H)"}' style="overflow:hidden;padding:0px 3px 0px 3px;vertical-align:bottom;">Klar (T/H)</td> <td data-sheets-numberformat='{"1":2,"2":"0.00","3":1}' data-sheets-value='{"1":3,"3":0.98}' style="overflow:hidden;padding:0px 3px 0px 3px;vertical-align:bottom;text-align:center;">0.98</td> <td data-sheets-numberformat='{"1":2,"2":"0","3":1}' data-sheets-value='{"1":3,"3":18.04}' style="overflow:hidden;padding:0px 3px 0px 3px;vertical-align:bottom;text-align:center;">18</td> <td data-sheets-numberformat='{"1":2,"2":"0","3":1}' data-sheets-value='{"1":3,"3":33.660000000000004}' style="overflow:hidden;padding:0px 3px 0px 3px;vertical-align:bottom;text-align:center;">34</td> <td data-sheets-value='{"1":3,"3":26}' style="border-right:1px solid #000000;overflow:hidden;padding:0px 3px 0px 3px;vertical-align:bottom;text-align:center;">26</td> </tr> <tr style="height:20px;"> <td style="border-bottom:1px solid #000000;border-left:1px solid #000000;overflow:hidden;padding:0px 3px 0px 3px;vertical-align:bottom;"></td> <td style="border-bottom:1px solid #000000;overflow:hidden;padding:0px 3px 0px 3px;vertical-align:bottom;"></td> <td data-sheets-value='{"1":2,"2":"Opaal (T/O)"}' style="border-bottom:1px solid #000000;overflow:hidden;padding:0px 3px 0px 3px;vertical-align:bottom;">Opal (T/O)</td> <td data-sheets-numberformat='{"1":2,"2":"0.00","3":1}' data-sheets-value='{"1":3,"3":0.98}' style="border-bottom:1px solid #000000;overflow:hidden;padding:0px 3px 0px 3px;vertical-align:bottom;text-align:center;">0.98</td> <td data-sheets-numberformat='{"1":2,"2":"0","3":1}' data-sheets-value='{"1":3,"3":16.81}' style="border-bottom:1px solid #000000;overflow:hidden;padding:0px 3px 0px 3px;vertical-align:bottom;text-align:center;">17</td> <td data-sheets-numberformat='{"1":2,"2":"0","3":1}' data-sheets-value='{"1":3,"3":29.700000000000003}' style="border-bottom:1px solid #000000;overflow:hidden;padding:0px 3px 0px 3px;vertical-align:bottom;text-align:center;">30</td> <td data-sheets-value='{"1":3,"3":26}' style="border-right:1px solid #000000;border-bottom:1px solid #000000;overflow:hidden;padding:0px 3px 0px 3px;vertical-align:bottom;text-align:center;">26</td> </tr> </tbody></table> | skylux-160-ce-met-koepel-en-pvc-opstand-35-30-met-lm-motor-pvc-raam-type-ep25-en-windvang-1300-x-2500-mm | 8586051846477 | 46872392302925
Rauch- und Wärmeabzug (RWA) | RWA-System | Skylux | Skylux 160° CE mit Kuppel und PVC-Aufsatzkranz 35/30 mit doppeltem LM-Motor, PVC-Rahmen Typ EP25 und Windfang 1300 x 2800 mm |  | 50652 | 5412970506522 | 9837.3 | Ja | 30-45 | 173.98 | 1300 x 2800 mm | 2800 | 1300 |  | PCV 35/30 (35 cm hoch & Dachöffnung = 30 cm größer als das Tageslichtmaß) | Rechteckig | 1.19 W/m²K - 0.98 W/m²K | 57% - 30% | 37% - 17% | 24dB - 26dB | 160° CE (für Industrie) | PVC-Rahmen EP25 | mit Windfang | E | Doppelmotor | Maximal ist eine doppelschalige Lichtkuppel für dieses Produkt möglich | Ut-Wert LT-Wert g-Wert Rw-waarde EN 1873 : 2014 EN ISO 13468 EN 16153 EN 410 EN 410 EN ISO 140-3 Material Schalen Schalen (W/m²K) (%) (%) (dB) Acryl EW Klar (H) 1.19 37 57 24 PMMA Opal (O) 1.19 34 50 24 DW Klar (H/H) 0.98 33 50 26 Opal (O/O) 0.98 28 38 26 Polycarbonaat EW Klar (A) 1.19 36 55 24 PC Opal (D) 1.19 24 40 24 DW Klar (A/H) 0.98 32 48 26 Klar (A/A) 0.98 32 46 26 Opal (A/O) 0.98 30 42 26 Opal (A/D) 0.98 21 33 26 Polycarbonat EW Heatstop opal (T) 1.19 20 39 24 Heatstop PC DW Klar (T/H) 0.98 18 34 26 Opal (T/O) 0.98 17 30 26 | https://skylux.eu/de/products/skylux-160-ce-met-koepel-en-pvc-opstand-35-30-met-lm-motor-pvc-raam-type-ep25-en-windvang-1300-x-2800-mm | https://skylux.eu/cdn/shop/files/Skylux-160deg-CE-met-koepel-en-pvc-opstand-3530-met-dubbele-LM-motor-pvc-raam-type-EP25-en-windvang-1300-x-2800-mm-RWA-systeem.jpg?v=1702982588&width=1600 | https://skylux.eu/cdn/shop/files/e5a82811-1bb0-48e4-a776-cacb59c7c092_372b0434-7639-4934-b645-9979df64cbd5.jpg?v=1688551651&width=1600 | //skylux.eu/cdn/shop/files/D_MH_Montageanleitung_Skylux_160_CE_LM.pdf?v=1503750771917917123 | //skylux.eu/cdn/shop/files/D_TD_Technische_Daten_Skylux_Skylux_160_CE_Elektrisch.pdf?v=10489854405570094672 | <style type="text/css" id="isPasted"><!--td {border: 1px solid #cccccc;}br {mso-data-placement:same-cell;}--></style><table border="1" cellpadding="0" cellspacing="0" dir="ltr" style="table-layout:fixed;font-size:10pt;font-family:Arial;border-collapse:collapse;border:none;"><tbody> <tr style="height:20px;"> <td style="overflow:hidden;padding:0px 3px 0px 3px;vertical-align:bottom;"></td> <td style="overflow:hidden;padding:0px 3px 0px 3px;vertical-align:bottom;"></td> <td style="overflow:hidden;padding:0px 3px 0px 3px;vertical-align:bottom;"></td> <td data-sheets-value='{"1":2,"2":"Ut-waarde"}' style="overflow:hidden;padding:0px 3px 0px 3px;vertical-align:bottom;font-weight:bold;text-align:center;">Ut-Wert</td> <td data-sheets-value='{"1":2,"2":"LT-waarde"}' style="overflow:hidden;padding:0px 3px 0px 3px;vertical-align:bottom;font-weight:bold;text-align:center;">LT-Wert</td> <td data-sheets-value='{"1":2,"2":"g-waarde"}' style="overflow:hidden;padding:0px 3px 0px 3px;vertical-align:bottom;font-weight:bold;text-align:center;">g-Wert</td> <td data-sheets-value='{"1":2,"2":"Rw-waarde "}' style="overflow:hidden;padding:0px 3px 0px 3px;vertical-align:bottom;font-weight:bold;text-align:center;">Rw-waarde </td> </tr> <tr style="height:20px;"> <td style="overflow:hidden;padding:0px 3px 0px 3px;vertical-align:bottom;"></td> <td style="overflow:hidden;padding:0px 3px 0px 3px;vertical-align:bottom;"></td> <td style="overflow:hidden;padding:0px 3px 0px 3px;vertical-align:bottom;"></td> <td data-sheets-numberformat='{"1":2,"2":"0.00","3":1}' data-sheets-value='{"1":2,"2":"EN 1873 : 2014"}' style="overflow:hidden;padding:0px 3px 0px 3px;vertical-align:bottom;text-align:center;">EN 1873 : 2014</td> <td data-sheets-numberformat='{"1":2,"2":"0","3":1}' data-sheets-value='{"1":2,"2":"EN ISO 13468 EN 16153 EN 410"}' style="overflow:hidden;padding:0px 3px 0px 3px;vertical-align:bottom;text-align:center;">EN ISO 13468 EN 16153 EN 410</td> <td data-sheets-numberformat='{"1":2,"2":"0","3":1}' data-sheets-value='{"1":2,"2":"EN 410"}' style="overflow:hidden;padding:0px 3px 0px 3px;vertical-align:bottom;text-align:center;">EN 410</td> <td data-sheets-value='{"1":2,"2":"EN ISO 140-3\t\t"}' style="overflow:hidden;padding:0px 3px 0px 3px;vertical-align:bottom;text-align:center;">EN ISO 140-3 </td> </tr> <tr style="height:20px;"> <td data-sheets-value='{"1":2,"2":"Materiaal"}' style="border-bottom:1px solid #000000;overflow:hidden;padding:0px 3px 0px 3px;vertical-align:bottom;background-color:#000000;font-weight:bold;color:#ffffff;">Material</td> <td data-sheets-value='{"1":2,"2":"Wanden"}' style="border-bottom:1px solid #000000;overflow:hidden;padding:0px 3px 0px 3px;vertical-align:bottom;background-color:#000000;font-weight:bold;color:#ffffff;">Schalen</td> <td data-sheets-value='{"1":2,"2":"Schalen"}' style="border-bottom:1px solid #000000;overflow:hidden;padding:0px 3px 0px 3px;vertical-align:bottom;background-color:#000000;font-weight:bold;color:#ffffff;">Schalen</td> <td data-sheets-numberformat='{"1":2,"2":"0.00","3":1}' data-sheets-value='{"1":2,"2":"(W/m²K)\t"}' style="border-bottom:1px solid #000000;overflow:hidden;padding:0px 3px 0px 3px;vertical-align:bottom;background-color:#000000;font-weight:bold;color:#ffffff;text-align:center;">(W/m²K) </td> <td data-sheets-numberformat='{"1":2,"2":"0","3":1}' data-sheets-value='{"1":2,"2":"(%)"}' style="border-bottom:1px solid #000000;overflow:hidden;padding:0px 3px 0px 3px;vertical-align:bottom;background-color:#000000;font-weight:bold;color:#ffffff;text-align:center;">(%)</td> <td data-sheets-numberformat='{"1":2,"2":"0","3":1}' data-sheets-value='{"1":2,"2":"(%)"}' style="border-bottom:1px solid #000000;overflow:hidden;padding:0px 3px 0px 3px;vertical-align:bottom;background-color:#000000;font-weight:bold;color:#ffffff;text-align:center;">(%)</td> <td data-sheets-value='{"1":2,"2":"(dB)"}' style="border-bottom:1px solid #000000;overflow:hidden;padding:0px 3px 0px 3px;vertical-align:bottom;background-color:#000000;font-weight:bold;color:#ffffff;text-align:center;">(dB)</td> </tr> <tr style="height:20px;"> <td data-sheets-value='{"1":2,"2":"Acrylaat"}' style="border-left:1px solid #000000;overflow:hidden;padding:0px 3px 0px 3px;vertical-align:bottom;">Acryl</td> <td data-sheets-value='{"1":2,"2":"EW"}' style="overflow:hidden;padding:0px 3px 0px 3px;vertical-align:bottom;">EW</td> <td data-sheets-value='{"1":2,"2":"Helder (H)"}' style="overflow:hidden;padding:0px 3px 0px 3px;vertical-align:bottom;">Klar (H)</td> <td data-sheets-numberformat='{"1":2,"2":"0.00","3":1}' data-sheets-value='{"1":3,"3":1.19}' style="overflow:hidden;padding:0px 3px 0px 3px;vertical-align:bottom;text-align:center;">1.19</td> <td data-sheets-numberformat='{"1":2,"2":"0","3":1}' data-sheets-value='{"1":3,"3":36.9}' style="overflow:hidden;padding:0px 3px 0px 3px;vertical-align:bottom;text-align:center;">37</td> <td data-sheets-numberformat='{"1":2,"2":"0","3":1}' data-sheets-value='{"1":3,"3":57.42}' style="overflow:hidden;padding:0px 3px 0px 3px;vertical-align:bottom;text-align:center;">57</td> <td data-sheets-value='{"1":3,"3":24}' style="border-right:1px solid #000000;overflow:hidden;padding:0px 3px 0px 3px;vertical-align:bottom;text-align:center;">24</td> </tr> <tr style="height:20px;"> <td data-sheets-value='{"1":2,"2":"PMMA"}' style="border-left:1px solid #000000;overflow:hidden;padding:0px 3px 0px 3px;vertical-align:bottom;">PMMA</td> <td style="overflow:hidden;padding:0px 3px 0px 3px;vertical-align:bottom;"></td> <td data-sheets-value='{"1":2,"2":"Opaal (O)"}' style="overflow:hidden;padding:0px 3px 0px 3px;vertical-align:bottom;">Opal (O)</td> <td data-sheets-numberformat='{"1":2,"2":"0.00","3":1}' data-sheets-value='{"1":3,"3":1.19}' style="overflow:hidden;padding:0px 3px 0px 3px;vertical-align:bottom;text-align:center;">1.19</td> <td data-sheets-numberformat='{"1":2,"2":"0","3":1}' data-sheets-value='{"1":3,"3":34.03}' style="overflow:hidden;padding:0px 3px 0px 3px;vertical-align:bottom;text-align:center;">34</td> <td data-sheets-numberformat='{"1":2,"2":"0","3":1}' data-sheets-value='{"1":3,"3":50.160000000000004}' style="overflow:hidden;padding:0px 3px 0px 3px;vertical-align:bottom;text-align:center;">50</td> <td data-sheets-value='{"1":3,"3":24}' style="border-right:1px solid #000000;overflow:hidden;padding:0px 3px 0px 3px;vertical-align:bottom;text-align:center;">24</td> </tr> <tr style="height:20px;"> <td style="border-left:1px solid #000000;overflow:hidden;padding:0px 3px 0px 3px;vertical-align:bottom;"></td> <td data-sheets-value='{"1":2,"2":"DW"}' style="overflow:hidden;padding:0px 3px 0px 3px;vertical-align:bottom;">DW</td> <td data-sheets-value='{"1":2,"2":"Helder (H/H)"}' style="overflow:hidden;padding:0px 3px 0px 3px;vertical-align:bottom;">Klar (H/H)</td> <td data-sheets-numberformat='{"1":2,"2":"0.00","3":1}' data-sheets-value='{"1":3,"3":0.98}' style="overflow:hidden;padding:0px 3px 0px 3px;vertical-align:bottom;text-align:center;">0.98</td> <td data-sheets-numberformat='{"1":2,"2":"0","3":1}' data-sheets-value='{"1":3,"3":33.21}' style="overflow:hidden;padding:0px 3px 0px 3px;vertical-align:bottom;text-align:center;">33</td> <td data-sheets-numberformat='{"1":2,"2":"0","3":1}' data-sheets-value='{"1":3,"3":49.5}' style="overflow:hidden;padding:0px 3px 0px 3px;vertical-align:bottom;text-align:center;">50</td> <td data-sheets-value='{"1":3,"3":26}' style="border-right:1px solid #000000;overflow:hidden;padding:0px 3px 0px 3px;vertical-align:bottom;text-align:center;">26</td> </tr> <tr style="height:20px;"> <td style="border-bottom:1px solid #000000;border-left:1px solid #000000;overflow:hidden;padding:0px 3px 0px 3px;vertical-align:bottom;"></td> <td style="border-bottom:1px solid #000000;overflow:hidden;padding:0px 3px 0px 3px;vertical-align:bottom;"></td> <td data-sheets-value='{"1":2,"2":"Opaal (O/O)"}' style="border-bottom:1px solid #000000;overflow:hidden;padding:0px 3px 0px 3px;vertical-align:bottom;">Opal (O/O)</td> <td data-sheets-numberformat='{"1":2,"2":"0.00","3":1}' data-sheets-value='{"1":3,"3":0.98}' style="border-bottom:1px solid #000000;overflow:hidden;padding:0px 3px 0px 3px;vertical-align:bottom;text-align:center;">0.98</td> <td data-sheets-numberformat='{"1":2,"2":"0","3":1}' data-sheets-value='{"1":3,"3":28.29}' style="border-bottom:1px solid #000000;overflow:hidden;padding:0px 3px 0px 3px;vertical-align:bottom;text-align:center;">28</td> <td data-sheets-numberformat='{"1":2,"2":"0","3":1}' data-sheets-value='{"1":3,"3":38.28}' style="border-bottom:1px solid #000000;overflow:hidden;padding:0px 3px 0px 3px;vertical-align:bottom;text-align:center;">38</td> <td data-sheets-value='{"1":3,"3":26}' style="border-right:1px solid #000000;border-bottom:1px solid #000000;overflow:hidden;padding:0px 3px 0px 3px;vertical-align:bottom;text-align:center;">26</td> </tr> <tr style="height:20px;"> <td data-sheets-value='{"1":2,"2":"Polycarbonaat "}' style="border-left:1px solid #000000;overflow:hidden;padding:0px 3px 0px 3px;vertical-align:bottom;">Polycarbonaat </td> <td data-sheets-value='{"1":2,"2":"EW"}' style="overflow:hidden;padding:0px 3px 0px 3px;vertical-align:bottom;">EW</td> <td data-sheets-value='{"1":2,"2":"Helder (A)"}' style="overflow:hidden;padding:0px 3px 0px 3px;vertical-align:bottom;">Klar (A)</td> <td data-sheets-numberformat='{"1":2,"2":"0.00","3":1}' data-sheets-value='{"1":3,"3":1.19}' style="overflow:hidden;padding:0px 3px 0px 3px;vertical-align:bottom;text-align:center;">1.19</td> <td data-sheets-numberformat='{"1":2,"2":"0","3":1}' data-sheets-value='{"1":3,"3":36.08}' style="overflow:hidden;padding:0px 3px 0px 3px;vertical-align:bottom;text-align:center;">36</td> <td data-sheets-numberformat='{"1":2,"2":"0","3":1}' data-sheets-value='{"1":3,"3":54.78}' style="overflow:hidden;padding:0px 3px 0px 3px;vertical-align:bottom;text-align:center;">55</td> <td data-sheets-value='{"1":3,"3":24}' style="border-right:1px solid #000000;overflow:hidden;padding:0px 3px 0px 3px;vertical-align:bottom;text-align:center;">24</td> </tr> <tr style="height:20px;"> <td data-sheets-value='{"1":2,"2":"PC"}' style="border-left:1px solid #000000;overflow:hidden;padding:0px 3px 0px 3px;vertical-align:bottom;">PC</td> <td style="overflow:hidden;padding:0px 3px 0px 3px;vertical-align:bottom;"></td> <td data-sheets-value='{"1":2,"2":"Opaal (D)"}' style="overflow:hidden;padding:0px 3px 0px 3px;vertical-align:bottom;">Opal (D)</td> <td data-sheets-numberformat='{"1":2,"2":"0.00","3":1}' data-sheets-value='{"1":3,"3":1.19}' style="overflow:hidden;padding:0px 3px 0px 3px;vertical-align:bottom;text-align:center;">1.19</td> <td data-sheets-numberformat='{"1":2,"2":"0","3":1}' data-sheets-value='{"1":3,"3":23.779999999999998}' style="overflow:hidden;padding:0px 3px 0px 3px;vertical-align:bottom;text-align:center;">24</td> <td data-sheets-numberformat='{"1":2,"2":"0","3":1}' data-sheets-value='{"1":3,"3":39.6}' style="overflow:hidden;padding:0px 3px 0px 3px;vertical-align:bottom;text-align:center;">40</td> <td data-sheets-value='{"1":3,"3":24}' style="border-right:1px solid #000000;overflow:hidden;padding:0px 3px 0px 3px;vertical-align:bottom;text-align:center;">24</td> </tr> <tr style="height:20px;"> <td style="border-left:1px solid #000000;overflow:hidden;padding:0px 3px 0px 3px;vertical-align:bottom;"></td> <td data-sheets-value='{"1":2,"2":"DW"}' style="overflow:hidden;padding:0px 3px 0px 3px;vertical-align:bottom;">DW</td> <td data-sheets-value='{"1":2,"2":"Helder (A/H)"}' style="overflow:hidden;padding:0px 3px 0px 3px;vertical-align:bottom;">Klar (A/H)</td> <td data-sheets-numberformat='{"1":2,"2":"0.00","3":1}' data-sheets-value='{"1":3,"3":0.98}' style="overflow:hidden;padding:0px 3px 0px 3px;vertical-align:bottom;text-align:center;">0.98</td> <td data-sheets-numberformat='{"1":2,"2":"0","3":1}' data-sheets-value='{"1":3,"3":32.39}' style="overflow:hidden;padding:0px 3px 0px 3px;vertical-align:bottom;text-align:center;">32</td> <td data-sheets-numberformat='{"1":2,"2":"0","3":1}' data-sheets-value='{"1":3,"3":47.52}' style="overflow:hidden;padding:0px 3px 0px 3px;vertical-align:bottom;text-align:center;">48</td> <td data-sheets-value='{"1":3,"3":26}' style="border-right:1px solid #000000;overflow:hidden;padding:0px 3px 0px 3px;vertical-align:bottom;text-align:center;">26</td> </tr> <tr style="height:20px;"> <td style="border-left:1px solid #000000;overflow:hidden;padding:0px 3px 0px 3px;vertical-align:bottom;"></td> <td style="overflow:hidden;padding:0px 3px 0px 3px;vertical-align:bottom;"></td> <td data-sheets-value='{"1":2,"2":"Helder (A/A)"}' style="overflow:hidden;padding:0px 3px 0px 3px;vertical-align:bottom;">Klar (A/A)</td> <td data-sheets-numberformat='{"1":2,"2":"0.00","3":1}' data-sheets-value='{"1":3,"3":0.98}' style="overflow:hidden;padding:0px 3px 0px 3px;vertical-align:bottom;text-align:center;">0.98</td> <td data-sheets-numberformat='{"1":2,"2":"0","3":1}' data-sheets-value='{"1":3,"3":31.569999999999997}' style="overflow:hidden;padding:0px 3px 0px 3px;vertical-align:bottom;text-align:center;">32</td> <td data-sheets-numberformat='{"1":2,"2":"0","3":1}' data-sheets-value='{"1":3,"3":45.54}' style="overflow:hidden;padding:0px 3px 0px 3px;vertical-align:bottom;text-align:center;">46</td> <td data-sheets-value='{"1":3,"3":26}' style="border-right:1px solid #000000;overflow:hidden;padding:0px 3px 0px 3px;vertical-align:bottom;text-align:center;">26</td> </tr> <tr style="height:20px;"> <td style="border-left:1px solid #000000;overflow:hidden;padding:0px 3px 0px 3px;vertical-align:bottom;"></td> <td style="overflow:hidden;padding:0px 3px 0px 3px;vertical-align:bottom;"></td> <td data-sheets-value='{"1":2,"2":"Opaal (A/O)"}' style="overflow:hidden;padding:0px 3px 0px 3px;vertical-align:bottom;">Opal (A/O)</td> <td data-sheets-numberformat='{"1":2,"2":"0.00","3":1}' data-sheets-value='{"1":3,"3":0.98}' style="overflow:hidden;padding:0px 3px 0px 3px;vertical-align:bottom;text-align:center;">0.98</td> <td data-sheets-numberformat='{"1":2,"2":"0","3":1}' data-sheets-value='{"1":3,"3":29.93}' style="overflow:hidden;padding:0px 3px 0px 3px;vertical-align:bottom;text-align:center;">30</td> <td data-sheets-numberformat='{"1":2,"2":"0","3":1}' data-sheets-value='{"1":3,"3":41.580000000000005}' style="overflow:hidden;padding:0px 3px 0px 3px;vertical-align:bottom;text-align:center;">42</td> <td data-sheets-value='{"1":3,"3":26}' style="border-right:1px solid #000000;overflow:hidden;padding:0px 3px 0px 3px;vertical-align:bottom;text-align:center;">26</td> </tr> <tr style="height:20px;"> <td style="border-bottom:1px solid #000000;border-left:1px solid #000000;overflow:hidden;padding:0px 3px 0px 3px;vertical-align:bottom;"></td> <td style="border-bottom:1px solid #000000;overflow:hidden;padding:0px 3px 0px 3px;vertical-align:bottom;"></td> <td data-sheets-value='{"1":2,"2":"Opaal (A/D)"}' style="border-bottom:1px solid #000000;overflow:hidden;padding:0px 3px 0px 3px;vertical-align:bottom;">Opal (A/D)</td> <td data-sheets-numberformat='{"1":2,"2":"0.00","3":1}' data-sheets-value='{"1":3,"3":0.98}' style="border-bottom:1px solid #000000;overflow:hidden;padding:0px 3px 0px 3px;vertical-align:bottom;text-align:center;">0.98</td> <td data-sheets-numberformat='{"1":2,"2":"0","3":1}' data-sheets-value='{"1":3,"3":20.91}' style="border-bottom:1px solid #000000;overflow:hidden;padding:0px 3px 0px 3px;vertical-align:bottom;text-align:center;">21</td> <td data-sheets-numberformat='{"1":2,"2":"0","3":1}' data-sheets-value='{"1":3,"3":33}' style="border-bottom:1px solid #000000;overflow:hidden;padding:0px 3px 0px 3px;vertical-align:bottom;text-align:center;">33</td> <td data-sheets-value='{"1":3,"3":26}' style="border-right:1px solid #000000;border-bottom:1px solid #000000;overflow:hidden;padding:0px 3px 0px 3px;vertical-align:bottom;text-align:center;">26</td> </tr> <tr style="height:20px;"> <td data-sheets-value='{"1":2,"2":"Polycarbonaat"}' style="border-left:1px solid #000000;overflow:hidden;padding:0px 3px 0px 3px;vertical-align:bottom;">Polycarbonat</td> <td data-sheets-value='{"1":2,"2":"EW"}' style="overflow:hidden;padding:0px 3px 0px 3px;vertical-align:bottom;">EW</td> <td data-sheets-value='{"1":2,"2":"Heatstop Opaal (T)"}' style="overflow:hidden;padding:0px 3px 0px 3px;vertical-align:bottom;">Heatstop opal (T)</td> <td data-sheets-numberformat='{"1":2,"2":"0.00","3":1}' data-sheets-value='{"1":3,"3":1.19}' style="overflow:hidden;padding:0px 3px 0px 3px;vertical-align:bottom;text-align:center;">1.19</td> <td data-sheets-numberformat='{"1":2,"2":"0","3":1}' data-sheets-value='{"1":3,"3":20.09}' style="overflow:hidden;padding:0px 3px 0px 3px;vertical-align:bottom;text-align:center;">20</td> <td data-sheets-numberformat='{"1":2,"2":"0","3":1}' data-sheets-value='{"1":3,"3":38.940000000000005}' style="overflow:hidden;padding:0px 3px 0px 3px;vertical-align:bottom;text-align:center;">39</td> <td data-sheets-value='{"1":3,"3":24}' style="border-right:1px solid #000000;overflow:hidden;padding:0px 3px 0px 3px;vertical-align:bottom;text-align:center;">24</td> </tr> <tr style="height:20px;"> <td data-sheets-value='{"1":2,"2":"Heatstop PC"}' style="border-left:1px solid #000000;overflow:hidden;padding:0px 3px 0px 3px;vertical-align:bottom;">Heatstop PC</td> <td data-sheets-value='{"1":2,"2":"DW"}' style="overflow:hidden;padding:0px 3px 0px 3px;vertical-align:bottom;">DW</td> <td data-sheets-value='{"1":2,"2":"Helder (T/H)"}' style="overflow:hidden;padding:0px 3px 0px 3px;vertical-align:bottom;">Klar (T/H)</td> <td data-sheets-numberformat='{"1":2,"2":"0.00","3":1}' data-sheets-value='{"1":3,"3":0.98}' style="overflow:hidden;padding:0px 3px 0px 3px;vertical-align:bottom;text-align:center;">0.98</td> <td data-sheets-numberformat='{"1":2,"2":"0","3":1}' data-sheets-value='{"1":3,"3":18.04}' style="overflow:hidden;padding:0px 3px 0px 3px;vertical-align:bottom;text-align:center;">18</td> <td data-sheets-numberformat='{"1":2,"2":"0","3":1}' data-sheets-value='{"1":3,"3":33.660000000000004}' style="overflow:hidden;padding:0px 3px 0px 3px;vertical-align:bottom;text-align:center;">34</td> <td data-sheets-value='{"1":3,"3":26}' style="border-right:1px solid #000000;overflow:hidden;padding:0px 3px 0px 3px;vertical-align:bottom;text-align:center;">26</td> </tr> <tr style="height:20px;"> <td style="border-bottom:1px solid #000000;border-left:1px solid #000000;overflow:hidden;padding:0px 3px 0px 3px;vertical-align:bottom;"></td> <td style="border-bottom:1px solid #000000;overflow:hidden;padding:0px 3px 0px 3px;vertical-align:bottom;"></td> <td data-sheets-value='{"1":2,"2":"Opaal (T/O)"}' style="border-bottom:1px solid #000000;overflow:hidden;padding:0px 3px 0px 3px;vertical-align:bottom;">Opal (T/O)</td> <td data-sheets-numberformat='{"1":2,"2":"0.00","3":1}' data-sheets-value='{"1":3,"3":0.98}' style="border-bottom:1px solid #000000;overflow:hidden;padding:0px 3px 0px 3px;vertical-align:bottom;text-align:center;">0.98</td> <td data-sheets-numberformat='{"1":2,"2":"0","3":1}' data-sheets-value='{"1":3,"3":16.81}' style="border-bottom:1px solid #000000;overflow:hidden;padding:0px 3px 0px 3px;vertical-align:bottom;text-align:center;">17</td> <td data-sheets-numberformat='{"1":2,"2":"0","3":1}' data-sheets-value='{"1":3,"3":29.700000000000003}' style="border-bottom:1px solid #000000;overflow:hidden;padding:0px 3px 0px 3px;vertical-align:bottom;text-align:center;">30</td> <td data-sheets-value='{"1":3,"3":26}' style="border-right:1px solid #000000;border-bottom:1px solid #000000;overflow:hidden;padding:0px 3px 0px 3px;vertical-align:bottom;text-align:center;">26</td> </tr> </tbody></table> | skylux-160-ce-met-koepel-en-pvc-opstand-35-30-met-lm-motor-pvc-raam-type-ep25-en-windvang-1300-x-2800-mm | 8586051879245 | 46872392335693
Rauch- und Wärmeabzug (RWA) | RWA-System | Skylux | Skylux 160° CE mit Kuppel und PVC-Aufsatzkranz 35/30 mit doppeltem LM-Motor, PVC-Rahmen Typ EP25 und Windfang 1600 x 2000 mm |  | 50658 | 5412970506584 | 9821.6 | Ja | 30-45 | 165.44 | 1600 x 2000 mm | 2000 | 1600 |  | PCV 35/30 (35 cm hoch & Dachöffnung = 30 cm größer als das Tageslichtmaß) | Rechteckig | 1.19 W/m²K - 0.98 W/m²K | 57% - 30% | 37% - 17% | 24dB - 26dB | 160° CE (für Industrie) | PVC-Rahmen EP25 | mit Windfang | E | Doppelmotor | Maximal ist eine doppelschalige Lichtkuppel für dieses Produkt möglich | Ut-Wert LT-Wert g-Wert Rw-waarde EN 1873 : 2014 EN ISO 13468 EN 16153 EN 410 EN 410 EN ISO 140-3 Material Schalen Schalen (W/m²K) (%) (%) (dB) Acryl EW Klar (H) 1.19 37 57 24 PMMA Opal (O) 1.19 34 50 24 DW Klar (H/H) 0.98 33 50 26 Opal (O/O) 0.98 28 38 26 Polycarbonaat EW Klar (A) 1.19 36 55 24 PC Opal (D) 1.19 24 40 24 DW Klar (A/H) 0.98 32 48 26 Klar (A/A) 0.98 32 46 26 Opal (A/O) 0.98 30 42 26 Opal (A/D) 0.98 21 33 26 Polycarbonat EW Heatstop opal (T) 1.19 20 39 24 Heatstop PC DW Klar (T/H) 0.98 18 34 26 Opal (T/O) 0.98 17 30 26 | https://skylux.eu/de/products/skylux-160-ce-met-koepel-en-pvc-opstand-35-30-met-lm-motor-pvc-raam-type-ep25-en-windvang-1600-x-2000-mm | https://skylux.eu/cdn/shop/files/Skylux-160deg-CE-met-koepel-en-pvc-opstand-3530-met-dubbele-LM-motor-pvc-raam-type-EP25-en-windvang-1600-x-2000-mm-RWA-systeem.jpg?v=1702982620&width=1600 | https://skylux.eu/cdn/shop/files/e5a82811-1bb0-48e4-a776-cacb59c7c092_85d5ad64-242d-44ba-9447-ff0f09bb8f7c.jpg?v=1688551659&width=1600 | //skylux.eu/cdn/shop/files/D_MH_Montageanleitung_Skylux_160_CE_LM.pdf?v=1503750771917917123 | //skylux.eu/cdn/shop/files/D_TD_Technische_Daten_Skylux_Skylux_160_CE_Elektrisch.pdf?v=10489854405570094672 | <style type="text/css" id="isPasted"><!--td {border: 1px solid #cccccc;}br {mso-data-placement:same-cell;}--></style><table border="1" cellpadding="0" cellspacing="0" dir="ltr" style="table-layout:fixed;font-size:10pt;font-family:Arial;border-collapse:collapse;border:none;"><tbody> <tr style="height:20px;"> <td style="overflow:hidden;padding:0px 3px 0px 3px;vertical-align:bottom;"></td> <td style="overflow:hidden;padding:0px 3px 0px 3px;vertical-align:bottom;"></td> <td style="overflow:hidden;padding:0px 3px 0px 3px;vertical-align:bottom;"></td> <td data-sheets-value='{"1":2,"2":"Ut-waarde"}' style="overflow:hidden;padding:0px 3px 0px 3px;vertical-align:bottom;font-weight:bold;text-align:center;">Ut-Wert</td> <td data-sheets-value='{"1":2,"2":"LT-waarde"}' style="overflow:hidden;padding:0px 3px 0px 3px;vertical-align:bottom;font-weight:bold;text-align:center;">LT-Wert</td> <td data-sheets-value='{"1":2,"2":"g-waarde"}' style="overflow:hidden;padding:0px 3px 0px 3px;vertical-align:bottom;font-weight:bold;text-align:center;">g-Wert</td> <td data-sheets-value='{"1":2,"2":"Rw-waarde "}' style="overflow:hidden;padding:0px 3px 0px 3px;vertical-align:bottom;font-weight:bold;text-align:center;">Rw-waarde </td> </tr> <tr style="height:20px;"> <td style="overflow:hidden;padding:0px 3px 0px 3px;vertical-align:bottom;"></td> <td style="overflow:hidden;padding:0px 3px 0px 3px;vertical-align:bottom;"></td> <td style="overflow:hidden;padding:0px 3px 0px 3px;vertical-align:bottom;"></td> <td data-sheets-numberformat='{"1":2,"2":"0.00","3":1}' data-sheets-value='{"1":2,"2":"EN 1873 : 2014"}' style="overflow:hidden;padding:0px 3px 0px 3px;vertical-align:bottom;text-align:center;">EN 1873 : 2014</td> <td data-sheets-numberformat='{"1":2,"2":"0","3":1}' data-sheets-value='{"1":2,"2":"EN ISO 13468 EN 16153 EN 410"}' style="overflow:hidden;padding:0px 3px 0px 3px;vertical-align:bottom;text-align:center;">EN ISO 13468 EN 16153 EN 410</td> <td data-sheets-numberformat='{"1":2,"2":"0","3":1}' data-sheets-value='{"1":2,"2":"EN 410"}' style="overflow:hidden;padding:0px 3px 0px 3px;vertical-align:bottom;text-align:center;">EN 410</td> <td data-sheets-value='{"1":2,"2":"EN ISO 140-3\t\t"}' style="overflow:hidden;padding:0px 3px 0px 3px;vertical-align:bottom;text-align:center;">EN ISO 140-3 </td> </tr> <tr style="height:20px;"> <td data-sheets-value='{"1":2,"2":"Materiaal"}' style="border-bottom:1px solid #000000;overflow:hidden;padding:0px 3px 0px 3px;vertical-align:bottom;background-color:#000000;font-weight:bold;color:#ffffff;">Material</td> <td data-sheets-value='{"1":2,"2":"Wanden"}' style="border-bottom:1px solid #000000;overflow:hidden;padding:0px 3px 0px 3px;vertical-align:bottom;background-color:#000000;font-weight:bold;color:#ffffff;">Schalen</td> <td data-sheets-value='{"1":2,"2":"Schalen"}' style="border-bottom:1px solid #000000;overflow:hidden;padding:0px 3px 0px 3px;vertical-align:bottom;background-color:#000000;font-weight:bold;color:#ffffff;">Schalen</td> <td data-sheets-numberformat='{"1":2,"2":"0.00","3":1}' data-sheets-value='{"1":2,"2":"(W/m²K)\t"}' style="border-bottom:1px solid #000000;overflow:hidden;padding:0px 3px 0px 3px;vertical-align:bottom;background-color:#000000;font-weight:bold;color:#ffffff;text-align:center;">(W/m²K) </td> <td data-sheets-numberformat='{"1":2,"2":"0","3":1}' data-sheets-value='{"1":2,"2":"(%)"}' style="border-bottom:1px solid #000000;overflow:hidden;padding:0px 3px 0px 3px;vertical-align:bottom;background-color:#000000;font-weight:bold;color:#ffffff;text-align:center;">(%)</td> <td data-sheets-numberformat='{"1":2,"2":"0","3":1}' data-sheets-value='{"1":2,"2":"(%)"}' style="border-bottom:1px solid #000000;overflow:hidden;padding:0px 3px 0px 3px;vertical-align:bottom;background-color:#000000;font-weight:bold;color:#ffffff;text-align:center;">(%)</td> <td data-sheets-value='{"1":2,"2":"(dB)"}' style="border-bottom:1px solid #000000;overflow:hidden;padding:0px 3px 0px 3px;vertical-align:bottom;background-color:#000000;font-weight:bold;color:#ffffff;text-align:center;">(dB)</td> </tr> <tr style="height:20px;"> <td data-sheets-value='{"1":2,"2":"Acrylaat"}' style="border-left:1px solid #000000;overflow:hidden;padding:0px 3px 0px 3px;vertical-align:bottom;">Acryl</td> <td data-sheets-value='{"1":2,"2":"EW"}' style="overflow:hidden;padding:0px 3px 0px 3px;vertical-align:bottom;">EW</td> <td data-sheets-value='{"1":2,"2":"Helder (H)"}' style="overflow:hidden;padding:0px 3px 0px 3px;vertical-align:bottom;">Klar (H)</td> <td data-sheets-numberformat='{"1":2,"2":"0.00","3":1}' data-sheets-value='{"1":3,"3":1.19}' style="overflow:hidden;padding:0px 3px 0px 3px;vertical-align:bottom;text-align:center;">1.19</td> <td data-sheets-numberformat='{"1":2,"2":"0","3":1}' data-sheets-value='{"1":3,"3":36.9}' style="overflow:hidden;padding:0px 3px 0px 3px;vertical-align:bottom;text-align:center;">37</td> <td data-sheets-numberformat='{"1":2,"2":"0","3":1}' data-sheets-value='{"1":3,"3":57.42}' style="overflow:hidden;padding:0px 3px 0px 3px;vertical-align:bottom;text-align:center;">57</td> <td data-sheets-value='{"1":3,"3":24}' style="border-right:1px solid #000000;overflow:hidden;padding:0px 3px 0px 3px;vertical-align:bottom;text-align:center;">24</td> </tr> <tr style="height:20px;"> <td data-sheets-value='{"1":2,"2":"PMMA"}' style="border-left:1px solid #000000;overflow:hidden;padding:0px 3px 0px 3px;vertical-align:bottom;">PMMA</td> <td style="overflow:hidden;padding:0px 3px 0px 3px;vertical-align:bottom;"></td> <td data-sheets-value='{"1":2,"2":"Opaal (O)"}' style="overflow:hidden;padding:0px 3px 0px 3px;vertical-align:bottom;">Opal (O)</td> <td data-sheets-numberformat='{"1":2,"2":"0.00","3":1}' data-sheets-value='{"1":3,"3":1.19}' style="overflow:hidden;padding:0px 3px 0px 3px;vertical-align:bottom;text-align:center;">1.19</td> <td data-sheets-numberformat='{"1":2,"2":"0","3":1}' data-sheets-value='{"1":3,"3":34.03}' style="overflow:hidden;padding:0px 3px 0px 3px;vertical-align:bottom;text-align:center;">34</td> <td data-sheets-numberformat='{"1":2,"2":"0","3":1}' data-sheets-value='{"1":3,"3":50.160000000000004}' style="overflow:hidden;padding:0px 3px 0px 3px;vertical-align:bottom;text-align:center;">50</td> <td data-sheets-value='{"1":3,"3":24}' style="border-right:1px solid #000000;overflow:hidden;padding:0px 3px 0px 3px;vertical-align:bottom;text-align:center;">24</td> </tr> <tr style="height:20px;"> <td style="border-left:1px solid #000000;overflow:hidden;padding:0px 3px 0px 3px;vertical-align:bottom;"></td> <td data-sheets-value='{"1":2,"2":"DW"}' style="overflow:hidden;padding:0px 3px 0px 3px;vertical-align:bottom;">DW</td> <td data-sheets-value='{"1":2,"2":"Helder (H/H)"}' style="overflow:hidden;padding:0px 3px 0px 3px;vertical-align:bottom;">Klar (H/H)</td> <td data-sheets-numberformat='{"1":2,"2":"0.00","3":1}' data-sheets-value='{"1":3,"3":0.98}' style="overflow:hidden;padding:0px 3px 0px 3px;vertical-align:bottom;text-align:center;">0.98</td> <td data-sheets-numberformat='{"1":2,"2":"0","3":1}' data-sheets-value='{"1":3,"3":33.21}' style="overflow:hidden;padding:0px 3px 0px 3px;vertical-align:bottom;text-align:center;">33</td> <td data-sheets-numberformat='{"1":2,"2":"0","3":1}' data-sheets-value='{"1":3,"3":49.5}' style="overflow:hidden;padding:0px 3px 0px 3px;vertical-align:bottom;text-align:center;">50</td> <td data-sheets-value='{"1":3,"3":26}' style="border-right:1px solid #000000;overflow:hidden;padding:0px 3px 0px 3px;vertical-align:bottom;text-align:center;">26</td> </tr> <tr style="height:20px;"> <td style="border-bottom:1px solid #000000;border-left:1px solid #000000;overflow:hidden;padding:0px 3px 0px 3px;vertical-align:bottom;"></td> <td style="border-bottom:1px solid #000000;overflow:hidden;padding:0px 3px 0px 3px;vertical-align:bottom;"></td> <td data-sheets-value='{"1":2,"2":"Opaal (O/O)"}' style="border-bottom:1px solid #000000;overflow:hidden;padding:0px 3px 0px 3px;vertical-align:bottom;">Opal (O/O)</td> <td data-sheets-numberformat='{"1":2,"2":"0.00","3":1}' data-sheets-value='{"1":3,"3":0.98}' style="border-bottom:1px solid #000000;overflow:hidden;padding:0px 3px 0px 3px;vertical-align:bottom;text-align:center;">0.98</td> <td data-sheets-numberformat='{"1":2,"2":"0","3":1}' data-sheets-value='{"1":3,"3":28.29}' style="border-bottom:1px solid #000000;overflow:hidden;padding:0px 3px 0px 3px;vertical-align:bottom;text-align:center;">28</td> <td data-sheets-numberformat='{"1":2,"2":"0","3":1}' data-sheets-value='{"1":3,"3":38.28}' style="border-bottom:1px solid #000000;overflow:hidden;padding:0px 3px 0px 3px;vertical-align:bottom;text-align:center;">38</td> <td data-sheets-value='{"1":3,"3":26}' style="border-right:1px solid #000000;border-bottom:1px solid #000000;overflow:hidden;padding:0px 3px 0px 3px;vertical-align:bottom;text-align:center;">26</td> </tr> <tr style="height:20px;"> <td data-sheets-value='{"1":2,"2":"Polycarbonaat "}' style="border-left:1px solid #000000;overflow:hidden;padding:0px 3px 0px 3px;vertical-align:bottom;">Polycarbonaat </td> <td data-sheets-value='{"1":2,"2":"EW"}' style="overflow:hidden;padding:0px 3px 0px 3px;vertical-align:bottom;">EW</td> <td data-sheets-value='{"1":2,"2":"Helder (A)"}' style="overflow:hidden;padding:0px 3px 0px 3px;vertical-align:bottom;">Klar (A)</td> <td data-sheets-numberformat='{"1":2,"2":"0.00","3":1}' data-sheets-value='{"1":3,"3":1.19}' style="overflow:hidden;padding:0px 3px 0px 3px;vertical-align:bottom;text-align:center;">1.19</td> <td data-sheets-numberformat='{"1":2,"2":"0","3":1}' data-sheets-value='{"1":3,"3":36.08}' style="overflow:hidden;padding:0px 3px 0px 3px;vertical-align:bottom;text-align:center;">36</td> <td data-sheets-numberformat='{"1":2,"2":"0","3":1}' data-sheets-value='{"1":3,"3":54.78}' style="overflow:hidden;padding:0px 3px 0px 3px;vertical-align:bottom;text-align:center;">55</td> <td data-sheets-value='{"1":3,"3":24}' style="border-right:1px solid #000000;overflow:hidden;padding:0px 3px 0px 3px;vertical-align:bottom;text-align:center;">24</td> </tr> <tr style="height:20px;"> <td data-sheets-value='{"1":2,"2":"PC"}' style="border-left:1px solid #000000;overflow:hidden;padding:0px 3px 0px 3px;vertical-align:bottom;">PC</td> <td style="overflow:hidden;padding:0px 3px 0px 3px;vertical-align:bottom;"></td> <td data-sheets-value='{"1":2,"2":"Opaal (D)"}' style="overflow:hidden;padding:0px 3px 0px 3px;vertical-align:bottom;">Opal (D)</td> <td data-sheets-numberformat='{"1":2,"2":"0.00","3":1}' data-sheets-value='{"1":3,"3":1.19}' style="overflow:hidden;padding:0px 3px 0px 3px;vertical-align:bottom;text-align:center;">1.19</td> <td data-sheets-numberformat='{"1":2,"2":"0","3":1}' data-sheets-value='{"1":3,"3":23.779999999999998}' style="overflow:hidden;padding:0px 3px 0px 3px;vertical-align:bottom;text-align:center;">24</td> <td data-sheets-numberformat='{"1":2,"2":"0","3":1}' data-sheets-value='{"1":3,"3":39.6}' style="overflow:hidden;padding:0px 3px 0px 3px;vertical-align:bottom;text-align:center;">40</td> <td data-sheets-value='{"1":3,"3":24}' style="border-right:1px solid #000000;overflow:hidden;padding:0px 3px 0px 3px;vertical-align:bottom;text-align:center;">24</td> </tr> <tr style="height:20px;"> <td style="border-left:1px solid #000000;overflow:hidden;padding:0px 3px 0px 3px;vertical-align:bottom;"></td> <td data-sheets-value='{"1":2,"2":"DW"}' style="overflow:hidden;padding:0px 3px 0px 3px;vertical-align:bottom;">DW</td> <td data-sheets-value='{"1":2,"2":"Helder (A/H)"}' style="overflow:hidden;padding:0px 3px 0px 3px;vertical-align:bottom;">Klar (A/H)</td> <td data-sheets-numberformat='{"1":2,"2":"0.00","3":1}' data-sheets-value='{"1":3,"3":0.98}' style="overflow:hidden;padding:0px 3px 0px 3px;vertical-align:bottom;text-align:center;">0.98</td> <td data-sheets-numberformat='{"1":2,"2":"0","3":1}' data-sheets-value='{"1":3,"3":32.39}' style="overflow:hidden;padding:0px 3px 0px 3px;vertical-align:bottom;text-align:center;">32</td> <td data-sheets-numberformat='{"1":2,"2":"0","3":1}' data-sheets-value='{"1":3,"3":47.52}' style="overflow:hidden;padding:0px 3px 0px 3px;vertical-align:bottom;text-align:center;">48</td> <td data-sheets-value='{"1":3,"3":26}' style="border-right:1px solid #000000;overflow:hidden;padding:0px 3px 0px 3px;vertical-align:bottom;text-align:center;">26</td> </tr> <tr style="height:20px;"> <td style="border-left:1px solid #000000;overflow:hidden;padding:0px 3px 0px 3px;vertical-align:bottom;"></td> <td style="overflow:hidden;padding:0px 3px 0px 3px;vertical-align:bottom;"></td> <td data-sheets-value='{"1":2,"2":"Helder (A/A)"}' style="overflow:hidden;padding:0px 3px 0px 3px;vertical-align:bottom;">Klar (A/A)</td> <td data-sheets-numberformat='{"1":2,"2":"0.00","3":1}' data-sheets-value='{"1":3,"3":0.98}' style="overflow:hidden;padding:0px 3px 0px 3px;vertical-align:bottom;text-align:center;">0.98</td> <td data-sheets-numberformat='{"1":2,"2":"0","3":1}' data-sheets-value='{"1":3,"3":31.569999999999997}' style="overflow:hidden;padding:0px 3px 0px 3px;vertical-align:bottom;text-align:center;">32</td> <td data-sheets-numberformat='{"1":2,"2":"0","3":1}' data-sheets-value='{"1":3,"3":45.54}' style="overflow:hidden;padding:0px 3px 0px 3px;vertical-align:bottom;text-align:center;">46</td> <td data-sheets-value='{"1":3,"3":26}' style="border-right:1px solid #000000;overflow:hidden;padding:0px 3px 0px 3px;vertical-align:bottom;text-align:center;">26</td> </tr> <tr style="height:20px;"> <td style="border-left:1px solid #000000;overflow:hidden;padding:0px 3px 0px 3px;vertical-align:bottom;"></td> <td style="overflow:hidden;padding:0px 3px 0px 3px;vertical-align:bottom;"></td> <td data-sheets-value='{"1":2,"2":"Opaal (A/O)"}' style="overflow:hidden;padding:0px 3px 0px 3px;vertical-align:bottom;">Opal (A/O)</td> <td data-sheets-numberformat='{"1":2,"2":"0.00","3":1}' data-sheets-value='{"1":3,"3":0.98}' style="overflow:hidden;padding:0px 3px 0px 3px;vertical-align:bottom;text-align:center;">0.98</td> <td data-sheets-numberformat='{"1":2,"2":"0","3":1}' data-sheets-value='{"1":3,"3":29.93}' style="overflow:hidden;padding:0px 3px 0px 3px;vertical-align:bottom;text-align:center;">30</td> <td data-sheets-numberformat='{"1":2,"2":"0","3":1}' data-sheets-value='{"1":3,"3":41.580000000000005}' style="overflow:hidden;padding:0px 3px 0px 3px;vertical-align:bottom;text-align:center;">42</td> <td data-sheets-value='{"1":3,"3":26}' style="border-right:1px solid #000000;overflow:hidden;padding:0px 3px 0px 3px;vertical-align:bottom;text-align:center;">26</td> </tr> <tr style="height:20px;"> <td style="border-bottom:1px solid #000000;border-left:1px solid #000000;overflow:hidden;padding:0px 3px 0px 3px;vertical-align:bottom;"></td> <td style="border-bottom:1px solid #000000;overflow:hidden;padding:0px 3px 0px 3px;vertical-align:bottom;"></td> <td data-sheets-value='{"1":2,"2":"Opaal (A/D)"}' style="border-bottom:1px solid #000000;overflow:hidden;padding:0px 3px 0px 3px;vertical-align:bottom;">Opal (A/D)</td> <td data-sheets-numberformat='{"1":2,"2":"0.00","3":1}' data-sheets-value='{"1":3,"3":0.98}' style="border-bottom:1px solid #000000;overflow:hidden;padding:0px 3px 0px 3px;vertical-align:bottom;text-align:center;">0.98</td> <td data-sheets-numberformat='{"1":2,"2":"0","3":1}' data-sheets-value='{"1":3,"3":20.91}' style="border-bottom:1px solid #000000;overflow:hidden;padding:0px 3px 0px 3px;vertical-align:bottom;text-align:center;">21</td> <td data-sheets-numberformat='{"1":2,"2":"0","3":1}' data-sheets-value='{"1":3,"3":33}' style="border-bottom:1px solid #000000;overflow:hidden;padding:0px 3px 0px 3px;vertical-align:bottom;text-align:center;">33</td> <td data-sheets-value='{"1":3,"3":26}' style="border-right:1px solid #000000;border-bottom:1px solid #000000;overflow:hidden;padding:0px 3px 0px 3px;vertical-align:bottom;text-align:center;">26</td> </tr> <tr style="height:20px;"> <td data-sheets-value='{"1":2,"2":"Polycarbonaat"}' style="border-left:1px solid #000000;overflow:hidden;padding:0px 3px 0px 3px;vertical-align:bottom;">Polycarbonat</td> <td data-sheets-value='{"1":2,"2":"EW"}' style="overflow:hidden;padding:0px 3px 0px 3px;vertical-align:bottom;">EW</td> <td data-sheets-value='{"1":2,"2":"Heatstop Opaal (T)"}' style="overflow:hidden;padding:0px 3px 0px 3px;vertical-align:bottom;">Heatstop opal (T)</td> <td data-sheets-numberformat='{"1":2,"2":"0.00","3":1}' data-sheets-value='{"1":3,"3":1.19}' style="overflow:hidden;padding:0px 3px 0px 3px;vertical-align:bottom;text-align:center;">1.19</td> <td data-sheets-numberformat='{"1":2,"2":"0","3":1}' data-sheets-value='{"1":3,"3":20.09}' style="overflow:hidden;padding:0px 3px 0px 3px;vertical-align:bottom;text-align:center;">20</td> <td data-sheets-numberformat='{"1":2,"2":"0","3":1}' data-sheets-value='{"1":3,"3":38.940000000000005}' style="overflow:hidden;padding:0px 3px 0px 3px;vertical-align:bottom;text-align:center;">39</td> <td data-sheets-value='{"1":3,"3":24}' style="border-right:1px solid #000000;overflow:hidden;padding:0px 3px 0px 3px;vertical-align:bottom;text-align:center;">24</td> </tr> <tr style="height:20px;"> <td data-sheets-value='{"1":2,"2":"Heatstop PC"}' style="border-left:1px solid #000000;overflow:hidden;padding:0px 3px 0px 3px;vertical-align:bottom;">Heatstop PC</td> <td data-sheets-value='{"1":2,"2":"DW"}' style="overflow:hidden;padding:0px 3px 0px 3px;vertical-align:bottom;">DW</td> <td data-sheets-value='{"1":2,"2":"Helder (T/H)"}' style="overflow:hidden;padding:0px 3px 0px 3px;vertical-align:bottom;">Klar (T/H)</td> <td data-sheets-numberformat='{"1":2,"2":"0.00","3":1}' data-sheets-value='{"1":3,"3":0.98}' style="overflow:hidden;padding:0px 3px 0px 3px;vertical-align:bottom;text-align:center;">0.98</td> <td data-sheets-numberformat='{"1":2,"2":"0","3":1}' data-sheets-value='{"1":3,"3":18.04}' style="overflow:hidden;padding:0px 3px 0px 3px;vertical-align:bottom;text-align:center;">18</td> <td data-sheets-numberformat='{"1":2,"2":"0","3":1}' data-sheets-value='{"1":3,"3":33.660000000000004}' style="overflow:hidden;padding:0px 3px 0px 3px;vertical-align:bottom;text-align:center;">34</td> <td data-sheets-value='{"1":3,"3":26}' style="border-right:1px solid #000000;overflow:hidden;padding:0px 3px 0px 3px;vertical-align:bottom;text-align:center;">26</td> </tr> <tr style="height:20px;"> <td style="border-bottom:1px solid #000000;border-left:1px solid #000000;overflow:hidden;padding:0px 3px 0px 3px;vertical-align:bottom;"></td> <td style="border-bottom:1px solid #000000;overflow:hidden;padding:0px 3px 0px 3px;vertical-align:bottom;"></td> <td data-sheets-value='{"1":2,"2":"Opaal (T/O)"}' style="border-bottom:1px solid #000000;overflow:hidden;padding:0px 3px 0px 3px;vertical-align:bottom;">Opal (T/O)</td> <td data-sheets-numberformat='{"1":2,"2":"0.00","3":1}' data-sheets-value='{"1":3,"3":0.98}' style="border-bottom:1px solid #000000;overflow:hidden;padding:0px 3px 0px 3px;vertical-align:bottom;text-align:center;">0.98</td> <td data-sheets-numberformat='{"1":2,"2":"0","3":1}' data-sheets-value='{"1":3,"3":16.81}' style="border-bottom:1px solid #000000;overflow:hidden;padding:0px 3px 0px 3px;vertical-align:bottom;text-align:center;">17</td> <td data-sheets-numberformat='{"1":2,"2":"0","3":1}' data-sheets-value='{"1":3,"3":29.700000000000003}' style="border-bottom:1px solid #000000;overflow:hidden;padding:0px 3px 0px 3px;vertical-align:bottom;text-align:center;">30</td> <td data-sheets-value='{"1":3,"3":26}' style="border-right:1px solid #000000;border-bottom:1px solid #000000;overflow:hidden;padding:0px 3px 0px 3px;vertical-align:bottom;text-align:center;">26</td> </tr> </tbody></table> | skylux-160-ce-met-koepel-en-pvc-opstand-35-30-met-lm-motor-pvc-raam-type-ep25-en-windvang-1600-x-2000-mm | 8586052239693 | 46872393056589
Rauch- und Wärmeabzug (RWA) | RWA-System | Skylux | Skylux 160° CE mit Kuppel und PVC-Aufsatzkranz 35/30 mit doppeltem LM-Motor, PVC-Rahmen Typ EP25 und Windfang 1600 x 2200 mm |  | 50659 | 5412970506591 | 10074.5 | Ja | 30-45 | 172.13 | 1600 x 2200 mm | 2200 | 1600 |  | PCV 35/30 (35 cm hoch & Dachöffnung = 30 cm größer als das Tageslichtmaß) | Rechteckig | 1.19 W/m²K - 0.98 W/m²K | 57% - 30% | 37% - 17% | 24dB - 26dB | 160° CE (für Industrie) | PVC-Rahmen EP25 | mit Windfang | E | Doppelmotor | Maximal ist eine doppelschalige Lichtkuppel für dieses Produkt möglich | Ut-Wert LT-Wert g-Wert Rw-waarde EN 1873 : 2014 EN ISO 13468 EN 16153 EN 410 EN 410 EN ISO 140-3 Material Schalen Schalen (W/m²K) (%) (%) (dB) Acryl EW Klar (H) 1.19 37 57 24 PMMA Opal (O) 1.19 34 50 24 DW Klar (H/H) 0.98 33 50 26 Opal (O/O) 0.98 28 38 26 Polycarbonaat EW Klar (A) 1.19 36 55 24 PC Opal (D) 1.19 24 40 24 DW Klar (A/H) 0.98 32 48 26 Klar (A/A) 0.98 32 46 26 Opal (A/O) 0.98 30 42 26 Opal (A/D) 0.98 21 33 26 Polycarbonat EW Heatstop opal (T) 1.19 20 39 24 Heatstop PC DW Klar (T/H) 0.98 18 34 26 Opal (T/O) 0.98 17 30 26 | https://skylux.eu/de/products/skylux-160-ce-met-koepel-en-pvc-opstand-35-30-met-lm-motor-pvc-raam-type-ep25-en-windvang-1600-x-2200-mm | https://skylux.eu/cdn/shop/files/Skylux-160deg-CE-met-koepel-en-pvc-opstand-3530-met-dubbele-LM-motor-pvc-raam-type-EP25-en-windvang-1600-x-2200-mm-RWA-systeem.jpg?v=1702982626&width=1600 | https://skylux.eu/cdn/shop/files/e5a82811-1bb0-48e4-a776-cacb59c7c092_483526f4-5166-4e1e-b02e-05f249ae95aa.jpg?v=1688551661&width=1600 | //skylux.eu/cdn/shop/files/D_MH_Montageanleitung_Skylux_160_CE_LM.pdf?v=1503750771917917123 | //skylux.eu/cdn/shop/files/D_TD_Technische_Daten_Skylux_Skylux_160_CE_Elektrisch.pdf?v=10489854405570094672 | <style type="text/css" id="isPasted"><!--td {border: 1px solid #cccccc;}br {mso-data-placement:same-cell;}--></style><table border="1" cellpadding="0" cellspacing="0" dir="ltr" style="table-layout:fixed;font-size:10pt;font-family:Arial;border-collapse:collapse;border:none;"><tbody> <tr style="height:20px;"> <td style="overflow:hidden;padding:0px 3px 0px 3px;vertical-align:bottom;"></td> <td style="overflow:hidden;padding:0px 3px 0px 3px;vertical-align:bottom;"></td> <td style="overflow:hidden;padding:0px 3px 0px 3px;vertical-align:bottom;"></td> <td data-sheets-value='{"1":2,"2":"Ut-waarde"}' style="overflow:hidden;padding:0px 3px 0px 3px;vertical-align:bottom;font-weight:bold;text-align:center;">Ut-Wert</td> <td data-sheets-value='{"1":2,"2":"LT-waarde"}' style="overflow:hidden;padding:0px 3px 0px 3px;vertical-align:bottom;font-weight:bold;text-align:center;">LT-Wert</td> <td data-sheets-value='{"1":2,"2":"g-waarde"}' style="overflow:hidden;padding:0px 3px 0px 3px;vertical-align:bottom;font-weight:bold;text-align:center;">g-Wert</td> <td data-sheets-value='{"1":2,"2":"Rw-waarde "}' style="overflow:hidden;padding:0px 3px 0px 3px;vertical-align:bottom;font-weight:bold;text-align:center;">Rw-waarde </td> </tr> <tr style="height:20px;"> <td style="overflow:hidden;padding:0px 3px 0px 3px;vertical-align:bottom;"></td> <td style="overflow:hidden;padding:0px 3px 0px 3px;vertical-align:bottom;"></td> <td style="overflow:hidden;padding:0px 3px 0px 3px;vertical-align:bottom;"></td> <td data-sheets-numberformat='{"1":2,"2":"0.00","3":1}' data-sheets-value='{"1":2,"2":"EN 1873 : 2014"}' style="overflow:hidden;padding:0px 3px 0px 3px;vertical-align:bottom;text-align:center;">EN 1873 : 2014</td> <td data-sheets-numberformat='{"1":2,"2":"0","3":1}' data-sheets-value='{"1":2,"2":"EN ISO 13468 EN 16153 EN 410"}' style="overflow:hidden;padding:0px 3px 0px 3px;vertical-align:bottom;text-align:center;">EN ISO 13468 EN 16153 EN 410</td> <td data-sheets-numberformat='{"1":2,"2":"0","3":1}' data-sheets-value='{"1":2,"2":"EN 410"}' style="overflow:hidden;padding:0px 3px 0px 3px;vertical-align:bottom;text-align:center;">EN 410</td> <td data-sheets-value='{"1":2,"2":"EN ISO 140-3\t\t"}' style="overflow:hidden;padding:0px 3px 0px 3px;vertical-align:bottom;text-align:center;">EN ISO 140-3 </td> </tr> <tr style="height:20px;"> <td data-sheets-value='{"1":2,"2":"Materiaal"}' style="border-bottom:1px solid #000000;overflow:hidden;padding:0px 3px 0px 3px;vertical-align:bottom;background-color:#000000;font-weight:bold;color:#ffffff;">Material</td> <td data-sheets-value='{"1":2,"2":"Wanden"}' style="border-bottom:1px solid #000000;overflow:hidden;padding:0px 3px 0px 3px;vertical-align:bottom;background-color:#000000;font-weight:bold;color:#ffffff;">Schalen</td> <td data-sheets-value='{"1":2,"2":"Schalen"}' style="border-bottom:1px solid #000000;overflow:hidden;padding:0px 3px 0px 3px;vertical-align:bottom;background-color:#000000;font-weight:bold;color:#ffffff;">Schalen</td> <td data-sheets-numberformat='{"1":2,"2":"0.00","3":1}' data-sheets-value='{"1":2,"2":"(W/m²K)\t"}' style="border-bottom:1px solid #000000;overflow:hidden;padding:0px 3px 0px 3px;vertical-align:bottom;background-color:#000000;font-weight:bold;color:#ffffff;text-align:center;">(W/m²K) </td> <td data-sheets-numberformat='{"1":2,"2":"0","3":1}' data-sheets-value='{"1":2,"2":"(%)"}' style="border-bottom:1px solid #000000;overflow:hidden;padding:0px 3px 0px 3px;vertical-align:bottom;background-color:#000000;font-weight:bold;color:#ffffff;text-align:center;">(%)</td> <td data-sheets-numberformat='{"1":2,"2":"0","3":1}' data-sheets-value='{"1":2,"2":"(%)"}' style="border-bottom:1px solid #000000;overflow:hidden;padding:0px 3px 0px 3px;vertical-align:bottom;background-color:#000000;font-weight:bold;color:#ffffff;text-align:center;">(%)</td> <td data-sheets-value='{"1":2,"2":"(dB)"}' style="border-bottom:1px solid #000000;overflow:hidden;padding:0px 3px 0px 3px;vertical-align:bottom;background-color:#000000;font-weight:bold;color:#ffffff;text-align:center;">(dB)</td> </tr> <tr style="height:20px;"> <td data-sheets-value='{"1":2,"2":"Acrylaat"}' style="border-left:1px solid #000000;overflow:hidden;padding:0px 3px 0px 3px;vertical-align:bottom;">Acryl</td> <td data-sheets-value='{"1":2,"2":"EW"}' style="overflow:hidden;padding:0px 3px 0px 3px;vertical-align:bottom;">EW</td> <td data-sheets-value='{"1":2,"2":"Helder (H)"}' style="overflow:hidden;padding:0px 3px 0px 3px;vertical-align:bottom;">Klar (H)</td> <td data-sheets-numberformat='{"1":2,"2":"0.00","3":1}' data-sheets-value='{"1":3,"3":1.19}' style="overflow:hidden;padding:0px 3px 0px 3px;vertical-align:bottom;text-align:center;">1.19</td> <td data-sheets-numberformat='{"1":2,"2":"0","3":1}' data-sheets-value='{"1":3,"3":36.9}' style="overflow:hidden;padding:0px 3px 0px 3px;vertical-align:bottom;text-align:center;">37</td> <td data-sheets-numberformat='{"1":2,"2":"0","3":1}' data-sheets-value='{"1":3,"3":57.42}' style="overflow:hidden;padding:0px 3px 0px 3px;vertical-align:bottom;text-align:center;">57</td> <td data-sheets-value='{"1":3,"3":24}' style="border-right:1px solid #000000;overflow:hidden;padding:0px 3px 0px 3px;vertical-align:bottom;text-align:center;">24</td> </tr> <tr style="height:20px;"> <td data-sheets-value='{"1":2,"2":"PMMA"}' style="border-left:1px solid #000000;overflow:hidden;padding:0px 3px 0px 3px;vertical-align:bottom;">PMMA</td> <td style="overflow:hidden;padding:0px 3px 0px 3px;vertical-align:bottom;"></td> <td data-sheets-value='{"1":2,"2":"Opaal (O)"}' style="overflow:hidden;padding:0px 3px 0px 3px;vertical-align:bottom;">Opal (O)</td> <td data-sheets-numberformat='{"1":2,"2":"0.00","3":1}' data-sheets-value='{"1":3,"3":1.19}' style="overflow:hidden;padding:0px 3px 0px 3px;vertical-align:bottom;text-align:center;">1.19</td> <td data-sheets-numberformat='{"1":2,"2":"0","3":1}' data-sheets-value='{"1":3,"3":34.03}' style="overflow:hidden;padding:0px 3px 0px 3px;vertical-align:bottom;text-align:center;">34</td> <td data-sheets-numberformat='{"1":2,"2":"0","3":1}' data-sheets-value='{"1":3,"3":50.160000000000004}' style="overflow:hidden;padding:0px 3px 0px 3px;vertical-align:bottom;text-align:center;">50</td> <td data-sheets-value='{"1":3,"3":24}' style="border-right:1px solid #000000;overflow:hidden;padding:0px 3px 0px 3px;vertical-align:bottom;text-align:center;">24</td> </tr> <tr style="height:20px;"> <td style="border-left:1px solid #000000;overflow:hidden;padding:0px 3px 0px 3px;vertical-align:bottom;"></td> <td data-sheets-value='{"1":2,"2":"DW"}' style="overflow:hidden;padding:0px 3px 0px 3px;vertical-align:bottom;">DW</td> <td data-sheets-value='{"1":2,"2":"Helder (H/H)"}' style="overflow:hidden;padding:0px 3px 0px 3px;vertical-align:bottom;">Klar (H/H)</td> <td data-sheets-numberformat='{"1":2,"2":"0.00","3":1}' data-sheets-value='{"1":3,"3":0.98}' style="overflow:hidden;padding:0px 3px 0px 3px;vertical-align:bottom;text-align:center;">0.98</td> <td data-sheets-numberformat='{"1":2,"2":"0","3":1}' data-sheets-value='{"1":3,"3":33.21}' style="overflow:hidden;padding:0px 3px 0px 3px;vertical-align:bottom;text-align:center;">33</td> <td data-sheets-numberformat='{"1":2,"2":"0","3":1}' data-sheets-value='{"1":3,"3":49.5}' style="overflow:hidden;padding:0px 3px 0px 3px;vertical-align:bottom;text-align:center;">50</td> <td data-sheets-value='{"1":3,"3":26}' style="border-right:1px solid #000000;overflow:hidden;padding:0px 3px 0px 3px;vertical-align:bottom;text-align:center;">26</td> </tr> <tr style="height:20px;"> <td style="border-bottom:1px solid #000000;border-left:1px solid #000000;overflow:hidden;padding:0px 3px 0px 3px;vertical-align:bottom;"></td> <td style="border-bottom:1px solid #000000;overflow:hidden;padding:0px 3px 0px 3px;vertical-align:bottom;"></td> <td data-sheets-value='{"1":2,"2":"Opaal (O/O)"}' style="border-bottom:1px solid #000000;overflow:hidden;padding:0px 3px 0px 3px;vertical-align:bottom;">Opal (O/O)</td> <td data-sheets-numberformat='{"1":2,"2":"0.00","3":1}' data-sheets-value='{"1":3,"3":0.98}' style="border-bottom:1px solid #000000;overflow:hidden;padding:0px 3px 0px 3px;vertical-align:bottom;text-align:center;">0.98</td> <td data-sheets-numberformat='{"1":2,"2":"0","3":1}' data-sheets-value='{"1":3,"3":28.29}' style="border-bottom:1px solid #000000;overflow:hidden;padding:0px 3px 0px 3px;vertical-align:bottom;text-align:center;">28</td> <td data-sheets-numberformat='{"1":2,"2":"0","3":1}' data-sheets-value='{"1":3,"3":38.28}' style="border-bottom:1px solid #000000;overflow:hidden;padding:0px 3px 0px 3px;vertical-align:bottom;text-align:center;">38</td> <td data-sheets-value='{"1":3,"3":26}' style="border-right:1px solid #000000;border-bottom:1px solid #000000;overflow:hidden;padding:0px 3px 0px 3px;vertical-align:bottom;text-align:center;">26</td> </tr> <tr style="height:20px;"> <td data-sheets-value='{"1":2,"2":"Polycarbonaat "}' style="border-left:1px solid #000000;overflow:hidden;padding:0px 3px 0px 3px;vertical-align:bottom;">Polycarbonaat </td> <td data-sheets-value='{"1":2,"2":"EW"}' style="overflow:hidden;padding:0px 3px 0px 3px;vertical-align:bottom;">EW</td> <td data-sheets-value='{"1":2,"2":"Helder (A)"}' style="overflow:hidden;padding:0px 3px 0px 3px;vertical-align:bottom;">Klar (A)</td> <td data-sheets-numberformat='{"1":2,"2":"0.00","3":1}' data-sheets-value='{"1":3,"3":1.19}' style="overflow:hidden;padding:0px 3px 0px 3px;vertical-align:bottom;text-align:center;">1.19</td> <td data-sheets-numberformat='{"1":2,"2":"0","3":1}' data-sheets-value='{"1":3,"3":36.08}' style="overflow:hidden;padding:0px 3px 0px 3px;vertical-align:bottom;text-align:center;">36</td> <td data-sheets-numberformat='{"1":2,"2":"0","3":1}' data-sheets-value='{"1":3,"3":54.78}' style="overflow:hidden;padding:0px 3px 0px 3px;vertical-align:bottom;text-align:center;">55</td> <td data-sheets-value='{"1":3,"3":24}' style="border-right:1px solid #000000;overflow:hidden;padding:0px 3px 0px 3px;vertical-align:bottom;text-align:center;">24</td> </tr> <tr style="height:20px;"> <td data-sheets-value='{"1":2,"2":"PC"}' style="border-left:1px solid #000000;overflow:hidden;padding:0px 3px 0px 3px;vertical-align:bottom;">PC</td> <td style="overflow:hidden;padding:0px 3px 0px 3px;vertical-align:bottom;"></td> <td data-sheets-value='{"1":2,"2":"Opaal (D)"}' style="overflow:hidden;padding:0px 3px 0px 3px;vertical-align:bottom;">Opal (D)</td> <td data-sheets-numberformat='{"1":2,"2":"0.00","3":1}' data-sheets-value='{"1":3,"3":1.19}' style="overflow:hidden;padding:0px 3px 0px 3px;vertical-align:bottom;text-align:center;">1.19</td> <td data-sheets-numberformat='{"1":2,"2":"0","3":1}' data-sheets-value='{"1":3,"3":23.779999999999998}' style="overflow:hidden;padding:0px 3px 0px 3px;vertical-align:bottom;text-align:center;">24</td> <td data-sheets-numberformat='{"1":2,"2":"0","3":1}' data-sheets-value='{"1":3,"3":39.6}' style="overflow:hidden;padding:0px 3px 0px 3px;vertical-align:bottom;text-align:center;">40</td> <td data-sheets-value='{"1":3,"3":24}' style="border-right:1px solid #000000;overflow:hidden;padding:0px 3px 0px 3px;vertical-align:bottom;text-align:center;">24</td> </tr> <tr style="height:20px;"> <td style="border-left:1px solid #000000;overflow:hidden;padding:0px 3px 0px 3px;vertical-align:bottom;"></td> <td data-sheets-value='{"1":2,"2":"DW"}' style="overflow:hidden;padding:0px 3px 0px 3px;vertical-align:bottom;">DW</td> <td data-sheets-value='{"1":2,"2":"Helder (A/H)"}' style="overflow:hidden;padding:0px 3px 0px 3px;vertical-align:bottom;">Klar (A/H)</td> <td data-sheets-numberformat='{"1":2,"2":"0.00","3":1}' data-sheets-value='{"1":3,"3":0.98}' style="overflow:hidden;padding:0px 3px 0px 3px;vertical-align:bottom;text-align:center;">0.98</td> <td data-sheets-numberformat='{"1":2,"2":"0","3":1}' data-sheets-value='{"1":3,"3":32.39}' style="overflow:hidden;padding:0px 3px 0px 3px;vertical-align:bottom;text-align:center;">32</td> <td data-sheets-numberformat='{"1":2,"2":"0","3":1}' data-sheets-value='{"1":3,"3":47.52}' style="overflow:hidden;padding:0px 3px 0px 3px;vertical-align:bottom;text-align:center;">48</td> <td data-sheets-value='{"1":3,"3":26}' style="border-right:1px solid #000000;overflow:hidden;padding:0px 3px 0px 3px;vertical-align:bottom;text-align:center;">26</td> </tr> <tr style="height:20px;"> <td style="border-left:1px solid #000000;overflow:hidden;padding:0px 3px 0px 3px;vertical-align:bottom;"></td> <td style="overflow:hidden;padding:0px 3px 0px 3px;vertical-align:bottom;"></td> <td data-sheets-value='{"1":2,"2":"Helder (A/A)"}' style="overflow:hidden;padding:0px 3px 0px 3px;vertical-align:bottom;">Klar (A/A)</td> <td data-sheets-numberformat='{"1":2,"2":"0.00","3":1}' data-sheets-value='{"1":3,"3":0.98}' style="overflow:hidden;padding:0px 3px 0px 3px;vertical-align:bottom;text-align:center;">0.98</td> <td data-sheets-numberformat='{"1":2,"2":"0","3":1}' data-sheets-value='{"1":3,"3":31.569999999999997}' style="overflow:hidden;padding:0px 3px 0px 3px;vertical-align:bottom;text-align:center;">32</td> <td data-sheets-numberformat='{"1":2,"2":"0","3":1}' data-sheets-value='{"1":3,"3":45.54}' style="overflow:hidden;padding:0px 3px 0px 3px;vertical-align:bottom;text-align:center;">46</td> <td data-sheets-value='{"1":3,"3":26}' style="border-right:1px solid #000000;overflow:hidden;padding:0px 3px 0px 3px;vertical-align:bottom;text-align:center;">26</td> </tr> <tr style="height:20px;"> <td style="border-left:1px solid #000000;overflow:hidden;padding:0px 3px 0px 3px;vertical-align:bottom;"></td> <td style="overflow:hidden;padding:0px 3px 0px 3px;vertical-align:bottom;"></td> <td data-sheets-value='{"1":2,"2":"Opaal (A/O)"}' style="overflow:hidden;padding:0px 3px 0px 3px;vertical-align:bottom;">Opal (A/O)</td> <td data-sheets-numberformat='{"1":2,"2":"0.00","3":1}' data-sheets-value='{"1":3,"3":0.98}' style="overflow:hidden;padding:0px 3px 0px 3px;vertical-align:bottom;text-align:center;">0.98</td> <td data-sheets-numberformat='{"1":2,"2":"0","3":1}' data-sheets-value='{"1":3,"3":29.93}' style="overflow:hidden;padding:0px 3px 0px 3px;vertical-align:bottom;text-align:center;">30</td> <td data-sheets-numberformat='{"1":2,"2":"0","3":1}' data-sheets-value='{"1":3,"3":41.580000000000005}' style="overflow:hidden;padding:0px 3px 0px 3px;vertical-align:bottom;text-align:center;">42</td> <td data-sheets-value='{"1":3,"3":26}' style="border-right:1px solid #000000;overflow:hidden;padding:0px 3px 0px 3px;vertical-align:bottom;text-align:center;">26</td> </tr> <tr style="height:20px;"> <td style="border-bottom:1px solid #000000;border-left:1px solid #000000;overflow:hidden;padding:0px 3px 0px 3px;vertical-align:bottom;"></td> <td style="border-bottom:1px solid #000000;overflow:hidden;padding:0px 3px 0px 3px;vertical-align:bottom;"></td> <td data-sheets-value='{"1":2,"2":"Opaal (A/D)"}' style="border-bottom:1px solid #000000;overflow:hidden;padding:0px 3px 0px 3px;vertical-align:bottom;">Opal (A/D)</td> <td data-sheets-numberformat='{"1":2,"2":"0.00","3":1}' data-sheets-value='{"1":3,"3":0.98}' style="border-bottom:1px solid #000000;overflow:hidden;padding:0px 3px 0px 3px;vertical-align:bottom;text-align:center;">0.98</td> <td data-sheets-numberformat='{"1":2,"2":"0","3":1}' data-sheets-value='{"1":3,"3":20.91}' style="border-bottom:1px solid #000000;overflow:hidden;padding:0px 3px 0px 3px;vertical-align:bottom;text-align:center;">21</td> <td data-sheets-numberformat='{"1":2,"2":"0","3":1}' data-sheets-value='{"1":3,"3":33}' style="border-bottom:1px solid #000000;overflow:hidden;padding:0px 3px 0px 3px;vertical-align:bottom;text-align:center;">33</td> <td data-sheets-value='{"1":3,"3":26}' style="border-right:1px solid #000000;border-bottom:1px solid #000000;overflow:hidden;padding:0px 3px 0px 3px;vertical-align:bottom;text-align:center;">26</td> </tr> <tr style="height:20px;"> <td data-sheets-value='{"1":2,"2":"Polycarbonaat"}' style="border-left:1px solid #000000;overflow:hidden;padding:0px 3px 0px 3px;vertical-align:bottom;">Polycarbonat</td> <td data-sheets-value='{"1":2,"2":"EW"}' style="overflow:hidden;padding:0px 3px 0px 3px;vertical-align:bottom;">EW</td> <td data-sheets-value='{"1":2,"2":"Heatstop Opaal (T)"}' style="overflow:hidden;padding:0px 3px 0px 3px;vertical-align:bottom;">Heatstop opal (T)</td> <td data-sheets-numberformat='{"1":2,"2":"0.00","3":1}' data-sheets-value='{"1":3,"3":1.19}' style="overflow:hidden;padding:0px 3px 0px 3px;vertical-align:bottom;text-align:center;">1.19</td> <td data-sheets-numberformat='{"1":2,"2":"0","3":1}' data-sheets-value='{"1":3,"3":20.09}' style="overflow:hidden;padding:0px 3px 0px 3px;vertical-align:bottom;text-align:center;">20</td> <td data-sheets-numberformat='{"1":2,"2":"0","3":1}' data-sheets-value='{"1":3,"3":38.940000000000005}' style="overflow:hidden;padding:0px 3px 0px 3px;vertical-align:bottom;text-align:center;">39</td> <td data-sheets-value='{"1":3,"3":24}' style="border-right:1px solid #000000;overflow:hidden;padding:0px 3px 0px 3px;vertical-align:bottom;text-align:center;">24</td> </tr> <tr style="height:20px;"> <td data-sheets-value='{"1":2,"2":"Heatstop PC"}' style="border-left:1px solid #000000;overflow:hidden;padding:0px 3px 0px 3px;vertical-align:bottom;">Heatstop PC</td> <td data-sheets-value='{"1":2,"2":"DW"}' style="overflow:hidden;padding:0px 3px 0px 3px;vertical-align:bottom;">DW</td> <td data-sheets-value='{"1":2,"2":"Helder (T/H)"}' style="overflow:hidden;padding:0px 3px 0px 3px;vertical-align:bottom;">Klar (T/H)</td> <td data-sheets-numberformat='{"1":2,"2":"0.00","3":1}' data-sheets-value='{"1":3,"3":0.98}' style="overflow:hidden;padding:0px 3px 0px 3px;vertical-align:bottom;text-align:center;">0.98</td> <td data-sheets-numberformat='{"1":2,"2":"0","3":1}' data-sheets-value='{"1":3,"3":18.04}' style="overflow:hidden;padding:0px 3px 0px 3px;vertical-align:bottom;text-align:center;">18</td> <td data-sheets-numberformat='{"1":2,"2":"0","3":1}' data-sheets-value='{"1":3,"3":33.660000000000004}' style="overflow:hidden;padding:0px 3px 0px 3px;vertical-align:bottom;text-align:center;">34</td> <td data-sheets-value='{"1":3,"3":26}' style="border-right:1px solid #000000;overflow:hidden;padding:0px 3px 0px 3px;vertical-align:bottom;text-align:center;">26</td> </tr> <tr style="height:20px;"> <td style="border-bottom:1px solid #000000;border-left:1px solid #000000;overflow:hidden;padding:0px 3px 0px 3px;vertical-align:bottom;"></td> <td style="border-bottom:1px solid #000000;overflow:hidden;padding:0px 3px 0px 3px;vertical-align:bottom;"></td> <td data-sheets-value='{"1":2,"2":"Opaal (T/O)"}' style="border-bottom:1px solid #000000;overflow:hidden;padding:0px 3px 0px 3px;vertical-align:bottom;">Opal (T/O)</td> <td data-sheets-numberformat='{"1":2,"2":"0.00","3":1}' data-sheets-value='{"1":3,"3":0.98}' style="border-bottom:1px solid #000000;overflow:hidden;padding:0px 3px 0px 3px;vertical-align:bottom;text-align:center;">0.98</td> <td data-sheets-numberformat='{"1":2,"2":"0","3":1}' data-sheets-value='{"1":3,"3":16.81}' style="border-bottom:1px solid #000000;overflow:hidden;padding:0px 3px 0px 3px;vertical-align:bottom;text-align:center;">17</td> <td data-sheets-numberformat='{"1":2,"2":"0","3":1}' data-sheets-value='{"1":3,"3":29.700000000000003}' style="border-bottom:1px solid #000000;overflow:hidden;padding:0px 3px 0px 3px;vertical-align:bottom;text-align:center;">30</td> <td data-sheets-value='{"1":3,"3":26}' style="border-right:1px solid #000000;border-bottom:1px solid #000000;overflow:hidden;padding:0px 3px 0px 3px;vertical-align:bottom;text-align:center;">26</td> </tr> </tbody></table> | skylux-160-ce-met-koepel-en-pvc-opstand-35-30-met-lm-motor-pvc-raam-type-ep25-en-windvang-1600-x-2200-mm | 8586052305229 | 46872393122125
Rauch- und Wärmeabzug (RWA) | RWA-System | Skylux | Skylux 160° CE mit Kuppel und PVC-Aufsatzkranz 35/30 mit doppeltem LM-Motor, PVC-Rahmen Typ EP25 und Windfang 1600 x 2300 mm |  | 50660 | 5412970506607 | 10275.35 | Ja | 30-45 | 175.13 | 1600 x 2300 mm | 2300 | 1600 |  | PCV 35/30 (35 cm hoch & Dachöffnung = 30 cm größer als das Tageslichtmaß) | Rechteckig | 1.19 W/m²K - 0.98 W/m²K | 57% - 30% | 37% - 17% | 24dB - 26dB | 160° CE (für Industrie) | PVC-Rahmen EP25 | mit Windfang | E | Doppelmotor | Maximal ist eine doppelschalige Lichtkuppel für dieses Produkt möglich | Ut-Wert LT-Wert g-Wert Rw-waarde EN 1873 : 2014 EN ISO 13468 EN 16153 EN 410 EN 410 EN ISO 140-3 Material Schalen Schalen (W/m²K) (%) (%) (dB) Acryl EW Klar (H) 1.19 37 57 24 PMMA Opal (O) 1.19 34 50 24 DW Klar (H/H) 0.98 33 50 26 Opal (O/O) 0.98 28 38 26 Polycarbonaat EW Klar (A) 1.19 36 55 24 PC Opal (D) 1.19 24 40 24 DW Klar (A/H) 0.98 32 48 26 Klar (A/A) 0.98 32 46 26 Opal (A/O) 0.98 30 42 26 Opal (A/D) 0.98 21 33 26 Polycarbonat EW Heatstop opal (T) 1.19 20 39 24 Heatstop PC DW Klar (T/H) 0.98 18 34 26 Opal (T/O) 0.98 17 30 26 | https://skylux.eu/de/products/skylux-160-ce-met-koepel-en-pvc-opstand-35-30-met-lm-motor-pvc-raam-type-ep25-en-windvang-1600-x-2300-mm | https://skylux.eu/cdn/shop/files/Skylux-160deg-CE-met-koepel-en-pvc-opstand-3530-met-dubbele-LM-motor-pvc-raam-type-EP25-en-windvang-1600-x-2300-mm-RWA-systeem.jpg?v=1702982631&width=1600 | https://skylux.eu/cdn/shop/files/e5a82811-1bb0-48e4-a776-cacb59c7c092_5be43ee9-d54f-41b7-bbe7-17aa1cb3e93f.jpg?v=1688551663&width=1600 | //skylux.eu/cdn/shop/files/D_MH_Montageanleitung_Skylux_160_CE_LM.pdf?v=1503750771917917123 | //skylux.eu/cdn/shop/files/D_TD_Technische_Daten_Skylux_Skylux_160_CE_Elektrisch.pdf?v=10489854405570094672 | <style type="text/css" id="isPasted"><!--td {border: 1px solid #cccccc;}br {mso-data-placement:same-cell;}--></style><table border="1" cellpadding="0" cellspacing="0" dir="ltr" style="table-layout:fixed;font-size:10pt;font-family:Arial;border-collapse:collapse;border:none;"><tbody> <tr style="height:20px;"> <td style="overflow:hidden;padding:0px 3px 0px 3px;vertical-align:bottom;"></td> <td style="overflow:hidden;padding:0px 3px 0px 3px;vertical-align:bottom;"></td> <td style="overflow:hidden;padding:0px 3px 0px 3px;vertical-align:bottom;"></td> <td data-sheets-value='{"1":2,"2":"Ut-waarde"}' style="overflow:hidden;padding:0px 3px 0px 3px;vertical-align:bottom;font-weight:bold;text-align:center;">Ut-Wert</td> <td data-sheets-value='{"1":2,"2":"LT-waarde"}' style="overflow:hidden;padding:0px 3px 0px 3px;vertical-align:bottom;font-weight:bold;text-align:center;">LT-Wert</td> <td data-sheets-value='{"1":2,"2":"g-waarde"}' style="overflow:hidden;padding:0px 3px 0px 3px;vertical-align:bottom;font-weight:bold;text-align:center;">g-Wert</td> <td data-sheets-value='{"1":2,"2":"Rw-waarde "}' style="overflow:hidden;padding:0px 3px 0px 3px;vertical-align:bottom;font-weight:bold;text-align:center;">Rw-waarde </td> </tr> <tr style="height:20px;"> <td style="overflow:hidden;padding:0px 3px 0px 3px;vertical-align:bottom;"></td> <td style="overflow:hidden;padding:0px 3px 0px 3px;vertical-align:bottom;"></td> <td style="overflow:hidden;padding:0px 3px 0px 3px;vertical-align:bottom;"></td> <td data-sheets-numberformat='{"1":2,"2":"0.00","3":1}' data-sheets-value='{"1":2,"2":"EN 1873 : 2014"}' style="overflow:hidden;padding:0px 3px 0px 3px;vertical-align:bottom;text-align:center;">EN 1873 : 2014</td> <td data-sheets-numberformat='{"1":2,"2":"0","3":1}' data-sheets-value='{"1":2,"2":"EN ISO 13468 EN 16153 EN 410"}' style="overflow:hidden;padding:0px 3px 0px 3px;vertical-align:bottom;text-align:center;">EN ISO 13468 EN 16153 EN 410</td> <td data-sheets-numberformat='{"1":2,"2":"0","3":1}' data-sheets-value='{"1":2,"2":"EN 410"}' style="overflow:hidden;padding:0px 3px 0px 3px;vertical-align:bottom;text-align:center;">EN 410</td> <td data-sheets-value='{"1":2,"2":"EN ISO 140-3\t\t"}' style="overflow:hidden;padding:0px 3px 0px 3px;vertical-align:bottom;text-align:center;">EN ISO 140-3 </td> </tr> <tr style="height:20px;"> <td data-sheets-value='{"1":2,"2":"Materiaal"}' style="border-bottom:1px solid #000000;overflow:hidden;padding:0px 3px 0px 3px;vertical-align:bottom;background-color:#000000;font-weight:bold;color:#ffffff;">Material</td> <td data-sheets-value='{"1":2,"2":"Wanden"}' style="border-bottom:1px solid #000000;overflow:hidden;padding:0px 3px 0px 3px;vertical-align:bottom;background-color:#000000;font-weight:bold;color:#ffffff;">Schalen</td> <td data-sheets-value='{"1":2,"2":"Schalen"}' style="border-bottom:1px solid #000000;overflow:hidden;padding:0px 3px 0px 3px;vertical-align:bottom;background-color:#000000;font-weight:bold;color:#ffffff;">Schalen</td> <td data-sheets-numberformat='{"1":2,"2":"0.00","3":1}' data-sheets-value='{"1":2,"2":"(W/m²K)\t"}' style="border-bottom:1px solid #000000;overflow:hidden;padding:0px 3px 0px 3px;vertical-align:bottom;background-color:#000000;font-weight:bold;color:#ffffff;text-align:center;">(W/m²K) </td> <td data-sheets-numberformat='{"1":2,"2":"0","3":1}' data-sheets-value='{"1":2,"2":"(%)"}' style="border-bottom:1px solid #000000;overflow:hidden;padding:0px 3px 0px 3px;vertical-align:bottom;background-color:#000000;font-weight:bold;color:#ffffff;text-align:center;">(%)</td> <td data-sheets-numberformat='{"1":2,"2":"0","3":1}' data-sheets-value='{"1":2,"2":"(%)"}' style="border-bottom:1px solid #000000;overflow:hidden;padding:0px 3px 0px 3px;vertical-align:bottom;background-color:#000000;font-weight:bold;color:#ffffff;text-align:center;">(%)</td> <td data-sheets-value='{"1":2,"2":"(dB)"}' style="border-bottom:1px solid #000000;overflow:hidden;padding:0px 3px 0px 3px;vertical-align:bottom;background-color:#000000;font-weight:bold;color:#ffffff;text-align:center;">(dB)</td> </tr> <tr style="height:20px;"> <td data-sheets-value='{"1":2,"2":"Acrylaat"}' style="border-left:1px solid #000000;overflow:hidden;padding:0px 3px 0px 3px;vertical-align:bottom;">Acryl</td> <td data-sheets-value='{"1":2,"2":"EW"}' style="overflow:hidden;padding:0px 3px 0px 3px;vertical-align:bottom;">EW</td> <td data-sheets-value='{"1":2,"2":"Helder (H)"}' style="overflow:hidden;padding:0px 3px 0px 3px;vertical-align:bottom;">Klar (H)</td> <td data-sheets-numberformat='{"1":2,"2":"0.00","3":1}' data-sheets-value='{"1":3,"3":1.19}' style="overflow:hidden;padding:0px 3px 0px 3px;vertical-align:bottom;text-align:center;">1.19</td> <td data-sheets-numberformat='{"1":2,"2":"0","3":1}' data-sheets-value='{"1":3,"3":36.9}' style="overflow:hidden;padding:0px 3px 0px 3px;vertical-align:bottom;text-align:center;">37</td> <td data-sheets-numberformat='{"1":2,"2":"0","3":1}' data-sheets-value='{"1":3,"3":57.42}' style="overflow:hidden;padding:0px 3px 0px 3px;vertical-align:bottom;text-align:center;">57</td> <td data-sheets-value='{"1":3,"3":24}' style="border-right:1px solid #000000;overflow:hidden;padding:0px 3px 0px 3px;vertical-align:bottom;text-align:center;">24</td> </tr> <tr style="height:20px;"> <td data-sheets-value='{"1":2,"2":"PMMA"}' style="border-left:1px solid #000000;overflow:hidden;padding:0px 3px 0px 3px;vertical-align:bottom;">PMMA</td> <td style="overflow:hidden;padding:0px 3px 0px 3px;vertical-align:bottom;"></td> <td data-sheets-value='{"1":2,"2":"Opaal (O)"}' style="overflow:hidden;padding:0px 3px 0px 3px;vertical-align:bottom;">Opal (O)</td> <td data-sheets-numberformat='{"1":2,"2":"0.00","3":1}' data-sheets-value='{"1":3,"3":1.19}' style="overflow:hidden;padding:0px 3px 0px 3px;vertical-align:bottom;text-align:center;">1.19</td> <td data-sheets-numberformat='{"1":2,"2":"0","3":1}' data-sheets-value='{"1":3,"3":34.03}' style="overflow:hidden;padding:0px 3px 0px 3px;vertical-align:bottom;text-align:center;">34</td> <td data-sheets-numberformat='{"1":2,"2":"0","3":1}' data-sheets-value='{"1":3,"3":50.160000000000004}' style="overflow:hidden;padding:0px 3px 0px 3px;vertical-align:bottom;text-align:center;">50</td> <td data-sheets-value='{"1":3,"3":24}' style="border-right:1px solid #000000;overflow:hidden;padding:0px 3px 0px 3px;vertical-align:bottom;text-align:center;">24</td> </tr> <tr style="height:20px;"> <td style="border-left:1px solid #000000;overflow:hidden;padding:0px 3px 0px 3px;vertical-align:bottom;"></td> <td data-sheets-value='{"1":2,"2":"DW"}' style="overflow:hidden;padding:0px 3px 0px 3px;vertical-align:bottom;">DW</td> <td data-sheets-value='{"1":2,"2":"Helder (H/H)"}' style="overflow:hidden;padding:0px 3px 0px 3px;vertical-align:bottom;">Klar (H/H)</td> <td data-sheets-numberformat='{"1":2,"2":"0.00","3":1}' data-sheets-value='{"1":3,"3":0.98}' style="overflow:hidden;padding:0px 3px 0px 3px;vertical-align:bottom;text-align:center;">0.98</td> <td data-sheets-numberformat='{"1":2,"2":"0","3":1}' data-sheets-value='{"1":3,"3":33.21}' style="overflow:hidden;padding:0px 3px 0px 3px;vertical-align:bottom;text-align:center;">33</td> <td data-sheets-numberformat='{"1":2,"2":"0","3":1}' data-sheets-value='{"1":3,"3":49.5}' style="overflow:hidden;padding:0px 3px 0px 3px;vertical-align:bottom;text-align:center;">50</td> <td data-sheets-value='{"1":3,"3":26}' style="border-right:1px solid #000000;overflow:hidden;padding:0px 3px 0px 3px;vertical-align:bottom;text-align:center;">26</td> </tr> <tr style="height:20px;"> <td style="border-bottom:1px solid #000000;border-left:1px solid #000000;overflow:hidden;padding:0px 3px 0px 3px;vertical-align:bottom;"></td> <td style="border-bottom:1px solid #000000;overflow:hidden;padding:0px 3px 0px 3px;vertical-align:bottom;"></td> <td data-sheets-value='{"1":2,"2":"Opaal (O/O)"}' style="border-bottom:1px solid #000000;overflow:hidden;padding:0px 3px 0px 3px;vertical-align:bottom;">Opal (O/O)</td> <td data-sheets-numberformat='{"1":2,"2":"0.00","3":1}' data-sheets-value='{"1":3,"3":0.98}' style="border-bottom:1px solid #000000;overflow:hidden;padding:0px 3px 0px 3px;vertical-align:bottom;text-align:center;">0.98</td> <td data-sheets-numberformat='{"1":2,"2":"0","3":1}' data-sheets-value='{"1":3,"3":28.29}' style="border-bottom:1px solid #000000;overflow:hidden;padding:0px 3px 0px 3px;vertical-align:bottom;text-align:center;">28</td> <td data-sheets-numberformat='{"1":2,"2":"0","3":1}' data-sheets-value='{"1":3,"3":38.28}' style="border-bottom:1px solid #000000;overflow:hidden;padding:0px 3px 0px 3px;vertical-align:bottom;text-align:center;">38</td> <td data-sheets-value='{"1":3,"3":26}' style="border-right:1px solid #000000;border-bottom:1px solid #000000;overflow:hidden;padding:0px 3px 0px 3px;vertical-align:bottom;text-align:center;">26</td> </tr> <tr style="height:20px;"> <td data-sheets-value='{"1":2,"2":"Polycarbonaat "}' style="border-left:1px solid #000000;overflow:hidden;padding:0px 3px 0px 3px;vertical-align:bottom;">Polycarbonaat </td> <td data-sheets-value='{"1":2,"2":"EW"}' style="overflow:hidden;padding:0px 3px 0px 3px;vertical-align:bottom;">EW</td> <td data-sheets-value='{"1":2,"2":"Helder (A)"}' style="overflow:hidden;padding:0px 3px 0px 3px;vertical-align:bottom;">Klar (A)</td> <td data-sheets-numberformat='{"1":2,"2":"0.00","3":1}' data-sheets-value='{"1":3,"3":1.19}' style="overflow:hidden;padding:0px 3px 0px 3px;vertical-align:bottom;text-align:center;">1.19</td> <td data-sheets-numberformat='{"1":2,"2":"0","3":1}' data-sheets-value='{"1":3,"3":36.08}' style="overflow:hidden;padding:0px 3px 0px 3px;vertical-align:bottom;text-align:center;">36</td> <td data-sheets-numberformat='{"1":2,"2":"0","3":1}' data-sheets-value='{"1":3,"3":54.78}' style="overflow:hidden;padding:0px 3px 0px 3px;vertical-align:bottom;text-align:center;">55</td> <td data-sheets-value='{"1":3,"3":24}' style="border-right:1px solid #000000;overflow:hidden;padding:0px 3px 0px 3px;vertical-align:bottom;text-align:center;">24</td> </tr> <tr style="height:20px;"> <td data-sheets-value='{"1":2,"2":"PC"}' style="border-left:1px solid #000000;overflow:hidden;padding:0px 3px 0px 3px;vertical-align:bottom;">PC</td> <td style="overflow:hidden;padding:0px 3px 0px 3px;vertical-align:bottom;"></td> <td data-sheets-value='{"1":2,"2":"Opaal (D)"}' style="overflow:hidden;padding:0px 3px 0px 3px;vertical-align:bottom;">Opal (D)</td> <td data-sheets-numberformat='{"1":2,"2":"0.00","3":1}' data-sheets-value='{"1":3,"3":1.19}' style="overflow:hidden;padding:0px 3px 0px 3px;vertical-align:bottom;text-align:center;">1.19</td> <td data-sheets-numberformat='{"1":2,"2":"0","3":1}' data-sheets-value='{"1":3,"3":23.779999999999998}' style="overflow:hidden;padding:0px 3px 0px 3px;vertical-align:bottom;text-align:center;">24</td> <td data-sheets-numberformat='{"1":2,"2":"0","3":1}' data-sheets-value='{"1":3,"3":39.6}' style="overflow:hidden;padding:0px 3px 0px 3px;vertical-align:bottom;text-align:center;">40</td> <td data-sheets-value='{"1":3,"3":24}' style="border-right:1px solid #000000;overflow:hidden;padding:0px 3px 0px 3px;vertical-align:bottom;text-align:center;">24</td> </tr> <tr style="height:20px;"> <td style="border-left:1px solid #000000;overflow:hidden;padding:0px 3px 0px 3px;vertical-align:bottom;"></td> <td data-sheets-value='{"1":2,"2":"DW"}' style="overflow:hidden;padding:0px 3px 0px 3px;vertical-align:bottom;">DW</td> <td data-sheets-value='{"1":2,"2":"Helder (A/H)"}' style="overflow:hidden;padding:0px 3px 0px 3px;vertical-align:bottom;">Klar (A/H)</td> <td data-sheets-numberformat='{"1":2,"2":"0.00","3":1}' data-sheets-value='{"1":3,"3":0.98}' style="overflow:hidden;padding:0px 3px 0px 3px;vertical-align:bottom;text-align:center;">0.98</td> <td data-sheets-numberformat='{"1":2,"2":"0","3":1}' data-sheets-value='{"1":3,"3":32.39}' style="overflow:hidden;padding:0px 3px 0px 3px;vertical-align:bottom;text-align:center;">32</td> <td data-sheets-numberformat='{"1":2,"2":"0","3":1}' data-sheets-value='{"1":3,"3":47.52}' style="overflow:hidden;padding:0px 3px 0px 3px;vertical-align:bottom;text-align:center;">48</td> <td data-sheets-value='{"1":3,"3":26}' style="border-right:1px solid #000000;overflow:hidden;padding:0px 3px 0px 3px;vertical-align:bottom;text-align:center;">26</td> </tr> <tr style="height:20px;"> <td style="border-left:1px solid #000000;overflow:hidden;padding:0px 3px 0px 3px;vertical-align:bottom;"></td> <td style="overflow:hidden;padding:0px 3px 0px 3px;vertical-align:bottom;"></td> <td data-sheets-value='{"1":2,"2":"Helder (A/A)"}' style="overflow:hidden;padding:0px 3px 0px 3px;vertical-align:bottom;">Klar (A/A)</td> <td data-sheets-numberformat='{"1":2,"2":"0.00","3":1}' data-sheets-value='{"1":3,"3":0.98}' style="overflow:hidden;padding:0px 3px 0px 3px;vertical-align:bottom;text-align:center;">0.98</td> <td data-sheets-numberformat='{"1":2,"2":"0","3":1}' data-sheets-value='{"1":3,"3":31.569999999999997}' style="overflow:hidden;padding:0px 3px 0px 3px;vertical-align:bottom;text-align:center;">32</td> <td data-sheets-numberformat='{"1":2,"2":"0","3":1}' data-sheets-value='{"1":3,"3":45.54}' style="overflow:hidden;padding:0px 3px 0px 3px;vertical-align:bottom;text-align:center;">46</td> <td data-sheets-value='{"1":3,"3":26}' style="border-right:1px solid #000000;overflow:hidden;padding:0px 3px 0px 3px;vertical-align:bottom;text-align:center;">26</td> </tr> <tr style="height:20px;"> <td style="border-left:1px solid #000000;overflow:hidden;padding:0px 3px 0px 3px;vertical-align:bottom;"></td> <td style="overflow:hidden;padding:0px 3px 0px 3px;vertical-align:bottom;"></td> <td data-sheets-value='{"1":2,"2":"Opaal (A/O)"}' style="overflow:hidden;padding:0px 3px 0px 3px;vertical-align:bottom;">Opal (A/O)</td> <td data-sheets-numberformat='{"1":2,"2":"0.00","3":1}' data-sheets-value='{"1":3,"3":0.98}' style="overflow:hidden;padding:0px 3px 0px 3px;vertical-align:bottom;text-align:center;">0.98</td> <td data-sheets-numberformat='{"1":2,"2":"0","3":1}' data-sheets-value='{"1":3,"3":29.93}' style="overflow:hidden;padding:0px 3px 0px 3px;vertical-align:bottom;text-align:center;">30</td> <td data-sheets-numberformat='{"1":2,"2":"0","3":1}' data-sheets-value='{"1":3,"3":41.580000000000005}' style="overflow:hidden;padding:0px 3px 0px 3px;vertical-align:bottom;text-align:center;">42</td> <td data-sheets-value='{"1":3,"3":26}' style="border-right:1px solid #000000;overflow:hidden;padding:0px 3px 0px 3px;vertical-align:bottom;text-align:center;">26</td> </tr> <tr style="height:20px;"> <td style="border-bottom:1px solid #000000;border-left:1px solid #000000;overflow:hidden;padding:0px 3px 0px 3px;vertical-align:bottom;"></td> <td style="border-bottom:1px solid #000000;overflow:hidden;padding:0px 3px 0px 3px;vertical-align:bottom;"></td> <td data-sheets-value='{"1":2,"2":"Opaal (A/D)"}' style="border-bottom:1px solid #000000;overflow:hidden;padding:0px 3px 0px 3px;vertical-align:bottom;">Opal (A/D)</td> <td data-sheets-numberformat='{"1":2,"2":"0.00","3":1}' data-sheets-value='{"1":3,"3":0.98}' style="border-bottom:1px solid #000000;overflow:hidden;padding:0px 3px 0px 3px;vertical-align:bottom;text-align:center;">0.98</td> <td data-sheets-numberformat='{"1":2,"2":"0","3":1}' data-sheets-value='{"1":3,"3":20.91}' style="border-bottom:1px solid #000000;overflow:hidden;padding:0px 3px 0px 3px;vertical-align:bottom;text-align:center;">21</td> <td data-sheets-numberformat='{"1":2,"2":"0","3":1}' data-sheets-value='{"1":3,"3":33}' style="border-bottom:1px solid #000000;overflow:hidden;padding:0px 3px 0px 3px;vertical-align:bottom;text-align:center;">33</td> <td data-sheets-value='{"1":3,"3":26}' style="border-right:1px solid #000000;border-bottom:1px solid #000000;overflow:hidden;padding:0px 3px 0px 3px;vertical-align:bottom;text-align:center;">26</td> </tr> <tr style="height:20px;"> <td data-sheets-value='{"1":2,"2":"Polycarbonaat"}' style="border-left:1px solid #000000;overflow:hidden;padding:0px 3px 0px 3px;vertical-align:bottom;">Polycarbonat</td> <td data-sheets-value='{"1":2,"2":"EW"}' style="overflow:hidden;padding:0px 3px 0px 3px;vertical-align:bottom;">EW</td> <td data-sheets-value='{"1":2,"2":"Heatstop Opaal (T)"}' style="overflow:hidden;padding:0px 3px 0px 3px;vertical-align:bottom;">Heatstop opal (T)</td> <td data-sheets-numberformat='{"1":2,"2":"0.00","3":1}' data-sheets-value='{"1":3,"3":1.19}' style="overflow:hidden;padding:0px 3px 0px 3px;vertical-align:bottom;text-align:center;">1.19</td> <td data-sheets-numberformat='{"1":2,"2":"0","3":1}' data-sheets-value='{"1":3,"3":20.09}' style="overflow:hidden;padding:0px 3px 0px 3px;vertical-align:bottom;text-align:center;">20</td> <td data-sheets-numberformat='{"1":2,"2":"0","3":1}' data-sheets-value='{"1":3,"3":38.940000000000005}' style="overflow:hidden;padding:0px 3px 0px 3px;vertical-align:bottom;text-align:center;">39</td> <td data-sheets-value='{"1":3,"3":24}' style="border-right:1px solid #000000;overflow:hidden;padding:0px 3px 0px 3px;vertical-align:bottom;text-align:center;">24</td> </tr> <tr style="height:20px;"> <td data-sheets-value='{"1":2,"2":"Heatstop PC"}' style="border-left:1px solid #000000;overflow:hidden;padding:0px 3px 0px 3px;vertical-align:bottom;">Heatstop PC</td> <td data-sheets-value='{"1":2,"2":"DW"}' style="overflow:hidden;padding:0px 3px 0px 3px;vertical-align:bottom;">DW</td> <td data-sheets-value='{"1":2,"2":"Helder (T/H)"}' style="overflow:hidden;padding:0px 3px 0px 3px;vertical-align:bottom;">Klar (T/H)</td> <td data-sheets-numberformat='{"1":2,"2":"0.00","3":1}' data-sheets-value='{"1":3,"3":0.98}' style="overflow:hidden;padding:0px 3px 0px 3px;vertical-align:bottom;text-align:center;">0.98</td> <td data-sheets-numberformat='{"1":2,"2":"0","3":1}' data-sheets-value='{"1":3,"3":18.04}' style="overflow:hidden;padding:0px 3px 0px 3px;vertical-align:bottom;text-align:center;">18</td> <td data-sheets-numberformat='{"1":2,"2":"0","3":1}' data-sheets-value='{"1":3,"3":33.660000000000004}' style="overflow:hidden;padding:0px 3px 0px 3px;vertical-align:bottom;text-align:center;">34</td> <td data-sheets-value='{"1":3,"3":26}' style="border-right:1px solid #000000;overflow:hidden;padding:0px 3px 0px 3px;vertical-align:bottom;text-align:center;">26</td> </tr> <tr style="height:20px;"> <td style="border-bottom:1px solid #000000;border-left:1px solid #000000;overflow:hidden;padding:0px 3px 0px 3px;vertical-align:bottom;"></td> <td style="border-bottom:1px solid #000000;overflow:hidden;padding:0px 3px 0px 3px;vertical-align:bottom;"></td> <td data-sheets-value='{"1":2,"2":"Opaal (T/O)"}' style="border-bottom:1px solid #000000;overflow:hidden;padding:0px 3px 0px 3px;vertical-align:bottom;">Opal (T/O)</td> <td data-sheets-numberformat='{"1":2,"2":"0.00","3":1}' data-sheets-value='{"1":3,"3":0.98}' style="border-bottom:1px solid #000000;overflow:hidden;padding:0px 3px 0px 3px;vertical-align:bottom;text-align:center;">0.98</td> <td data-sheets-numberformat='{"1":2,"2":"0","3":1}' data-sheets-value='{"1":3,"3":16.81}' style="border-bottom:1px solid #000000;overflow:hidden;padding:0px 3px 0px 3px;vertical-align:bottom;text-align:center;">17</td> <td data-sheets-numberformat='{"1":2,"2":"0","3":1}' data-sheets-value='{"1":3,"3":29.700000000000003}' style="border-bottom:1px solid #000000;overflow:hidden;padding:0px 3px 0px 3px;vertical-align:bottom;text-align:center;">30</td> <td data-sheets-value='{"1":3,"3":26}' style="border-right:1px solid #000000;border-bottom:1px solid #000000;overflow:hidden;padding:0px 3px 0px 3px;vertical-align:bottom;text-align:center;">26</td> </tr> </tbody></table> | skylux-160-ce-met-koepel-en-pvc-opstand-35-30-met-lm-motor-pvc-raam-type-ep25-en-windvang-1600-x-2300-mm | 8586052337997 | 46872393220429
Rauch- und Wärmeabzug (RWA) | RWA-System | Skylux | Skylux 160° CE mit Kuppel und PVC-Aufsatzkranz 35/30 mit doppeltem LM-Motor, PVC-Rahmen Typ EP25 und Windfang 1600 x 2500 mm |  | 50661 | 5412970506614 | 10717 | Ja | 30-45 | 183.57 | 1600 x 2500 mm | 2500 | 1600 |  | PCV 35/30 (35 cm hoch & Dachöffnung = 30 cm größer als das Tageslichtmaß) | Rechteckig | 1.19 W/m²K - 0.98 W/m²K | 57% - 30% | 37% - 17% | 24dB - 26dB | 160° CE (für Industrie) | PVC-Rahmen EP25 | mit Windfang | E | Doppelmotor | Maximal ist eine doppelschalige Lichtkuppel für dieses Produkt möglich | Ut-Wert LT-Wert g-Wert Rw-waarde EN 1873 : 2014 EN ISO 13468 EN 16153 EN 410 EN 410 EN ISO 140-3 Material Schalen Schalen (W/m²K) (%) (%) (dB) Acryl EW Klar (H) 1.19 37 57 24 PMMA Opal (O) 1.19 34 50 24 DW Klar (H/H) 0.98 33 50 26 Opal (O/O) 0.98 28 38 26 Polycarbonaat EW Klar (A) 1.19 36 55 24 PC Opal (D) 1.19 24 40 24 DW Klar (A/H) 0.98 32 48 26 Klar (A/A) 0.98 32 46 26 Opal (A/O) 0.98 30 42 26 Opal (A/D) 0.98 21 33 26 Polycarbonat EW Heatstop opal (T) 1.19 20 39 24 Heatstop PC DW Klar (T/H) 0.98 18 34 26 Opal (T/O) 0.98 17 30 26 | https://skylux.eu/de/products/skylux-160-ce-met-koepel-en-pvc-opstand-35-30-met-lm-motor-pvc-raam-type-ep25-en-windvang-1600-x-2500-mm | https://skylux.eu/cdn/shop/files/Skylux-160deg-CE-met-koepel-en-pvc-opstand-3530-met-dubbele-LM-motor-pvc-raam-type-EP25-en-windvang-1600-x-2500-mm-RWA-systeem.jpg?v=1702982637&width=1600 | https://skylux.eu/cdn/shop/files/e5a82811-1bb0-48e4-a776-cacb59c7c092_7f853839-ec94-4d4c-a10e-e7f3c077bf37.jpg?v=1688551665&width=1600 | //skylux.eu/cdn/shop/files/D_MH_Montageanleitung_Skylux_160_CE_LM.pdf?v=1503750771917917123 | //skylux.eu/cdn/shop/files/D_TD_Technische_Daten_Skylux_Skylux_160_CE_Elektrisch.pdf?v=10489854405570094672 | <style type="text/css" id="isPasted"><!--td {border: 1px solid #cccccc;}br {mso-data-placement:same-cell;}--></style><table border="1" cellpadding="0" cellspacing="0" dir="ltr" style="table-layout:fixed;font-size:10pt;font-family:Arial;border-collapse:collapse;border:none;"><tbody> <tr style="height:20px;"> <td style="overflow:hidden;padding:0px 3px 0px 3px;vertical-align:bottom;"></td> <td style="overflow:hidden;padding:0px 3px 0px 3px;vertical-align:bottom;"></td> <td style="overflow:hidden;padding:0px 3px 0px 3px;vertical-align:bottom;"></td> <td data-sheets-value='{"1":2,"2":"Ut-waarde"}' style="overflow:hidden;padding:0px 3px 0px 3px;vertical-align:bottom;font-weight:bold;text-align:center;">Ut-Wert</td> <td data-sheets-value='{"1":2,"2":"LT-waarde"}' style="overflow:hidden;padding:0px 3px 0px 3px;vertical-align:bottom;font-weight:bold;text-align:center;">LT-Wert</td> <td data-sheets-value='{"1":2,"2":"g-waarde"}' style="overflow:hidden;padding:0px 3px 0px 3px;vertical-align:bottom;font-weight:bold;text-align:center;">g-Wert</td> <td data-sheets-value='{"1":2,"2":"Rw-waarde "}' style="overflow:hidden;padding:0px 3px 0px 3px;vertical-align:bottom;font-weight:bold;text-align:center;">Rw-waarde </td> </tr> <tr style="height:20px;"> <td style="overflow:hidden;padding:0px 3px 0px 3px;vertical-align:bottom;"></td> <td style="overflow:hidden;padding:0px 3px 0px 3px;vertical-align:bottom;"></td> <td style="overflow:hidden;padding:0px 3px 0px 3px;vertical-align:bottom;"></td> <td data-sheets-numberformat='{"1":2,"2":"0.00","3":1}' data-sheets-value='{"1":2,"2":"EN 1873 : 2014"}' style="overflow:hidden;padding:0px 3px 0px 3px;vertical-align:bottom;text-align:center;">EN 1873 : 2014</td> <td data-sheets-numberformat='{"1":2,"2":"0","3":1}' data-sheets-value='{"1":2,"2":"EN ISO 13468 EN 16153 EN 410"}' style="overflow:hidden;padding:0px 3px 0px 3px;vertical-align:bottom;text-align:center;">EN ISO 13468 EN 16153 EN 410</td> <td data-sheets-numberformat='{"1":2,"2":"0","3":1}' data-sheets-value='{"1":2,"2":"EN 410"}' style="overflow:hidden;padding:0px 3px 0px 3px;vertical-align:bottom;text-align:center;">EN 410</td> <td data-sheets-value='{"1":2,"2":"EN ISO 140-3\t\t"}' style="overflow:hidden;padding:0px 3px 0px 3px;vertical-align:bottom;text-align:center;">EN ISO 140-3 </td> </tr> <tr style="height:20px;"> <td data-sheets-value='{"1":2,"2":"Materiaal"}' style="border-bottom:1px solid #000000;overflow:hidden;padding:0px 3px 0px 3px;vertical-align:bottom;background-color:#000000;font-weight:bold;color:#ffffff;">Material</td> <td data-sheets-value='{"1":2,"2":"Wanden"}' style="border-bottom:1px solid #000000;overflow:hidden;padding:0px 3px 0px 3px;vertical-align:bottom;background-color:#000000;font-weight:bold;color:#ffffff;">Schalen</td> <td data-sheets-value='{"1":2,"2":"Schalen"}' style="border-bottom:1px solid #000000;overflow:hidden;padding:0px 3px 0px 3px;vertical-align:bottom;background-color:#000000;font-weight:bold;color:#ffffff;">Schalen</td> <td data-sheets-numberformat='{"1":2,"2":"0.00","3":1}' data-sheets-value='{"1":2,"2":"(W/m²K)\t"}' style="border-bottom:1px solid #000000;overflow:hidden;padding:0px 3px 0px 3px;vertical-align:bottom;background-color:#000000;font-weight:bold;color:#ffffff;text-align:center;">(W/m²K) </td> <td data-sheets-numberformat='{"1":2,"2":"0","3":1}' data-sheets-value='{"1":2,"2":"(%)"}' style="border-bottom:1px solid #000000;overflow:hidden;padding:0px 3px 0px 3px;vertical-align:bottom;background-color:#000000;font-weight:bold;color:#ffffff;text-align:center;">(%)</td> <td data-sheets-numberformat='{"1":2,"2":"0","3":1}' data-sheets-value='{"1":2,"2":"(%)"}' style="border-bottom:1px solid #000000;overflow:hidden;padding:0px 3px 0px 3px;vertical-align:bottom;background-color:#000000;font-weight:bold;color:#ffffff;text-align:center;">(%)</td> <td data-sheets-value='{"1":2,"2":"(dB)"}' style="border-bottom:1px solid #000000;overflow:hidden;padding:0px 3px 0px 3px;vertical-align:bottom;background-color:#000000;font-weight:bold;color:#ffffff;text-align:center;">(dB)</td> </tr> <tr style="height:20px;"> <td data-sheets-value='{"1":2,"2":"Acrylaat"}' style="border-left:1px solid #000000;overflow:hidden;padding:0px 3px 0px 3px;vertical-align:bottom;">Acryl</td> <td data-sheets-value='{"1":2,"2":"EW"}' style="overflow:hidden;padding:0px 3px 0px 3px;vertical-align:bottom;">EW</td> <td data-sheets-value='{"1":2,"2":"Helder (H)"}' style="overflow:hidden;padding:0px 3px 0px 3px;vertical-align:bottom;">Klar (H)</td> <td data-sheets-numberformat='{"1":2,"2":"0.00","3":1}' data-sheets-value='{"1":3,"3":1.19}' style="overflow:hidden;padding:0px 3px 0px 3px;vertical-align:bottom;text-align:center;">1.19</td> <td data-sheets-numberformat='{"1":2,"2":"0","3":1}' data-sheets-value='{"1":3,"3":36.9}' style="overflow:hidden;padding:0px 3px 0px 3px;vertical-align:bottom;text-align:center;">37</td> <td data-sheets-numberformat='{"1":2,"2":"0","3":1}' data-sheets-value='{"1":3,"3":57.42}' style="overflow:hidden;padding:0px 3px 0px 3px;vertical-align:bottom;text-align:center;">57</td> <td data-sheets-value='{"1":3,"3":24}' style="border-right:1px solid #000000;overflow:hidden;padding:0px 3px 0px 3px;vertical-align:bottom;text-align:center;">24</td> </tr> <tr style="height:20px;"> <td data-sheets-value='{"1":2,"2":"PMMA"}' style="border-left:1px solid #000000;overflow:hidden;padding:0px 3px 0px 3px;vertical-align:bottom;">PMMA</td> <td style="overflow:hidden;padding:0px 3px 0px 3px;vertical-align:bottom;"></td> <td data-sheets-value='{"1":2,"2":"Opaal (O)"}' style="overflow:hidden;padding:0px 3px 0px 3px;vertical-align:bottom;">Opal (O)</td> <td data-sheets-numberformat='{"1":2,"2":"0.00","3":1}' data-sheets-value='{"1":3,"3":1.19}' style="overflow:hidden;padding:0px 3px 0px 3px;vertical-align:bottom;text-align:center;">1.19</td> <td data-sheets-numberformat='{"1":2,"2":"0","3":1}' data-sheets-value='{"1":3,"3":34.03}' style="overflow:hidden;padding:0px 3px 0px 3px;vertical-align:bottom;text-align:center;">34</td> <td data-sheets-numberformat='{"1":2,"2":"0","3":1}' data-sheets-value='{"1":3,"3":50.160000000000004}' style="overflow:hidden;padding:0px 3px 0px 3px;vertical-align:bottom;text-align:center;">50</td> <td data-sheets-value='{"1":3,"3":24}' style="border-right:1px solid #000000;overflow:hidden;padding:0px 3px 0px 3px;vertical-align:bottom;text-align:center;">24</td> </tr> <tr style="height:20px;"> <td style="border-left:1px solid #000000;overflow:hidden;padding:0px 3px 0px 3px;vertical-align:bottom;"></td> <td data-sheets-value='{"1":2,"2":"DW"}' style="overflow:hidden;padding:0px 3px 0px 3px;vertical-align:bottom;">DW</td> <td data-sheets-value='{"1":2,"2":"Helder (H/H)"}' style="overflow:hidden;padding:0px 3px 0px 3px;vertical-align:bottom;">Klar (H/H)</td> <td data-sheets-numberformat='{"1":2,"2":"0.00","3":1}' data-sheets-value='{"1":3,"3":0.98}' style="overflow:hidden;padding:0px 3px 0px 3px;vertical-align:bottom;text-align:center;">0.98</td> <td data-sheets-numberformat='{"1":2,"2":"0","3":1}' data-sheets-value='{"1":3,"3":33.21}' style="overflow:hidden;padding:0px 3px 0px 3px;vertical-align:bottom;text-align:center;">33</td> <td data-sheets-numberformat='{"1":2,"2":"0","3":1}' data-sheets-value='{"1":3,"3":49.5}' style="overflow:hidden;padding:0px 3px 0px 3px;vertical-align:bottom;text-align:center;">50</td> <td data-sheets-value='{"1":3,"3":26}' style="border-right:1px solid #000000;overflow:hidden;padding:0px 3px 0px 3px;vertical-align:bottom;text-align:center;">26</td> </tr> <tr style="height:20px;"> <td style="border-bottom:1px solid #000000;border-left:1px solid #000000;overflow:hidden;padding:0px 3px 0px 3px;vertical-align:bottom;"></td> <td style="border-bottom:1px solid #000000;overflow:hidden;padding:0px 3px 0px 3px;vertical-align:bottom;"></td> <td data-sheets-value='{"1":2,"2":"Opaal (O/O)"}' style="border-bottom:1px solid #000000;overflow:hidden;padding:0px 3px 0px 3px;vertical-align:bottom;">Opal (O/O)</td> <td data-sheets-numberformat='{"1":2,"2":"0.00","3":1}' data-sheets-value='{"1":3,"3":0.98}' style="border-bottom:1px solid #000000;overflow:hidden;padding:0px 3px 0px 3px;vertical-align:bottom;text-align:center;">0.98</td> <td data-sheets-numberformat='{"1":2,"2":"0","3":1}' data-sheets-value='{"1":3,"3":28.29}' style="border-bottom:1px solid #000000;overflow:hidden;padding:0px 3px 0px 3px;vertical-align:bottom;text-align:center;">28</td> <td data-sheets-numberformat='{"1":2,"2":"0","3":1}' data-sheets-value='{"1":3,"3":38.28}' style="border-bottom:1px solid #000000;overflow:hidden;padding:0px 3px 0px 3px;vertical-align:bottom;text-align:center;">38</td> <td data-sheets-value='{"1":3,"3":26}' style="border-right:1px solid #000000;border-bottom:1px solid #000000;overflow:hidden;padding:0px 3px 0px 3px;vertical-align:bottom;text-align:center;">26</td> </tr> <tr style="height:20px;"> <td data-sheets-value='{"1":2,"2":"Polycarbonaat "}' style="border-left:1px solid #000000;overflow:hidden;padding:0px 3px 0px 3px;vertical-align:bottom;">Polycarbonaat </td> <td data-sheets-value='{"1":2,"2":"EW"}' style="overflow:hidden;padding:0px 3px 0px 3px;vertical-align:bottom;">EW</td> <td data-sheets-value='{"1":2,"2":"Helder (A)"}' style="overflow:hidden;padding:0px 3px 0px 3px;vertical-align:bottom;">Klar (A)</td> <td data-sheets-numberformat='{"1":2,"2":"0.00","3":1}' data-sheets-value='{"1":3,"3":1.19}' style="overflow:hidden;padding:0px 3px 0px 3px;vertical-align:bottom;text-align:center;">1.19</td> <td data-sheets-numberformat='{"1":2,"2":"0","3":1}' data-sheets-value='{"1":3,"3":36.08}' style="overflow:hidden;padding:0px 3px 0px 3px;vertical-align:bottom;text-align:center;">36</td> <td data-sheets-numberformat='{"1":2,"2":"0","3":1}' data-sheets-value='{"1":3,"3":54.78}' style="overflow:hidden;padding:0px 3px 0px 3px;vertical-align:bottom;text-align:center;">55</td> <td data-sheets-value='{"1":3,"3":24}' style="border-right:1px solid #000000;overflow:hidden;padding:0px 3px 0px 3px;vertical-align:bottom;text-align:center;">24</td> </tr> <tr style="height:20px;"> <td data-sheets-value='{"1":2,"2":"PC"}' style="border-left:1px solid #000000;overflow:hidden;padding:0px 3px 0px 3px;vertical-align:bottom;">PC</td> <td style="overflow:hidden;padding:0px 3px 0px 3px;vertical-align:bottom;"></td> <td data-sheets-value='{"1":2,"2":"Opaal (D)"}' style="overflow:hidden;padding:0px 3px 0px 3px;vertical-align:bottom;">Opal (D)</td> <td data-sheets-numberformat='{"1":2,"2":"0.00","3":1}' data-sheets-value='{"1":3,"3":1.19}' style="overflow:hidden;padding:0px 3px 0px 3px;vertical-align:bottom;text-align:center;">1.19</td> <td data-sheets-numberformat='{"1":2,"2":"0","3":1}' data-sheets-value='{"1":3,"3":23.779999999999998}' style="overflow:hidden;padding:0px 3px 0px 3px;vertical-align:bottom;text-align:center;">24</td> <td data-sheets-numberformat='{"1":2,"2":"0","3":1}' data-sheets-value='{"1":3,"3":39.6}' style="overflow:hidden;padding:0px 3px 0px 3px;vertical-align:bottom;text-align:center;">40</td> <td data-sheets-value='{"1":3,"3":24}' style="border-right:1px solid #000000;overflow:hidden;padding:0px 3px 0px 3px;vertical-align:bottom;text-align:center;">24</td> </tr> <tr style="height:20px;"> <td style="border-left:1px solid #000000;overflow:hidden;padding:0px 3px 0px 3px;vertical-align:bottom;"></td> <td data-sheets-value='{"1":2,"2":"DW"}' style="overflow:hidden;padding:0px 3px 0px 3px;vertical-align:bottom;">DW</td> <td data-sheets-value='{"1":2,"2":"Helder (A/H)"}' style="overflow:hidden;padding:0px 3px 0px 3px;vertical-align:bottom;">Klar (A/H)</td> <td data-sheets-numberformat='{"1":2,"2":"0.00","3":1}' data-sheets-value='{"1":3,"3":0.98}' style="overflow:hidden;padding:0px 3px 0px 3px;vertical-align:bottom;text-align:center;">0.98</td> <td data-sheets-numberformat='{"1":2,"2":"0","3":1}' data-sheets-value='{"1":3,"3":32.39}' style="overflow:hidden;padding:0px 3px 0px 3px;vertical-align:bottom;text-align:center;">32</td> <td data-sheets-numberformat='{"1":2,"2":"0","3":1}' data-sheets-value='{"1":3,"3":47.52}' style="overflow:hidden;padding:0px 3px 0px 3px;vertical-align:bottom;text-align:center;">48</td> <td data-sheets-value='{"1":3,"3":26}' style="border-right:1px solid #000000;overflow:hidden;padding:0px 3px 0px 3px;vertical-align:bottom;text-align:center;">26</td> </tr> <tr style="height:20px;"> <td style="border-left:1px solid #000000;overflow:hidden;padding:0px 3px 0px 3px;vertical-align:bottom;"></td> <td style="overflow:hidden;padding:0px 3px 0px 3px;vertical-align:bottom;"></td> <td data-sheets-value='{"1":2,"2":"Helder (A/A)"}' style="overflow:hidden;padding:0px 3px 0px 3px;vertical-align:bottom;">Klar (A/A)</td> <td data-sheets-numberformat='{"1":2,"2":"0.00","3":1}' data-sheets-value='{"1":3,"3":0.98}' style="overflow:hidden;padding:0px 3px 0px 3px;vertical-align:bottom;text-align:center;">0.98</td> <td data-sheets-numberformat='{"1":2,"2":"0","3":1}' data-sheets-value='{"1":3,"3":31.569999999999997}' style="overflow:hidden;padding:0px 3px 0px 3px;vertical-align:bottom;text-align:center;">32</td> <td data-sheets-numberformat='{"1":2,"2":"0","3":1}' data-sheets-value='{"1":3,"3":45.54}' style="overflow:hidden;padding:0px 3px 0px 3px;vertical-align:bottom;text-align:center;">46</td> <td data-sheets-value='{"1":3,"3":26}' style="border-right:1px solid #000000;overflow:hidden;padding:0px 3px 0px 3px;vertical-align:bottom;text-align:center;">26</td> </tr> <tr style="height:20px;"> <td style="border-left:1px solid #000000;overflow:hidden;padding:0px 3px 0px 3px;vertical-align:bottom;"></td> <td style="overflow:hidden;padding:0px 3px 0px 3px;vertical-align:bottom;"></td> <td data-sheets-value='{"1":2,"2":"Opaal (A/O)"}' style="overflow:hidden;padding:0px 3px 0px 3px;vertical-align:bottom;">Opal (A/O)</td> <td data-sheets-numberformat='{"1":2,"2":"0.00","3":1}' data-sheets-value='{"1":3,"3":0.98}' style="overflow:hidden;padding:0px 3px 0px 3px;vertical-align:bottom;text-align:center;">0.98</td> <td data-sheets-numberformat='{"1":2,"2":"0","3":1}' data-sheets-value='{"1":3,"3":29.93}' style="overflow:hidden;padding:0px 3px 0px 3px;vertical-align:bottom;text-align:center;">30</td> <td data-sheets-numberformat='{"1":2,"2":"0","3":1}' data-sheets-value='{"1":3,"3":41.580000000000005}' style="overflow:hidden;padding:0px 3px 0px 3px;vertical-align:bottom;text-align:center;">42</td> <td data-sheets-value='{"1":3,"3":26}' style="border-right:1px solid #000000;overflow:hidden;padding:0px 3px 0px 3px;vertical-align:bottom;text-align:center;">26</td> </tr> <tr style="height:20px;"> <td style="border-bottom:1px solid #000000;border-left:1px solid #000000;overflow:hidden;padding:0px 3px 0px 3px;vertical-align:bottom;"></td> <td style="border-bottom:1px solid #000000;overflow:hidden;padding:0px 3px 0px 3px;vertical-align:bottom;"></td> <td data-sheets-value='{"1":2,"2":"Opaal (A/D)"}' style="border-bottom:1px solid #000000;overflow:hidden;padding:0px 3px 0px 3px;vertical-align:bottom;">Opal (A/D)</td> <td data-sheets-numberformat='{"1":2,"2":"0.00","3":1}' data-sheets-value='{"1":3,"3":0.98}' style="border-bottom:1px solid #000000;overflow:hidden;padding:0px 3px 0px 3px;vertical-align:bottom;text-align:center;">0.98</td> <td data-sheets-numberformat='{"1":2,"2":"0","3":1}' data-sheets-value='{"1":3,"3":20.91}' style="border-bottom:1px solid #000000;overflow:hidden;padding:0px 3px 0px 3px;vertical-align:bottom;text-align:center;">21</td> <td data-sheets-numberformat='{"1":2,"2":"0","3":1}' data-sheets-value='{"1":3,"3":33}' style="border-bottom:1px solid #000000;overflow:hidden;padding:0px 3px 0px 3px;vertical-align:bottom;text-align:center;">33</td> <td data-sheets-value='{"1":3,"3":26}' style="border-right:1px solid #000000;border-bottom:1px solid #000000;overflow:hidden;padding:0px 3px 0px 3px;vertical-align:bottom;text-align:center;">26</td> </tr> <tr style="height:20px;"> <td data-sheets-value='{"1":2,"2":"Polycarbonaat"}' style="border-left:1px solid #000000;overflow:hidden;padding:0px 3px 0px 3px;vertical-align:bottom;">Polycarbonat</td> <td data-sheets-value='{"1":2,"2":"EW"}' style="overflow:hidden;padding:0px 3px 0px 3px;vertical-align:bottom;">EW</td> <td data-sheets-value='{"1":2,"2":"Heatstop Opaal (T)"}' style="overflow:hidden;padding:0px 3px 0px 3px;vertical-align:bottom;">Heatstop opal (T)</td> <td data-sheets-numberformat='{"1":2,"2":"0.00","3":1}' data-sheets-value='{"1":3,"3":1.19}' style="overflow:hidden;padding:0px 3px 0px 3px;vertical-align:bottom;text-align:center;">1.19</td> <td data-sheets-numberformat='{"1":2,"2":"0","3":1}' data-sheets-value='{"1":3,"3":20.09}' style="overflow:hidden;padding:0px 3px 0px 3px;vertical-align:bottom;text-align:center;">20</td> <td data-sheets-numberformat='{"1":2,"2":"0","3":1}' data-sheets-value='{"1":3,"3":38.940000000000005}' style="overflow:hidden;padding:0px 3px 0px 3px;vertical-align:bottom;text-align:center;">39</td> <td data-sheets-value='{"1":3,"3":24}' style="border-right:1px solid #000000;overflow:hidden;padding:0px 3px 0px 3px;vertical-align:bottom;text-align:center;">24</td> </tr> <tr style="height:20px;"> <td data-sheets-value='{"1":2,"2":"Heatstop PC"}' style="border-left:1px solid #000000;overflow:hidden;padding:0px 3px 0px 3px;vertical-align:bottom;">Heatstop PC</td> <td data-sheets-value='{"1":2,"2":"DW"}' style="overflow:hidden;padding:0px 3px 0px 3px;vertical-align:bottom;">DW</td> <td data-sheets-value='{"1":2,"2":"Helder (T/H)"}' style="overflow:hidden;padding:0px 3px 0px 3px;vertical-align:bottom;">Klar (T/H)</td> <td data-sheets-numberformat='{"1":2,"2":"0.00","3":1}' data-sheets-value='{"1":3,"3":0.98}' style="overflow:hidden;padding:0px 3px 0px 3px;vertical-align:bottom;text-align:center;">0.98</td> <td data-sheets-numberformat='{"1":2,"2":"0","3":1}' data-sheets-value='{"1":3,"3":18.04}' style="overflow:hidden;padding:0px 3px 0px 3px;vertical-align:bottom;text-align:center;">18</td> <td data-sheets-numberformat='{"1":2,"2":"0","3":1}' data-sheets-value='{"1":3,"3":33.660000000000004}' style="overflow:hidden;padding:0px 3px 0px 3px;vertical-align:bottom;text-align:center;">34</td> <td data-sheets-value='{"1":3,"3":26}' style="border-right:1px solid #000000;overflow:hidden;padding:0px 3px 0px 3px;vertical-align:bottom;text-align:center;">26</td> </tr> <tr style="height:20px;"> <td style="border-bottom:1px solid #000000;border-left:1px solid #000000;overflow:hidden;padding:0px 3px 0px 3px;vertical-align:bottom;"></td> <td style="border-bottom:1px solid #000000;overflow:hidden;padding:0px 3px 0px 3px;vertical-align:bottom;"></td> <td data-sheets-value='{"1":2,"2":"Opaal (T/O)"}' style="border-bottom:1px solid #000000;overflow:hidden;padding:0px 3px 0px 3px;vertical-align:bottom;">Opal (T/O)</td> <td data-sheets-numberformat='{"1":2,"2":"0.00","3":1}' data-sheets-value='{"1":3,"3":0.98}' style="border-bottom:1px solid #000000;overflow:hidden;padding:0px 3px 0px 3px;vertical-align:bottom;text-align:center;">0.98</td> <td data-sheets-numberformat='{"1":2,"2":"0","3":1}' data-sheets-value='{"1":3,"3":16.81}' style="border-bottom:1px solid #000000;overflow:hidden;padding:0px 3px 0px 3px;vertical-align:bottom;text-align:center;">17</td> <td data-sheets-numberformat='{"1":2,"2":"0","3":1}' data-sheets-value='{"1":3,"3":29.700000000000003}' style="border-bottom:1px solid #000000;overflow:hidden;padding:0px 3px 0px 3px;vertical-align:bottom;text-align:center;">30</td> <td data-sheets-value='{"1":3,"3":26}' style="border-right:1px solid #000000;border-bottom:1px solid #000000;overflow:hidden;padding:0px 3px 0px 3px;vertical-align:bottom;text-align:center;">26</td> </tr> </tbody></table> | skylux-160-ce-met-koepel-en-pvc-opstand-35-30-met-lm-motor-pvc-raam-type-ep25-en-windvang-1600-x-2500-mm | 8586052370765 | 46872393285965
Rauch- und Wärmeabzug (RWA) | RWA-System | Skylux | Skylux 160° CE mit Kuppel und PVC-Aufsatzkranz 35/30 mit doppeltem LM-Motor, PVC-Rahmen Typ EP25 und Windfang 1600 x 2800 mm |  | 50662 | 5412970506621 | 11162.25 | Ja | 30-45 | 194.62 | 1600 x 2800 mm | 2800 | 1600 |  | PCV 35/30 (35 cm hoch & Dachöffnung = 30 cm größer als das Tageslichtmaß) | Rechteckig | 1.19 W/m²K - 0.98 W/m²K | 57% - 30% | 37% - 17% | 24dB - 26dB | 160° CE (für Industrie) | PVC-Rahmen EP25 | mit Windfang | E | Doppelmotor | Maximal ist eine doppelschalige Lichtkuppel für dieses Produkt möglich | Ut-Wert LT-Wert g-Wert Rw-waarde EN 1873 : 2014 EN ISO 13468 EN 16153 EN 410 EN 410 EN ISO 140-3 Material Schalen Schalen (W/m²K) (%) (%) (dB) Acryl EW Klar (H) 1.19 37 57 24 PMMA Opal (O) 1.19 34 50 24 DW Klar (H/H) 0.98 33 50 26 Opal (O/O) 0.98 28 38 26 Polycarbonaat EW Klar (A) 1.19 36 55 24 PC Opal (D) 1.19 24 40 24 DW Klar (A/H) 0.98 32 48 26 Klar (A/A) 0.98 32 46 26 Opal (A/O) 0.98 30 42 26 Opal (A/D) 0.98 21 33 26 Polycarbonat EW Heatstop opal (T) 1.19 20 39 24 Heatstop PC DW Klar (T/H) 0.98 18 34 26 Opal (T/O) 0.98 17 30 26 | https://skylux.eu/de/products/skylux-160-ce-met-koepel-en-pvc-opstand-35-30-met-lm-motor-pvc-raam-type-ep25-en-windvang-1600-x-2800-mm | https://skylux.eu/cdn/shop/files/Skylux-160deg-CE-met-koepel-en-pvc-opstand-3530-met-dubbele-LM-motor-pvc-raam-type-EP25-en-windvang-1600-x-2800-mm-RWA-systeem.jpg?v=1702982642&width=1600 | https://skylux.eu/cdn/shop/files/e5a82811-1bb0-48e4-a776-cacb59c7c092_f906f516-ce73-4a86-8cf6-c3f9c645fa9f.jpg?v=1688551667&width=1600 | //skylux.eu/cdn/shop/files/D_MH_Montageanleitung_Skylux_160_CE_LM.pdf?v=1503750771917917123 | //skylux.eu/cdn/shop/files/D_TD_Technische_Daten_Skylux_Skylux_160_CE_Elektrisch.pdf?v=10489854405570094672 | <style type="text/css" id="isPasted"><!--td {border: 1px solid #cccccc;}br {mso-data-placement:same-cell;}--></style><table border="1" cellpadding="0" cellspacing="0" dir="ltr" style="table-layout:fixed;font-size:10pt;font-family:Arial;border-collapse:collapse;border:none;"><tbody> <tr style="height:20px;"> <td style="overflow:hidden;padding:0px 3px 0px 3px;vertical-align:bottom;"></td> <td style="overflow:hidden;padding:0px 3px 0px 3px;vertical-align:bottom;"></td> <td style="overflow:hidden;padding:0px 3px 0px 3px;vertical-align:bottom;"></td> <td data-sheets-value='{"1":2,"2":"Ut-waarde"}' style="overflow:hidden;padding:0px 3px 0px 3px;vertical-align:bottom;font-weight:bold;text-align:center;">Ut-Wert</td> <td data-sheets-value='{"1":2,"2":"LT-waarde"}' style="overflow:hidden;padding:0px 3px 0px 3px;vertical-align:bottom;font-weight:bold;text-align:center;">LT-Wert</td> <td data-sheets-value='{"1":2,"2":"g-waarde"}' style="overflow:hidden;padding:0px 3px 0px 3px;vertical-align:bottom;font-weight:bold;text-align:center;">g-Wert</td> <td data-sheets-value='{"1":2,"2":"Rw-waarde "}' style="overflow:hidden;padding:0px 3px 0px 3px;vertical-align:bottom;font-weight:bold;text-align:center;">Rw-waarde </td> </tr> <tr style="height:20px;"> <td style="overflow:hidden;padding:0px 3px 0px 3px;vertical-align:bottom;"></td> <td style="overflow:hidden;padding:0px 3px 0px 3px;vertical-align:bottom;"></td> <td style="overflow:hidden;padding:0px 3px 0px 3px;vertical-align:bottom;"></td> <td data-sheets-numberformat='{"1":2,"2":"0.00","3":1}' data-sheets-value='{"1":2,"2":"EN 1873 : 2014"}' style="overflow:hidden;padding:0px 3px 0px 3px;vertical-align:bottom;text-align:center;">EN 1873 : 2014</td> <td data-sheets-numberformat='{"1":2,"2":"0","3":1}' data-sheets-value='{"1":2,"2":"EN ISO 13468 EN 16153 EN 410"}' style="overflow:hidden;padding:0px 3px 0px 3px;vertical-align:bottom;text-align:center;">EN ISO 13468 EN 16153 EN 410</td> <td data-sheets-numberformat='{"1":2,"2":"0","3":1}' data-sheets-value='{"1":2,"2":"EN 410"}' style="overflow:hidden;padding:0px 3px 0px 3px;vertical-align:bottom;text-align:center;">EN 410</td> <td data-sheets-value='{"1":2,"2":"EN ISO 140-3\t\t"}' style="overflow:hidden;padding:0px 3px 0px 3px;vertical-align:bottom;text-align:center;">EN ISO 140-3 </td> </tr> <tr style="height:20px;"> <td data-sheets-value='{"1":2,"2":"Materiaal"}' style="border-bottom:1px solid #000000;overflow:hidden;padding:0px 3px 0px 3px;vertical-align:bottom;background-color:#000000;font-weight:bold;color:#ffffff;">Material</td> <td data-sheets-value='{"1":2,"2":"Wanden"}' style="border-bottom:1px solid #000000;overflow:hidden;padding:0px 3px 0px 3px;vertical-align:bottom;background-color:#000000;font-weight:bold;color:#ffffff;">Schalen</td> <td data-sheets-value='{"1":2,"2":"Schalen"}' style="border-bottom:1px solid #000000;overflow:hidden;padding:0px 3px 0px 3px;vertical-align:bottom;background-color:#000000;font-weight:bold;color:#ffffff;">Schalen</td> <td data-sheets-numberformat='{"1":2,"2":"0.00","3":1}' data-sheets-value='{"1":2,"2":"(W/m²K)\t"}' style="border-bottom:1px solid #000000;overflow:hidden;padding:0px 3px 0px 3px;vertical-align:bottom;background-color:#000000;font-weight:bold;color:#ffffff;text-align:center;">(W/m²K) </td> <td data-sheets-numberformat='{"1":2,"2":"0","3":1}' data-sheets-value='{"1":2,"2":"(%)"}' style="border-bottom:1px solid #000000;overflow:hidden;padding:0px 3px 0px 3px;vertical-align:bottom;background-color:#000000;font-weight:bold;color:#ffffff;text-align:center;">(%)</td> <td data-sheets-numberformat='{"1":2,"2":"0","3":1}' data-sheets-value='{"1":2,"2":"(%)"}' style="border-bottom:1px solid #000000;overflow:hidden;padding:0px 3px 0px 3px;vertical-align:bottom;background-color:#000000;font-weight:bold;color:#ffffff;text-align:center;">(%)</td> <td data-sheets-value='{"1":2,"2":"(dB)"}' style="border-bottom:1px solid #000000;overflow:hidden;padding:0px 3px 0px 3px;vertical-align:bottom;background-color:#000000;font-weight:bold;color:#ffffff;text-align:center;">(dB)</td> </tr> <tr style="height:20px;"> <td data-sheets-value='{"1":2,"2":"Acrylaat"}' style="border-left:1px solid #000000;overflow:hidden;padding:0px 3px 0px 3px;vertical-align:bottom;">Acryl</td> <td data-sheets-value='{"1":2,"2":"EW"}' style="overflow:hidden;padding:0px 3px 0px 3px;vertical-align:bottom;">EW</td> <td data-sheets-value='{"1":2,"2":"Helder (H)"}' style="overflow:hidden;padding:0px 3px 0px 3px;vertical-align:bottom;">Klar (H)</td> <td data-sheets-numberformat='{"1":2,"2":"0.00","3":1}' data-sheets-value='{"1":3,"3":1.19}' style="overflow:hidden;padding:0px 3px 0px 3px;vertical-align:bottom;text-align:center;">1.19</td> <td data-sheets-numberformat='{"1":2,"2":"0","3":1}' data-sheets-value='{"1":3,"3":36.9}' style="overflow:hidden;padding:0px 3px 0px 3px;vertical-align:bottom;text-align:center;">37</td> <td data-sheets-numberformat='{"1":2,"2":"0","3":1}' data-sheets-value='{"1":3,"3":57.42}' style="overflow:hidden;padding:0px 3px 0px 3px;vertical-align:bottom;text-align:center;">57</td> <td data-sheets-value='{"1":3,"3":24}' style="border-right:1px solid #000000;overflow:hidden;padding:0px 3px 0px 3px;vertical-align:bottom;text-align:center;">24</td> </tr> <tr style="height:20px;"> <td data-sheets-value='{"1":2,"2":"PMMA"}' style="border-left:1px solid #000000;overflow:hidden;padding:0px 3px 0px 3px;vertical-align:bottom;">PMMA</td> <td style="overflow:hidden;padding:0px 3px 0px 3px;vertical-align:bottom;"></td> <td data-sheets-value='{"1":2,"2":"Opaal (O)"}' style="overflow:hidden;padding:0px 3px 0px 3px;vertical-align:bottom;">Opal (O)</td> <td data-sheets-numberformat='{"1":2,"2":"0.00","3":1}' data-sheets-value='{"1":3,"3":1.19}' style="overflow:hidden;padding:0px 3px 0px 3px;vertical-align:bottom;text-align:center;">1.19</td> <td data-sheets-numberformat='{"1":2,"2":"0","3":1}' data-sheets-value='{"1":3,"3":34.03}' style="overflow:hidden;padding:0px 3px 0px 3px;vertical-align:bottom;text-align:center;">34</td> <td data-sheets-numberformat='{"1":2,"2":"0","3":1}' data-sheets-value='{"1":3,"3":50.160000000000004}' style="overflow:hidden;padding:0px 3px 0px 3px;vertical-align:bottom;text-align:center;">50</td> <td data-sheets-value='{"1":3,"3":24}' style="border-right:1px solid #000000;overflow:hidden;padding:0px 3px 0px 3px;vertical-align:bottom;text-align:center;">24</td> </tr> <tr style="height:20px;"> <td style="border-left:1px solid #000000;overflow:hidden;padding:0px 3px 0px 3px;vertical-align:bottom;"></td> <td data-sheets-value='{"1":2,"2":"DW"}' style="overflow:hidden;padding:0px 3px 0px 3px;vertical-align:bottom;">DW</td> <td data-sheets-value='{"1":2,"2":"Helder (H/H)"}' style="overflow:hidden;padding:0px 3px 0px 3px;vertical-align:bottom;">Klar (H/H)</td> <td data-sheets-numberformat='{"1":2,"2":"0.00","3":1}' data-sheets-value='{"1":3,"3":0.98}' style="overflow:hidden;padding:0px 3px 0px 3px;vertical-align:bottom;text-align:center;">0.98</td> <td data-sheets-numberformat='{"1":2,"2":"0","3":1}' data-sheets-value='{"1":3,"3":33.21}' style="overflow:hidden;padding:0px 3px 0px 3px;vertical-align:bottom;text-align:center;">33</td> <td data-sheets-numberformat='{"1":2,"2":"0","3":1}' data-sheets-value='{"1":3,"3":49.5}' style="overflow:hidden;padding:0px 3px 0px 3px;vertical-align:bottom;text-align:center;">50</td> <td data-sheets-value='{"1":3,"3":26}' style="border-right:1px solid #000000;overflow:hidden;padding:0px 3px 0px 3px;vertical-align:bottom;text-align:center;">26</td> </tr> <tr style="height:20px;"> <td style="border-bottom:1px solid #000000;border-left:1px solid #000000;overflow:hidden;padding:0px 3px 0px 3px;vertical-align:bottom;"></td> <td style="border-bottom:1px solid #000000;overflow:hidden;padding:0px 3px 0px 3px;vertical-align:bottom;"></td> <td data-sheets-value='{"1":2,"2":"Opaal (O/O)"}' style="border-bottom:1px solid #000000;overflow:hidden;padding:0px 3px 0px 3px;vertical-align:bottom;">Opal (O/O)</td> <td data-sheets-numberformat='{"1":2,"2":"0.00","3":1}' data-sheets-value='{"1":3,"3":0.98}' style="border-bottom:1px solid #000000;overflow:hidden;padding:0px 3px 0px 3px;vertical-align:bottom;text-align:center;">0.98</td> <td data-sheets-numberformat='{"1":2,"2":"0","3":1}' data-sheets-value='{"1":3,"3":28.29}' style="border-bottom:1px solid #000000;overflow:hidden;padding:0px 3px 0px 3px;vertical-align:bottom;text-align:center;">28</td> <td data-sheets-numberformat='{"1":2,"2":"0","3":1}' data-sheets-value='{"1":3,"3":38.28}' style="border-bottom:1px solid #000000;overflow:hidden;padding:0px 3px 0px 3px;vertical-align:bottom;text-align:center;">38</td> <td data-sheets-value='{"1":3,"3":26}' style="border-right:1px solid #000000;border-bottom:1px solid #000000;overflow:hidden;padding:0px 3px 0px 3px;vertical-align:bottom;text-align:center;">26</td> </tr> <tr style="height:20px;"> <td data-sheets-value='{"1":2,"2":"Polycarbonaat "}' style="border-left:1px solid #000000;overflow:hidden;padding:0px 3px 0px 3px;vertical-align:bottom;">Polycarbonaat </td> <td data-sheets-value='{"1":2,"2":"EW"}' style="overflow:hidden;padding:0px 3px 0px 3px;vertical-align:bottom;">EW</td> <td data-sheets-value='{"1":2,"2":"Helder (A)"}' style="overflow:hidden;padding:0px 3px 0px 3px;vertical-align:bottom;">Klar (A)</td> <td data-sheets-numberformat='{"1":2,"2":"0.00","3":1}' data-sheets-value='{"1":3,"3":1.19}' style="overflow:hidden;padding:0px 3px 0px 3px;vertical-align:bottom;text-align:center;">1.19</td> <td data-sheets-numberformat='{"1":2,"2":"0","3":1}' data-sheets-value='{"1":3,"3":36.08}' style="overflow:hidden;padding:0px 3px 0px 3px;vertical-align:bottom;text-align:center;">36</td> <td data-sheets-numberformat='{"1":2,"2":"0","3":1}' data-sheets-value='{"1":3,"3":54.78}' style="overflow:hidden;padding:0px 3px 0px 3px;vertical-align:bottom;text-align:center;">55</td> <td data-sheets-value='{"1":3,"3":24}' style="border-right:1px solid #000000;overflow:hidden;padding:0px 3px 0px 3px;vertical-align:bottom;text-align:center;">24</td> </tr> <tr style="height:20px;"> <td data-sheets-value='{"1":2,"2":"PC"}' style="border-left:1px solid #000000;overflow:hidden;padding:0px 3px 0px 3px;vertical-align:bottom;">PC</td> <td style="overflow:hidden;padding:0px 3px 0px 3px;vertical-align:bottom;"></td> <td data-sheets-value='{"1":2,"2":"Opaal (D)"}' style="overflow:hidden;padding:0px 3px 0px 3px;vertical-align:bottom;">Opal (D)</td> <td data-sheets-numberformat='{"1":2,"2":"0.00","3":1}' data-sheets-value='{"1":3,"3":1.19}' style="overflow:hidden;padding:0px 3px 0px 3px;vertical-align:bottom;text-align:center;">1.19</td> <td data-sheets-numberformat='{"1":2,"2":"0","3":1}' data-sheets-value='{"1":3,"3":23.779999999999998}' style="overflow:hidden;padding:0px 3px 0px 3px;vertical-align:bottom;text-align:center;">24</td> <td data-sheets-numberformat='{"1":2,"2":"0","3":1}' data-sheets-value='{"1":3,"3":39.6}' style="overflow:hidden;padding:0px 3px 0px 3px;vertical-align:bottom;text-align:center;">40</td> <td data-sheets-value='{"1":3,"3":24}' style="border-right:1px solid #000000;overflow:hidden;padding:0px 3px 0px 3px;vertical-align:bottom;text-align:center;">24</td> </tr> <tr style="height:20px;"> <td style="border-left:1px solid #000000;overflow:hidden;padding:0px 3px 0px 3px;vertical-align:bottom;"></td> <td data-sheets-value='{"1":2,"2":"DW"}' style="overflow:hidden;padding:0px 3px 0px 3px;vertical-align:bottom;">DW</td> <td data-sheets-value='{"1":2,"2":"Helder (A/H)"}' style="overflow:hidden;padding:0px 3px 0px 3px;vertical-align:bottom;">Klar (A/H)</td> <td data-sheets-numberformat='{"1":2,"2":"0.00","3":1}' data-sheets-value='{"1":3,"3":0.98}' style="overflow:hidden;padding:0px 3px 0px 3px;vertical-align:bottom;text-align:center;">0.98</td> <td data-sheets-numberformat='{"1":2,"2":"0","3":1}' data-sheets-value='{"1":3,"3":32.39}' style="overflow:hidden;padding:0px 3px 0px 3px;vertical-align:bottom;text-align:center;">32</td> <td data-sheets-numberformat='{"1":2,"2":"0","3":1}' data-sheets-value='{"1":3,"3":47.52}' style="overflow:hidden;padding:0px 3px 0px 3px;vertical-align:bottom;text-align:center;">48</td> <td data-sheets-value='{"1":3,"3":26}' style="border-right:1px solid #000000;overflow:hidden;padding:0px 3px 0px 3px;vertical-align:bottom;text-align:center;">26</td> </tr> <tr style="height:20px;"> <td style="border-left:1px solid #000000;overflow:hidden;padding:0px 3px 0px 3px;vertical-align:bottom;"></td> <td style="overflow:hidden;padding:0px 3px 0px 3px;vertical-align:bottom;"></td> <td data-sheets-value='{"1":2,"2":"Helder (A/A)"}' style="overflow:hidden;padding:0px 3px 0px 3px;vertical-align:bottom;">Klar (A/A)</td> <td data-sheets-numberformat='{"1":2,"2":"0.00","3":1}' data-sheets-value='{"1":3,"3":0.98}' style="overflow:hidden;padding:0px 3px 0px 3px;vertical-align:bottom;text-align:center;">0.98</td> <td data-sheets-numberformat='{"1":2,"2":"0","3":1}' data-sheets-value='{"1":3,"3":31.569999999999997}' style="overflow:hidden;padding:0px 3px 0px 3px;vertical-align:bottom;text-align:center;">32</td> <td data-sheets-numberformat='{"1":2,"2":"0","3":1}' data-sheets-value='{"1":3,"3":45.54}' style="overflow:hidden;padding:0px 3px 0px 3px;vertical-align:bottom;text-align:center;">46</td> <td data-sheets-value='{"1":3,"3":26}' style="border-right:1px solid #000000;overflow:hidden;padding:0px 3px 0px 3px;vertical-align:bottom;text-align:center;">26</td> </tr> <tr style="height:20px;"> <td style="border-left:1px solid #000000;overflow:hidden;padding:0px 3px 0px 3px;vertical-align:bottom;"></td> <td style="overflow:hidden;padding:0px 3px 0px 3px;vertical-align:bottom;"></td> <td data-sheets-value='{"1":2,"2":"Opaal (A/O)"}' style="overflow:hidden;padding:0px 3px 0px 3px;vertical-align:bottom;">Opal (A/O)</td> <td data-sheets-numberformat='{"1":2,"2":"0.00","3":1}' data-sheets-value='{"1":3,"3":0.98}' style="overflow:hidden;padding:0px 3px 0px 3px;vertical-align:bottom;text-align:center;">0.98</td> <td data-sheets-numberformat='{"1":2,"2":"0","3":1}' data-sheets-value='{"1":3,"3":29.93}' style="overflow:hidden;padding:0px 3px 0px 3px;vertical-align:bottom;text-align:center;">30</td> <td data-sheets-numberformat='{"1":2,"2":"0","3":1}' data-sheets-value='{"1":3,"3":41.580000000000005}' style="overflow:hidden;padding:0px 3px 0px 3px;vertical-align:bottom;text-align:center;">42</td> <td data-sheets-value='{"1":3,"3":26}' style="border-right:1px solid #000000;overflow:hidden;padding:0px 3px 0px 3px;vertical-align:bottom;text-align:center;">26</td> </tr> <tr style="height:20px;"> <td style="border-bottom:1px solid #000000;border-left:1px solid #000000;overflow:hidden;padding:0px 3px 0px 3px;vertical-align:bottom;"></td> <td style="border-bottom:1px solid #000000;overflow:hidden;padding:0px 3px 0px 3px;vertical-align:bottom;"></td> <td data-sheets-value='{"1":2,"2":"Opaal (A/D)"}' style="border-bottom:1px solid #000000;overflow:hidden;padding:0px 3px 0px 3px;vertical-align:bottom;">Opal (A/D)</td> <td data-sheets-numberformat='{"1":2,"2":"0.00","3":1}' data-sheets-value='{"1":3,"3":0.98}' style="border-bottom:1px solid #000000;overflow:hidden;padding:0px 3px 0px 3px;vertical-align:bottom;text-align:center;">0.98</td> <td data-sheets-numberformat='{"1":2,"2":"0","3":1}' data-sheets-value='{"1":3,"3":20.91}' style="border-bottom:1px solid #000000;overflow:hidden;padding:0px 3px 0px 3px;vertical-align:bottom;text-align:center;">21</td> <td data-sheets-numberformat='{"1":2,"2":"0","3":1}' data-sheets-value='{"1":3,"3":33}' style="border-bottom:1px solid #000000;overflow:hidden;padding:0px 3px 0px 3px;vertical-align:bottom;text-align:center;">33</td> <td data-sheets-value='{"1":3,"3":26}' style="border-right:1px solid #000000;border-bottom:1px solid #000000;overflow:hidden;padding:0px 3px 0px 3px;vertical-align:bottom;text-align:center;">26</td> </tr> <tr style="height:20px;"> <td data-sheets-value='{"1":2,"2":"Polycarbonaat"}' style="border-left:1px solid #000000;overflow:hidden;padding:0px 3px 0px 3px;vertical-align:bottom;">Polycarbonat</td> <td data-sheets-value='{"1":2,"2":"EW"}' style="overflow:hidden;padding:0px 3px 0px 3px;vertical-align:bottom;">EW</td> <td data-sheets-value='{"1":2,"2":"Heatstop Opaal (T)"}' style="overflow:hidden;padding:0px 3px 0px 3px;vertical-align:bottom;">Heatstop opal (T)</td> <td data-sheets-numberformat='{"1":2,"2":"0.00","3":1}' data-sheets-value='{"1":3,"3":1.19}' style="overflow:hidden;padding:0px 3px 0px 3px;vertical-align:bottom;text-align:center;">1.19</td> <td data-sheets-numberformat='{"1":2,"2":"0","3":1}' data-sheets-value='{"1":3,"3":20.09}' style="overflow:hidden;padding:0px 3px 0px 3px;vertical-align:bottom;text-align:center;">20</td> <td data-sheets-numberformat='{"1":2,"2":"0","3":1}' data-sheets-value='{"1":3,"3":38.940000000000005}' style="overflow:hidden;padding:0px 3px 0px 3px;vertical-align:bottom;text-align:center;">39</td> <td data-sheets-value='{"1":3,"3":24}' style="border-right:1px solid #000000;overflow:hidden;padding:0px 3px 0px 3px;vertical-align:bottom;text-align:center;">24</td> </tr> <tr style="height:20px;"> <td data-sheets-value='{"1":2,"2":"Heatstop PC"}' style="border-left:1px solid #000000;overflow:hidden;padding:0px 3px 0px 3px;vertical-align:bottom;">Heatstop PC</td> <td data-sheets-value='{"1":2,"2":"DW"}' style="overflow:hidden;padding:0px 3px 0px 3px;vertical-align:bottom;">DW</td> <td data-sheets-value='{"1":2,"2":"Helder (T/H)"}' style="overflow:hidden;padding:0px 3px 0px 3px;vertical-align:bottom;">Klar (T/H)</td> <td data-sheets-numberformat='{"1":2,"2":"0.00","3":1}' data-sheets-value='{"1":3,"3":0.98}' style="overflow:hidden;padding:0px 3px 0px 3px;vertical-align:bottom;text-align:center;">0.98</td> <td data-sheets-numberformat='{"1":2,"2":"0","3":1}' data-sheets-value='{"1":3,"3":18.04}' style="overflow:hidden;padding:0px 3px 0px 3px;vertical-align:bottom;text-align:center;">18</td> <td data-sheets-numberformat='{"1":2,"2":"0","3":1}' data-sheets-value='{"1":3,"3":33.660000000000004}' style="overflow:hidden;padding:0px 3px 0px 3px;vertical-align:bottom;text-align:center;">34</td> <td data-sheets-value='{"1":3,"3":26}' style="border-right:1px solid #000000;overflow:hidden;padding:0px 3px 0px 3px;vertical-align:bottom;text-align:center;">26</td> </tr> <tr style="height:20px;"> <td style="border-bottom:1px solid #000000;border-left:1px solid #000000;overflow:hidden;padding:0px 3px 0px 3px;vertical-align:bottom;"></td> <td style="border-bottom:1px solid #000000;overflow:hidden;padding:0px 3px 0px 3px;vertical-align:bottom;"></td> <td data-sheets-value='{"1":2,"2":"Opaal (T/O)"}' style="border-bottom:1px solid #000000;overflow:hidden;padding:0px 3px 0px 3px;vertical-align:bottom;">Opal (T/O)</td> <td data-sheets-numberformat='{"1":2,"2":"0.00","3":1}' data-sheets-value='{"1":3,"3":0.98}' style="border-bottom:1px solid #000000;overflow:hidden;padding:0px 3px 0px 3px;vertical-align:bottom;text-align:center;">0.98</td> <td data-sheets-numberformat='{"1":2,"2":"0","3":1}' data-sheets-value='{"1":3,"3":16.81}' style="border-bottom:1px solid #000000;overflow:hidden;padding:0px 3px 0px 3px;vertical-align:bottom;text-align:center;">17</td> <td data-sheets-numberformat='{"1":2,"2":"0","3":1}' data-sheets-value='{"1":3,"3":29.700000000000003}' style="border-bottom:1px solid #000000;overflow:hidden;padding:0px 3px 0px 3px;vertical-align:bottom;text-align:center;">30</td> <td data-sheets-value='{"1":3,"3":26}' style="border-right:1px solid #000000;border-bottom:1px solid #000000;overflow:hidden;padding:0px 3px 0px 3px;vertical-align:bottom;text-align:center;">26</td> </tr> </tbody></table> | skylux-160-ce-met-koepel-en-pvc-opstand-35-30-met-lm-motor-pvc-raam-type-ep25-en-windvang-1600-x-2800-mm | 8586052469069 | 46872393417037
Rauch- und Wärmeabzug (RWA) | RWA-System | Skylux | Skylux 160° CE mit Kuppel und PVC-Aufsatzkranz 35/30 mit LM-Motor - iDome 0700 x 1000 mm |  | 83729 | 5412970837299 | 4287.05 | Ja | 30-45 | 84.03 | 700 x 1000 mm | 1000 | 700 |  | PCV 35/30 (35 cm hoch & Dachöffnung = 30 cm größer als das Tageslichtmaß) | Rechteckig | 0.93 W/m²K | 46% - 31% | 68% - 37% | 40dB | 160° CE (für Industrie) | iDome | ohne Windfang | E | Einzelmotor | Maximal ist eine einschalige Lichtkuppel für dieses Produkt möglich | Schalenanzahl - Verglasung Doppelverglasung + Kunststoffkuppel (max. einschalig) Dämmwert (Ug-Wert) 0,93 W/m²K in Kombination mit einer einschaligen Kuppel Einbruchsicher Ja Durchsturzsicher Nur in Kombination mit einer Polycarbonat Kunststoff-Lichtkuppel Schalldämmwert Rw 40 dB LT-Wert 68% in Kombination mit einer einschaligen Acryl-Lichtkuppel klar 62% in Kombination mit einer einschaligen Acryl-Lichtkuppel opal 66% in Kombination mit einer einschaligen Polycarbonat-Lichtkuppel klar 44% in Kombination mit einer einschaligen Polycarbonat-Lichtkuppel opal g-Wert 46% in Kombination mit einer einschaligen Acryl-Lichtkuppel klar 40% in Kombination mit einer einschaligen Acryl-Lichtkuppel opal 44% in Kombination mit einer einschaligen Polycarbonat-Lichtkuppel klar 32% in Kombination mit einer einschaligen Polycarbonat-Lichtkuppel opal Krümmung Bogenförmig Garantie 10 Jahre | https://skylux.eu/de/products/skylux-160-ce-met-koepel-en-pvc-opstand-35-30-met-lm-motor-idome-0700-x-1000-mm | https://skylux.eu/cdn/shop/files/Skylux-160deg-CE-met-koepel-en-pvc-opstand-3530-met-LM-motor-iDome-0700-x-1000-mm-RWA-systeem.jpg?v=1702982648&width=1600 | https://skylux.eu/cdn/shop/files/e5a82811-1bb0-48e4-a776-cacb59c7c092_fd7aacc5-2ac6-4f34-9ff6-ebedb95f061e.jpg?v=1688551668&width=1600 | //skylux.eu/cdn/shop/files/D_MH_Montageanleitung_Skylux_160_CE_LM.pdf?v=1503750771917917123 | //skylux.eu/cdn/shop/files/D_TD_Technische_Daten_Skylux_Skylux_160_CE_Elektrisch.pdf?v=10489854405570094672 | <table><tbody> <tr> <td>Schalenanzahl - Verglasung</td> <td>Doppelverglasung + Kunststoffkuppel (max. einschalig)</td> </tr> <tr> <td>Dämmwert (Ug-Wert)</td> <td>0,93 W/m²K in Kombination mit einer einschaligen Kuppel</td> </tr> <tr> <td>Einbruchsicher</td> <td>Ja</td> </tr> <tr> <td>Durchsturzsicher</td> <td>Nur in Kombination mit einer <a href="">Polycarbonat Kunststoff-Lichtkuppel</a> </td> </tr> <tr> <td>Schalldämmwert Rw</td> <td>40 dB</td> </tr> <tr> <td>LT-Wert</td> <td> <p>68% in Kombination mit einer einschaligen Acryl-Lichtkuppel klar<br> 62% in Kombination mit einer einschaligen Acryl-Lichtkuppel opal<br> 66% in Kombination mit einer einschaligen Polycarbonat-Lichtkuppel klar<br> 44% in Kombination mit einer einschaligen Polycarbonat-Lichtkuppel opal</p> </td> </tr> <tr> <td>g-Wert</td> <td>46% in Kombination mit einer einschaligen Acryl-Lichtkuppel klar<br> 40% in Kombination mit einer einschaligen Acryl-Lichtkuppel opal<br> 44% in Kombination mit einer einschaligen Polycarbonat-Lichtkuppel klar<br> 32% in Kombination mit einer einschaligen Polycarbonat-Lichtkuppel opal</td> </tr> <tr> <td>Krümmung</td> <td>Bogenförmig</td> </tr> <tr> <td>Garantie</td> <td>10 Jahre</td> </tr> </tbody></table> | skylux-160-ce-met-koepel-en-pvc-opstand-35-30-met-lm-motor-idome-0700-x-1000-mm | 8586052501837 | 46872393482573
Rauch- und Wärmeabzug (RWA) | RWA-System | Skylux | Skylux 160° CE mit Kuppel und PVC-Aufsatzkranz 35/30 mit LM-Motor - iDome 1000 x 1000 mm |  | 83732 | 5412970837329 | 4743.2 | Ja | 30-45 | 101.39 | 1000 x 1000 mm | 1000 | 1000 |  | PCV 35/30 (35 cm hoch & Dachöffnung = 30 cm größer als das Tageslichtmaß) | Quadratisch | 0.93 W/m²K | 46% - 31% | 68% - 37% | 40dB | 160° CE (für Industrie) | iDome | ohne Windfang | E | Einzelmotor | Maximal ist eine einschalige Lichtkuppel für dieses Produkt möglich | Schalenanzahl - Verglasung Doppelverglasung + Kunststoffkuppel (max. einschalig) Dämmwert (Ug-Wert) 0,93 W/m²K in Kombination mit einer einschaligen Kuppel Einbruchsicher Ja Durchsturzsicher Nur in Kombination mit einer Polycarbonat Kunststoff-Lichtkuppel Schalldämmwert Rw 40 dB LT-Wert 68% in Kombination mit einer einschaligen Acryl-Lichtkuppel klar 62% in Kombination mit einer einschaligen Acryl-Lichtkuppel opal 66% in Kombination mit einer einschaligen Polycarbonat-Lichtkuppel klar 44% in Kombination mit einer einschaligen Polycarbonat-Lichtkuppel opal g-Wert 46% in Kombination mit einer einschaligen Acryl-Lichtkuppel klar 40% in Kombination mit einer einschaligen Acryl-Lichtkuppel opal 44% in Kombination mit einer einschaligen Polycarbonat-Lichtkuppel klar 32% in Kombination mit einer einschaligen Polycarbonat-Lichtkuppel opal Krümmung Bogenförmig Garantie 10 Jahre | https://skylux.eu/de/products/skylux-160-ce-met-koepel-en-pvc-opstand-35-30-met-lm-motor-idome-1000-x-1000-mm | https://skylux.eu/cdn/shop/files/Skylux-160deg-CE-met-koepel-en-pvc-opstand-3530-met-LM-motor-iDome-1000-x-1000-mm-RWA-systeem.jpg?v=1702982669&width=1600 | https://skylux.eu/cdn/shop/files/e5a82811-1bb0-48e4-a776-cacb59c7c092_0a922a41-7f26-494a-9b93-3538daef88f5.jpg?v=1688551675&width=1600 | //skylux.eu/cdn/shop/files/D_MH_Montageanleitung_Skylux_160_CE_LM.pdf?v=1503750771917917123 | //skylux.eu/cdn/shop/files/D_TD_Technische_Daten_Skylux_Skylux_160_CE_Elektrisch.pdf?v=10489854405570094672 | <table><tbody> <tr> <td>Schalenanzahl - Verglasung</td> <td>Doppelverglasung + Kunststoffkuppel (max. einschalig)</td> </tr> <tr> <td>Dämmwert (Ug-Wert)</td> <td>0,93 W/m²K in Kombination mit einer einschaligen Kuppel</td> </tr> <tr> <td>Einbruchsicher</td> <td>Ja</td> </tr> <tr> <td>Durchsturzsicher</td> <td>Nur in Kombination mit einer <a href="">Polycarbonat Kunststoff-Lichtkuppel</a> </td> </tr> <tr> <td>Schalldämmwert Rw</td> <td>40 dB</td> </tr> <tr> <td>LT-Wert</td> <td> <p>68% in Kombination mit einer einschaligen Acryl-Lichtkuppel klar<br> 62% in Kombination mit einer einschaligen Acryl-Lichtkuppel opal<br> 66% in Kombination mit einer einschaligen Polycarbonat-Lichtkuppel klar<br> 44% in Kombination mit einer einschaligen Polycarbonat-Lichtkuppel opal</p> </td> </tr> <tr> <td>g-Wert</td> <td>46% in Kombination mit einer einschaligen Acryl-Lichtkuppel klar<br> 40% in Kombination mit einer einschaligen Acryl-Lichtkuppel opal<br> 44% in Kombination mit einer einschaligen Polycarbonat-Lichtkuppel klar<br> 32% in Kombination mit einer einschaligen Polycarbonat-Lichtkuppel opal</td> </tr> <tr> <td>Krümmung</td> <td>Bogenförmig</td> </tr> <tr> <td>Garantie</td> <td>10 Jahre</td> </tr> </tbody></table> | skylux-160-ce-met-koepel-en-pvc-opstand-35-30-met-lm-motor-idome-1000-x-1000-mm | 8586052731213 | 46872393810253
Rauch- und Wärmeabzug (RWA) | RWA-System | Skylux | Skylux 160° CE mit Kuppel und PVC-Aufsatzkranz 35/30 mit LM-Motor - iDome 1000 x 1300 mm |  | 83733 | 5412970837336 | 5151 | Ja | 30-45 | 117.69 | 1000 x 1300 mm | 1300 | 1000 |  | PCV 35/30 (35 cm hoch & Dachöffnung = 30 cm größer als das Tageslichtmaß) | Rechteckig | 0.93 W/m²K | 46% - 31% | 68% - 37% | 40dB | 160° CE (für Industrie) | iDome | ohne Windfang | E | Einzelmotor | Maximal ist eine einschalige Lichtkuppel für dieses Produkt möglich | Schalenanzahl - Verglasung Doppelverglasung + Kunststoffkuppel (max. einschalig) Dämmwert (Ug-Wert) 0,93 W/m²K in Kombination mit einer einschaligen Kuppel Einbruchsicher Ja Durchsturzsicher Nur in Kombination mit einer Polycarbonat Kunststoff-Lichtkuppel Schalldämmwert Rw 40 dB LT-Wert 68% in Kombination mit einer einschaligen Acryl-Lichtkuppel klar 62% in Kombination mit einer einschaligen Acryl-Lichtkuppel opal 66% in Kombination mit einer einschaligen Polycarbonat-Lichtkuppel klar 44% in Kombination mit einer einschaligen Polycarbonat-Lichtkuppel opal g-Wert 46% in Kombination mit einer einschaligen Acryl-Lichtkuppel klar 40% in Kombination mit einer einschaligen Acryl-Lichtkuppel opal 44% in Kombination mit einer einschaligen Polycarbonat-Lichtkuppel klar 32% in Kombination mit einer einschaligen Polycarbonat-Lichtkuppel opal Krümmung Bogenförmig Garantie 10 Jahre | https://skylux.eu/de/products/skylux-160-ce-met-koepel-en-pvc-opstand-35-30-met-lm-motor-idome-1000-x-1300-mm | https://skylux.eu/cdn/shop/files/Skylux-160deg-CE-met-koepel-en-pvc-opstand-3530-met-LM-motor-iDome-1000-x-1300-mm-RWA-systeem.jpg?v=1702982674&width=1600 | https://skylux.eu/cdn/shop/files/e5a82811-1bb0-48e4-a776-cacb59c7c092_ac535c71-9d67-4312-b1c6-402268323c0d.jpg?v=1688551676&width=1600 | //skylux.eu/cdn/shop/files/D_MH_Montageanleitung_Skylux_160_CE_LM.pdf?v=1503750771917917123 | //skylux.eu/cdn/shop/files/D_TD_Technische_Daten_Skylux_Skylux_160_CE_Elektrisch.pdf?v=10489854405570094672 | <table><tbody> <tr> <td>Schalenanzahl - Verglasung</td> <td>Doppelverglasung + Kunststoffkuppel (max. einschalig)</td> </tr> <tr> <td>Dämmwert (Ug-Wert)</td> <td>0,93 W/m²K in Kombination mit einer einschaligen Kuppel</td> </tr> <tr> <td>Einbruchsicher</td> <td>Ja</td> </tr> <tr> <td>Durchsturzsicher</td> <td>Nur in Kombination mit einer <a href="">Polycarbonat Kunststoff-Lichtkuppel</a> </td> </tr> <tr> <td>Schalldämmwert Rw</td> <td>40 dB</td> </tr> <tr> <td>LT-Wert</td> <td> <p>68% in Kombination mit einer einschaligen Acryl-Lichtkuppel klar<br> 62% in Kombination mit einer einschaligen Acryl-Lichtkuppel opal<br> 66% in Kombination mit einer einschaligen Polycarbonat-Lichtkuppel klar<br> 44% in Kombination mit einer einschaligen Polycarbonat-Lichtkuppel opal</p> </td> </tr> <tr> <td>g-Wert</td> <td>46% in Kombination mit einer einschaligen Acryl-Lichtkuppel klar<br> 40% in Kombination mit einer einschaligen Acryl-Lichtkuppel opal<br> 44% in Kombination mit einer einschaligen Polycarbonat-Lichtkuppel klar<br> 32% in Kombination mit einer einschaligen Polycarbonat-Lichtkuppel opal</td> </tr> <tr> <td>Krümmung</td> <td>Bogenförmig</td> </tr> <tr> <td>Garantie</td> <td>10 Jahre</td> </tr> </tbody></table> | skylux-160-ce-met-koepel-en-pvc-opstand-35-30-met-lm-motor-idome-1000-x-1300-mm | 8586052796749 | 46872393908557
Rauch- und Wärmeabzug (RWA) | RWA-System | Skylux | Skylux 160° CE mit Kuppel und PVC-Aufsatzkranz 35/30 mit LM-Motor - iDome 1100 x 1100 mm |  | 83736 | 5412970837367 | 5043.3 | Ja | 30-45 | 110.7 | 1100 x 1100 mm | 1100 | 1100 |  | PCV 35/30 (35 cm hoch & Dachöffnung = 30 cm größer als das Tageslichtmaß) | Quadratisch | 0.93 W/m²K | 46% - 31% | 68% - 37% | 40dB | 160° CE (für Industrie) | iDome | ohne Windfang | E | Einzelmotor | Maximal ist eine einschalige Lichtkuppel für dieses Produkt möglich | Schalenanzahl - Verglasung Doppelverglasung + Kunststoffkuppel (max. einschalig) Dämmwert (Ug-Wert) 0,93 W/m²K in Kombination mit einer einschaligen Kuppel Einbruchsicher Ja Durchsturzsicher Nur in Kombination mit einer Polycarbonat Kunststoff-Lichtkuppel Schalldämmwert Rw 40 dB LT-Wert 68% in Kombination mit einer einschaligen Acryl-Lichtkuppel klar 62% in Kombination mit einer einschaligen Acryl-Lichtkuppel opal 66% in Kombination mit einer einschaligen Polycarbonat-Lichtkuppel klar 44% in Kombination mit einer einschaligen Polycarbonat-Lichtkuppel opal g-Wert 46% in Kombination mit einer einschaligen Acryl-Lichtkuppel klar 40% in Kombination mit einer einschaligen Acryl-Lichtkuppel opal 44% in Kombination mit einer einschaligen Polycarbonat-Lichtkuppel klar 32% in Kombination mit einer einschaligen Polycarbonat-Lichtkuppel opal Krümmung Bogenförmig Garantie 10 Jahre | https://skylux.eu/de/products/skylux-160-ce-met-koepel-en-pvc-opstand-35-30-met-lm-motor-idome-1100-x-1100-mm | https://skylux.eu/cdn/shop/files/Skylux-160deg-CE-met-koepel-en-pvc-opstand-3530-met-LM-motor-iDome-1100-x-1100-mm-RWA-systeem.jpg?v=1702982691&width=1600 | https://skylux.eu/cdn/shop/files/e5a82811-1bb0-48e4-a776-cacb59c7c092_dfc86d08-bc92-41f8-b6bb-63812c8886a0.jpg?v=1688551681&width=1600 | //skylux.eu/cdn/shop/files/D_MH_Montageanleitung_Skylux_160_CE_LM.pdf?v=1503750771917917123 | //skylux.eu/cdn/shop/files/D_TD_Technische_Daten_Skylux_Skylux_160_CE_Elektrisch.pdf?v=10489854405570094672 | <table><tbody> <tr> <td>Schalenanzahl - Verglasung</td> <td>Doppelverglasung + Kunststoffkuppel (max. einschalig)</td> </tr> <tr> <td>Dämmwert (Ug-Wert)</td> <td>0,93 W/m²K in Kombination mit einer einschaligen Kuppel</td> </tr> <tr> <td>Einbruchsicher</td> <td>Ja</td> </tr> <tr> <td>Durchsturzsicher</td> <td>Nur in Kombination mit einer <a href="">Polycarbonat Kunststoff-Lichtkuppel</a> </td> </tr> <tr> <td>Schalldämmwert Rw</td> <td>40 dB</td> </tr> <tr> <td>LT-Wert</td> <td> <p>68% in Kombination mit einer einschaligen Acryl-Lichtkuppel klar<br> 62% in Kombination mit einer einschaligen Acryl-Lichtkuppel opal<br> 66% in Kombination mit einer einschaligen Polycarbonat-Lichtkuppel klar<br> 44% in Kombination mit einer einschaligen Polycarbonat-Lichtkuppel opal</p> </td> </tr> <tr> <td>g-Wert</td> <td>46% in Kombination mit einer einschaligen Acryl-Lichtkuppel klar<br> 40% in Kombination mit einer einschaligen Acryl-Lichtkuppel opal<br> 44% in Kombination mit einer einschaligen Polycarbonat-Lichtkuppel klar<br> 32% in Kombination mit einer einschaligen Polycarbonat-Lichtkuppel opal</td> </tr> <tr> <td>Krümmung</td> <td>Bogenförmig</td> </tr> <tr> <td>Garantie</td> <td>10 Jahre</td> </tr> </tbody></table> | skylux-160-ce-met-koepel-en-pvc-opstand-35-30-met-lm-motor-idome-1100-x-1100-mm | 8586052993357 | 46872394203469
Rauch- und Wärmeabzug (RWA) | RWA-System | Skylux | Skylux 160° CE mit Kuppel und PVC-Aufsatzkranz 35/30 mit LM-Motor - iWindow2 0700 x 1000 mm |  | 83740 | 5412970837404 | 4237.45 | Ja | 30-45 | 91.37 | 700 x 1000 mm | 1000 | 700 |  | PCV 35/30 (35 cm hoch & Dachöffnung = 30 cm größer als das Tageslichtmaß) | Rechteckig | 1.00 W/m²K | 52% | 75% | 39dB | 160° CE (für Industrie) | iWindow2 | ohne Windfang | E | Einzelmotor |  | Material Klar Schalenanzahl - Verglasung Doppelschalig Dämmwert (Ug-Wert) 1 W/m²K Schalldämmwert Rw 39 dB Durchsturzsicher Ja LT-Wert 75 % g-Wert 52 % Gewicht 44 kg/m² Garantie 10 Jahre | https://skylux.eu/de/products/skylux-160-ce-met-koepel-en-pvc-opstand-35-30-met-lm-motor-iwindow2-0700-x-1000-mm | https://skylux.eu/cdn/shop/files/Skylux-160deg-CE-met-koepel-en-pvc-opstand-3530-met-LM-motor-iWindow2-0700-x-1000-mm-RWA-systeem.jpg?v=1702982712&width=1600 | https://skylux.eu/cdn/shop/files/e5a82811-1bb0-48e4-a776-cacb59c7c092_57795125-d7aa-417d-8f76-eec11ea49d45.jpg?v=1688551688&width=1600 | //skylux.eu/cdn/shop/files/D_MH_Montageanleitung_Skylux_160_CE_LM.pdf?v=1503750771917917123 | //skylux.eu/cdn/shop/files/D_TD_Technische_Daten_Skylux_Skylux_160_CE_Elektrisch.pdf?v=10489854405570094672 | <table data-mce-selected="1"><tbody> <tr> <td data-mce-selected="1">Material<br> </td> <td data-mce-selected="1">Klar<br> </td> </tr> <tr> <td data-mce-selected="1"> <span class="text">Schalenanzahl - Verglasung</span><br> </td> <td data-mce-selected="1">Doppelschalig<br> </td> </tr> <tr> <td data-mce-selected="1"> <div class="product-specification-name"> <div class="d-flex align-items-center"><span class="text">Dämmwert (Ug-Wert)</span></div> </div> </td> <td data-mce-selected="1">1 W/m²K<br> </td> </tr> <tr> <td data-mce-selected="1">Schalldämmwert Rw<br> </td> <td data-mce-selected="1">39 dB<br> </td> </tr> <tr> <td data-mce-selected="1">Durchsturzsicher<br> </td> <td data-mce-selected="1">Ja</td> </tr> <tr> <td data-mce-selected="1">LT-Wert<br> </td> <td data-mce-selected="1">75 %<br> </td> </tr> <tr> <td data-mce-selected="1"> <span class="text">g-Wert</span><br> </td> <td data-mce-selected="1">52 %<br> </td> </tr> <tr> <td data-mce-selected="1">Gewicht<br> </td> <td data-mce-selected="1">44 kg/m²<br> </td> </tr> <tr> <td data-mce-selected="1"> <span class="text">Garantie</span><br> </td> <td data-mce-selected="1">10 Jahre</td> </tr> </tbody></table> | skylux-160-ce-met-koepel-en-pvc-opstand-35-30-met-lm-motor-iwindow2-0700-x-1000-mm | 8586053189965 | 46872394498381
Rauch- und Wärmeabzug (RWA) | RWA-System | Skylux | Skylux 160° CE mit Kuppel und PVC-Aufsatzkranz 35/30 mit LM-Motor - iWindow2 1000 x 1000 mm |  | 83743 | 5412970837435 | 4706.9 | Ja | 30-45 | 109.97 | 1000 x 1000 mm | 1000 | 1000 |  | PCV 35/30 (35 cm hoch & Dachöffnung = 30 cm größer als das Tageslichtmaß) | Quadratisch | 1.00 W/m²K | 52% | 75% | 39dB | 160° CE (für Industrie) | iWindow2 | ohne Windfang | E | Einzelmotor |  | Material Klar Schalenanzahl - Verglasung Doppelschalig Dämmwert (Ug-Wert) 1 W/m²K Schalldämmwert Rw 39 dB Durchsturzsicher Ja LT-Wert 75 % g-Wert 52 % Gewicht 44 kg/m² Garantie 10 Jahre | https://skylux.eu/de/products/skylux-160-ce-met-koepel-en-pvc-opstand-35-30-met-lm-motor-iwindow2-1000-x-1000-mm | https://skylux.eu/cdn/shop/files/Skylux-160deg-CE-met-koepel-en-pvc-opstand-3530-met-LM-motor-iWindow2-1000-x-1000-mm-RWA-systeem.jpg?v=1702982734&width=1600 | https://skylux.eu/cdn/shop/files/e5a82811-1bb0-48e4-a776-cacb59c7c092_6bc8e0e3-1098-4fcf-b807-4c6ff017e2aa.jpg?v=1688551696&width=1600 | //skylux.eu/cdn/shop/files/D_MH_Montageanleitung_Skylux_160_CE_LM.pdf?v=1503750771917917123 | //skylux.eu/cdn/shop/files/D_TD_Technische_Daten_Skylux_Skylux_160_CE_Elektrisch.pdf?v=10489854405570094672 | <table data-mce-selected="1"><tbody> <tr> <td data-mce-selected="1">Material<br> </td> <td data-mce-selected="1">Klar<br> </td> </tr> <tr> <td data-mce-selected="1"> <span class="text">Schalenanzahl - Verglasung</span><br> </td> <td data-mce-selected="1">Doppelschalig<br> </td> </tr> <tr> <td data-mce-selected="1"> <div class="product-specification-name"> <div class="d-flex align-items-center"><span class="text">Dämmwert (Ug-Wert)</span></div> </div> </td> <td data-mce-selected="1">1 W/m²K<br> </td> </tr> <tr> <td data-mce-selected="1">Schalldämmwert Rw<br> </td> <td data-mce-selected="1">39 dB<br> </td> </tr> <tr> <td data-mce-selected="1">Durchsturzsicher<br> </td> <td data-mce-selected="1">Ja</td> </tr> <tr> <td data-mce-selected="1">LT-Wert<br> </td> <td data-mce-selected="1">75 %<br> </td> </tr> <tr> <td data-mce-selected="1"> <span class="text">g-Wert</span><br> </td> <td data-mce-selected="1">52 %<br> </td> </tr> <tr> <td data-mce-selected="1">Gewicht<br> </td> <td data-mce-selected="1">44 kg/m²<br> </td> </tr> <tr> <td data-mce-selected="1"> <span class="text">Garantie</span><br> </td> <td data-mce-selected="1">10 Jahre</td> </tr> </tbody></table> | skylux-160-ce-met-koepel-en-pvc-opstand-35-30-met-lm-motor-iwindow2-1000-x-1000-mm | 8586053419341 | 46872395219277
Rauch- und Wärmeabzug (RWA) | RWA-System | Skylux | Skylux 160° CE mit Kuppel und PVC-Aufsatzkranz 35/30 mit LM-Motor - iWindow2 1000 x 1300 mm |  | 83744 | 5412970837442 | 5080.8 | Ja | 30-45 | 129.37 | 1000 x 1300 mm | 1300 | 1000 |  | PCV 35/30 (35 cm hoch & Dachöffnung = 30 cm größer als das Tageslichtmaß) | Rechteckig | 1.00 W/m²K | 52% | 75% | 39dB | 160° CE (für Industrie) | iWindow2 | ohne Windfang | E | Einzelmotor |  | Material Klar Schalenanzahl - Verglasung Doppelschalig Dämmwert (Ug-Wert) 1 W/m²K Schalldämmwert Rw 39 dB Durchsturzsicher Ja LT-Wert 75 % g-Wert 52 % Gewicht 44 kg/m² Garantie 10 Jahre | https://skylux.eu/de/products/skylux-160-ce-met-koepel-en-pvc-opstand-35-30-met-lm-motor-iwindow2-1000-x-1300-mm | https://skylux.eu/cdn/shop/files/Skylux-160deg-CE-met-koepel-en-pvc-opstand-3530-met-LM-motor-iWindow2-1000-x-1300-mm-RWA-systeem.jpg?v=1702982739&width=1600 | https://skylux.eu/cdn/shop/files/e5a82811-1bb0-48e4-a776-cacb59c7c092_51e16550-f767-439d-b9a5-9c4246380991.jpg?v=1688551697&width=1600 | //skylux.eu/cdn/shop/files/D_MH_Montageanleitung_Skylux_160_CE_LM.pdf?v=1503750771917917123 | //skylux.eu/cdn/shop/files/D_TD_Technische_Daten_Skylux_Skylux_160_CE_Elektrisch.pdf?v=10489854405570094672 | <table data-mce-selected="1"><tbody> <tr> <td data-mce-selected="1">Material<br> </td> <td data-mce-selected="1">Klar<br> </td> </tr> <tr> <td data-mce-selected="1"> <span class="text">Schalenanzahl - Verglasung</span><br> </td> <td data-mce-selected="1">Doppelschalig<br> </td> </tr> <tr> <td data-mce-selected="1"> <div class="product-specification-name"> <div class="d-flex align-items-center"><span class="text">Dämmwert (Ug-Wert)</span></div> </div> </td> <td data-mce-selected="1">1 W/m²K<br> </td> </tr> <tr> <td data-mce-selected="1">Schalldämmwert Rw<br> </td> <td data-mce-selected="1">39 dB<br> </td> </tr> <tr> <td data-mce-selected="1">Durchsturzsicher<br> </td> <td data-mce-selected="1">Ja</td> </tr> <tr> <td data-mce-selected="1">LT-Wert<br> </td> <td data-mce-selected="1">75 %<br> </td> </tr> <tr> <td data-mce-selected="1"> <span class="text">g-Wert</span><br> </td> <td data-mce-selected="1">52 %<br> </td> </tr> <tr> <td data-mce-selected="1">Gewicht<br> </td> <td data-mce-selected="1">44 kg/m²<br> </td> </tr> <tr> <td data-mce-selected="1"> <span class="text">Garantie</span><br> </td> <td data-mce-selected="1">10 Jahre</td> </tr> </tbody></table> | skylux-160-ce-met-koepel-en-pvc-opstand-35-30-met-lm-motor-iwindow2-1000-x-1300-mm | 8586053484877 | 46872395317581
Rauch- und Wärmeabzug (RWA) | RWA-System | Skylux | Skylux 160° CE mit Kuppel und PVC-Aufsatzkranz 35/30 mit LM-Motor - iWindow2 1100 x 1100 mm |  | 83747 | 5412970837473 | 4976.75 | Ja | 30-45 | 120.79 | 1100 x 1100 mm | 1100 | 1100 |  | PCV 35/30 (35 cm hoch & Dachöffnung = 30 cm größer als das Tageslichtmaß) | Quadratisch | 1.00 W/m²K | 52% | 75% | 39dB | 160° CE (für Industrie) | iWindow2 | ohne Windfang | E | Einzelmotor |  | Material Klar Schalenanzahl - Verglasung Doppelschalig Dämmwert (Ug-Wert) 1 W/m²K Schalldämmwert Rw 39 dB Durchsturzsicher Ja LT-Wert 75 % g-Wert 52 % Gewicht 44 kg/m² Garantie 10 Jahre | https://skylux.eu/de/products/skylux-160-ce-met-koepel-en-pvc-opstand-35-30-met-lm-motor-iwindow2-1100-x-1100-mm | https://skylux.eu/cdn/shop/files/Skylux-160deg-CE-met-koepel-en-pvc-opstand-3530-met-LM-motor-iWindow2-1100-x-1100-mm-RWA-systeem.jpg?v=1702982755&width=1600 | https://skylux.eu/cdn/shop/files/e5a82811-1bb0-48e4-a776-cacb59c7c092_903b98a2-5641-4604-ae13-943e540e503c.jpg?v=1688551702&width=1600 | //skylux.eu/cdn/shop/files/D_MH_Montageanleitung_Skylux_160_CE_LM.pdf?v=1503750771917917123 | //skylux.eu/cdn/shop/files/D_TD_Technische_Daten_Skylux_Skylux_160_CE_Elektrisch.pdf?v=10489854405570094672 | <table data-mce-selected="1"><tbody> <tr> <td data-mce-selected="1">Material<br> </td> <td data-mce-selected="1">Klar<br> </td> </tr> <tr> <td data-mce-selected="1"> <span class="text">Schalenanzahl - Verglasung</span><br> </td> <td data-mce-selected="1">Doppelschalig<br> </td> </tr> <tr> <td data-mce-selected="1"> <div class="product-specification-name"> <div class="d-flex align-items-center"><span class="text">Dämmwert (Ug-Wert)</span></div> </div> </td> <td data-mce-selected="1">1 W/m²K<br> </td> </tr> <tr> <td data-mce-selected="1">Schalldämmwert Rw<br> </td> <td data-mce-selected="1">39 dB<br> </td> </tr> <tr> <td data-mce-selected="1">Durchsturzsicher<br> </td> <td data-mce-selected="1">Ja</td> </tr> <tr> <td data-mce-selected="1">LT-Wert<br> </td> <td data-mce-selected="1">75 %<br> </td> </tr> <tr> <td data-mce-selected="1"> <span class="text">g-Wert</span><br> </td> <td data-mce-selected="1">52 %<br> </td> </tr> <tr> <td data-mce-selected="1">Gewicht<br> </td> <td data-mce-selected="1">44 kg/m²<br> </td> </tr> <tr> <td data-mce-selected="1"> <span class="text">Garantie</span><br> </td> <td data-mce-selected="1">10 Jahre</td> </tr> </tbody></table> | skylux-160-ce-met-koepel-en-pvc-opstand-35-30-met-lm-motor-iwindow2-1100-x-1100-mm | 8586053648717 | 46872395546957
Rauch- und Wärmeabzug (RWA) | RWA-System | Skylux | Skylux 160° CE mit Kuppel und PVC-Aufsatzkranz 35/30 mit LM-Motor - iWindow3 0700 x 1000 mm |  | 83751 | 5412970837510 | 4742 | Ja | 30-45 | 99.11 | 700 x 1000 mm | 1000 | 700 |  | PCV 35/30 (35 cm hoch & Dachöffnung = 30 cm größer als das Tageslichtmaß) | Rechteckig | 0.50 W/m²K | 42% | 63% | 41dB | 160° CE (für Industrie) | iWindow3 | ohne Windfang | E | Einzelmotor |  | Material Klar Schalenanzahl - Verglasung Dreischalig - Dreifachverglasung Dämmwert (Ug-Wert) 0.5 W/m²K Schalldämmwert Rw 41 dB Durchsturzsicher Ja LT-Wert 63 % g-Wert 42 % Gewicht 60 kg/m² Garantie 10 Jahre | https://skylux.eu/de/products/skylux-160-ce-met-koepel-en-pvc-opstand-35-30-met-lm-motor-iwindow3-0700-x-1000-mm | https://skylux.eu/cdn/shop/files/Skylux-160deg-CE-met-koepel-en-pvc-opstand-3530-met-LM-motor-iWindow3-0700-x-1000-mm-RWA-systeem.jpg?v=1702982778&width=1600 | https://skylux.eu/cdn/shop/files/e5a82811-1bb0-48e4-a776-cacb59c7c092_74bea83c-3a48-4c3e-b1e3-bdd0fe9a8bbf.jpg?v=1688551709&width=1600 | //skylux.eu/cdn/shop/files/D_MH_Montageanleitung_Skylux_160_CE_LM.pdf?v=1503750771917917123 | //skylux.eu/cdn/shop/files/D_TD_Technische_Daten_Skylux_Skylux_160_CE_Elektrisch.pdf?v=10489854405570094672 | <table><tbody> <tr> <td>Material</td> <td>Klar</td> </tr> <tr> <td>Schalenanzahl - Verglasung</td> <td>Dreischalig - Dreifachverglasung</td> </tr> <tr> <td>Dämmwert (Ug-Wert)</td> <td>0.5 W/m²K</td> </tr> <tr> <td>Schalldämmwert Rw</td> <td>41 dB</td> </tr> <tr> <td>Durchsturzsicher</td> <td>Ja</td> </tr> <tr> <td>LT-Wert</td> <td> <div class="product-specification"> <div class="product-specification-value"> <div class="d-flex align-items-center"><span class="text">63 %</span></div> </div> </div> <div class="product-specification"></div> </td> </tr> <tr> <td>g-Wert</td> <td>42 %</td> </tr> <tr> <td>Gewicht</td> <td>60 kg/m²</td> </tr> <tr> <td>Garantie</td> <td>10 Jahre</td> </tr> </tbody></table> | skylux-160-ce-met-koepel-en-pvc-opstand-35-30-met-lm-motor-iwindow3-0700-x-1000-mm | 8586053910861 | 46872395907405
Rauch- und Wärmeabzug (RWA) | RWA-System | Skylux | Skylux 160° CE mit Kuppel und PVC-Aufsatzkranz 35/30 mit LM-Motor - iWindow3 1000 x 1000 mm |  | 83753 | 5412970837534 | 5389.35 | Ja | 30-45 | 126.92 | 1000 x 1000 mm | 1000 | 1000 |  | PCV 35/30 (35 cm hoch & Dachöffnung = 30 cm größer als das Tageslichtmaß) | Quadratisch | 0.50 W/m²K | 42% | 63% | 41dB | 160° CE (für Industrie) | iWindow3 | ohne Windfang | E | Einzelmotor |  | Material Klar Schalenanzahl - Verglasung Dreischalig - Dreifachverglasung Dämmwert (Ug-Wert) 0.5 W/m²K Schalldämmwert Rw 41 dB Durchsturzsicher Ja LT-Wert 63 % g-Wert 42 % Gewicht 60 kg/m² Garantie 10 Jahre | https://skylux.eu/de/products/skylux-160-ce-met-koepel-en-pvc-opstand-35-30-met-lm-motor-iwindow3-1000-x-1000-mm | https://skylux.eu/cdn/shop/files/Skylux-160deg-CE-met-koepel-en-pvc-opstand-3530-met-LM-motor-iWindow3-1000-x-1000-mm-RWA-systeem.jpg?v=1702982789&width=1600 | https://skylux.eu/cdn/shop/files/e5a82811-1bb0-48e4-a776-cacb59c7c092_d9de70cf-d836-4ad6-8e0b-3a4bd12707c8.jpg?v=1688551712&width=1600 | //skylux.eu/cdn/shop/files/D_MH_Montageanleitung_Skylux_160_CE_LM.pdf?v=1503750771917917123 | //skylux.eu/cdn/shop/files/D_TD_Technische_Daten_Skylux_Skylux_160_CE_Elektrisch.pdf?v=10489854405570094672 | <table><tbody> <tr> <td>Material</td> <td>Klar</td> </tr> <tr> <td>Schalenanzahl - Verglasung</td> <td>Dreischalig - Dreifachverglasung</td> </tr> <tr> <td>Dämmwert (Ug-Wert)</td> <td>0.5 W/m²K</td> </tr> <tr> <td>Schalldämmwert Rw</td> <td>41 dB</td> </tr> <tr> <td>Durchsturzsicher</td> <td>Ja</td> </tr> <tr> <td>LT-Wert</td> <td> <div class="product-specification"> <div class="product-specification-value"> <div class="d-flex align-items-center"><span class="text">63 %</span></div> </div> </div> <div class="product-specification"></div> </td> </tr> <tr> <td>g-Wert</td> <td>42 %</td> </tr> <tr> <td>Gewicht</td> <td>60 kg/m²</td> </tr> <tr> <td>Garantie</td> <td>10 Jahre</td> </tr> </tbody></table> | skylux-160-ce-met-koepel-en-pvc-opstand-35-30-met-lm-motor-iwindow3-1000-x-1000-mm | 8586054074701 | 46872396104013
Rauch- und Wärmeabzug (RWA) | RWA-System | Skylux | Skylux 160° CE mit Kuppel und PVC-Aufsatzkranz 35/30 mit LM-Motor 0700 x 1000 mm |  | 50517 | 5412970505174 | 3661.5 | Ja | 30-45 | 55.2 | 700 x 1000 mm | 1000 | 700 |  | PCV 35/30 (35 cm hoch & Dachöffnung = 30 cm größer als das Tageslichtmaß) | Rechteckig | 5.17 W/m²K - 1.28 W/m²K | 87% - 32% | 90% - 32% | 20dB - 23dB | 160° CE (für Industrie) | Lichtkuppel | ohne Windfang | E | Einzelmotor | Maximal ist eine vierschalige Lichtkuppel für dieses Produkt möglich | Ut-Wert LT-Wert g-Wert Rw-waarde EN 1873 : 2014 EN ISO 13468 EN 16153 EN 410 EN 410 EN ISO 140-3 Material Schalen Schalen (W/m²K) (%) (%) (dB) Acryl Einschalig Klar (H) 5.17 90 87 - PMMA Einschalig Opal (O) 5.17 83 76 - Doppelschalig Klar (H/H) 2.90 81 75 20 Doppelschalig Opal (O/O) 2.90 69 58 20 Dreischalig Klar (H/H/H) 1.70 73 65 22 Dreischalig Opal (O/H/O) 1.70 62 51 22 Vierschalig Klar (H/H/H/H) 1.28 64 54 23 Vierschalig Opal (H/H/O/H) 1.28 59 48 23 Polycarbonaat Einschalig Klar (A) 5.17 88 83 - PC Einschalig Opal (D) 5.17 58 60 - Doppelschalig Klar (A/H) 2.90 79 72 20 Doppelschalig Klar (A/A) 2.90 77 69 20 Doppelschalig Opal (A/O) 2.90 73 63 20 Doppelschalig Opal (A/D) 2.90 51 50 20 Dreischalig Klar (A/H/H) 1.70 71 63 22 Dreischalig Opal (A/O/O) 1.70 61 48 22 Vierschalig Klar (A/H/H/H) 1.28 64 52 23 Vierschalig Opal (A/H/O/H) 1.28 59 46 23 Polycarbonat Einschalig Heatstop opal (T) 5.17 49 59 - Heatstop PC Doppelschalig Klar (T/H) 2.90 44 51 20 Doppelschalig Opal (T/O) 2.90 41 45 20 Dreischalig Klar (T/H/H) 1.70 40 <td data-sheets-numberformat='{"1":2,"2":"0","3":1}' data-sheets-value='{"1":3,"3":44}' style="overflow:hidden;padding:0px 3px 0px | https://skylux.eu/de/products/skylux-160-ce-met-koepel-en-pvc-opstand-35-30-met-lm-motor-0700-x-1000-mm | https://skylux.eu/cdn/shop/files/Skylux-160deg-CE-met-koepel-en-pvc-opstand-3530-met-LM-motor-0700-x-1000-mm-RWA-systeem.jpg?v=1702981802&width=1600 | https://skylux.eu/cdn/shop/files/e5a82811-1bb0-48e4-a776-cacb59c7c092_cfa142d9-2d30-439b-90d0-be39a5e9b5c9.jpg?v=1688551475&width=1600 | //skylux.eu/cdn/shop/files/D_MH_Montageanleitung_Skylux_160_CE_LM.pdf?v=1503750771917917123 | //skylux.eu/cdn/shop/files/D_TD_Technische_Daten_Skylux_Skylux_160_CE_Elektrisch.pdf?v=10489854405570094672 | <style type="text/css" id="isPasted"> <!--td { border: 1px solid #cccccc; } br { mso-data-placement: same-cell; } --> </style> <table border="1" cellpadding="0" cellspacing="0" dir="ltr" style="table-layout:fixed;font-size:10pt;font-family:Arial;border-collapse:collapse;border:none;"><tbody> <tr style="height:20px;"> <td style="overflow:hidden;padding:0px 3px 0px 3px;vertical-align:bottom;"></td> <td style="overflow:hidden;padding:0px 3px 0px 3px;vertical-align:bottom;"></td> <td style="overflow:hidden;padding:0px 3px 0px 3px;vertical-align:bottom;"></td> <td data-sheets-value='{"1":2,"2":"Ut-waarde"}' style="overflow:hidden;padding:0px 3px 0px 3px;vertical-align:bottom;font-weight:bold;text-align:center;">Ut-Wert</td> <td data-sheets-value='{"1":2,"2":"LT-waarde"}' style="overflow:hidden;padding:0px 3px 0px 3px;vertical-align:bottom;font-weight:bold;text-align:center;">LT-Wert</td> <td data-sheets-value='{"1":2,"2":"g-waarde"}' style="overflow:hidden;padding:0px 3px 0px 3px;vertical-align:bottom;font-weight:bold;text-align:center;">g-Wert</td> <td data-sheets-value='{"1":2,"2":"Rw-waarde "}' style="overflow:hidden;padding:0px 3px 0px 3px;vertical-align:bottom;font-weight:bold;text-align:center;">Rw-waarde </td> </tr> <tr style="height:20px;"> <td style="overflow:hidden;padding:0px 3px 0px 3px;vertical-align:bottom;"></td> <td style="overflow:hidden;padding:0px 3px 0px 3px;vertical-align:bottom;"></td> <td style="overflow:hidden;padding:0px 3px 0px 3px;vertical-align:bottom;"></td> <td data-sheets-numberformat='{"1":2,"2":"0.00","3":1}' data-sheets-value='{"1":2,"2":"EN 1873 : 2014"}' style="overflow:hidden;padding:0px 3px 0px 3px;vertical-align:bottom;text-align:center;">EN 1873 : 2014</td> <td data-sheets-numberformat='{"1":2,"2":"0","3":1}' data-sheets-value='{"1":2,"2":"EN ISO 13468 EN 16153 EN 410"}' style="overflow:hidden;padding:0px 3px 0px 3px;vertical-align:bottom;text-align:center;">EN ISO 13468 EN 16153 EN 410</td> <td data-sheets-numberformat='{"1":2,"2":"0","3":1}' data-sheets-value='{"1":2,"2":"EN 410"}' style="overflow:hidden;padding:0px 3px 0px 3px;vertical-align:bottom;text-align:center;">EN 410</td> <td data-sheets-value='{"1":2,"2":"EN ISO 140-3\t\t"}' style="overflow:hidden;padding:0px 3px 0px 3px;vertical-align:bottom;text-align:center;">EN ISO 140-3 </td> </tr> <tr style="height:20px;"> <td data-sheets-value='{"1":2,"2":"Materiaal"}' style="border-bottom:1px solid #000000;overflow:hidden;padding:0px 3px 0px 3px;vertical-align:bottom;background-color:#000000;font-weight:bold;color:#ffffff;">Material</td> <td data-sheets-value='{"1":2,"2":"Wanden"}' style="border-bottom:1px solid #000000;overflow:hidden;padding:0px 3px 0px 3px;vertical-align:bottom;background-color:#000000;font-weight:bold;color:#ffffff;">Schalen</td> <td data-sheets-value='{"1":2,"2":"Schalen"}' style="border-bottom:1px solid #000000;overflow:hidden;padding:0px 3px 0px 3px;vertical-align:bottom;background-color:#000000;font-weight:bold;color:#ffffff;">Schalen</td> <td data-sheets-numberformat='{"1":2,"2":"0.00","3":1}' data-sheets-value='{"1":2,"2":"(W/m²K)\t"}' style="border-bottom:1px solid #000000;overflow:hidden;padding:0px 3px 0px 3px;vertical-align:bottom;background-color:#000000;font-weight:bold;color:#ffffff;text-align:center;">(W/m²K) </td> <td data-sheets-numberformat='{"1":2,"2":"0","3":1}' data-sheets-value='{"1":2,"2":"(%)"}' style="border-bottom:1px solid #000000;overflow:hidden;padding:0px 3px 0px 3px;vertical-align:bottom;background-color:#000000;font-weight:bold;color:#ffffff;text-align:center;">(%)</td> <td data-sheets-numberformat='{"1":2,"2":"0","3":1}' data-sheets-value='{"1":2,"2":"(%)"}' style="border-bottom:1px solid #000000;overflow:hidden;padding:0px 3px 0px 3px;vertical-align:bottom;background-color:#000000;font-weight:bold;color:#ffffff;text-align:center;">(%)</td> <td data-sheets-value='{"1":2,"2":"(dB)"}' style="border-bottom:1px solid #000000;overflow:hidden;padding:0px 3px 0px 3px;vertical-align:bottom;background-color:#000000;font-weight:bold;color:#ffffff;text-align:center;">(dB)</td> </tr> <tr style="height:20px;"> <td data-sheets-value='{"1":2,"2":"Acrylaat"}' style="border-left:1px solid #000000;overflow:hidden;padding:0px 3px 0px 3px;vertical-align:bottom;font-weight:bold;">Acryl</td> <td data-sheets-value='{"1":2,"2":"Enkelwandig"}' style="overflow:hidden;padding:0px 3px 0px 3px;vertical-align:bottom;font-weight:bold;">Einschalig</td> <td data-sheets-value='{"1":2,"2":"Helder (H)"}' style="border-right:1px solid #000000;overflow:hidden;padding:0px 3px 0px 3px;vertical-align:bottom;font-weight:bold;">Klar (H)</td> <td data-sheets-numberformat='{"1":2,"2":"0.00","3":1}' data-sheets-value='{"1":3,"3":5.17}' style="overflow:hidden;padding:0px 3px 0px 3px;vertical-align:bottom;text-align:center;">5.17</td> <td data-sheets-numberformat='{"1":2,"2":"0","3":1}' data-sheets-value='{"1":3,"3":90}' style="overflow:hidden;padding:0px 3px 0px 3px;vertical-align:bottom;text-align:center;">90</td> <td data-sheets-numberformat='{"1":2,"2":"0","3":1}' data-sheets-value='{"1":3,"3":87}' style="overflow:hidden;padding:0px 3px 0px 3px;vertical-align:bottom;text-align:center;">87</td> <td data-sheets-numberformat='{"1":2,"2":"0","3":1}' data-sheets-value='{"1":2,"2":"-"}' style="border-right:1px solid #000000;overflow:hidden;padding:0px 3px 0px 3px;vertical-align:bottom;text-align:center;">-</td> </tr> <tr style="height:20px;"> <td data-sheets-value='{"1":2,"2":"PMMA"}' style="border-left:1px solid #000000;overflow:hidden;padding:0px 3px 0px 3px;vertical-align:bottom;font-weight:bold;">PMMA</td> <td data-sheets-value='{"1":2,"2":"Enkelwandig"}' style="overflow:hidden;padding:0px 3px 0px 3px;vertical-align:bottom;font-weight:bold;">Einschalig</td> <td data-sheets-value='{"1":2,"2":"Opaal (O)"}' style="border-right:1px solid #000000;overflow:hidden;padding:0px 3px 0px 3px;vertical-align:bottom;font-weight:bold;">Opal (O)</td> <td data-sheets-numberformat='{"1":2,"2":"0.00","3":1}' data-sheets-value='{"1":3,"3":5.17}' style="overflow:hidden;padding:0px 3px 0px 3px;vertical-align:bottom;text-align:center;">5.17</td> <td data-sheets-numberformat='{"1":2,"2":"0","3":1}' data-sheets-value='{"1":3,"3":83}' style="overflow:hidden;padding:0px 3px 0px 3px;vertical-align:bottom;text-align:center;">83</td> <td data-sheets-numberformat='{"1":2,"2":"0","3":1}' data-sheets-value='{"1":3,"3":76}' style="overflow:hidden;padding:0px 3px 0px 3px;vertical-align:bottom;text-align:center;">76</td> <td data-sheets-numberformat='{"1":2,"2":"0","3":1}' data-sheets-value='{"1":2,"2":"-"}' style="border-right:1px solid #000000;overflow:hidden;padding:0px 3px 0px 3px;vertical-align:bottom;text-align:center;">-</td> </tr> <tr style="height:20px;"> <td style="border-left:1px solid #000000;overflow:hidden;padding:0px 3px 0px 3px;vertical-align:bottom;font-weight:bold;"></td> <td data-sheets-value='{"1":2,"2":"Dubbelwandig"}' style="overflow:hidden;padding:0px 3px 0px 3px;vertical-align:bottom;font-weight:bold;">Doppelschalig</td> <td data-sheets-value='{"1":2,"2":"Helder (H/H)"}' style="border-right:1px solid #000000;overflow:hidden;padding:0px 3px 0px 3px;vertical-align:bottom;font-weight:bold;">Klar (H/H)</td> <td data-sheets-numberformat='{"1":2,"2":"0.00","3":1}' data-sheets-value='{"1":3,"3":2.9}' style="overflow:hidden;padding:0px 3px 0px 3px;vertical-align:bottom;text-align:center;">2.90</td> <td data-sheets-numberformat='{"1":2,"2":"0","3":1}' data-sheets-value='{"1":3,"3":81}' style="overflow:hidden;padding:0px 3px 0px 3px;vertical-align:bottom;text-align:center;">81</td> <td data-sheets-numberformat='{"1":2,"2":"0","3":1}' data-sheets-value='{"1":3,"3":75}' style="overflow:hidden;padding:0px 3px 0px 3px;vertical-align:bottom;text-align:center;">75</td> <td data-sheets-numberformat='{"1":2,"2":"0","3":1}' data-sheets-value='{"1":3,"3":20}' style="border-right:1px solid #000000;overflow:hidden;padding:0px 3px 0px 3px;vertical-align:bottom;text-align:center;">20</td> </tr> <tr style="height:20px;"> <td style="border-left:1px solid #000000;overflow:hidden;padding:0px 3px 0px 3px;vertical-align:bottom;font-weight:bold;"></td> <td data-sheets-value='{"1":2,"2":"Dubbelwandig"}' style="overflow:hidden;padding:0px 3px 0px 3px;vertical-align:bottom;font-weight:bold;">Doppelschalig</td> <td data-sheets-value='{"1":2,"2":"Opaal (O/O)"}' style="border-right:1px solid #000000;overflow:hidden;padding:0px 3px 0px 3px;vertical-align:bottom;font-weight:bold;">Opal (O/O)</td> <td data-sheets-numberformat='{"1":2,"2":"0.00","3":1}' data-sheets-value='{"1":3,"3":2.9}' style="overflow:hidden;padding:0px 3px 0px 3px;vertical-align:bottom;text-align:center;">2.90</td> <td data-sheets-numberformat='{"1":2,"2":"0","3":1}' data-sheets-value='{"1":3,"3":69}' style="overflow:hidden;padding:0px 3px 0px 3px;vertical-align:bottom;text-align:center;">69</td> <td data-sheets-numberformat='{"1":2,"2":"0","3":1}' data-sheets-value='{"1":3,"3":58}' style="overflow:hidden;padding:0px 3px 0px 3px;vertical-align:bottom;text-align:center;">58</td> <td data-sheets-numberformat='{"1":2,"2":"0","3":1}' data-sheets-value='{"1":3,"3":20}' style="border-right:1px solid #000000;overflow:hidden;padding:0px 3px 0px 3px;vertical-align:bottom;text-align:center;">20</td> </tr> <tr style="height:20px;"> <td style="border-left:1px solid #000000;overflow:hidden;padding:0px 3px 0px 3px;vertical-align:bottom;font-weight:bold;"></td> <td data-sheets-value='{"1":2,"2":"Driewandig"}' style="overflow:hidden;padding:0px 3px 0px 3px;vertical-align:bottom;font-weight:bold;">Dreischalig</td> <td data-sheets-value='{"1":2,"2":"Helder (H/H/H)"}' style="border-right:1px solid #000000;overflow:hidden;padding:0px 3px 0px 3px;vertical-align:bottom;font-weight:bold;">Klar (H/H/H)</td> <td data-sheets-numberformat='{"1":2,"2":"0.00","3":1}' data-sheets-value='{"1":3,"3":1.7}' style="overflow:hidden;padding:0px 3px 0px 3px;vertical-align:bottom;text-align:center;">1.70</td> <td data-sheets-numberformat='{"1":2,"2":"0","3":1}' data-sheets-value='{"1":3,"3":73}' style="overflow:hidden;padding:0px 3px 0px 3px;vertical-align:bottom;text-align:center;">73</td> <td data-sheets-numberformat='{"1":2,"2":"0","3":1}' data-sheets-value='{"1":3,"3":65}' style="overflow:hidden;padding:0px 3px 0px 3px;vertical-align:bottom;text-align:center;">65</td> <td data-sheets-numberformat='{"1":2,"2":"0","3":1}' data-sheets-value='{"1":3,"3":22}' style="border-right:1px solid #000000;overflow:hidden;padding:0px 3px 0px 3px;vertical-align:bottom;text-align:center;">22</td> </tr> <tr style="height:20px;"> <td style="border-left:1px solid #000000;overflow:hidden;padding:0px 3px 0px 3px;vertical-align:bottom;font-weight:bold;"></td> <td data-sheets-value='{"1":2,"2":"Driewandig"}' style="overflow:hidden;padding:0px 3px 0px 3px;vertical-align:bottom;font-weight:bold;">Dreischalig</td> <td data-sheets-value='{"1":2,"2":"Opaal (O/H/O)"}' style="border-right:1px solid #000000;overflow:hidden;padding:0px 3px 0px 3px;vertical-align:bottom;font-weight:bold;">Opal (O/H/O)</td> <td data-sheets-numberformat='{"1":2,"2":"0.00","3":1}' data-sheets-value='{"1":3,"3":1.7}' style="overflow:hidden;padding:0px 3px 0px 3px;vertical-align:bottom;text-align:center;">1.70</td> <td data-sheets-numberformat='{"1":2,"2":"0","3":1}' data-sheets-value='{"1":3,"3":62}' style="overflow:hidden;padding:0px 3px 0px 3px;vertical-align:bottom;text-align:center;">62</td> <td data-sheets-numberformat='{"1":2,"2":"0","3":1}' data-sheets-value='{"1":3,"3":51}' style="overflow:hidden;padding:0px 3px 0px 3px;vertical-align:bottom;text-align:center;">51</td> <td data-sheets-numberformat='{"1":2,"2":"0","3":1}' data-sheets-value='{"1":3,"3":22}' style="border-right:1px solid #000000;overflow:hidden;padding:0px 3px 0px 3px;vertical-align:bottom;text-align:center;">22</td> </tr> <tr style="height:20px;"> <td style="border-left:1px solid #000000;overflow:hidden;padding:0px 3px 0px 3px;vertical-align:bottom;font-weight:bold;"></td> <td data-sheets-value='{"1":2,"2":"Vierwandig"}' style="overflow:hidden;padding:0px 3px 0px 3px;vertical-align:bottom;font-weight:bold;">Vierschalig</td> <td data-sheets-value='{"1":2,"2":"Helder (H/H/H/H)"}' style="border-right:1px solid #000000;overflow:hidden;padding:0px 3px 0px 3px;vertical-align:bottom;font-weight:bold;">Klar (H/H/H/H)</td> <td data-sheets-numberformat='{"1":2,"2":"0.00","3":1}' data-sheets-value='{"1":3,"3":1.28}' style="overflow:hidden;padding:0px 3px 0px 3px;vertical-align:bottom;text-align:center;">1.28</td> <td data-sheets-numberformat='{"1":2,"2":"0","3":1}' data-sheets-value='{"1":3,"3":64}' style="overflow:hidden;padding:0px 3px 0px 3px;vertical-align:bottom;text-align:center;">64</td> <td data-sheets-numberformat='{"1":2,"2":"0","3":1}' data-sheets-value='{"1":3,"3":54}' style="overflow:hidden;padding:0px 3px 0px 3px;vertical-align:bottom;text-align:center;">54</td> <td data-sheets-numberformat='{"1":2,"2":"0","3":1}' data-sheets-value='{"1":3,"3":23}' style="border-right:1px solid #000000;overflow:hidden;padding:0px 3px 0px 3px;vertical-align:bottom;text-align:center;">23</td> </tr> <tr style="height:20px;"> <td style="border-bottom:1px solid #000000;border-left:1px solid #000000;overflow:hidden;padding:0px 3px 0px 3px;vertical-align:bottom;"></td> <td data-sheets-value='{"1":2,"2":"Vierwandig"}' style="border-bottom:1px solid #000000;overflow:hidden;padding:0px 3px 0px 3px;vertical-align:bottom;font-weight:bold;">Vierschalig</td> <td data-sheets-value='{"1":2,"2":"Opaal (H/H/O/H)"}' style="border-right:1px solid #000000;border-bottom:1px solid #000000;overflow:hidden;padding:0px 3px 0px 3px;vertical-align:bottom;font-weight:bold;">Opal (H/H/O/H)</td> <td data-sheets-numberformat='{"1":2,"2":"0.00","3":1}' data-sheets-value='{"1":3,"3":1.28}' style="border-bottom:1px solid #000000;overflow:hidden;padding:0px 3px 0px 3px;vertical-align:bottom;text-align:center;">1.28</td> <td data-sheets-numberformat='{"1":2,"2":"0","3":1}' data-sheets-value='{"1":3,"3":59}' style="border-bottom:1px solid #000000;overflow:hidden;padding:0px 3px 0px 3px;vertical-align:bottom;text-align:center;">59</td> <td data-sheets-numberformat='{"1":2,"2":"0","3":1}' data-sheets-value='{"1":3,"3":48}' style="border-bottom:1px solid #000000;overflow:hidden;padding:0px 3px 0px 3px;vertical-align:bottom;text-align:center;">48</td> <td data-sheets-numberformat='{"1":2,"2":"0","3":1}' data-sheets-value='{"1":3,"3":23}' style="border-right:1px solid #000000;border-bottom:1px solid #000000;overflow:hidden;padding:0px 3px 0px 3px;vertical-align:bottom;text-align:center;">23</td> </tr> <tr style="height:20px;"> <td data-sheets-value='{"1":2,"2":"Polycarbonaat "}' style="border-left:1px solid #000000;overflow:hidden;padding:0px 3px 0px 3px;vertical-align:bottom;font-weight:bold;">Polycarbonaat </td> <td data-sheets-value='{"1":2,"2":"Enkelwandig"}' style="overflow:hidden;padding:0px 3px 0px 3px;vertical-align:bottom;font-weight:bold;">Einschalig</td> <td data-sheets-value='{"1":2,"2":"Helder (A)"}' style="border-right:1px solid #000000;overflow:hidden;padding:0px 3px 0px 3px;vertical-align:bottom;font-weight:bold;">Klar (A)</td> <td data-sheets-numberformat='{"1":2,"2":"0.00","3":1}' data-sheets-value='{"1":3,"3":5.17}' style="overflow:hidden;padding:0px 3px 0px 3px;vertical-align:bottom;text-align:center;">5.17</td> <td data-sheets-numberformat='{"1":2,"2":"0","3":1}' data-sheets-value='{"1":3,"3":88}' style="overflow:hidden;padding:0px 3px 0px 3px;vertical-align:bottom;text-align:center;">88</td> <td data-sheets-numberformat='{"1":2,"2":"0","3":1}' data-sheets-value='{"1":3,"3":83}' style="overflow:hidden;padding:0px 3px 0px 3px;vertical-align:bottom;text-align:center;">83</td> <td data-sheets-numberformat='{"1":2,"2":"0","3":1}' data-sheets-value='{"1":2,"2":"-"}' style="border-right:1px solid #000000;overflow:hidden;padding:0px 3px 0px 3px;vertical-align:bottom;text-align:center;">-</td> </tr> <tr style="height:20px;"> <td data-sheets-value='{"1":2,"2":"PC"}' style="border-left:1px solid #000000;overflow:hidden;padding:0px 3px 0px 3px;vertical-align:bottom;font-weight:bold;">PC</td> <td data-sheets-value='{"1":2,"2":"Enkelwandig"}' style="overflow:hidden;padding:0px 3px 0px 3px;vertical-align:bottom;font-weight:bold;">Einschalig</td> <td data-sheets-value='{"1":2,"2":"Opaal (D)"}' style="border-right:1px solid #000000;overflow:hidden;padding:0px 3px 0px 3px;vertical-align:bottom;font-weight:bold;">Opal (D)</td> <td data-sheets-numberformat='{"1":2,"2":"0.00","3":1}' data-sheets-value='{"1":3,"3":5.17}' style="overflow:hidden;padding:0px 3px 0px 3px;vertical-align:bottom;text-align:center;">5.17</td> <td data-sheets-numberformat='{"1":2,"2":"0","3":1}' data-sheets-value='{"1":3,"3":58}' style="overflow:hidden;padding:0px 3px 0px 3px;vertical-align:bottom;text-align:center;">58</td> <td data-sheets-numberformat='{"1":2,"2":"0","3":1}' data-sheets-value='{"1":3,"3":60}' style="overflow:hidden;padding:0px 3px 0px 3px;vertical-align:bottom;text-align:center;">60</td> <td data-sheets-numberformat='{"1":2,"2":"0","3":1}' data-sheets-value='{"1":2,"2":"-"}' style="border-right:1px solid #000000;overflow:hidden;padding:0px 3px 0px 3px;vertical-align:bottom;text-align:center;">-</td> </tr> <tr style="height:20px;"> <td style="border-left:1px solid #000000;overflow:hidden;padding:0px 3px 0px 3px;vertical-align:bottom;font-weight:bold;"></td> <td data-sheets-value='{"1":2,"2":"Dubbelwandig"}' style="overflow:hidden;padding:0px 3px 0px 3px;vertical-align:bottom;font-weight:bold;">Doppelschalig</td> <td data-sheets-value='{"1":2,"2":"Helder (A/H)"}' style="border-right:1px solid #000000;overflow:hidden;padding:0px 3px 0px 3px;vertical-align:bottom;font-weight:bold;">Klar (A/H)</td> <td data-sheets-numberformat='{"1":2,"2":"0.00","3":1}' data-sheets-value='{"1":3,"3":2.9}' style="overflow:hidden;padding:0px 3px 0px 3px;vertical-align:bottom;text-align:center;">2.90</td> <td data-sheets-numberformat='{"1":2,"2":"0","3":1}' data-sheets-value='{"1":3,"3":79}' style="overflow:hidden;padding:0px 3px 0px 3px;vertical-align:bottom;text-align:center;">79</td> <td data-sheets-numberformat='{"1":2,"2":"0","3":1}' data-sheets-value='{"1":3,"3":72}' style="overflow:hidden;padding:0px 3px 0px 3px;vertical-align:bottom;text-align:center;">72</td> <td data-sheets-numberformat='{"1":2,"2":"0","3":1}' data-sheets-value='{"1":3,"3":20}' style="border-right:1px solid #000000;overflow:hidden;padding:0px 3px 0px 3px;vertical-align:bottom;text-align:center;">20</td> </tr> <tr style="height:20px;"> <td style="border-left:1px solid #000000;overflow:hidden;padding:0px 3px 0px 3px;vertical-align:bottom;font-weight:bold;"></td> <td data-sheets-value='{"1":2,"2":"Dubbelwandig"}' style="overflow:hidden;padding:0px 3px 0px 3px;vertical-align:bottom;font-weight:bold;">Doppelschalig</td> <td data-sheets-value='{"1":2,"2":"Helder (A/A)"}' style="border-right:1px solid #000000;overflow:hidden;padding:0px 3px 0px 3px;vertical-align:bottom;font-weight:bold;">Klar (A/A)</td> <td data-sheets-numberformat='{"1":2,"2":"0.00","3":1}' data-sheets-value='{"1":3,"3":2.9}' style="overflow:hidden;padding:0px 3px 0px 3px;vertical-align:bottom;text-align:center;">2.90</td> <td data-sheets-numberformat='{"1":2,"2":"0","3":1}' data-sheets-value='{"1":3,"3":77}' style="overflow:hidden;padding:0px 3px 0px 3px;vertical-align:bottom;text-align:center;">77</td> <td data-sheets-numberformat='{"1":2,"2":"0","3":1}' data-sheets-value='{"1":3,"3":69}' style="overflow:hidden;padding:0px 3px 0px 3px;vertical-align:bottom;text-align:center;">69</td> <td data-sheets-numberformat='{"1":2,"2":"0","3":1}' data-sheets-value='{"1":3,"3":20}' style="border-right:1px solid #000000;overflow:hidden;padding:0px 3px 0px 3px;vertical-align:bottom;text-align:center;">20</td> </tr> <tr style="height:20px;"> <td style="border-left:1px solid #000000;overflow:hidden;padding:0px 3px 0px 3px;vertical-align:bottom;font-weight:bold;"></td> <td data-sheets-value='{"1":2,"2":"Dubbelwandig"}' style="overflow:hidden;padding:0px 3px 0px 3px;vertical-align:bottom;font-weight:bold;">Doppelschalig</td> <td data-sheets-value='{"1":2,"2":"Opaal (A/O)"}' style="border-right:1px solid #000000;overflow:hidden;padding:0px 3px 0px 3px;vertical-align:bottom;font-weight:bold;">Opal (A/O)</td> <td data-sheets-numberformat='{"1":2,"2":"0.00","3":1}' data-sheets-value='{"1":3,"3":2.9}' style="overflow:hidden;padding:0px 3px 0px 3px;vertical-align:bottom;text-align:center;">2.90</td> <td data-sheets-numberformat='{"1":2,"2":"0","3":1}' data-sheets-value='{"1":3,"3":73}' style="overflow:hidden;padding:0px 3px 0px 3px;vertical-align:bottom;text-align:center;">73</td> <td data-sheets-numberformat='{"1":2,"2":"0","3":1}' data-sheets-value='{"1":3,"3":63}' style="overflow:hidden;padding:0px 3px 0px 3px;vertical-align:bottom;text-align:center;">63</td> <td data-sheets-numberformat='{"1":2,"2":"0","3":1}' data-sheets-value='{"1":3,"3":20}' style="border-right:1px solid #000000;overflow:hidden;padding:0px 3px 0px 3px;vertical-align:bottom;text-align:center;">20</td> </tr> <tr style="height:20px;"> <td style="border-left:1px solid #000000;overflow:hidden;padding:0px 3px 0px 3px;vertical-align:bottom;font-weight:bold;"></td> <td data-sheets-value='{"1":2,"2":"Dubbelwandig"}' style="overflow:hidden;padding:0px 3px 0px 3px;vertical-align:bottom;font-weight:bold;">Doppelschalig</td> <td data-sheets-value='{"1":2,"2":"Opaal (A/D)"}' style="border-right:1px solid #000000;overflow:hidden;padding:0px 3px 0px 3px;vertical-align:bottom;font-weight:bold;">Opal (A/D)</td> <td data-sheets-numberformat='{"1":2,"2":"0.00","3":1}' data-sheets-value='{"1":3,"3":2.9}' style="overflow:hidden;padding:0px 3px 0px 3px;vertical-align:bottom;text-align:center;">2.90</td> <td data-sheets-numberformat='{"1":2,"2":"0","3":1}' data-sheets-value='{"1":3,"3":51}' style="overflow:hidden;padding:0px 3px 0px 3px;vertical-align:bottom;text-align:center;">51</td> <td data-sheets-numberformat='{"1":2,"2":"0","3":1}' data-sheets-value='{"1":3,"3":50}' style="overflow:hidden;padding:0px 3px 0px 3px;vertical-align:bottom;text-align:center;">50</td> <td data-sheets-numberformat='{"1":2,"2":"0","3":1}' data-sheets-value='{"1":3,"3":20}' style="border-right:1px solid #000000;overflow:hidden;padding:0px 3px 0px 3px;vertical-align:bottom;text-align:center;">20</td> </tr> <tr style="height:20px;"> <td style="border-left:1px solid #000000;overflow:hidden;padding:0px 3px 0px 3px;vertical-align:bottom;font-weight:bold;"></td> <td data-sheets-value='{"1":2,"2":"Driewandig"}' style="overflow:hidden;padding:0px 3px 0px 3px;vertical-align:bottom;font-weight:bold;">Dreischalig</td> <td data-sheets-value='{"1":2,"2":"Helder (A/H/H)"}' style="border-right:1px solid #000000;overflow:hidden;padding:0px 3px 0px 3px;vertical-align:bottom;font-weight:bold;">Klar (A/H/H)</td> <td data-sheets-numberformat='{"1":2,"2":"0.00","3":1}' data-sheets-value='{"1":3,"3":1.7}' style="overflow:hidden;padding:0px 3px 0px 3px;vertical-align:bottom;text-align:center;">1.70</td> <td data-sheets-numberformat='{"1":2,"2":"0","3":1}' data-sheets-value='{"1":3,"3":71}' style="overflow:hidden;padding:0px 3px 0px 3px;vertical-align:bottom;text-align:center;">71</td> <td data-sheets-numberformat='{"1":2,"2":"0","3":1}' data-sheets-value='{"1":3,"3":63}' style="overflow:hidden;padding:0px 3px 0px 3px;vertical-align:bottom;text-align:center;">63</td> <td data-sheets-numberformat='{"1":2,"2":"0","3":1}' data-sheets-value='{"1":3,"3":22}' style="border-right:1px solid #000000;overflow:hidden;padding:0px 3px 0px 3px;vertical-align:bottom;text-align:center;">22</td> </tr> <tr style="height:20px;"> <td style="border-left:1px solid #000000;overflow:hidden;padding:0px 3px 0px 3px;vertical-align:bottom;font-weight:bold;"></td> <td data-sheets-value='{"1":2,"2":"Driewandig"}' style="overflow:hidden;padding:0px 3px 0px 3px;vertical-align:bottom;font-weight:bold;">Dreischalig</td> <td data-sheets-value='{"1":2,"2":"Opaal (A/O/O)"}' style="border-right:1px solid #000000;overflow:hidden;padding:0px 3px 0px 3px;vertical-align:bottom;font-weight:bold;">Opal (A/O/O)</td> <td data-sheets-numberformat='{"1":2,"2":"0.00","3":1}' data-sheets-value='{"1":3,"3":1.7}' style="overflow:hidden;padding:0px 3px 0px 3px;vertical-align:bottom;text-align:center;">1.70</td> <td data-sheets-numberformat='{"1":2,"2":"0","3":1}' data-sheets-value='{"1":3,"3":61}' style="overflow:hidden;padding:0px 3px 0px 3px;vertical-align:bottom;text-align:center;">61</td> <td data-sheets-numberformat='{"1":2,"2":"0","3":1}' data-sheets-value='{"1":3,"3":48}' style="overflow:hidden;padding:0px 3px 0px 3px;vertical-align:bottom;text-align:center;">48</td> <td data-sheets-numberformat='{"1":2,"2":"0","3":1}' data-sheets-value='{"1":3,"3":22}' style="border-right:1px solid #000000;overflow:hidden;padding:0px 3px 0px 3px;vertical-align:bottom;text-align:center;">22</td> </tr> <tr style="height:20px;"> <td style="border-left:1px solid #000000;overflow:hidden;padding:0px 3px 0px 3px;vertical-align:bottom;font-weight:bold;"></td> <td data-sheets-value='{"1":2,"2":"Vierwandig"}' style="overflow:hidden;padding:0px 3px 0px 3px;vertical-align:bottom;font-weight:bold;">Vierschalig</td> <td data-sheets-value='{"1":2,"2":"Helder (A/H/H/H)"}' style="border-right:1px solid #000000;overflow:hidden;padding:0px 3px 0px 3px;vertical-align:bottom;font-weight:bold;">Klar (A/H/H/H)</td> <td data-sheets-numberformat='{"1":2,"2":"0.00","3":1}' data-sheets-value='{"1":3,"3":1.28}' style="overflow:hidden;padding:0px 3px 0px 3px;vertical-align:bottom;text-align:center;">1.28</td> <td data-sheets-numberformat='{"1":2,"2":"0","3":1}' data-sheets-value='{"1":3,"3":64}' style="overflow:hidden;padding:0px 3px 0px 3px;vertical-align:bottom;text-align:center;">64</td> <td data-sheets-numberformat='{"1":2,"2":"0","3":1}' data-sheets-value='{"1":3,"3":52}' style="overflow:hidden;padding:0px 3px 0px 3px;vertical-align:bottom;text-align:center;">52</td> <td data-sheets-numberformat='{"1":2,"2":"0","3":1}' data-sheets-value='{"1":3,"3":23}' style="border-right:1px solid #000000;overflow:hidden;padding:0px 3px 0px 3px;vertical-align:bottom;text-align:center;">23</td> </tr> <tr style="height:20px;"> <td style="border-bottom:1px solid #000000;border-left:1px solid #000000;overflow:hidden;padding:0px 3px 0px 3px;vertical-align:bottom;"></td> <td data-sheets-value='{"1":2,"2":"Vierwandig"}' style="border-bottom:1px solid #000000;overflow:hidden;padding:0px 3px 0px 3px;vertical-align:bottom;font-weight:bold;">Vierschalig</td> <td data-sheets-value='{"1":2,"2":"Opaal (A/H/O/H)"}' style="border-right:1px solid #000000;border-bottom:1px solid #000000;overflow:hidden;padding:0px 3px 0px 3px;vertical-align:bottom;font-weight:bold;">Opal (A/H/O/H)</td> <td data-sheets-numberformat='{"1":2,"2":"0.00","3":1}' data-sheets-value='{"1":3,"3":1.28}' style="border-bottom:1px solid #000000;overflow:hidden;padding:0px 3px 0px 3px;vertical-align:bottom;text-align:center;">1.28</td> <td data-sheets-numberformat='{"1":2,"2":"0","3":1}' data-sheets-value='{"1":3,"3":59}' style="border-bottom:1px solid #000000;overflow:hidden;padding:0px 3px 0px 3px;vertical-align:bottom;text-align:center;">59</td> <td data-sheets-numberformat='{"1":2,"2":"0","3":1}' data-sheets-value='{"1":3,"3":46}' style="border-bottom:1px solid #000000;overflow:hidden;padding:0px 3px 0px 3px;vertical-align:bottom;text-align:center;">46</td> <td data-sheets-numberformat='{"1":2,"2":"0","3":1}' data-sheets-value='{"1":3,"3":23}' style="border-right:1px solid #000000;border-bottom:1px solid #000000;overflow:hidden;padding:0px 3px 0px 3px;vertical-align:bottom;text-align:center;">23</td> </tr> <tr style="height:20px;"> <td data-sheets-value='{"1":2,"2":"Polycarbonaat"}' style="border-left:1px solid #000000;overflow:hidden;padding:0px 3px 0px 3px;vertical-align:bottom;font-weight:bold;">Polycarbonat</td> <td data-sheets-value='{"1":2,"2":"Enkelwandig"}' style="overflow:hidden;padding:0px 3px 0px 3px;vertical-align:bottom;font-weight:bold;">Einschalig</td> <td data-sheets-value='{"1":2,"2":"Heatstop Opaal (T)"}' style="border-right:1px solid #000000;overflow:hidden;padding:0px 3px 0px 3px;vertical-align:bottom;font-weight:bold;">Heatstop opal (T)</td> <td data-sheets-numberformat='{"1":2,"2":"0.00","3":1}' data-sheets-value='{"1":3,"3":5.17}' style="overflow:hidden;padding:0px 3px 0px 3px;vertical-align:bottom;text-align:center;">5.17</td> <td data-sheets-numberformat='{"1":2,"2":"0","3":1}' data-sheets-value='{"1":3,"3":49}' style="overflow:hidden;padding:0px 3px 0px 3px;vertical-align:bottom;text-align:center;">49</td> <td data-sheets-numberformat='{"1":2,"2":"0","3":1}' data-sheets-value='{"1":3,"3":59}' style="overflow:hidden;padding:0px 3px 0px 3px;vertical-align:bottom;text-align:center;">59</td> <td data-sheets-numberformat='{"1":2,"2":"0","3":1}' data-sheets-value='{"1":2,"2":"-"}' style="border-right:1px solid #000000;overflow:hidden;padding:0px 3px 0px 3px;vertical-align:bottom;text-align:center;">-</td> </tr> <tr style="height:20px;"> <td data-sheets-value='{"1":2,"2":"Heatstop PC"}' style="border-left:1px solid #000000;overflow:hidden;padding:0px 3px 0px 3px;vertical-align:bottom;font-weight:bold;">Heatstop PC</td> <td data-sheets-value='{"1":2,"2":"Dubbelwandig"}' style="overflow:hidden;padding:0px 3px 0px 3px;vertical-align:bottom;font-weight:bold;">Doppelschalig</td> <td data-sheets-value='{"1":2,"2":"Helder (T/H)"}' style="border-right:1px solid #000000;overflow:hidden;padding:0px 3px 0px 3px;vertical-align:bottom;font-weight:bold;">Klar (T/H)</td> <td data-sheets-numberformat='{"1":2,"2":"0.00","3":1}' data-sheets-value='{"1":3,"3":2.9}' style="overflow:hidden;padding:0px 3px 0px 3px;vertical-align:bottom;text-align:center;">2.90</td> <td data-sheets-numberformat='{"1":2,"2":"0","3":1}' data-sheets-value='{"1":3,"3":44}' style="overflow:hidden;padding:0px 3px 0px 3px;vertical-align:bottom;text-align:center;">44</td> <td data-sheets-numberformat='{"1":2,"2":"0","3":1}' data-sheets-value='{"1":3,"3":51}' style="overflow:hidden;padding:0px 3px 0px 3px;vertical-align:bottom;text-align:center;">51</td> <td data-sheets-numberformat='{"1":2,"2":"0","3":1}' data-sheets-value='{"1":3,"3":20}' style="border-right:1px solid #000000;overflow:hidden;padding:0px 3px 0px 3px;vertical-align:bottom;text-align:center;">20</td> </tr> <tr style="height:20px;"> <td style="border-left:1px solid #000000;overflow:hidden;padding:0px 3px 0px 3px;vertical-align:bottom;font-weight:bold;"></td> <td data-sheets-value='{"1":2,"2":"Dubbelwandig"}' style="overflow:hidden;padding:0px 3px 0px 3px;vertical-align:bottom;font-weight:bold;">Doppelschalig</td> <td data-sheets-value='{"1":2,"2":"Opaal (T/O)"}' style="border-right:1px solid #000000;overflow:hidden;padding:0px 3px 0px 3px;vertical-align:bottom;font-weight:bold;">Opal (T/O)</td> <td data-sheets-numberformat='{"1":2,"2":"0.00","3":1}' data-sheets-value='{"1":3,"3":2.9}' style="overflow:hidden;padding:0px 3px 0px 3px;vertical-align:bottom;text-align:center;">2.90</td> <td data-sheets-numberformat='{"1":2,"2":"0","3":1}' data-sheets-value='{"1":3,"3":41}' style="overflow:hidden;padding:0px 3px 0px 3px;vertical-align:bottom;text-align:center;">41</td> <td data-sheets-numberformat='{"1":2,"2":"0","3":1}' data-sheets-value='{"1":3,"3":45}' style="overflow:hidden;padding:0px 3px 0px 3px;vertical-align:bottom;text-align:center;">45</td> <td data-sheets-numberformat='{"1":2,"2":"0","3":1}' data-sheets-value='{"1":3,"3":20}' style="border-right:1px solid #000000;overflow:hidden;padding:0px 3px 0px 3px;vertical-align:bottom;text-align:center;">20</td> </tr> <tr style="height:20px;"> <td style="border-left:1px solid #000000;overflow:hidden;padding:0px 3px 0px 3px;vertical-align:bottom;font-weight:bold;"></td> <td data-sheets-value='{"1":2,"2":"Driewandig"}' style="overflow:hidden;padding:0px 3px 0px 3px;vertical-align:bott | skylux-160-ce-met-koepel-en-pvc-opstand-35-30-met-lm-motor-0700-x-1000-mm | 8586043425101 | 46872379031885
Rauch- und Wärmeabzug (RWA) | RWA-System | Skylux | Skylux 160° CE mit Kuppel und PVC-Aufsatzkranz 35/30 mit LM-Motor 0700 x 1300 mm |  | 50518 | 5412970505181 | 3937.35 | Ja | 30-45 | 60.22 | 700 x 1300 mm | 1300 | 700 |  | PCV 35/30 (35 cm hoch & Dachöffnung = 30 cm größer als das Tageslichtmaß) | Rechteckig | 5.17 W/m²K - 1.28 W/m²K | 87% - 32% | 90% - 32% | 20dB - 23dB | 160° CE (für Industrie) | Lichtkuppel | ohne Windfang | E | Einzelmotor | Maximal ist eine vierschalige Lichtkuppel für dieses Produkt möglich | Ut-Wert LT-Wert g-Wert Rw-waarde EN 1873 : 2014 EN ISO 13468 EN 16153 EN 410 EN 410 EN ISO 140-3 Material Schalen Schalen (W/m²K) (%) (%) (dB) Acryl Einschalig Klar (H) 5.17 90 87 - PMMA Einschalig Opal (O) 5.17 83 76 - Doppelschalig Klar (H/H) 2.90 81 75 20 Doppelschalig Opal (O/O) 2.90 69 58 20 Dreischalig Klar (H/H/H) 1.70 73 65 22 Dreischalig Opal (O/H/O) 1.70 62 51 22 Vierschalig Klar (H/H/H/H) 1.28 64 54 23 Vierschalig Opal (H/H/O/H) 1.28 59 48 23 Polycarbonaat Einschalig Klar (A) 5.17 88 83 - PC Einschalig Opal (D) 5.17 58 60 - Doppelschalig Klar (A/H) 2.90 79 72 20 Doppelschalig Klar (A/A) 2.90 77 69 20 Doppelschalig Opal (A/O) 2.90 73 63 20 Doppelschalig Opal (A/D) 2.90 51 50 20 Dreischalig Klar (A/H/H) 1.70 71 63 22 Dreischalig Opal (A/O/O) 1.70 61 48 22 Vierschalig Klar (A/H/H/H) 1.28 64 52 23 Vierschalig Opal (A/H/O/H) 1.28 59 46 23 Polycarbonat Einschalig Heatstop opal (T) 5.17 49 59 - Heatstop PC Doppelschalig Klar (T/H) 2.90 44 51 20 Doppelschalig Opal (T/O) 2.90 41 45 20 Dreischalig Klar (T/H/H) 1.70 40 <td data-sheets-numberformat='{"1":2,"2":"0","3":1}' data-sheets-value='{"1":3,"3":44}' style="overflow:hidden;padding:0px 3px 0px | https://skylux.eu/de/products/skylux-160-ce-met-koepel-en-pvc-opstand-35-30-met-lm-motor-0700-x-1300-mm | https://skylux.eu/cdn/shop/files/Skylux-160deg-CE-met-koepel-en-pvc-opstand-3530-met-LM-motor-0700-x-1300-mm-RWA-systeem.jpg?v=1702981808&width=1600 | https://skylux.eu/cdn/shop/files/e5a82811-1bb0-48e4-a776-cacb59c7c092_6b71ad0d-b01b-4168-a629-2166d74ae1b1.jpg?v=1688551476&width=1600 | //skylux.eu/cdn/shop/files/D_MH_Montageanleitung_Skylux_160_CE_LM.pdf?v=1503750771917917123 | //skylux.eu/cdn/shop/files/D_TD_Technische_Daten_Skylux_Skylux_160_CE_Elektrisch.pdf?v=10489854405570094672 | <style type="text/css" id="isPasted"> <!--td { border: 1px solid #cccccc; } br { mso-data-placement: same-cell; } --> </style> <table border="1" cellpadding="0" cellspacing="0" dir="ltr" style="table-layout:fixed;font-size:10pt;font-family:Arial;border-collapse:collapse;border:none;"><tbody> <tr style="height:20px;"> <td style="overflow:hidden;padding:0px 3px 0px 3px;vertical-align:bottom;"></td> <td style="overflow:hidden;padding:0px 3px 0px 3px;vertical-align:bottom;"></td> <td style="overflow:hidden;padding:0px 3px 0px 3px;vertical-align:bottom;"></td> <td data-sheets-value='{"1":2,"2":"Ut-waarde"}' style="overflow:hidden;padding:0px 3px 0px 3px;vertical-align:bottom;font-weight:bold;text-align:center;">Ut-Wert</td> <td data-sheets-value='{"1":2,"2":"LT-waarde"}' style="overflow:hidden;padding:0px 3px 0px 3px;vertical-align:bottom;font-weight:bold;text-align:center;">LT-Wert</td> <td data-sheets-value='{"1":2,"2":"g-waarde"}' style="overflow:hidden;padding:0px 3px 0px 3px;vertical-align:bottom;font-weight:bold;text-align:center;">g-Wert</td> <td data-sheets-value='{"1":2,"2":"Rw-waarde "}' style="overflow:hidden;padding:0px 3px 0px 3px;vertical-align:bottom;font-weight:bold;text-align:center;">Rw-waarde </td> </tr> <tr style="height:20px;"> <td style="overflow:hidden;padding:0px 3px 0px 3px;vertical-align:bottom;"></td> <td style="overflow:hidden;padding:0px 3px 0px 3px;vertical-align:bottom;"></td> <td style="overflow:hidden;padding:0px 3px 0px 3px;vertical-align:bottom;"></td> <td data-sheets-numberformat='{"1":2,"2":"0.00","3":1}' data-sheets-value='{"1":2,"2":"EN 1873 : 2014"}' style="overflow:hidden;padding:0px 3px 0px 3px;vertical-align:bottom;text-align:center;">EN 1873 : 2014</td> <td data-sheets-numberformat='{"1":2,"2":"0","3":1}' data-sheets-value='{"1":2,"2":"EN ISO 13468 EN 16153 EN 410"}' style="overflow:hidden;padding:0px 3px 0px 3px;vertical-align:bottom;text-align:center;">EN ISO 13468 EN 16153 EN 410</td> <td data-sheets-numberformat='{"1":2,"2":"0","3":1}' data-sheets-value='{"1":2,"2":"EN 410"}' style="overflow:hidden;padding:0px 3px 0px 3px;vertical-align:bottom;text-align:center;">EN 410</td> <td data-sheets-value='{"1":2,"2":"EN ISO 140-3\t\t"}' style="overflow:hidden;padding:0px 3px 0px 3px;vertical-align:bottom;text-align:center;">EN ISO 140-3 </td> </tr> <tr style="height:20px;"> <td data-sheets-value='{"1":2,"2":"Materiaal"}' style="border-bottom:1px solid #000000;overflow:hidden;padding:0px 3px 0px 3px;vertical-align:bottom;background-color:#000000;font-weight:bold;color:#ffffff;">Material</td> <td data-sheets-value='{"1":2,"2":"Wanden"}' style="border-bottom:1px solid #000000;overflow:hidden;padding:0px 3px 0px 3px;vertical-align:bottom;background-color:#000000;font-weight:bold;color:#ffffff;">Schalen</td> <td data-sheets-value='{"1":2,"2":"Schalen"}' style="border-bottom:1px solid #000000;overflow:hidden;padding:0px 3px 0px 3px;vertical-align:bottom;background-color:#000000;font-weight:bold;color:#ffffff;">Schalen</td> <td data-sheets-numberformat='{"1":2,"2":"0.00","3":1}' data-sheets-value='{"1":2,"2":"(W/m²K)\t"}' style="border-bottom:1px solid #000000;overflow:hidden;padding:0px 3px 0px 3px;vertical-align:bottom;background-color:#000000;font-weight:bold;color:#ffffff;text-align:center;">(W/m²K) </td> <td data-sheets-numberformat='{"1":2,"2":"0","3":1}' data-sheets-value='{"1":2,"2":"(%)"}' style="border-bottom:1px solid #000000;overflow:hidden;padding:0px 3px 0px 3px;vertical-align:bottom;background-color:#000000;font-weight:bold;color:#ffffff;text-align:center;">(%)</td> <td data-sheets-numberformat='{"1":2,"2":"0","3":1}' data-sheets-value='{"1":2,"2":"(%)"}' style="border-bottom:1px solid #000000;overflow:hidden;padding:0px 3px 0px 3px;vertical-align:bottom;background-color:#000000;font-weight:bold;color:#ffffff;text-align:center;">(%)</td> <td data-sheets-value='{"1":2,"2":"(dB)"}' style="border-bottom:1px solid #000000;overflow:hidden;padding:0px 3px 0px 3px;vertical-align:bottom;background-color:#000000;font-weight:bold;color:#ffffff;text-align:center;">(dB)</td> </tr> <tr style="height:20px;"> <td data-sheets-value='{"1":2,"2":"Acrylaat"}' style="border-left:1px solid #000000;overflow:hidden;padding:0px 3px 0px 3px;vertical-align:bottom;font-weight:bold;">Acryl</td> <td data-sheets-value='{"1":2,"2":"Enkelwandig"}' style="overflow:hidden;padding:0px 3px 0px 3px;vertical-align:bottom;font-weight:bold;">Einschalig</td> <td data-sheets-value='{"1":2,"2":"Helder (H)"}' style="border-right:1px solid #000000;overflow:hidden;padding:0px 3px 0px 3px;vertical-align:bottom;font-weight:bold;">Klar (H)</td> <td data-sheets-numberformat='{"1":2,"2":"0.00","3":1}' data-sheets-value='{"1":3,"3":5.17}' style="overflow:hidden;padding:0px 3px 0px 3px;vertical-align:bottom;text-align:center;">5.17</td> <td data-sheets-numberformat='{"1":2,"2":"0","3":1}' data-sheets-value='{"1":3,"3":90}' style="overflow:hidden;padding:0px 3px 0px 3px;vertical-align:bottom;text-align:center;">90</td> <td data-sheets-numberformat='{"1":2,"2":"0","3":1}' data-sheets-value='{"1":3,"3":87}' style="overflow:hidden;padding:0px 3px 0px 3px;vertical-align:bottom;text-align:center;">87</td> <td data-sheets-numberformat='{"1":2,"2":"0","3":1}' data-sheets-value='{"1":2,"2":"-"}' style="border-right:1px solid #000000;overflow:hidden;padding:0px 3px 0px 3px;vertical-align:bottom;text-align:center;">-</td> </tr> <tr style="height:20px;"> <td data-sheets-value='{"1":2,"2":"PMMA"}' style="border-left:1px solid #000000;overflow:hidden;padding:0px 3px 0px 3px;vertical-align:bottom;font-weight:bold;">PMMA</td> <td data-sheets-value='{"1":2,"2":"Enkelwandig"}' style="overflow:hidden;padding:0px 3px 0px 3px;vertical-align:bottom;font-weight:bold;">Einschalig</td> <td data-sheets-value='{"1":2,"2":"Opaal (O)"}' style="border-right:1px solid #000000;overflow:hidden;padding:0px 3px 0px 3px;vertical-align:bottom;font-weight:bold;">Opal (O)</td> <td data-sheets-numberformat='{"1":2,"2":"0.00","3":1}' data-sheets-value='{"1":3,"3":5.17}' style="overflow:hidden;padding:0px 3px 0px 3px;vertical-align:bottom;text-align:center;">5.17</td> <td data-sheets-numberformat='{"1":2,"2":"0","3":1}' data-sheets-value='{"1":3,"3":83}' style="overflow:hidden;padding:0px 3px 0px 3px;vertical-align:bottom;text-align:center;">83</td> <td data-sheets-numberformat='{"1":2,"2":"0","3":1}' data-sheets-value='{"1":3,"3":76}' style="overflow:hidden;padding:0px 3px 0px 3px;vertical-align:bottom;text-align:center;">76</td> <td data-sheets-numberformat='{"1":2,"2":"0","3":1}' data-sheets-value='{"1":2,"2":"-"}' style="border-right:1px solid #000000;overflow:hidden;padding:0px 3px 0px 3px;vertical-align:bottom;text-align:center;">-</td> </tr> <tr style="height:20px;"> <td style="border-left:1px solid #000000;overflow:hidden;padding:0px 3px 0px 3px;vertical-align:bottom;font-weight:bold;"></td> <td data-sheets-value='{"1":2,"2":"Dubbelwandig"}' style="overflow:hidden;padding:0px 3px 0px 3px;vertical-align:bottom;font-weight:bold;">Doppelschalig</td> <td data-sheets-value='{"1":2,"2":"Helder (H/H)"}' style="border-right:1px solid #000000;overflow:hidden;padding:0px 3px 0px 3px;vertical-align:bottom;font-weight:bold;">Klar (H/H)</td> <td data-sheets-numberformat='{"1":2,"2":"0.00","3":1}' data-sheets-value='{"1":3,"3":2.9}' style="overflow:hidden;padding:0px 3px 0px 3px;vertical-align:bottom;text-align:center;">2.90</td> <td data-sheets-numberformat='{"1":2,"2":"0","3":1}' data-sheets-value='{"1":3,"3":81}' style="overflow:hidden;padding:0px 3px 0px 3px;vertical-align:bottom;text-align:center;">81</td> <td data-sheets-numberformat='{"1":2,"2":"0","3":1}' data-sheets-value='{"1":3,"3":75}' style="overflow:hidden;padding:0px 3px 0px 3px;vertical-align:bottom;text-align:center;">75</td> <td data-sheets-numberformat='{"1":2,"2":"0","3":1}' data-sheets-value='{"1":3,"3":20}' style="border-right:1px solid #000000;overflow:hidden;padding:0px 3px 0px 3px;vertical-align:bottom;text-align:center;">20</td> </tr> <tr style="height:20px;"> <td style="border-left:1px solid #000000;overflow:hidden;padding:0px 3px 0px 3px;vertical-align:bottom;font-weight:bold;"></td> <td data-sheets-value='{"1":2,"2":"Dubbelwandig"}' style="overflow:hidden;padding:0px 3px 0px 3px;vertical-align:bottom;font-weight:bold;">Doppelschalig</td> <td data-sheets-value='{"1":2,"2":"Opaal (O/O)"}' style="border-right:1px solid #000000;overflow:hidden;padding:0px 3px 0px 3px;vertical-align:bottom;font-weight:bold;">Opal (O/O)</td> <td data-sheets-numberformat='{"1":2,"2":"0.00","3":1}' data-sheets-value='{"1":3,"3":2.9}' style="overflow:hidden;padding:0px 3px 0px 3px;vertical-align:bottom;text-align:center;">2.90</td> <td data-sheets-numberformat='{"1":2,"2":"0","3":1}' data-sheets-value='{"1":3,"3":69}' style="overflow:hidden;padding:0px 3px 0px 3px;vertical-align:bottom;text-align:center;">69</td> <td data-sheets-numberformat='{"1":2,"2":"0","3":1}' data-sheets-value='{"1":3,"3":58}' style="overflow:hidden;padding:0px 3px 0px 3px;vertical-align:bottom;text-align:center;">58</td> <td data-sheets-numberformat='{"1":2,"2":"0","3":1}' data-sheets-value='{"1":3,"3":20}' style="border-right:1px solid #000000;overflow:hidden;padding:0px 3px 0px 3px;vertical-align:bottom;text-align:center;">20</td> </tr> <tr style="height:20px;"> <td style="border-left:1px solid #000000;overflow:hidden;padding:0px 3px 0px 3px;vertical-align:bottom;font-weight:bold;"></td> <td data-sheets-value='{"1":2,"2":"Driewandig"}' style="overflow:hidden;padding:0px 3px 0px 3px;vertical-align:bottom;font-weight:bold;">Dreischalig</td> <td data-sheets-value='{"1":2,"2":"Helder (H/H/H)"}' style="border-right:1px solid #000000;overflow:hidden;padding:0px 3px 0px 3px;vertical-align:bottom;font-weight:bold;">Klar (H/H/H)</td> <td data-sheets-numberformat='{"1":2,"2":"0.00","3":1}' data-sheets-value='{"1":3,"3":1.7}' style="overflow:hidden;padding:0px 3px 0px 3px;vertical-align:bottom;text-align:center;">1.70</td> <td data-sheets-numberformat='{"1":2,"2":"0","3":1}' data-sheets-value='{"1":3,"3":73}' style="overflow:hidden;padding:0px 3px 0px 3px;vertical-align:bottom;text-align:center;">73</td> <td data-sheets-numberformat='{"1":2,"2":"0","3":1}' data-sheets-value='{"1":3,"3":65}' style="overflow:hidden;padding:0px 3px 0px 3px;vertical-align:bottom;text-align:center;">65</td> <td data-sheets-numberformat='{"1":2,"2":"0","3":1}' data-sheets-value='{"1":3,"3":22}' style="border-right:1px solid #000000;overflow:hidden;padding:0px 3px 0px 3px;vertical-align:bottom;text-align:center;">22</td> </tr> <tr style="height:20px;"> <td style="border-left:1px solid #000000;overflow:hidden;padding:0px 3px 0px 3px;vertical-align:bottom;font-weight:bold;"></td> <td data-sheets-value='{"1":2,"2":"Driewandig"}' style="overflow:hidden;padding:0px 3px 0px 3px;vertical-align:bottom;font-weight:bold;">Dreischalig</td> <td data-sheets-value='{"1":2,"2":"Opaal (O/H/O)"}' style="border-right:1px solid #000000;overflow:hidden;padding:0px 3px 0px 3px;vertical-align:bottom;font-weight:bold;">Opal (O/H/O)</td> <td data-sheets-numberformat='{"1":2,"2":"0.00","3":1}' data-sheets-value='{"1":3,"3":1.7}' style="overflow:hidden;padding:0px 3px 0px 3px;vertical-align:bottom;text-align:center;">1.70</td> <td data-sheets-numberformat='{"1":2,"2":"0","3":1}' data-sheets-value='{"1":3,"3":62}' style="overflow:hidden;padding:0px 3px 0px 3px;vertical-align:bottom;text-align:center;">62</td> <td data-sheets-numberformat='{"1":2,"2":"0","3":1}' data-sheets-value='{"1":3,"3":51}' style="overflow:hidden;padding:0px 3px 0px 3px;vertical-align:bottom;text-align:center;">51</td> <td data-sheets-numberformat='{"1":2,"2":"0","3":1}' data-sheets-value='{"1":3,"3":22}' style="border-right:1px solid #000000;overflow:hidden;padding:0px 3px 0px 3px;vertical-align:bottom;text-align:center;">22</td> </tr> <tr style="height:20px;"> <td style="border-left:1px solid #000000;overflow:hidden;padding:0px 3px 0px 3px;vertical-align:bottom;font-weight:bold;"></td> <td data-sheets-value='{"1":2,"2":"Vierwandig"}' style="overflow:hidden;padding:0px 3px 0px 3px;vertical-align:bottom;font-weight:bold;">Vierschalig</td> <td data-sheets-value='{"1":2,"2":"Helder (H/H/H/H)"}' style="border-right:1px solid #000000;overflow:hidden;padding:0px 3px 0px 3px;vertical-align:bottom;font-weight:bold;">Klar (H/H/H/H)</td> <td data-sheets-numberformat='{"1":2,"2":"0.00","3":1}' data-sheets-value='{"1":3,"3":1.28}' style="overflow:hidden;padding:0px 3px 0px 3px;vertical-align:bottom;text-align:center;">1.28</td> <td data-sheets-numberformat='{"1":2,"2":"0","3":1}' data-sheets-value='{"1":3,"3":64}' style="overflow:hidden;padding:0px 3px 0px 3px;vertical-align:bottom;text-align:center;">64</td> <td data-sheets-numberformat='{"1":2,"2":"0","3":1}' data-sheets-value='{"1":3,"3":54}' style="overflow:hidden;padding:0px 3px 0px 3px;vertical-align:bottom;text-align:center;">54</td> <td data-sheets-numberformat='{"1":2,"2":"0","3":1}' data-sheets-value='{"1":3,"3":23}' style="border-right:1px solid #000000;overflow:hidden;padding:0px 3px 0px 3px;vertical-align:bottom;text-align:center;">23</td> </tr> <tr style="height:20px;"> <td style="border-bottom:1px solid #000000;border-left:1px solid #000000;overflow:hidden;padding:0px 3px 0px 3px;vertical-align:bottom;"></td> <td data-sheets-value='{"1":2,"2":"Vierwandig"}' style="border-bottom:1px solid #000000;overflow:hidden;padding:0px 3px 0px 3px;vertical-align:bottom;font-weight:bold;">Vierschalig</td> <td data-sheets-value='{"1":2,"2":"Opaal (H/H/O/H)"}' style="border-right:1px solid #000000;border-bottom:1px solid #000000;overflow:hidden;padding:0px 3px 0px 3px;vertical-align:bottom;font-weight:bold;">Opal (H/H/O/H)</td> <td data-sheets-numberformat='{"1":2,"2":"0.00","3":1}' data-sheets-value='{"1":3,"3":1.28}' style="border-bottom:1px solid #000000;overflow:hidden;padding:0px 3px 0px 3px;vertical-align:bottom;text-align:center;">1.28</td> <td data-sheets-numberformat='{"1":2,"2":"0","3":1}' data-sheets-value='{"1":3,"3":59}' style="border-bottom:1px solid #000000;overflow:hidden;padding:0px 3px 0px 3px;vertical-align:bottom;text-align:center;">59</td> <td data-sheets-numberformat='{"1":2,"2":"0","3":1}' data-sheets-value='{"1":3,"3":48}' style="border-bottom:1px solid #000000;overflow:hidden;padding:0px 3px 0px 3px;vertical-align:bottom;text-align:center;">48</td> <td data-sheets-numberformat='{"1":2,"2":"0","3":1}' data-sheets-value='{"1":3,"3":23}' style="border-right:1px solid #000000;border-bottom:1px solid #000000;overflow:hidden;padding:0px 3px 0px 3px;vertical-align:bottom;text-align:center;">23</td> </tr> <tr style="height:20px;"> <td data-sheets-value='{"1":2,"2":"Polycarbonaat "}' style="border-left:1px solid #000000;overflow:hidden;padding:0px 3px 0px 3px;vertical-align:bottom;font-weight:bold;">Polycarbonaat </td> <td data-sheets-value='{"1":2,"2":"Enkelwandig"}' style="overflow:hidden;padding:0px 3px 0px 3px;vertical-align:bottom;font-weight:bold;">Einschalig</td> <td data-sheets-value='{"1":2,"2":"Helder (A)"}' style="border-right:1px solid #000000;overflow:hidden;padding:0px 3px 0px 3px;vertical-align:bottom;font-weight:bold;">Klar (A)</td> <td data-sheets-numberformat='{"1":2,"2":"0.00","3":1}' data-sheets-value='{"1":3,"3":5.17}' style="overflow:hidden;padding:0px 3px 0px 3px;vertical-align:bottom;text-align:center;">5.17</td> <td data-sheets-numberformat='{"1":2,"2":"0","3":1}' data-sheets-value='{"1":3,"3":88}' style="overflow:hidden;padding:0px 3px 0px 3px;vertical-align:bottom;text-align:center;">88</td> <td data-sheets-numberformat='{"1":2,"2":"0","3":1}' data-sheets-value='{"1":3,"3":83}' style="overflow:hidden;padding:0px 3px 0px 3px;vertical-align:bottom;text-align:center;">83</td> <td data-sheets-numberformat='{"1":2,"2":"0","3":1}' data-sheets-value='{"1":2,"2":"-"}' style="border-right:1px solid #000000;overflow:hidden;padding:0px 3px 0px 3px;vertical-align:bottom;text-align:center;">-</td> </tr> <tr style="height:20px;"> <td data-sheets-value='{"1":2,"2":"PC"}' style="border-left:1px solid #000000;overflow:hidden;padding:0px 3px 0px 3px;vertical-align:bottom;font-weight:bold;">PC</td> <td data-sheets-value='{"1":2,"2":"Enkelwandig"}' style="overflow:hidden;padding:0px 3px 0px 3px;vertical-align:bottom;font-weight:bold;">Einschalig</td> <td data-sheets-value='{"1":2,"2":"Opaal (D)"}' style="border-right:1px solid #000000;overflow:hidden;padding:0px 3px 0px 3px;vertical-align:bottom;font-weight:bold;">Opal (D)</td> <td data-sheets-numberformat='{"1":2,"2":"0.00","3":1}' data-sheets-value='{"1":3,"3":5.17}' style="overflow:hidden;padding:0px 3px 0px 3px;vertical-align:bottom;text-align:center;">5.17</td> <td data-sheets-numberformat='{"1":2,"2":"0","3":1}' data-sheets-value='{"1":3,"3":58}' style="overflow:hidden;padding:0px 3px 0px 3px;vertical-align:bottom;text-align:center;">58</td> <td data-sheets-numberformat='{"1":2,"2":"0","3":1}' data-sheets-value='{"1":3,"3":60}' style="overflow:hidden;padding:0px 3px 0px 3px;vertical-align:bottom;text-align:center;">60</td> <td data-sheets-numberformat='{"1":2,"2":"0","3":1}' data-sheets-value='{"1":2,"2":"-"}' style="border-right:1px solid #000000;overflow:hidden;padding:0px 3px 0px 3px;vertical-align:bottom;text-align:center;">-</td> </tr> <tr style="height:20px;"> <td style="border-left:1px solid #000000;overflow:hidden;padding:0px 3px 0px 3px;vertical-align:bottom;font-weight:bold;"></td> <td data-sheets-value='{"1":2,"2":"Dubbelwandig"}' style="overflow:hidden;padding:0px 3px 0px 3px;vertical-align:bottom;font-weight:bold;">Doppelschalig</td> <td data-sheets-value='{"1":2,"2":"Helder (A/H)"}' style="border-right:1px solid #000000;overflow:hidden;padding:0px 3px 0px 3px;vertical-align:bottom;font-weight:bold;">Klar (A/H)</td> <td data-sheets-numberformat='{"1":2,"2":"0.00","3":1}' data-sheets-value='{"1":3,"3":2.9}' style="overflow:hidden;padding:0px 3px 0px 3px;vertical-align:bottom;text-align:center;">2.90</td> <td data-sheets-numberformat='{"1":2,"2":"0","3":1}' data-sheets-value='{"1":3,"3":79}' style="overflow:hidden;padding:0px 3px 0px 3px;vertical-align:bottom;text-align:center;">79</td> <td data-sheets-numberformat='{"1":2,"2":"0","3":1}' data-sheets-value='{"1":3,"3":72}' style="overflow:hidden;padding:0px 3px 0px 3px;vertical-align:bottom;text-align:center;">72</td> <td data-sheets-numberformat='{"1":2,"2":"0","3":1}' data-sheets-value='{"1":3,"3":20}' style="border-right:1px solid #000000;overflow:hidden;padding:0px 3px 0px 3px;vertical-align:bottom;text-align:center;">20</td> </tr> <tr style="height:20px;"> <td style="border-left:1px solid #000000;overflow:hidden;padding:0px 3px 0px 3px;vertical-align:bottom;font-weight:bold;"></td> <td data-sheets-value='{"1":2,"2":"Dubbelwandig"}' style="overflow:hidden;padding:0px 3px 0px 3px;vertical-align:bottom;font-weight:bold;">Doppelschalig</td> <td data-sheets-value='{"1":2,"2":"Helder (A/A)"}' style="border-right:1px solid #000000;overflow:hidden;padding:0px 3px 0px 3px;vertical-align:bottom;font-weight:bold;">Klar (A/A)</td> <td data-sheets-numberformat='{"1":2,"2":"0.00","3":1}' data-sheets-value='{"1":3,"3":2.9}' style="overflow:hidden;padding:0px 3px 0px 3px;vertical-align:bottom;text-align:center;">2.90</td> <td data-sheets-numberformat='{"1":2,"2":"0","3":1}' data-sheets-value='{"1":3,"3":77}' style="overflow:hidden;padding:0px 3px 0px 3px;vertical-align:bottom;text-align:center;">77</td> <td data-sheets-numberformat='{"1":2,"2":"0","3":1}' data-sheets-value='{"1":3,"3":69}' style="overflow:hidden;padding:0px 3px 0px 3px;vertical-align:bottom;text-align:center;">69</td> <td data-sheets-numberformat='{"1":2,"2":"0","3":1}' data-sheets-value='{"1":3,"3":20}' style="border-right:1px solid #000000;overflow:hidden;padding:0px 3px 0px 3px;vertical-align:bottom;text-align:center;">20</td> </tr> <tr style="height:20px;"> <td style="border-left:1px solid #000000;overflow:hidden;padding:0px 3px 0px 3px;vertical-align:bottom;font-weight:bold;"></td> <td data-sheets-value='{"1":2,"2":"Dubbelwandig"}' style="overflow:hidden;padding:0px 3px 0px 3px;vertical-align:bottom;font-weight:bold;">Doppelschalig</td> <td data-sheets-value='{"1":2,"2":"Opaal (A/O)"}' style="border-right:1px solid #000000;overflow:hidden;padding:0px 3px 0px 3px;vertical-align:bottom;font-weight:bold;">Opal (A/O)</td> <td data-sheets-numberformat='{"1":2,"2":"0.00","3":1}' data-sheets-value='{"1":3,"3":2.9}' style="overflow:hidden;padding:0px 3px 0px 3px;vertical-align:bottom;text-align:center;">2.90</td> <td data-sheets-numberformat='{"1":2,"2":"0","3":1}' data-sheets-value='{"1":3,"3":73}' style="overflow:hidden;padding:0px 3px 0px 3px;vertical-align:bottom;text-align:center;">73</td> <td data-sheets-numberformat='{"1":2,"2":"0","3":1}' data-sheets-value='{"1":3,"3":63}' style="overflow:hidden;padding:0px 3px 0px 3px;vertical-align:bottom;text-align:center;">63</td> <td data-sheets-numberformat='{"1":2,"2":"0","3":1}' data-sheets-value='{"1":3,"3":20}' style="border-right:1px solid #000000;overflow:hidden;padding:0px 3px 0px 3px;vertical-align:bottom;text-align:center;">20</td> </tr> <tr style="height:20px;"> <td style="border-left:1px solid #000000;overflow:hidden;padding:0px 3px 0px 3px;vertical-align:bottom;font-weight:bold;"></td> <td data-sheets-value='{"1":2,"2":"Dubbelwandig"}' style="overflow:hidden;padding:0px 3px 0px 3px;vertical-align:bottom;font-weight:bold;">Doppelschalig</td> <td data-sheets-value='{"1":2,"2":"Opaal (A/D)"}' style="border-right:1px solid #000000;overflow:hidden;padding:0px 3px 0px 3px;vertical-align:bottom;font-weight:bold;">Opal (A/D)</td> <td data-sheets-numberformat='{"1":2,"2":"0.00","3":1}' data-sheets-value='{"1":3,"3":2.9}' style="overflow:hidden;padding:0px 3px 0px 3px;vertical-align:bottom;text-align:center;">2.90</td> <td data-sheets-numberformat='{"1":2,"2":"0","3":1}' data-sheets-value='{"1":3,"3":51}' style="overflow:hidden;padding:0px 3px 0px 3px;vertical-align:bottom;text-align:center;">51</td> <td data-sheets-numberformat='{"1":2,"2":"0","3":1}' data-sheets-value='{"1":3,"3":50}' style="overflow:hidden;padding:0px 3px 0px 3px;vertical-align:bottom;text-align:center;">50</td> <td data-sheets-numberformat='{"1":2,"2":"0","3":1}' data-sheets-value='{"1":3,"3":20}' style="border-right:1px solid #000000;overflow:hidden;padding:0px 3px 0px 3px;vertical-align:bottom;text-align:center;">20</td> </tr> <tr style="height:20px;"> <td style="border-left:1px solid #000000;overflow:hidden;padding:0px 3px 0px 3px;vertical-align:bottom;font-weight:bold;"></td> <td data-sheets-value='{"1":2,"2":"Driewandig"}' style="overflow:hidden;padding:0px 3px 0px 3px;vertical-align:bottom;font-weight:bold;">Dreischalig</td> <td data-sheets-value='{"1":2,"2":"Helder (A/H/H)"}' style="border-right:1px solid #000000;overflow:hidden;padding:0px 3px 0px 3px;vertical-align:bottom;font-weight:bold;">Klar (A/H/H)</td> <td data-sheets-numberformat='{"1":2,"2":"0.00","3":1}' data-sheets-value='{"1":3,"3":1.7}' style="overflow:hidden;padding:0px 3px 0px 3px;vertical-align:bottom;text-align:center;">1.70</td> <td data-sheets-numberformat='{"1":2,"2":"0","3":1}' data-sheets-value='{"1":3,"3":71}' style="overflow:hidden;padding:0px 3px 0px 3px;vertical-align:bottom;text-align:center;">71</td> <td data-sheets-numberformat='{"1":2,"2":"0","3":1}' data-sheets-value='{"1":3,"3":63}' style="overflow:hidden;padding:0px 3px 0px 3px;vertical-align:bottom;text-align:center;">63</td> <td data-sheets-numberformat='{"1":2,"2":"0","3":1}' data-sheets-value='{"1":3,"3":22}' style="border-right:1px solid #000000;overflow:hidden;padding:0px 3px 0px 3px;vertical-align:bottom;text-align:center;">22</td> </tr> <tr style="height:20px;"> <td style="border-left:1px solid #000000;overflow:hidden;padding:0px 3px 0px 3px;vertical-align:bottom;font-weight:bold;"></td> <td data-sheets-value='{"1":2,"2":"Driewandig"}' style="overflow:hidden;padding:0px 3px 0px 3px;vertical-align:bottom;font-weight:bold;">Dreischalig</td> <td data-sheets-value='{"1":2,"2":"Opaal (A/O/O)"}' style="border-right:1px solid #000000;overflow:hidden;padding:0px 3px 0px 3px;vertical-align:bottom;font-weight:bold;">Opal (A/O/O)</td> <td data-sheets-numberformat='{"1":2,"2":"0.00","3":1}' data-sheets-value='{"1":3,"3":1.7}' style="overflow:hidden;padding:0px 3px 0px 3px;vertical-align:bottom;text-align:center;">1.70</td> <td data-sheets-numberformat='{"1":2,"2":"0","3":1}' data-sheets-value='{"1":3,"3":61}' style="overflow:hidden;padding:0px 3px 0px 3px;vertical-align:bottom;text-align:center;">61</td> <td data-sheets-numberformat='{"1":2,"2":"0","3":1}' data-sheets-value='{"1":3,"3":48}' style="overflow:hidden;padding:0px 3px 0px 3px;vertical-align:bottom;text-align:center;">48</td> <td data-sheets-numberformat='{"1":2,"2":"0","3":1}' data-sheets-value='{"1":3,"3":22}' style="border-right:1px solid #000000;overflow:hidden;padding:0px 3px 0px 3px;vertical-align:bottom;text-align:center;">22</td> </tr> <tr style="height:20px;"> <td style="border-left:1px solid #000000;overflow:hidden;padding:0px 3px 0px 3px;vertical-align:bottom;font-weight:bold;"></td> <td data-sheets-value='{"1":2,"2":"Vierwandig"}' style="overflow:hidden;padding:0px 3px 0px 3px;vertical-align:bottom;font-weight:bold;">Vierschalig</td> <td data-sheets-value='{"1":2,"2":"Helder (A/H/H/H)"}' style="border-right:1px solid #000000;overflow:hidden;padding:0px 3px 0px 3px;vertical-align:bottom;font-weight:bold;">Klar (A/H/H/H)</td> <td data-sheets-numberformat='{"1":2,"2":"0.00","3":1}' data-sheets-value='{"1":3,"3":1.28}' style="overflow:hidden;padding:0px 3px 0px 3px;vertical-align:bottom;text-align:center;">1.28</td> <td data-sheets-numberformat='{"1":2,"2":"0","3":1}' data-sheets-value='{"1":3,"3":64}' style="overflow:hidden;padding:0px 3px 0px 3px;vertical-align:bottom;text-align:center;">64</td> <td data-sheets-numberformat='{"1":2,"2":"0","3":1}' data-sheets-value='{"1":3,"3":52}' style="overflow:hidden;padding:0px 3px 0px 3px;vertical-align:bottom;text-align:center;">52</td> <td data-sheets-numberformat='{"1":2,"2":"0","3":1}' data-sheets-value='{"1":3,"3":23}' style="border-right:1px solid #000000;overflow:hidden;padding:0px 3px 0px 3px;vertical-align:bottom;text-align:center;">23</td> </tr> <tr style="height:20px;"> <td style="border-bottom:1px solid #000000;border-left:1px solid #000000;overflow:hidden;padding:0px 3px 0px 3px;vertical-align:bottom;"></td> <td data-sheets-value='{"1":2,"2":"Vierwandig"}' style="border-bottom:1px solid #000000;overflow:hidden;padding:0px 3px 0px 3px;vertical-align:bottom;font-weight:bold;">Vierschalig</td> <td data-sheets-value='{"1":2,"2":"Opaal (A/H/O/H)"}' style="border-right:1px solid #000000;border-bottom:1px solid #000000;overflow:hidden;padding:0px 3px 0px 3px;vertical-align:bottom;font-weight:bold;">Opal (A/H/O/H)</td> <td data-sheets-numberformat='{"1":2,"2":"0.00","3":1}' data-sheets-value='{"1":3,"3":1.28}' style="border-bottom:1px solid #000000;overflow:hidden;padding:0px 3px 0px 3px;vertical-align:bottom;text-align:center;">1.28</td> <td data-sheets-numberformat='{"1":2,"2":"0","3":1}' data-sheets-value='{"1":3,"3":59}' style="border-bottom:1px solid #000000;overflow:hidden;padding:0px 3px 0px 3px;vertical-align:bottom;text-align:center;">59</td> <td data-sheets-numberformat='{"1":2,"2":"0","3":1}' data-sheets-value='{"1":3,"3":46}' style="border-bottom:1px solid #000000;overflow:hidden;padding:0px 3px 0px 3px;vertical-align:bottom;text-align:center;">46</td> <td data-sheets-numberformat='{"1":2,"2":"0","3":1}' data-sheets-value='{"1":3,"3":23}' style="border-right:1px solid #000000;border-bottom:1px solid #000000;overflow:hidden;padding:0px 3px 0px 3px;vertical-align:bottom;text-align:center;">23</td> </tr> <tr style="height:20px;"> <td data-sheets-value='{"1":2,"2":"Polycarbonaat"}' style="border-left:1px solid #000000;overflow:hidden;padding:0px 3px 0px 3px;vertical-align:bottom;font-weight:bold;">Polycarbonat</td> <td data-sheets-value='{"1":2,"2":"Enkelwandig"}' style="overflow:hidden;padding:0px 3px 0px 3px;vertical-align:bottom;font-weight:bold;">Einschalig</td> <td data-sheets-value='{"1":2,"2":"Heatstop Opaal (T)"}' style="border-right:1px solid #000000;overflow:hidden;padding:0px 3px 0px 3px;vertical-align:bottom;font-weight:bold;">Heatstop opal (T)</td> <td data-sheets-numberformat='{"1":2,"2":"0.00","3":1}' data-sheets-value='{"1":3,"3":5.17}' style="overflow:hidden;padding:0px 3px 0px 3px;vertical-align:bottom;text-align:center;">5.17</td> <td data-sheets-numberformat='{"1":2,"2":"0","3":1}' data-sheets-value='{"1":3,"3":49}' style="overflow:hidden;padding:0px 3px 0px 3px;vertical-align:bottom;text-align:center;">49</td> <td data-sheets-numberformat='{"1":2,"2":"0","3":1}' data-sheets-value='{"1":3,"3":59}' style="overflow:hidden;padding:0px 3px 0px 3px;vertical-align:bottom;text-align:center;">59</td> <td data-sheets-numberformat='{"1":2,"2":"0","3":1}' data-sheets-value='{"1":2,"2":"-"}' style="border-right:1px solid #000000;overflow:hidden;padding:0px 3px 0px 3px;vertical-align:bottom;text-align:center;">-</td> </tr> <tr style="height:20px;"> <td data-sheets-value='{"1":2,"2":"Heatstop PC"}' style="border-left:1px solid #000000;overflow:hidden;padding:0px 3px 0px 3px;vertical-align:bottom;font-weight:bold;">Heatstop PC</td> <td data-sheets-value='{"1":2,"2":"Dubbelwandig"}' style="overflow:hidden;padding:0px 3px 0px 3px;vertical-align:bottom;font-weight:bold;">Doppelschalig</td> <td data-sheets-value='{"1":2,"2":"Helder (T/H)"}' style="border-right:1px solid #000000;overflow:hidden;padding:0px 3px 0px 3px;vertical-align:bottom;font-weight:bold;">Klar (T/H)</td> <td data-sheets-numberformat='{"1":2,"2":"0.00","3":1}' data-sheets-value='{"1":3,"3":2.9}' style="overflow:hidden;padding:0px 3px 0px 3px;vertical-align:bottom;text-align:center;">2.90</td> <td data-sheets-numberformat='{"1":2,"2":"0","3":1}' data-sheets-value='{"1":3,"3":44}' style="overflow:hidden;padding:0px 3px 0px 3px;vertical-align:bottom;text-align:center;">44</td> <td data-sheets-numberformat='{"1":2,"2":"0","3":1}' data-sheets-value='{"1":3,"3":51}' style="overflow:hidden;padding:0px 3px 0px 3px;vertical-align:bottom;text-align:center;">51</td> <td data-sheets-numberformat='{"1":2,"2":"0","3":1}' data-sheets-value='{"1":3,"3":20}' style="border-right:1px solid #000000;overflow:hidden;padding:0px 3px 0px 3px;vertical-align:bottom;text-align:center;">20</td> </tr> <tr style="height:20px;"> <td style="border-left:1px solid #000000;overflow:hidden;padding:0px 3px 0px 3px;vertical-align:bottom;font-weight:bold;"></td> <td data-sheets-value='{"1":2,"2":"Dubbelwandig"}' style="overflow:hidden;padding:0px 3px 0px 3px;vertical-align:bottom;font-weight:bold;">Doppelschalig</td> <td data-sheets-value='{"1":2,"2":"Opaal (T/O)"}' style="border-right:1px solid #000000;overflow:hidden;padding:0px 3px 0px 3px;vertical-align:bottom;font-weight:bold;">Opal (T/O)</td> <td data-sheets-numberformat='{"1":2,"2":"0.00","3":1}' data-sheets-value='{"1":3,"3":2.9}' style="overflow:hidden;padding:0px 3px 0px 3px;vertical-align:bottom;text-align:center;">2.90</td> <td data-sheets-numberformat='{"1":2,"2":"0","3":1}' data-sheets-value='{"1":3,"3":41}' style="overflow:hidden;padding:0px 3px 0px 3px;vertical-align:bottom;text-align:center;">41</td> <td data-sheets-numberformat='{"1":2,"2":"0","3":1}' data-sheets-value='{"1":3,"3":45}' style="overflow:hidden;padding:0px 3px 0px 3px;vertical-align:bottom;text-align:center;">45</td> <td data-sheets-numberformat='{"1":2,"2":"0","3":1}' data-sheets-value='{"1":3,"3":20}' style="border-right:1px solid #000000;overflow:hidden;padding:0px 3px 0px 3px;vertical-align:bottom;text-align:center;">20</td> </tr> <tr style="height:20px;"> <td style="border-left:1px solid #000000;overflow:hidden;padding:0px 3px 0px 3px;vertical-align:bottom;font-weight:bold;"></td> <td data-sheets-value='{"1":2,"2":"Driewandig"}' style="overflow:hidden;padding:0px 3px 0px 3px;vertical-align:bott | skylux-160-ce-met-koepel-en-pvc-opstand-35-30-met-lm-motor-0700-x-1300-mm | 8586043457869 | 46872379097421
Rauch- und Wärmeabzug (RWA) | RWA-System | Skylux | Skylux 160° CE mit Kuppel und PVC-Aufsatzkranz 35/30 mit LM-Motor 0700 x 1500 mm |  | 50519 | 5412970505198 | 4029.3 | Ja | 30-45 | 64.38 | 700 x 1500 mm | 1500 | 700 |  | PCV 35/30 (35 cm hoch & Dachöffnung = 30 cm größer als das Tageslichtmaß) | Rechteckig | 5.17 W/m²K - 1.28 W/m²K | 87% - 32% | 90% - 32% | 20dB - 23dB | 160° CE (für Industrie) | Lichtkuppel | ohne Windfang | E | Einzelmotor | Maximal ist eine vierschalige Lichtkuppel für dieses Produkt möglich | Ut-Wert LT-Wert g-Wert Rw-waarde EN 1873 : 2014 EN ISO 13468 EN 16153 EN 410 EN 410 EN ISO 140-3 Material Schalen Schalen (W/m²K) (%) (%) (dB) Acryl Einschalig Klar (H) 5.17 90 87 - PMMA Einschalig Opal (O) 5.17 83 76 - Doppelschalig Klar (H/H) 2.90 81 75 20 Doppelschalig Opal (O/O) 2.90 69 58 20 Dreischalig Klar (H/H/H) 1.70 73 65 22 Dreischalig Opal (O/H/O) 1.70 62 51 22 Vierschalig Klar (H/H/H/H) 1.28 64 54 23 Vierschalig Opal (H/H/O/H) 1.28 59 48 23 Polycarbonaat Einschalig Klar (A) 5.17 88 83 - PC Einschalig Opal (D) 5.17 58 60 - Doppelschalig Klar (A/H) 2.90 79 72 20 Doppelschalig Klar (A/A) 2.90 77 69 20 Doppelschalig Opal (A/O) 2.90 73 63 20 Doppelschalig Opal (A/D) 2.90 51 50 20 Dreischalig Klar (A/H/H) 1.70 71 63 22 Dreischalig Opal (A/O/O) 1.70 61 48 22 Vierschalig Klar (A/H/H/H) 1.28 64 52 23 Vierschalig Opal (A/H/O/H) 1.28 59 46 23 Polycarbonat Einschalig Heatstop opal (T) 5.17 49 59 - Heatstop PC Doppelschalig Klar (T/H) 2.90 44 51 20 Doppelschalig Opal (T/O) 2.90 41 45 20 Dreischalig Klar (T/H/H) 1.70 40 <td data-sheets-numberformat='{"1":2,"2":"0","3":1}' data-sheets-value='{"1":3,"3":44}' style="overflow:hidden;padding:0px 3px 0px | https://skylux.eu/de/products/skylux-160-ce-met-koepel-en-pvc-opstand-35-30-met-lm-motor-0700-x-1500-mm | https://skylux.eu/cdn/shop/files/Skylux-160deg-CE-met-koepel-en-pvc-opstand-3530-met-LM-motor-0700-x-1500-mm-RWA-systeem.jpg?v=1702981814&width=1600 | https://skylux.eu/cdn/shop/files/e5a82811-1bb0-48e4-a776-cacb59c7c092_40f62f88-e917-4b01-aca9-5052b52e2967.jpg?v=1688551478&width=1600 | //skylux.eu/cdn/shop/files/D_MH_Montageanleitung_Skylux_160_CE_LM.pdf?v=1503750771917917123 | //skylux.eu/cdn/shop/files/D_TD_Technische_Daten_Skylux_Skylux_160_CE_Elektrisch.pdf?v=10489854405570094672 | <style type="text/css" id="isPasted"> <!--td { border: 1px solid #cccccc; } br { mso-data-placement: same-cell; } --> </style> <table border="1" cellpadding="0" cellspacing="0" dir="ltr" style="table-layout:fixed;font-size:10pt;font-family:Arial;border-collapse:collapse;border:none;"><tbody> <tr style="height:20px;"> <td style="overflow:hidden;padding:0px 3px 0px 3px;vertical-align:bottom;"></td> <td style="overflow:hidden;padding:0px 3px 0px 3px;vertical-align:bottom;"></td> <td style="overflow:hidden;padding:0px 3px 0px 3px;vertical-align:bottom;"></td> <td data-sheets-value='{"1":2,"2":"Ut-waarde"}' style="overflow:hidden;padding:0px 3px 0px 3px;vertical-align:bottom;font-weight:bold;text-align:center;">Ut-Wert</td> <td data-sheets-value='{"1":2,"2":"LT-waarde"}' style="overflow:hidden;padding:0px 3px 0px 3px;vertical-align:bottom;font-weight:bold;text-align:center;">LT-Wert</td> <td data-sheets-value='{"1":2,"2":"g-waarde"}' style="overflow:hidden;padding:0px 3px 0px 3px;vertical-align:bottom;font-weight:bold;text-align:center;">g-Wert</td> <td data-sheets-value='{"1":2,"2":"Rw-waarde "}' style="overflow:hidden;padding:0px 3px 0px 3px;vertical-align:bottom;font-weight:bold;text-align:center;">Rw-waarde </td> </tr> <tr style="height:20px;"> <td style="overflow:hidden;padding:0px 3px 0px 3px;vertical-align:bottom;"></td> <td style="overflow:hidden;padding:0px 3px 0px 3px;vertical-align:bottom;"></td> <td style="overflow:hidden;padding:0px 3px 0px 3px;vertical-align:bottom;"></td> <td data-sheets-numberformat='{"1":2,"2":"0.00","3":1}' data-sheets-value='{"1":2,"2":"EN 1873 : 2014"}' style="overflow:hidden;padding:0px 3px 0px 3px;vertical-align:bottom;text-align:center;">EN 1873 : 2014</td> <td data-sheets-numberformat='{"1":2,"2":"0","3":1}' data-sheets-value='{"1":2,"2":"EN ISO 13468 EN 16153 EN 410"}' style="overflow:hidden;padding:0px 3px 0px 3px;vertical-align:bottom;text-align:center;">EN ISO 13468 EN 16153 EN 410</td> <td data-sheets-numberformat='{"1":2,"2":"0","3":1}' data-sheets-value='{"1":2,"2":"EN 410"}' style="overflow:hidden;padding:0px 3px 0px 3px;vertical-align:bottom;text-align:center;">EN 410</td> <td data-sheets-value='{"1":2,"2":"EN ISO 140-3\t\t"}' style="overflow:hidden;padding:0px 3px 0px 3px;vertical-align:bottom;text-align:center;">EN ISO 140-3 </td> </tr> <tr style="height:20px;"> <td data-sheets-value='{"1":2,"2":"Materiaal"}' style="border-bottom:1px solid #000000;overflow:hidden;padding:0px 3px 0px 3px;vertical-align:bottom;background-color:#000000;font-weight:bold;color:#ffffff;">Material</td> <td data-sheets-value='{"1":2,"2":"Wanden"}' style="border-bottom:1px solid #000000;overflow:hidden;padding:0px 3px 0px 3px;vertical-align:bottom;background-color:#000000;font-weight:bold;color:#ffffff;">Schalen</td> <td data-sheets-value='{"1":2,"2":"Schalen"}' style="border-bottom:1px solid #000000;overflow:hidden;padding:0px 3px 0px 3px;vertical-align:bottom;background-color:#000000;font-weight:bold;color:#ffffff;">Schalen</td> <td data-sheets-numberformat='{"1":2,"2":"0.00","3":1}' data-sheets-value='{"1":2,"2":"(W/m²K)\t"}' style="border-bottom:1px solid #000000;overflow:hidden;padding:0px 3px 0px 3px;vertical-align:bottom;background-color:#000000;font-weight:bold;color:#ffffff;text-align:center;">(W/m²K) </td> <td data-sheets-numberformat='{"1":2,"2":"0","3":1}' data-sheets-value='{"1":2,"2":"(%)"}' style="border-bottom:1px solid #000000;overflow:hidden;padding:0px 3px 0px 3px;vertical-align:bottom;background-color:#000000;font-weight:bold;color:#ffffff;text-align:center;">(%)</td> <td data-sheets-numberformat='{"1":2,"2":"0","3":1}' data-sheets-value='{"1":2,"2":"(%)"}' style="border-bottom:1px solid #000000;overflow:hidden;padding:0px 3px 0px 3px;vertical-align:bottom;background-color:#000000;font-weight:bold;color:#ffffff;text-align:center;">(%)</td> <td data-sheets-value='{"1":2,"2":"(dB)"}' style="border-bottom:1px solid #000000;overflow:hidden;padding:0px 3px 0px 3px;vertical-align:bottom;background-color:#000000;font-weight:bold;color:#ffffff;text-align:center;">(dB)</td> </tr> <tr style="height:20px;"> <td data-sheets-value='{"1":2,"2":"Acrylaat"}' style="border-left:1px solid #000000;overflow:hidden;padding:0px 3px 0px 3px;vertical-align:bottom;font-weight:bold;">Acryl</td> <td data-sheets-value='{"1":2,"2":"Enkelwandig"}' style="overflow:hidden;padding:0px 3px 0px 3px;vertical-align:bottom;font-weight:bold;">Einschalig</td> <td data-sheets-value='{"1":2,"2":"Helder (H)"}' style="border-right:1px solid #000000;overflow:hidden;padding:0px 3px 0px 3px;vertical-align:bottom;font-weight:bold;">Klar (H)</td> <td data-sheets-numberformat='{"1":2,"2":"0.00","3":1}' data-sheets-value='{"1":3,"3":5.17}' style="overflow:hidden;padding:0px 3px 0px 3px;vertical-align:bottom;text-align:center;">5.17</td> <td data-sheets-numberformat='{"1":2,"2":"0","3":1}' data-sheets-value='{"1":3,"3":90}' style="overflow:hidden;padding:0px 3px 0px 3px;vertical-align:bottom;text-align:center;">90</td> <td data-sheets-numberformat='{"1":2,"2":"0","3":1}' data-sheets-value='{"1":3,"3":87}' style="overflow:hidden;padding:0px 3px 0px 3px;vertical-align:bottom;text-align:center;">87</td> <td data-sheets-numberformat='{"1":2,"2":"0","3":1}' data-sheets-value='{"1":2,"2":"-"}' style="border-right:1px solid #000000;overflow:hidden;padding:0px 3px 0px 3px;vertical-align:bottom;text-align:center;">-</td> </tr> <tr style="height:20px;"> <td data-sheets-value='{"1":2,"2":"PMMA"}' style="border-left:1px solid #000000;overflow:hidden;padding:0px 3px 0px 3px;vertical-align:bottom;font-weight:bold;">PMMA</td> <td data-sheets-value='{"1":2,"2":"Enkelwandig"}' style="overflow:hidden;padding:0px 3px 0px 3px;vertical-align:bottom;font-weight:bold;">Einschalig</td> <td data-sheets-value='{"1":2,"2":"Opaal (O)"}' style="border-right:1px solid #000000;overflow:hidden;padding:0px 3px 0px 3px;vertical-align:bottom;font-weight:bold;">Opal (O)</td> <td data-sheets-numberformat='{"1":2,"2":"0.00","3":1}' data-sheets-value='{"1":3,"3":5.17}' style="overflow:hidden;padding:0px 3px 0px 3px;vertical-align:bottom;text-align:center;">5.17</td> <td data-sheets-numberformat='{"1":2,"2":"0","3":1}' data-sheets-value='{"1":3,"3":83}' style="overflow:hidden;padding:0px 3px 0px 3px;vertical-align:bottom;text-align:center;">83</td> <td data-sheets-numberformat='{"1":2,"2":"0","3":1}' data-sheets-value='{"1":3,"3":76}' style="overflow:hidden;padding:0px 3px 0px 3px;vertical-align:bottom;text-align:center;">76</td> <td data-sheets-numberformat='{"1":2,"2":"0","3":1}' data-sheets-value='{"1":2,"2":"-"}' style="border-right:1px solid #000000;overflow:hidden;padding:0px 3px 0px 3px;vertical-align:bottom;text-align:center;">-</td> </tr> <tr style="height:20px;"> <td style="border-left:1px solid #000000;overflow:hidden;padding:0px 3px 0px 3px;vertical-align:bottom;font-weight:bold;"></td> <td data-sheets-value='{"1":2,"2":"Dubbelwandig"}' style="overflow:hidden;padding:0px 3px 0px 3px;vertical-align:bottom;font-weight:bold;">Doppelschalig</td> <td data-sheets-value='{"1":2,"2":"Helder (H/H)"}' style="border-right:1px solid #000000;overflow:hidden;padding:0px 3px 0px 3px;vertical-align:bottom;font-weight:bold;">Klar (H/H)</td> <td data-sheets-numberformat='{"1":2,"2":"0.00","3":1}' data-sheets-value='{"1":3,"3":2.9}' style="overflow:hidden;padding:0px 3px 0px 3px;vertical-align:bottom;text-align:center;">2.90</td> <td data-sheets-numberformat='{"1":2,"2":"0","3":1}' data-sheets-value='{"1":3,"3":81}' style="overflow:hidden;padding:0px 3px 0px 3px;vertical-align:bottom;text-align:center;">81</td> <td data-sheets-numberformat='{"1":2,"2":"0","3":1}' data-sheets-value='{"1":3,"3":75}' style="overflow:hidden;padding:0px 3px 0px 3px;vertical-align:bottom;text-align:center;">75</td> <td data-sheets-numberformat='{"1":2,"2":"0","3":1}' data-sheets-value='{"1":3,"3":20}' style="border-right:1px solid #000000;overflow:hidden;padding:0px 3px 0px 3px;vertical-align:bottom;text-align:center;">20</td> </tr> <tr style="height:20px;"> <td style="border-left:1px solid #000000;overflow:hidden;padding:0px 3px 0px 3px;vertical-align:bottom;font-weight:bold;"></td> <td data-sheets-value='{"1":2,"2":"Dubbelwandig"}' style="overflow:hidden;padding:0px 3px 0px 3px;vertical-align:bottom;font-weight:bold;">Doppelschalig</td> <td data-sheets-value='{"1":2,"2":"Opaal (O/O)"}' style="border-right:1px solid #000000;overflow:hidden;padding:0px 3px 0px 3px;vertical-align:bottom;font-weight:bold;">Opal (O/O)</td> <td data-sheets-numberformat='{"1":2,"2":"0.00","3":1}' data-sheets-value='{"1":3,"3":2.9}' style="overflow:hidden;padding:0px 3px 0px 3px;vertical-align:bottom;text-align:center;">2.90</td> <td data-sheets-numberformat='{"1":2,"2":"0","3":1}' data-sheets-value='{"1":3,"3":69}' style="overflow:hidden;padding:0px 3px 0px 3px;vertical-align:bottom;text-align:center;">69</td> <td data-sheets-numberformat='{"1":2,"2":"0","3":1}' data-sheets-value='{"1":3,"3":58}' style="overflow:hidden;padding:0px 3px 0px 3px;vertical-align:bottom;text-align:center;">58</td> <td data-sheets-numberformat='{"1":2,"2":"0","3":1}' data-sheets-value='{"1":3,"3":20}' style="border-right:1px solid #000000;overflow:hidden;padding:0px 3px 0px 3px;vertical-align:bottom;text-align:center;">20</td> </tr> <tr style="height:20px;"> <td style="border-left:1px solid #000000;overflow:hidden;padding:0px 3px 0px 3px;vertical-align:bottom;font-weight:bold;"></td> <td data-sheets-value='{"1":2,"2":"Driewandig"}' style="overflow:hidden;padding:0px 3px 0px 3px;vertical-align:bottom;font-weight:bold;">Dreischalig</td> <td data-sheets-value='{"1":2,"2":"Helder (H/H/H)"}' style="border-right:1px solid #000000;overflow:hidden;padding:0px 3px 0px 3px;vertical-align:bottom;font-weight:bold;">Klar (H/H/H)</td> <td data-sheets-numberformat='{"1":2,"2":"0.00","3":1}' data-sheets-value='{"1":3,"3":1.7}' style="overflow:hidden;padding:0px 3px 0px 3px;vertical-align:bottom;text-align:center;">1.70</td> <td data-sheets-numberformat='{"1":2,"2":"0","3":1}' data-sheets-value='{"1":3,"3":73}' style="overflow:hidden;padding:0px 3px 0px 3px;vertical-align:bottom;text-align:center;">73</td> <td data-sheets-numberformat='{"1":2,"2":"0","3":1}' data-sheets-value='{"1":3,"3":65}' style="overflow:hidden;padding:0px 3px 0px 3px;vertical-align:bottom;text-align:center;">65</td> <td data-sheets-numberformat='{"1":2,"2":"0","3":1}' data-sheets-value='{"1":3,"3":22}' style="border-right:1px solid #000000;overflow:hidden;padding:0px 3px 0px 3px;vertical-align:bottom;text-align:center;">22</td> </tr> <tr style="height:20px;"> <td style="border-left:1px solid #000000;overflow:hidden;padding:0px 3px 0px 3px;vertical-align:bottom;font-weight:bold;"></td> <td data-sheets-value='{"1":2,"2":"Driewandig"}' style="overflow:hidden;padding:0px 3px 0px 3px;vertical-align:bottom;font-weight:bold;">Dreischalig</td> <td data-sheets-value='{"1":2,"2":"Opaal (O/H/O)"}' style="border-right:1px solid #000000;overflow:hidden;padding:0px 3px 0px 3px;vertical-align:bottom;font-weight:bold;">Opal (O/H/O)</td> <td data-sheets-numberformat='{"1":2,"2":"0.00","3":1}' data-sheets-value='{"1":3,"3":1.7}' style="overflow:hidden;padding:0px 3px 0px 3px;vertical-align:bottom;text-align:center;">1.70</td> <td data-sheets-numberformat='{"1":2,"2":"0","3":1}' data-sheets-value='{"1":3,"3":62}' style="overflow:hidden;padding:0px 3px 0px 3px;vertical-align:bottom;text-align:center;">62</td> <td data-sheets-numberformat='{"1":2,"2":"0","3":1}' data-sheets-value='{"1":3,"3":51}' style="overflow:hidden;padding:0px 3px 0px 3px;vertical-align:bottom;text-align:center;">51</td> <td data-sheets-numberformat='{"1":2,"2":"0","3":1}' data-sheets-value='{"1":3,"3":22}' style="border-right:1px solid #000000;overflow:hidden;padding:0px 3px 0px 3px;vertical-align:bottom;text-align:center;">22</td> </tr> <tr style="height:20px;"> <td style="border-left:1px solid #000000;overflow:hidden;padding:0px 3px 0px 3px;vertical-align:bottom;font-weight:bold;"></td> <td data-sheets-value='{"1":2,"2":"Vierwandig"}' style="overflow:hidden;padding:0px 3px 0px 3px;vertical-align:bottom;font-weight:bold;">Vierschalig</td> <td data-sheets-value='{"1":2,"2":"Helder (H/H/H/H)"}' style="border-right:1px solid #000000;overflow:hidden;padding:0px 3px 0px 3px;vertical-align:bottom;font-weight:bold;">Klar (H/H/H/H)</td> <td data-sheets-numberformat='{"1":2,"2":"0.00","3":1}' data-sheets-value='{"1":3,"3":1.28}' style="overflow:hidden;padding:0px 3px 0px 3px;vertical-align:bottom;text-align:center;">1.28</td> <td data-sheets-numberformat='{"1":2,"2":"0","3":1}' data-sheets-value='{"1":3,"3":64}' style="overflow:hidden;padding:0px 3px 0px 3px;vertical-align:bottom;text-align:center;">64</td> <td data-sheets-numberformat='{"1":2,"2":"0","3":1}' data-sheets-value='{"1":3,"3":54}' style="overflow:hidden;padding:0px 3px 0px 3px;vertical-align:bottom;text-align:center;">54</td> <td data-sheets-numberformat='{"1":2,"2":"0","3":1}' data-sheets-value='{"1":3,"3":23}' style="border-right:1px solid #000000;overflow:hidden;padding:0px 3px 0px 3px;vertical-align:bottom;text-align:center;">23</td> </tr> <tr style="height:20px;"> <td style="border-bottom:1px solid #000000;border-left:1px solid #000000;overflow:hidden;padding:0px 3px 0px 3px;vertical-align:bottom;"></td> <td data-sheets-value='{"1":2,"2":"Vierwandig"}' style="border-bottom:1px solid #000000;overflow:hidden;padding:0px 3px 0px 3px;vertical-align:bottom;font-weight:bold;">Vierschalig</td> <td data-sheets-value='{"1":2,"2":"Opaal (H/H/O/H)"}' style="border-right:1px solid #000000;border-bottom:1px solid #000000;overflow:hidden;padding:0px 3px 0px 3px;vertical-align:bottom;font-weight:bold;">Opal (H/H/O/H)</td> <td data-sheets-numberformat='{"1":2,"2":"0.00","3":1}' data-sheets-value='{"1":3,"3":1.28}' style="border-bottom:1px solid #000000;overflow:hidden;padding:0px 3px 0px 3px;vertical-align:bottom;text-align:center;">1.28</td> <td data-sheets-numberformat='{"1":2,"2":"0","3":1}' data-sheets-value='{"1":3,"3":59}' style="border-bottom:1px solid #000000;overflow:hidden;padding:0px 3px 0px 3px;vertical-align:bottom;text-align:center;">59</td> <td data-sheets-numberformat='{"1":2,"2":"0","3":1}' data-sheets-value='{"1":3,"3":48}' style="border-bottom:1px solid #000000;overflow:hidden;padding:0px 3px 0px 3px;vertical-align:bottom;text-align:center;">48</td> <td data-sheets-numberformat='{"1":2,"2":"0","3":1}' data-sheets-value='{"1":3,"3":23}' style="border-right:1px solid #000000;border-bottom:1px solid #000000;overflow:hidden;padding:0px 3px 0px 3px;vertical-align:bottom;text-align:center;">23</td> </tr> <tr style="height:20px;"> <td data-sheets-value='{"1":2,"2":"Polycarbonaat "}' style="border-left:1px solid #000000;overflow:hidden;padding:0px 3px 0px 3px;vertical-align:bottom;font-weight:bold;">Polycarbonaat </td> <td data-sheets-value='{"1":2,"2":"Enkelwandig"}' style="overflow:hidden;padding:0px 3px 0px 3px;vertical-align:bottom;font-weight:bold;">Einschalig</td> <td data-sheets-value='{"1":2,"2":"Helder (A)"}' style="border-right:1px solid #000000;overflow:hidden;padding:0px 3px 0px 3px;vertical-align:bottom;font-weight:bold;">Klar (A)</td> <td data-sheets-numberformat='{"1":2,"2":"0.00","3":1}' data-sheets-value='{"1":3,"3":5.17}' style="overflow:hidden;padding:0px 3px 0px 3px;vertical-align:bottom;text-align:center;">5.17</td> <td data-sheets-numberformat='{"1":2,"2":"0","3":1}' data-sheets-value='{"1":3,"3":88}' style="overflow:hidden;padding:0px 3px 0px 3px;vertical-align:bottom;text-align:center;">88</td> <td data-sheets-numberformat='{"1":2,"2":"0","3":1}' data-sheets-value='{"1":3,"3":83}' style="overflow:hidden;padding:0px 3px 0px 3px;vertical-align:bottom;text-align:center;">83</td> <td data-sheets-numberformat='{"1":2,"2":"0","3":1}' data-sheets-value='{"1":2,"2":"-"}' style="border-right:1px solid #000000;overflow:hidden;padding:0px 3px 0px 3px;vertical-align:bottom;text-align:center;">-</td> </tr> <tr style="height:20px;"> <td data-sheets-value='{"1":2,"2":"PC"}' style="border-left:1px solid #000000;overflow:hidden;padding:0px 3px 0px 3px;vertical-align:bottom;font-weight:bold;">PC</td> <td data-sheets-value='{"1":2,"2":"Enkelwandig"}' style="overflow:hidden;padding:0px 3px 0px 3px;vertical-align:bottom;font-weight:bold;">Einschalig</td> <td data-sheets-value='{"1":2,"2":"Opaal (D)"}' style="border-right:1px solid #000000;overflow:hidden;padding:0px 3px 0px 3px;vertical-align:bottom;font-weight:bold;">Opal (D)</td> <td data-sheets-numberformat='{"1":2,"2":"0.00","3":1}' data-sheets-value='{"1":3,"3":5.17}' style="overflow:hidden;padding:0px 3px 0px 3px;vertical-align:bottom;text-align:center;">5.17</td> <td data-sheets-numberformat='{"1":2,"2":"0","3":1}' data-sheets-value='{"1":3,"3":58}' style="overflow:hidden;padding:0px 3px 0px 3px;vertical-align:bottom;text-align:center;">58</td> <td data-sheets-numberformat='{"1":2,"2":"0","3":1}' data-sheets-value='{"1":3,"3":60}' style="overflow:hidden;padding:0px 3px 0px 3px;vertical-align:bottom;text-align:center;">60</td> <td data-sheets-numberformat='{"1":2,"2":"0","3":1}' data-sheets-value='{"1":2,"2":"-"}' style="border-right:1px solid #000000;overflow:hidden;padding:0px 3px 0px 3px;vertical-align:bottom;text-align:center;">-</td> </tr> <tr style="height:20px;"> <td style="border-left:1px solid #000000;overflow:hidden;padding:0px 3px 0px 3px;vertical-align:bottom;font-weight:bold;"></td> <td data-sheets-value='{"1":2,"2":"Dubbelwandig"}' style="overflow:hidden;padding:0px 3px 0px 3px;vertical-align:bottom;font-weight:bold;">Doppelschalig</td> <td data-sheets-value='{"1":2,"2":"Helder (A/H)"}' style="border-right:1px solid #000000;overflow:hidden;padding:0px 3px 0px 3px;vertical-align:bottom;font-weight:bold;">Klar (A/H)</td> <td data-sheets-numberformat='{"1":2,"2":"0.00","3":1}' data-sheets-value='{"1":3,"3":2.9}' style="overflow:hidden;padding:0px 3px 0px 3px;vertical-align:bottom;text-align:center;">2.90</td> <td data-sheets-numberformat='{"1":2,"2":"0","3":1}' data-sheets-value='{"1":3,"3":79}' style="overflow:hidden;padding:0px 3px 0px 3px;vertical-align:bottom;text-align:center;">79</td> <td data-sheets-numberformat='{"1":2,"2":"0","3":1}' data-sheets-value='{"1":3,"3":72}' style="overflow:hidden;padding:0px 3px 0px 3px;vertical-align:bottom;text-align:center;">72</td> <td data-sheets-numberformat='{"1":2,"2":"0","3":1}' data-sheets-value='{"1":3,"3":20}' style="border-right:1px solid #000000;overflow:hidden;padding:0px 3px 0px 3px;vertical-align:bottom;text-align:center;">20</td> </tr> <tr style="height:20px;"> <td style="border-left:1px solid #000000;overflow:hidden;padding:0px 3px 0px 3px;vertical-align:bottom;font-weight:bold;"></td> <td data-sheets-value='{"1":2,"2":"Dubbelwandig"}' style="overflow:hidden;padding:0px 3px 0px 3px;vertical-align:bottom;font-weight:bold;">Doppelschalig</td> <td data-sheets-value='{"1":2,"2":"Helder (A/A)"}' style="border-right:1px solid #000000;overflow:hidden;padding:0px 3px 0px 3px;vertical-align:bottom;font-weight:bold;">Klar (A/A)</td> <td data-sheets-numberformat='{"1":2,"2":"0.00","3":1}' data-sheets-value='{"1":3,"3":2.9}' style="overflow:hidden;padding:0px 3px 0px 3px;vertical-align:bottom;text-align:center;">2.90</td> <td data-sheets-numberformat='{"1":2,"2":"0","3":1}' data-sheets-value='{"1":3,"3":77}' style="overflow:hidden;padding:0px 3px 0px 3px;vertical-align:bottom;text-align:center;">77</td> <td data-sheets-numberformat='{"1":2,"2":"0","3":1}' data-sheets-value='{"1":3,"3":69}' style="overflow:hidden;padding:0px 3px 0px 3px;vertical-align:bottom;text-align:center;">69</td> <td data-sheets-numberformat='{"1":2,"2":"0","3":1}' data-sheets-value='{"1":3,"3":20}' style="border-right:1px solid #000000;overflow:hidden;padding:0px 3px 0px 3px;vertical-align:bottom;text-align:center;">20</td> </tr> <tr style="height:20px;"> <td style="border-left:1px solid #000000;overflow:hidden;padding:0px 3px 0px 3px;vertical-align:bottom;font-weight:bold;"></td> <td data-sheets-value='{"1":2,"2":"Dubbelwandig"}' style="overflow:hidden;padding:0px 3px 0px 3px;vertical-align:bottom;font-weight:bold;">Doppelschalig</td> <td data-sheets-value='{"1":2,"2":"Opaal (A/O)"}' style="border-right:1px solid #000000;overflow:hidden;padding:0px 3px 0px 3px;vertical-align:bottom;font-weight:bold;">Opal (A/O)</td> <td data-sheets-numberformat='{"1":2,"2":"0.00","3":1}' data-sheets-value='{"1":3,"3":2.9}' style="overflow:hidden;padding:0px 3px 0px 3px;vertical-align:bottom;text-align:center;">2.90</td> <td data-sheets-numberformat='{"1":2,"2":"0","3":1}' data-sheets-value='{"1":3,"3":73}' style="overflow:hidden;padding:0px 3px 0px 3px;vertical-align:bottom;text-align:center;">73</td> <td data-sheets-numberformat='{"1":2,"2":"0","3":1}' data-sheets-value='{"1":3,"3":63}' style="overflow:hidden;padding:0px 3px 0px 3px;vertical-align:bottom;text-align:center;">63</td> <td data-sheets-numberformat='{"1":2,"2":"0","3":1}' data-sheets-value='{"1":3,"3":20}' style="border-right:1px solid #000000;overflow:hidden;padding:0px 3px 0px 3px;vertical-align:bottom;text-align:center;">20</td> </tr> <tr style="height:20px;"> <td style="border-left:1px solid #000000;overflow:hidden;padding:0px 3px 0px 3px;vertical-align:bottom;font-weight:bold;"></td> <td data-sheets-value='{"1":2,"2":"Dubbelwandig"}' style="overflow:hidden;padding:0px 3px 0px 3px;vertical-align:bottom;font-weight:bold;">Doppelschalig</td> <td data-sheets-value='{"1":2,"2":"Opaal (A/D)"}' style="border-right:1px solid #000000;overflow:hidden;padding:0px 3px 0px 3px;vertical-align:bottom;font-weight:bold;">Opal (A/D)</td> <td data-sheets-numberformat='{"1":2,"2":"0.00","3":1}' data-sheets-value='{"1":3,"3":2.9}' style="overflow:hidden;padding:0px 3px 0px 3px;vertical-align:bottom;text-align:center;">2.90</td> <td data-sheets-numberformat='{"1":2,"2":"0","3":1}' data-sheets-value='{"1":3,"3":51}' style="overflow:hidden;padding:0px 3px 0px 3px;vertical-align:bottom;text-align:center;">51</td> <td data-sheets-numberformat='{"1":2,"2":"0","3":1}' data-sheets-value='{"1":3,"3":50}' style="overflow:hidden;padding:0px 3px 0px 3px;vertical-align:bottom;text-align:center;">50</td> <td data-sheets-numberformat='{"1":2,"2":"0","3":1}' data-sheets-value='{"1":3,"3":20}' style="border-right:1px solid #000000;overflow:hidden;padding:0px 3px 0px 3px;vertical-align:bottom;text-align:center;">20</td> </tr> <tr style="height:20px;"> <td style="border-left:1px solid #000000;overflow:hidden;padding:0px 3px 0px 3px;vertical-align:bottom;font-weight:bold;"></td> <td data-sheets-value='{"1":2,"2":"Driewandig"}' style="overflow:hidden;padding:0px 3px 0px 3px;vertical-align:bottom;font-weight:bold;">Dreischalig</td> <td data-sheets-value='{"1":2,"2":"Helder (A/H/H)"}' style="border-right:1px solid #000000;overflow:hidden;padding:0px 3px 0px 3px;vertical-align:bottom;font-weight:bold;">Klar (A/H/H)</td> <td data-sheets-numberformat='{"1":2,"2":"0.00","3":1}' data-sheets-value='{"1":3,"3":1.7}' style="overflow:hidden;padding:0px 3px 0px 3px;vertical-align:bottom;text-align:center;">1.70</td> <td data-sheets-numberformat='{"1":2,"2":"0","3":1}' data-sheets-value='{"1":3,"3":71}' style="overflow:hidden;padding:0px 3px 0px 3px;vertical-align:bottom;text-align:center;">71</td> <td data-sheets-numberformat='{"1":2,"2":"0","3":1}' data-sheets-value='{"1":3,"3":63}' style="overflow:hidden;padding:0px 3px 0px 3px;vertical-align:bottom;text-align:center;">63</td> <td data-sheets-numberformat='{"1":2,"2":"0","3":1}' data-sheets-value='{"1":3,"3":22}' style="border-right:1px solid #000000;overflow:hidden;padding:0px 3px 0px 3px;vertical-align:bottom;text-align:center;">22</td> </tr> <tr style="height:20px;"> <td style="border-left:1px solid #000000;overflow:hidden;padding:0px 3px 0px 3px;vertical-align:bottom;font-weight:bold;"></td> <td data-sheets-value='{"1":2,"2":"Driewandig"}' style="overflow:hidden;padding:0px 3px 0px 3px;vertical-align:bottom;font-weight:bold;">Dreischalig</td> <td data-sheets-value='{"1":2,"2":"Opaal (A/O/O)"}' style="border-right:1px solid #000000;overflow:hidden;padding:0px 3px 0px 3px;vertical-align:bottom;font-weight:bold;">Opal (A/O/O)</td> <td data-sheets-numberformat='{"1":2,"2":"0.00","3":1}' data-sheets-value='{"1":3,"3":1.7}' style="overflow:hidden;padding:0px 3px 0px 3px;vertical-align:bottom;text-align:center;">1.70</td> <td data-sheets-numberformat='{"1":2,"2":"0","3":1}' data-sheets-value='{"1":3,"3":61}' style="overflow:hidden;padding:0px 3px 0px 3px;vertical-align:bottom;text-align:center;">61</td> <td data-sheets-numberformat='{"1":2,"2":"0","3":1}' data-sheets-value='{"1":3,"3":48}' style="overflow:hidden;padding:0px 3px 0px 3px;vertical-align:bottom;text-align:center;">48</td> <td data-sheets-numberformat='{"1":2,"2":"0","3":1}' data-sheets-value='{"1":3,"3":22}' style="border-right:1px solid #000000;overflow:hidden;padding:0px 3px 0px 3px;vertical-align:bottom;text-align:center;">22</td> </tr> <tr style="height:20px;"> <td style="border-left:1px solid #000000;overflow:hidden;padding:0px 3px 0px 3px;vertical-align:bottom;font-weight:bold;"></td> <td data-sheets-value='{"1":2,"2":"Vierwandig"}' style="overflow:hidden;padding:0px 3px 0px 3px;vertical-align:bottom;font-weight:bold;">Vierschalig</td> <td data-sheets-value='{"1":2,"2":"Helder (A/H/H/H)"}' style="border-right:1px solid #000000;overflow:hidden;padding:0px 3px 0px 3px;vertical-align:bottom;font-weight:bold;">Klar (A/H/H/H)</td> <td data-sheets-numberformat='{"1":2,"2":"0.00","3":1}' data-sheets-value='{"1":3,"3":1.28}' style="overflow:hidden;padding:0px 3px 0px 3px;vertical-align:bottom;text-align:center;">1.28</td> <td data-sheets-numberformat='{"1":2,"2":"0","3":1}' data-sheets-value='{"1":3,"3":64}' style="overflow:hidden;padding:0px 3px 0px 3px;vertical-align:bottom;text-align:center;">64</td> <td data-sheets-numberformat='{"1":2,"2":"0","3":1}' data-sheets-value='{"1":3,"3":52}' style="overflow:hidden;padding:0px 3px 0px 3px;vertical-align:bottom;text-align:center;">52</td> <td data-sheets-numberformat='{"1":2,"2":"0","3":1}' data-sheets-value='{"1":3,"3":23}' style="border-right:1px solid #000000;overflow:hidden;padding:0px 3px 0px 3px;vertical-align:bottom;text-align:center;">23</td> </tr> <tr style="height:20px;"> <td style="border-bottom:1px solid #000000;border-left:1px solid #000000;overflow:hidden;padding:0px 3px 0px 3px;vertical-align:bottom;"></td> <td data-sheets-value='{"1":2,"2":"Vierwandig"}' style="border-bottom:1px solid #000000;overflow:hidden;padding:0px 3px 0px 3px;vertical-align:bottom;font-weight:bold;">Vierschalig</td> <td data-sheets-value='{"1":2,"2":"Opaal (A/H/O/H)"}' style="border-right:1px solid #000000;border-bottom:1px solid #000000;overflow:hidden;padding:0px 3px 0px 3px;vertical-align:bottom;font-weight:bold;">Opal (A/H/O/H)</td> <td data-sheets-numberformat='{"1":2,"2":"0.00","3":1}' data-sheets-value='{"1":3,"3":1.28}' style="border-bottom:1px solid #000000;overflow:hidden;padding:0px 3px 0px 3px;vertical-align:bottom;text-align:center;">1.28</td> <td data-sheets-numberformat='{"1":2,"2":"0","3":1}' data-sheets-value='{"1":3,"3":59}' style="border-bottom:1px solid #000000;overflow:hidden;padding:0px 3px 0px 3px;vertical-align:bottom;text-align:center;">59</td> <td data-sheets-numberformat='{"1":2,"2":"0","3":1}' data-sheets-value='{"1":3,"3":46}' style="border-bottom:1px solid #000000;overflow:hidden;padding:0px 3px 0px 3px;vertical-align:bottom;text-align:center;">46</td> <td data-sheets-numberformat='{"1":2,"2":"0","3":1}' data-sheets-value='{"1":3,"3":23}' style="border-right:1px solid #000000;border-bottom:1px solid #000000;overflow:hidden;padding:0px 3px 0px 3px;vertical-align:bottom;text-align:center;">23</td> </tr> <tr style="height:20px;"> <td data-sheets-value='{"1":2,"2":"Polycarbonaat"}' style="border-left:1px solid #000000;overflow:hidden;padding:0px 3px 0px 3px;vertical-align:bottom;font-weight:bold;">Polycarbonat</td> <td data-sheets-value='{"1":2,"2":"Enkelwandig"}' style="overflow:hidden;padding:0px 3px 0px 3px;vertical-align:bottom;font-weight:bold;">Einschalig</td> <td data-sheets-value='{"1":2,"2":"Heatstop Opaal (T)"}' style="border-right:1px solid #000000;overflow:hidden;padding:0px 3px 0px 3px;vertical-align:bottom;font-weight:bold;">Heatstop opal (T)</td> <td data-sheets-numberformat='{"1":2,"2":"0.00","3":1}' data-sheets-value='{"1":3,"3":5.17}' style="overflow:hidden;padding:0px 3px 0px 3px;vertical-align:bottom;text-align:center;">5.17</td> <td data-sheets-numberformat='{"1":2,"2":"0","3":1}' data-sheets-value='{"1":3,"3":49}' style="overflow:hidden;padding:0px 3px 0px 3px;vertical-align:bottom;text-align:center;">49</td> <td data-sheets-numberformat='{"1":2,"2":"0","3":1}' data-sheets-value='{"1":3,"3":59}' style="overflow:hidden;padding:0px 3px 0px 3px;vertical-align:bottom;text-align:center;">59</td> <td data-sheets-numberformat='{"1":2,"2":"0","3":1}' data-sheets-value='{"1":2,"2":"-"}' style="border-right:1px solid #000000;overflow:hidden;padding:0px 3px 0px 3px;vertical-align:bottom;text-align:center;">-</td> </tr> <tr style="height:20px;"> <td data-sheets-value='{"1":2,"2":"Heatstop PC"}' style="border-left:1px solid #000000;overflow:hidden;padding:0px 3px 0px 3px;vertical-align:bottom;font-weight:bold;">Heatstop PC</td> <td data-sheets-value='{"1":2,"2":"Dubbelwandig"}' style="overflow:hidden;padding:0px 3px 0px 3px;vertical-align:bottom;font-weight:bold;">Doppelschalig</td> <td data-sheets-value='{"1":2,"2":"Helder (T/H)"}' style="border-right:1px solid #000000;overflow:hidden;padding:0px 3px 0px 3px;vertical-align:bottom;font-weight:bold;">Klar (T/H)</td> <td data-sheets-numberformat='{"1":2,"2":"0.00","3":1}' data-sheets-value='{"1":3,"3":2.9}' style="overflow:hidden;padding:0px 3px 0px 3px;vertical-align:bottom;text-align:center;">2.90</td> <td data-sheets-numberformat='{"1":2,"2":"0","3":1}' data-sheets-value='{"1":3,"3":44}' style="overflow:hidden;padding:0px 3px 0px 3px;vertical-align:bottom;text-align:center;">44</td> <td data-sheets-numberformat='{"1":2,"2":"0","3":1}' data-sheets-value='{"1":3,"3":51}' style="overflow:hidden;padding:0px 3px 0px 3px;vertical-align:bottom;text-align:center;">51</td> <td data-sheets-numberformat='{"1":2,"2":"0","3":1}' data-sheets-value='{"1":3,"3":20}' style="border-right:1px solid #000000;overflow:hidden;padding:0px 3px 0px 3px;vertical-align:bottom;text-align:center;">20</td> </tr> <tr style="height:20px;"> <td style="border-left:1px solid #000000;overflow:hidden;padding:0px 3px 0px 3px;vertical-align:bottom;font-weight:bold;"></td> <td data-sheets-value='{"1":2,"2":"Dubbelwandig"}' style="overflow:hidden;padding:0px 3px 0px 3px;vertical-align:bottom;font-weight:bold;">Doppelschalig</td> <td data-sheets-value='{"1":2,"2":"Opaal (T/O)"}' style="border-right:1px solid #000000;overflow:hidden;padding:0px 3px 0px 3px;vertical-align:bottom;font-weight:bold;">Opal (T/O)</td> <td data-sheets-numberformat='{"1":2,"2":"0.00","3":1}' data-sheets-value='{"1":3,"3":2.9}' style="overflow:hidden;padding:0px 3px 0px 3px;vertical-align:bottom;text-align:center;">2.90</td> <td data-sheets-numberformat='{"1":2,"2":"0","3":1}' data-sheets-value='{"1":3,"3":41}' style="overflow:hidden;padding:0px 3px 0px 3px;vertical-align:bottom;text-align:center;">41</td> <td data-sheets-numberformat='{"1":2,"2":"0","3":1}' data-sheets-value='{"1":3,"3":45}' style="overflow:hidden;padding:0px 3px 0px 3px;vertical-align:bottom;text-align:center;">45</td> <td data-sheets-numberformat='{"1":2,"2":"0","3":1}' data-sheets-value='{"1":3,"3":20}' style="border-right:1px solid #000000;overflow:hidden;padding:0px 3px 0px 3px;vertical-align:bottom;text-align:center;">20</td> </tr> <tr style="height:20px;"> <td style="border-left:1px solid #000000;overflow:hidden;padding:0px 3px 0px 3px;vertical-align:bottom;font-weight:bold;"></td> <td data-sheets-value='{"1":2,"2":"Driewandig"}' style="overflow:hidden;padding:0px 3px 0px 3px;vertical-align:bott | skylux-160-ce-met-koepel-en-pvc-opstand-35-30-met-lm-motor-0700-x-1500-mm | 8586043621709 | 46872379392333
Rauch- und Wärmeabzug (RWA) | RWA-System | Skylux | Skylux 160° CE mit Kuppel und PVC-Aufsatzkranz 35/30 mit LM-Motor 0750 x 1050 mm |  | 50520 | 5412970505204 | 3824.85 | Ja | 30-45 | 58.65 | 750 x 1050 mm | 1050 | 750 |  | PCV 35/30 (35 cm hoch & Dachöffnung = 30 cm größer als das Tageslichtmaß) | Rechteckig | 5.17 W/m²K - 1.28 W/m²K | 87% - 32% | 90% - 32% | 20dB - 23dB | 160° CE (für Industrie) | Lichtkuppel | ohne Windfang | E | Einzelmotor | Maximal ist eine vierschalige Lichtkuppel für dieses Produkt möglich | Ut-Wert LT-Wert g-Wert Rw-waarde EN 1873 : 2014 EN ISO 13468 EN 16153 EN 410 EN 410 EN ISO 140-3 Material Schalen Schalen (W/m²K) (%) (%) (dB) Acryl Einschalig Klar (H) 5.17 90 87 - PMMA Einschalig Opal (O) 5.17 83 76 - Doppelschalig Klar (H/H) 2.90 81 75 20 Doppelschalig Opal (O/O) 2.90 69 58 20 Dreischalig Klar (H/H/H) 1.70 73 65 22 Dreischalig Opal (O/H/O) 1.70 62 51 22 Vierschalig Klar (H/H/H/H) 1.28 64 54 23 Vierschalig Opal (H/H/O/H) 1.28 59 48 23 Polycarbonaat Einschalig Klar (A) 5.17 88 83 - PC Einschalig Opal (D) 5.17 58 60 - Doppelschalig Klar (A/H) 2.90 79 72 20 Doppelschalig Klar (A/A) 2.90 77 69 20 Doppelschalig Opal (A/O) 2.90 73 63 20 Doppelschalig Opal (A/D) 2.90 51 50 20 Dreischalig Klar (A/H/H) 1.70 71 63 22 Dreischalig Opal (A/O/O) 1.70 61 48 22 Vierschalig Klar (A/H/H/H) 1.28 64 52 23 Vierschalig Opal (A/H/O/H) 1.28 59 46 23 Polycarbonat Einschalig Heatstop opal (T) 5.17 49 59 - Heatstop PC Doppelschalig Klar (T/H) 2.90 44 51 20 Doppelschalig Opal (T/O) 2.90 41 45 20 Dreischalig Klar (T/H/H) 1.70 40 <td data-sheets-numberformat='{"1":2,"2":"0","3":1}' data-sheets-value='{"1":3,"3":44}' style="overflow:hidden;padding:0px 3px 0px | https://skylux.eu/de/products/skylux-160-ce-met-koepel-en-pvc-opstand-35-30-met-lm-motor-0750-x-1050-mm | https://skylux.eu/cdn/shop/files/Skylux-160deg-CE-met-koepel-en-pvc-opstand-3530-met-LM-motor-0750-x-1050-mm-RWA-systeem.jpg?v=1702981819&width=1600 | https://skylux.eu/cdn/shop/files/e5a82811-1bb0-48e4-a776-cacb59c7c092_204ce5ae-e984-49d8-b7c3-a78fe9e95cb2.jpg?v=1688551479&width=1600 | //skylux.eu/cdn/shop/files/D_MH_Montageanleitung_Skylux_160_CE_LM.pdf?v=1503750771917917123 | //skylux.eu/cdn/shop/files/D_TD_Technische_Daten_Skylux_Skylux_160_CE_Elektrisch.pdf?v=10489854405570094672 | <style type="text/css" id="isPasted"> <!--td { border: 1px solid #cccccc; } br { mso-data-placement: same-cell; } --> </style> <table border="1" cellpadding="0" cellspacing="0" dir="ltr" style="table-layout:fixed;font-size:10pt;font-family:Arial;border-collapse:collapse;border:none;"><tbody> <tr style="height:20px;"> <td style="overflow:hidden;padding:0px 3px 0px 3px;vertical-align:bottom;"></td> <td style="overflow:hidden;padding:0px 3px 0px 3px;vertical-align:bottom;"></td> <td style="overflow:hidden;padding:0px 3px 0px 3px;vertical-align:bottom;"></td> <td data-sheets-value='{"1":2,"2":"Ut-waarde"}' style="overflow:hidden;padding:0px 3px 0px 3px;vertical-align:bottom;font-weight:bold;text-align:center;">Ut-Wert</td> <td data-sheets-value='{"1":2,"2":"LT-waarde"}' style="overflow:hidden;padding:0px 3px 0px 3px;vertical-align:bottom;font-weight:bold;text-align:center;">LT-Wert</td> <td data-sheets-value='{"1":2,"2":"g-waarde"}' style="overflow:hidden;padding:0px 3px 0px 3px;vertical-align:bottom;font-weight:bold;text-align:center;">g-Wert</td> <td data-sheets-value='{"1":2,"2":"Rw-waarde "}' style="overflow:hidden;padding:0px 3px 0px 3px;vertical-align:bottom;font-weight:bold;text-align:center;">Rw-waarde </td> </tr> <tr style="height:20px;"> <td style="overflow:hidden;padding:0px 3px 0px 3px;vertical-align:bottom;"></td> <td style="overflow:hidden;padding:0px 3px 0px 3px;vertical-align:bottom;"></td> <td style="overflow:hidden;padding:0px 3px 0px 3px;vertical-align:bottom;"></td> <td data-sheets-numberformat='{"1":2,"2":"0.00","3":1}' data-sheets-value='{"1":2,"2":"EN 1873 : 2014"}' style="overflow:hidden;padding:0px 3px 0px 3px;vertical-align:bottom;text-align:center;">EN 1873 : 2014</td> <td data-sheets-numberformat='{"1":2,"2":"0","3":1}' data-sheets-value='{"1":2,"2":"EN ISO 13468 EN 16153 EN 410"}' style="overflow:hidden;padding:0px 3px 0px 3px;vertical-align:bottom;text-align:center;">EN ISO 13468 EN 16153 EN 410</td> <td data-sheets-numberformat='{"1":2,"2":"0","3":1}' data-sheets-value='{"1":2,"2":"EN 410"}' style="overflow:hidden;padding:0px 3px 0px 3px;vertical-align:bottom;text-align:center;">EN 410</td> <td data-sheets-value='{"1":2,"2":"EN ISO 140-3\t\t"}' style="overflow:hidden;padding:0px 3px 0px 3px;vertical-align:bottom;text-align:center;">EN ISO 140-3 </td> </tr> <tr style="height:20px;"> <td data-sheets-value='{"1":2,"2":"Materiaal"}' style="border-bottom:1px solid #000000;overflow:hidden;padding:0px 3px 0px 3px;vertical-align:bottom;background-color:#000000;font-weight:bold;color:#ffffff;">Material</td> <td data-sheets-value='{"1":2,"2":"Wanden"}' style="border-bottom:1px solid #000000;overflow:hidden;padding:0px 3px 0px 3px;vertical-align:bottom;background-color:#000000;font-weight:bold;color:#ffffff;">Schalen</td> <td data-sheets-value='{"1":2,"2":"Schalen"}' style="border-bottom:1px solid #000000;overflow:hidden;padding:0px 3px 0px 3px;vertical-align:bottom;background-color:#000000;font-weight:bold;color:#ffffff;">Schalen</td> <td data-sheets-numberformat='{"1":2,"2":"0.00","3":1}' data-sheets-value='{"1":2,"2":"(W/m²K)\t"}' style="border-bottom:1px solid #000000;overflow:hidden;padding:0px 3px 0px 3px;vertical-align:bottom;background-color:#000000;font-weight:bold;color:#ffffff;text-align:center;">(W/m²K) </td> <td data-sheets-numberformat='{"1":2,"2":"0","3":1}' data-sheets-value='{"1":2,"2":"(%)"}' style="border-bottom:1px solid #000000;overflow:hidden;padding:0px 3px 0px 3px;vertical-align:bottom;background-color:#000000;font-weight:bold;color:#ffffff;text-align:center;">(%)</td> <td data-sheets-numberformat='{"1":2,"2":"0","3":1}' data-sheets-value='{"1":2,"2":"(%)"}' style="border-bottom:1px solid #000000;overflow:hidden;padding:0px 3px 0px 3px;vertical-align:bottom;background-color:#000000;font-weight:bold;color:#ffffff;text-align:center;">(%)</td> <td data-sheets-value='{"1":2,"2":"(dB)"}' style="border-bottom:1px solid #000000;overflow:hidden;padding:0px 3px 0px 3px;vertical-align:bottom;background-color:#000000;font-weight:bold;color:#ffffff;text-align:center;">(dB)</td> </tr> <tr style="height:20px;"> <td data-sheets-value='{"1":2,"2":"Acrylaat"}' style="border-left:1px solid #000000;overflow:hidden;padding:0px 3px 0px 3px;vertical-align:bottom;font-weight:bold;">Acryl</td> <td data-sheets-value='{"1":2,"2":"Enkelwandig"}' style="overflow:hidden;padding:0px 3px 0px 3px;vertical-align:bottom;font-weight:bold;">Einschalig</td> <td data-sheets-value='{"1":2,"2":"Helder (H)"}' style="border-right:1px solid #000000;overflow:hidden;padding:0px 3px 0px 3px;vertical-align:bottom;font-weight:bold;">Klar (H)</td> <td data-sheets-numberformat='{"1":2,"2":"0.00","3":1}' data-sheets-value='{"1":3,"3":5.17}' style="overflow:hidden;padding:0px 3px 0px 3px;vertical-align:bottom;text-align:center;">5.17</td> <td data-sheets-numberformat='{"1":2,"2":"0","3":1}' data-sheets-value='{"1":3,"3":90}' style="overflow:hidden;padding:0px 3px 0px 3px;vertical-align:bottom;text-align:center;">90</td> <td data-sheets-numberformat='{"1":2,"2":"0","3":1}' data-sheets-value='{"1":3,"3":87}' style="overflow:hidden;padding:0px 3px 0px 3px;vertical-align:bottom;text-align:center;">87</td> <td data-sheets-numberformat='{"1":2,"2":"0","3":1}' data-sheets-value='{"1":2,"2":"-"}' style="border-right:1px solid #000000;overflow:hidden;padding:0px 3px 0px 3px;vertical-align:bottom;text-align:center;">-</td> </tr> <tr style="height:20px;"> <td data-sheets-value='{"1":2,"2":"PMMA"}' style="border-left:1px solid #000000;overflow:hidden;padding:0px 3px 0px 3px;vertical-align:bottom;font-weight:bold;">PMMA</td> <td data-sheets-value='{"1":2,"2":"Enkelwandig"}' style="overflow:hidden;padding:0px 3px 0px 3px;vertical-align:bottom;font-weight:bold;">Einschalig</td> <td data-sheets-value='{"1":2,"2":"Opaal (O)"}' style="border-right:1px solid #000000;overflow:hidden;padding:0px 3px 0px 3px;vertical-align:bottom;font-weight:bold;">Opal (O)</td> <td data-sheets-numberformat='{"1":2,"2":"0.00","3":1}' data-sheets-value='{"1":3,"3":5.17}' style="overflow:hidden;padding:0px 3px 0px 3px;vertical-align:bottom;text-align:center;">5.17</td> <td data-sheets-numberformat='{"1":2,"2":"0","3":1}' data-sheets-value='{"1":3,"3":83}' style="overflow:hidden;padding:0px 3px 0px 3px;vertical-align:bottom;text-align:center;">83</td> <td data-sheets-numberformat='{"1":2,"2":"0","3":1}' data-sheets-value='{"1":3,"3":76}' style="overflow:hidden;padding:0px 3px 0px 3px;vertical-align:bottom;text-align:center;">76</td> <td data-sheets-numberformat='{"1":2,"2":"0","3":1}' data-sheets-value='{"1":2,"2":"-"}' style="border-right:1px solid #000000;overflow:hidden;padding:0px 3px 0px 3px;vertical-align:bottom;text-align:center;">-</td> </tr> <tr style="height:20px;"> <td style="border-left:1px solid #000000;overflow:hidden;padding:0px 3px 0px 3px;vertical-align:bottom;font-weight:bold;"></td> <td data-sheets-value='{"1":2,"2":"Dubbelwandig"}' style="overflow:hidden;padding:0px 3px 0px 3px;vertical-align:bottom;font-weight:bold;">Doppelschalig</td> <td data-sheets-value='{"1":2,"2":"Helder (H/H)"}' style="border-right:1px solid #000000;overflow:hidden;padding:0px 3px 0px 3px;vertical-align:bottom;font-weight:bold;">Klar (H/H)</td> <td data-sheets-numberformat='{"1":2,"2":"0.00","3":1}' data-sheets-value='{"1":3,"3":2.9}' style="overflow:hidden;padding:0px 3px 0px 3px;vertical-align:bottom;text-align:center;">2.90</td> <td data-sheets-numberformat='{"1":2,"2":"0","3":1}' data-sheets-value='{"1":3,"3":81}' style="overflow:hidden;padding:0px 3px 0px 3px;vertical-align:bottom;text-align:center;">81</td> <td data-sheets-numberformat='{"1":2,"2":"0","3":1}' data-sheets-value='{"1":3,"3":75}' style="overflow:hidden;padding:0px 3px 0px 3px;vertical-align:bottom;text-align:center;">75</td> <td data-sheets-numberformat='{"1":2,"2":"0","3":1}' data-sheets-value='{"1":3,"3":20}' style="border-right:1px solid #000000;overflow:hidden;padding:0px 3px 0px 3px;vertical-align:bottom;text-align:center;">20</td> </tr> <tr style="height:20px;"> <td style="border-left:1px solid #000000;overflow:hidden;padding:0px 3px 0px 3px;vertical-align:bottom;font-weight:bold;"></td> <td data-sheets-value='{"1":2,"2":"Dubbelwandig"}' style="overflow:hidden;padding:0px 3px 0px 3px;vertical-align:bottom;font-weight:bold;">Doppelschalig</td> <td data-sheets-value='{"1":2,"2":"Opaal (O/O)"}' style="border-right:1px solid #000000;overflow:hidden;padding:0px 3px 0px 3px;vertical-align:bottom;font-weight:bold;">Opal (O/O)</td> <td data-sheets-numberformat='{"1":2,"2":"0.00","3":1}' data-sheets-value='{"1":3,"3":2.9}' style="overflow:hidden;padding:0px 3px 0px 3px;vertical-align:bottom;text-align:center;">2.90</td> <td data-sheets-numberformat='{"1":2,"2":"0","3":1}' data-sheets-value='{"1":3,"3":69}' style="overflow:hidden;padding:0px 3px 0px 3px;vertical-align:bottom;text-align:center;">69</td> <td data-sheets-numberformat='{"1":2,"2":"0","3":1}' data-sheets-value='{"1":3,"3":58}' style="overflow:hidden;padding:0px 3px 0px 3px;vertical-align:bottom;text-align:center;">58</td> <td data-sheets-numberformat='{"1":2,"2":"0","3":1}' data-sheets-value='{"1":3,"3":20}' style="border-right:1px solid #000000;overflow:hidden;padding:0px 3px 0px 3px;vertical-align:bottom;text-align:center;">20</td> </tr> <tr style="height:20px;"> <td style="border-left:1px solid #000000;overflow:hidden;padding:0px 3px 0px 3px;vertical-align:bottom;font-weight:bold;"></td> <td data-sheets-value='{"1":2,"2":"Driewandig"}' style="overflow:hidden;padding:0px 3px 0px 3px;vertical-align:bottom;font-weight:bold;">Dreischalig</td> <td data-sheets-value='{"1":2,"2":"Helder (H/H/H)"}' style="border-right:1px solid #000000;overflow:hidden;padding:0px 3px 0px 3px;vertical-align:bottom;font-weight:bold;">Klar (H/H/H)</td> <td data-sheets-numberformat='{"1":2,"2":"0.00","3":1}' data-sheets-value='{"1":3,"3":1.7}' style="overflow:hidden;padding:0px 3px 0px 3px;vertical-align:bottom;text-align:center;">1.70</td> <td data-sheets-numberformat='{"1":2,"2":"0","3":1}' data-sheets-value='{"1":3,"3":73}' style="overflow:hidden;padding:0px 3px 0px 3px;vertical-align:bottom;text-align:center;">73</td> <td data-sheets-numberformat='{"1":2,"2":"0","3":1}' data-sheets-value='{"1":3,"3":65}' style="overflow:hidden;padding:0px 3px 0px 3px;vertical-align:bottom;text-align:center;">65</td> <td data-sheets-numberformat='{"1":2,"2":"0","3":1}' data-sheets-value='{"1":3,"3":22}' style="border-right:1px solid #000000;overflow:hidden;padding:0px 3px 0px 3px;vertical-align:bottom;text-align:center;">22</td> </tr> <tr style="height:20px;"> <td style="border-left:1px solid #000000;overflow:hidden;padding:0px 3px 0px 3px;vertical-align:bottom;font-weight:bold;"></td> <td data-sheets-value='{"1":2,"2":"Driewandig"}' style="overflow:hidden;padding:0px 3px 0px 3px;vertical-align:bottom;font-weight:bold;">Dreischalig</td> <td data-sheets-value='{"1":2,"2":"Opaal (O/H/O)"}' style="border-right:1px solid #000000;overflow:hidden;padding:0px 3px 0px 3px;vertical-align:bottom;font-weight:bold;">Opal (O/H/O)</td> <td data-sheets-numberformat='{"1":2,"2":"0.00","3":1}' data-sheets-value='{"1":3,"3":1.7}' style="overflow:hidden;padding:0px 3px 0px 3px;vertical-align:bottom;text-align:center;">1.70</td> <td data-sheets-numberformat='{"1":2,"2":"0","3":1}' data-sheets-value='{"1":3,"3":62}' style="overflow:hidden;padding:0px 3px 0px 3px;vertical-align:bottom;text-align:center;">62</td> <td data-sheets-numberformat='{"1":2,"2":"0","3":1}' data-sheets-value='{"1":3,"3":51}' style="overflow:hidden;padding:0px 3px 0px 3px;vertical-align:bottom;text-align:center;">51</td> <td data-sheets-numberformat='{"1":2,"2":"0","3":1}' data-sheets-value='{"1":3,"3":22}' style="border-right:1px solid #000000;overflow:hidden;padding:0px 3px 0px 3px;vertical-align:bottom;text-align:center;">22</td> </tr> <tr style="height:20px;"> <td style="border-left:1px solid #000000;overflow:hidden;padding:0px 3px 0px 3px;vertical-align:bottom;font-weight:bold;"></td> <td data-sheets-value='{"1":2,"2":"Vierwandig"}' style="overflow:hidden;padding:0px 3px 0px 3px;vertical-align:bottom;font-weight:bold;">Vierschalig</td> <td data-sheets-value='{"1":2,"2":"Helder (H/H/H/H)"}' style="border-right:1px solid #000000;overflow:hidden;padding:0px 3px 0px 3px;vertical-align:bottom;font-weight:bold;">Klar (H/H/H/H)</td> <td data-sheets-numberformat='{"1":2,"2":"0.00","3":1}' data-sheets-value='{"1":3,"3":1.28}' style="overflow:hidden;padding:0px 3px 0px 3px;vertical-align:bottom;text-align:center;">1.28</td> <td data-sheets-numberformat='{"1":2,"2":"0","3":1}' data-sheets-value='{"1":3,"3":64}' style="overflow:hidden;padding:0px 3px 0px 3px;vertical-align:bottom;text-align:center;">64</td> <td data-sheets-numberformat='{"1":2,"2":"0","3":1}' data-sheets-value='{"1":3,"3":54}' style="overflow:hidden;padding:0px 3px 0px 3px;vertical-align:bottom;text-align:center;">54</td> <td data-sheets-numberformat='{"1":2,"2":"0","3":1}' data-sheets-value='{"1":3,"3":23}' style="border-right:1px solid #000000;overflow:hidden;padding:0px 3px 0px 3px;vertical-align:bottom;text-align:center;">23</td> </tr> <tr style="height:20px;"> <td style="border-bottom:1px solid #000000;border-left:1px solid #000000;overflow:hidden;padding:0px 3px 0px 3px;vertical-align:bottom;"></td> <td data-sheets-value='{"1":2,"2":"Vierwandig"}' style="border-bottom:1px solid #000000;overflow:hidden;padding:0px 3px 0px 3px;vertical-align:bottom;font-weight:bold;">Vierschalig</td> <td data-sheets-value='{"1":2,"2":"Opaal (H/H/O/H)"}' style="border-right:1px solid #000000;border-bottom:1px solid #000000;overflow:hidden;padding:0px 3px 0px 3px;vertical-align:bottom;font-weight:bold;">Opal (H/H/O/H)</td> <td data-sheets-numberformat='{"1":2,"2":"0.00","3":1}' data-sheets-value='{"1":3,"3":1.28}' style="border-bottom:1px solid #000000;overflow:hidden;padding:0px 3px 0px 3px;vertical-align:bottom;text-align:center;">1.28</td> <td data-sheets-numberformat='{"1":2,"2":"0","3":1}' data-sheets-value='{"1":3,"3":59}' style="border-bottom:1px solid #000000;overflow:hidden;padding:0px 3px 0px 3px;vertical-align:bottom;text-align:center;">59</td> <td data-sheets-numberformat='{"1":2,"2":"0","3":1}' data-sheets-value='{"1":3,"3":48}' style="border-bottom:1px solid #000000;overflow:hidden;padding:0px 3px 0px 3px;vertical-align:bottom;text-align:center;">48</td> <td data-sheets-numberformat='{"1":2,"2":"0","3":1}' data-sheets-value='{"1":3,"3":23}' style="border-right:1px solid #000000;border-bottom:1px solid #000000;overflow:hidden;padding:0px 3px 0px 3px;vertical-align:bottom;text-align:center;">23</td> </tr> <tr style="height:20px;"> <td data-sheets-value='{"1":2,"2":"Polycarbonaat "}' style="border-left:1px solid #000000;overflow:hidden;padding:0px 3px 0px 3px;vertical-align:bottom;font-weight:bold;">Polycarbonaat </td> <td data-sheets-value='{"1":2,"2":"Enkelwandig"}' style="overflow:hidden;padding:0px 3px 0px 3px;vertical-align:bottom;font-weight:bold;">Einschalig</td> <td data-sheets-value='{"1":2,"2":"Helder (A)"}' style="border-right:1px solid #000000;overflow:hidden;padding:0px 3px 0px 3px;vertical-align:bottom;font-weight:bold;">Klar (A)</td> <td data-sheets-numberformat='{"1":2,"2":"0.00","3":1}' data-sheets-value='{"1":3,"3":5.17}' style="overflow:hidden;padding:0px 3px 0px 3px;vertical-align:bottom;text-align:center;">5.17</td> <td data-sheets-numberformat='{"1":2,"2":"0","3":1}' data-sheets-value='{"1":3,"3":88}' style="overflow:hidden;padding:0px 3px 0px 3px;vertical-align:bottom;text-align:center;">88</td> <td data-sheets-numberformat='{"1":2,"2":"0","3":1}' data-sheets-value='{"1":3,"3":83}' style="overflow:hidden;padding:0px 3px 0px 3px;vertical-align:bottom;text-align:center;">83</td> <td data-sheets-numberformat='{"1":2,"2":"0","3":1}' data-sheets-value='{"1":2,"2":"-"}' style="border-right:1px solid #000000;overflow:hidden;padding:0px 3px 0px 3px;vertical-align:bottom;text-align:center;">-</td> </tr> <tr style="height:20px;"> <td data-sheets-value='{"1":2,"2":"PC"}' style="border-left:1px solid #000000;overflow:hidden;padding:0px 3px 0px 3px;vertical-align:bottom;font-weight:bold;">PC</td> <td data-sheets-value='{"1":2,"2":"Enkelwandig"}' style="overflow:hidden;padding:0px 3px 0px 3px;vertical-align:bottom;font-weight:bold;">Einschalig</td> <td data-sheets-value='{"1":2,"2":"Opaal (D)"}' style="border-right:1px solid #000000;overflow:hidden;padding:0px 3px 0px 3px;vertical-align:bottom;font-weight:bold;">Opal (D)</td> <td data-sheets-numberformat='{"1":2,"2":"0.00","3":1}' data-sheets-value='{"1":3,"3":5.17}' style="overflow:hidden;padding:0px 3px 0px 3px;vertical-align:bottom;text-align:center;">5.17</td> <td data-sheets-numberformat='{"1":2,"2":"0","3":1}' data-sheets-value='{"1":3,"3":58}' style="overflow:hidden;padding:0px 3px 0px 3px;vertical-align:bottom;text-align:center;">58</td> <td data-sheets-numberformat='{"1":2,"2":"0","3":1}' data-sheets-value='{"1":3,"3":60}' style="overflow:hidden;padding:0px 3px 0px 3px;vertical-align:bottom;text-align:center;">60</td> <td data-sheets-numberformat='{"1":2,"2":"0","3":1}' data-sheets-value='{"1":2,"2":"-"}' style="border-right:1px solid #000000;overflow:hidden;padding:0px 3px 0px 3px;vertical-align:bottom;text-align:center;">-</td> </tr> <tr style="height:20px;"> <td style="border-left:1px solid #000000;overflow:hidden;padding:0px 3px 0px 3px;vertical-align:bottom;font-weight:bold;"></td> <td data-sheets-value='{"1":2,"2":"Dubbelwandig"}' style="overflow:hidden;padding:0px 3px 0px 3px;vertical-align:bottom;font-weight:bold;">Doppelschalig</td> <td data-sheets-value='{"1":2,"2":"Helder (A/H)"}' style="border-right:1px solid #000000;overflow:hidden;padding:0px 3px 0px 3px;vertical-align:bottom;font-weight:bold;">Klar (A/H)</td> <td data-sheets-numberformat='{"1":2,"2":"0.00","3":1}' data-sheets-value='{"1":3,"3":2.9}' style="overflow:hidden;padding:0px 3px 0px 3px;vertical-align:bottom;text-align:center;">2.90</td> <td data-sheets-numberformat='{"1":2,"2":"0","3":1}' data-sheets-value='{"1":3,"3":79}' style="overflow:hidden;padding:0px 3px 0px 3px;vertical-align:bottom;text-align:center;">79</td> <td data-sheets-numberformat='{"1":2,"2":"0","3":1}' data-sheets-value='{"1":3,"3":72}' style="overflow:hidden;padding:0px 3px 0px 3px;vertical-align:bottom;text-align:center;">72</td> <td data-sheets-numberformat='{"1":2,"2":"0","3":1}' data-sheets-value='{"1":3,"3":20}' style="border-right:1px solid #000000;overflow:hidden;padding:0px 3px 0px 3px;vertical-align:bottom;text-align:center;">20</td> </tr> <tr style="height:20px;"> <td style="border-left:1px solid #000000;overflow:hidden;padding:0px 3px 0px 3px;vertical-align:bottom;font-weight:bold;"></td> <td data-sheets-value='{"1":2,"2":"Dubbelwandig"}' style="overflow:hidden;padding:0px 3px 0px 3px;vertical-align:bottom;font-weight:bold;">Doppelschalig</td> <td data-sheets-value='{"1":2,"2":"Helder (A/A)"}' style="border-right:1px solid #000000;overflow:hidden;padding:0px 3px 0px 3px;vertical-align:bottom;font-weight:bold;">Klar (A/A)</td> <td data-sheets-numberformat='{"1":2,"2":"0.00","3":1}' data-sheets-value='{"1":3,"3":2.9}' style="overflow:hidden;padding:0px 3px 0px 3px;vertical-align:bottom;text-align:center;">2.90</td> <td data-sheets-numberformat='{"1":2,"2":"0","3":1}' data-sheets-value='{"1":3,"3":77}' style="overflow:hidden;padding:0px 3px 0px 3px;vertical-align:bottom;text-align:center;">77</td> <td data-sheets-numberformat='{"1":2,"2":"0","3":1}' data-sheets-value='{"1":3,"3":69}' style="overflow:hidden;padding:0px 3px 0px 3px;vertical-align:bottom;text-align:center;">69</td> <td data-sheets-numberformat='{"1":2,"2":"0","3":1}' data-sheets-value='{"1":3,"3":20}' style="border-right:1px solid #000000;overflow:hidden;padding:0px 3px 0px 3px;vertical-align:bottom;text-align:center;">20</td> </tr> <tr style="height:20px;"> <td style="border-left:1px solid #000000;overflow:hidden;padding:0px 3px 0px 3px;vertical-align:bottom;font-weight:bold;"></td> <td data-sheets-value='{"1":2,"2":"Dubbelwandig"}' style="overflow:hidden;padding:0px 3px 0px 3px;vertical-align:bottom;font-weight:bold;">Doppelschalig</td> <td data-sheets-value='{"1":2,"2":"Opaal (A/O)"}' style="border-right:1px solid #000000;overflow:hidden;padding:0px 3px 0px 3px;vertical-align:bottom;font-weight:bold;">Opal (A/O)</td> <td data-sheets-numberformat='{"1":2,"2":"0.00","3":1}' data-sheets-value='{"1":3,"3":2.9}' style="overflow:hidden;padding:0px 3px 0px 3px;vertical-align:bottom;text-align:center;">2.90</td> <td data-sheets-numberformat='{"1":2,"2":"0","3":1}' data-sheets-value='{"1":3,"3":73}' style="overflow:hidden;padding:0px 3px 0px 3px;vertical-align:bottom;text-align:center;">73</td> <td data-sheets-numberformat='{"1":2,"2":"0","3":1}' data-sheets-value='{"1":3,"3":63}' style="overflow:hidden;padding:0px 3px 0px 3px;vertical-align:bottom;text-align:center;">63</td> <td data-sheets-numberformat='{"1":2,"2":"0","3":1}' data-sheets-value='{"1":3,"3":20}' style="border-right:1px solid #000000;overflow:hidden;padding:0px 3px 0px 3px;vertical-align:bottom;text-align:center;">20</td> </tr> <tr style="height:20px;"> <td style="border-left:1px solid #000000;overflow:hidden;padding:0px 3px 0px 3px;vertical-align:bottom;font-weight:bold;"></td> <td data-sheets-value='{"1":2,"2":"Dubbelwandig"}' style="overflow:hidden;padding:0px 3px 0px 3px;vertical-align:bottom;font-weight:bold;">Doppelschalig</td> <td data-sheets-value='{"1":2,"2":"Opaal (A/D)"}' style="border-right:1px solid #000000;overflow:hidden;padding:0px 3px 0px 3px;vertical-align:bottom;font-weight:bold;">Opal (A/D)</td> <td data-sheets-numberformat='{"1":2,"2":"0.00","3":1}' data-sheets-value='{"1":3,"3":2.9}' style="overflow:hidden;padding:0px 3px 0px 3px;vertical-align:bottom;text-align:center;">2.90</td> <td data-sheets-numberformat='{"1":2,"2":"0","3":1}' data-sheets-value='{"1":3,"3":51}' style="overflow:hidden;padding:0px 3px 0px 3px;vertical-align:bottom;text-align:center;">51</td> <td data-sheets-numberformat='{"1":2,"2":"0","3":1}' data-sheets-value='{"1":3,"3":50}' style="overflow:hidden;padding:0px 3px 0px 3px;vertical-align:bottom;text-align:center;">50</td> <td data-sheets-numberformat='{"1":2,"2":"0","3":1}' data-sheets-value='{"1":3,"3":20}' style="border-right:1px solid #000000;overflow:hidden;padding:0px 3px 0px 3px;vertical-align:bottom;text-align:center;">20</td> </tr> <tr style="height:20px;"> <td style="border-left:1px solid #000000;overflow:hidden;padding:0px 3px 0px 3px;vertical-align:bottom;font-weight:bold;"></td> <td data-sheets-value='{"1":2,"2":"Driewandig"}' style="overflow:hidden;padding:0px 3px 0px 3px;vertical-align:bottom;font-weight:bold;">Dreischalig</td> <td data-sheets-value='{"1":2,"2":"Helder (A/H/H)"}' style="border-right:1px solid #000000;overflow:hidden;padding:0px 3px 0px 3px;vertical-align:bottom;font-weight:bold;">Klar (A/H/H)</td> <td data-sheets-numberformat='{"1":2,"2":"0.00","3":1}' data-sheets-value='{"1":3,"3":1.7}' style="overflow:hidden;padding:0px 3px 0px 3px;vertical-align:bottom;text-align:center;">1.70</td> <td data-sheets-numberformat='{"1":2,"2":"0","3":1}' data-sheets-value='{"1":3,"3":71}' style="overflow:hidden;padding:0px 3px 0px 3px;vertical-align:bottom;text-align:center;">71</td> <td data-sheets-numberformat='{"1":2,"2":"0","3":1}' data-sheets-value='{"1":3,"3":63}' style="overflow:hidden;padding:0px 3px 0px 3px;vertical-align:bottom;text-align:center;">63</td> <td data-sheets-numberformat='{"1":2,"2":"0","3":1}' data-sheets-value='{"1":3,"3":22}' style="border-right:1px solid #000000;overflow:hidden;padding:0px 3px 0px 3px;vertical-align:bottom;text-align:center;">22</td> </tr> <tr style="height:20px;"> <td style="border-left:1px solid #000000;overflow:hidden;padding:0px 3px 0px 3px;vertical-align:bottom;font-weight:bold;"></td> <td data-sheets-value='{"1":2,"2":"Driewandig"}' style="overflow:hidden;padding:0px 3px 0px 3px;vertical-align:bottom;font-weight:bold;">Dreischalig</td> <td data-sheets-value='{"1":2,"2":"Opaal (A/O/O)"}' style="border-right:1px solid #000000;overflow:hidden;padding:0px 3px 0px 3px;vertical-align:bottom;font-weight:bold;">Opal (A/O/O)</td> <td data-sheets-numberformat='{"1":2,"2":"0.00","3":1}' data-sheets-value='{"1":3,"3":1.7}' style="overflow:hidden;padding:0px 3px 0px 3px;vertical-align:bottom;text-align:center;">1.70</td> <td data-sheets-numberformat='{"1":2,"2":"0","3":1}' data-sheets-value='{"1":3,"3":61}' style="overflow:hidden;padding:0px 3px 0px 3px;vertical-align:bottom;text-align:center;">61</td> <td data-sheets-numberformat='{"1":2,"2":"0","3":1}' data-sheets-value='{"1":3,"3":48}' style="overflow:hidden;padding:0px 3px 0px 3px;vertical-align:bottom;text-align:center;">48</td> <td data-sheets-numberformat='{"1":2,"2":"0","3":1}' data-sheets-value='{"1":3,"3":22}' style="border-right:1px solid #000000;overflow:hidden;padding:0px 3px 0px 3px;vertical-align:bottom;text-align:center;">22</td> </tr> <tr style="height:20px;"> <td style="border-left:1px solid #000000;overflow:hidden;padding:0px 3px 0px 3px;vertical-align:bottom;font-weight:bold;"></td> <td data-sheets-value='{"1":2,"2":"Vierwandig"}' style="overflow:hidden;padding:0px 3px 0px 3px;vertical-align:bottom;font-weight:bold;">Vierschalig</td> <td data-sheets-value='{"1":2,"2":"Helder (A/H/H/H)"}' style="border-right:1px solid #000000;overflow:hidden;padding:0px 3px 0px 3px;vertical-align:bottom;font-weight:bold;">Klar (A/H/H/H)</td> <td data-sheets-numberformat='{"1":2,"2":"0.00","3":1}' data-sheets-value='{"1":3,"3":1.28}' style="overflow:hidden;padding:0px 3px 0px 3px;vertical-align:bottom;text-align:center;">1.28</td> <td data-sheets-numberformat='{"1":2,"2":"0","3":1}' data-sheets-value='{"1":3,"3":64}' style="overflow:hidden;padding:0px 3px 0px 3px;vertical-align:bottom;text-align:center;">64</td> <td data-sheets-numberformat='{"1":2,"2":"0","3":1}' data-sheets-value='{"1":3,"3":52}' style="overflow:hidden;padding:0px 3px 0px 3px;vertical-align:bottom;text-align:center;">52</td> <td data-sheets-numberformat='{"1":2,"2":"0","3":1}' data-sheets-value='{"1":3,"3":23}' style="border-right:1px solid #000000;overflow:hidden;padding:0px 3px 0px 3px;vertical-align:bottom;text-align:center;">23</td> </tr> <tr style="height:20px;"> <td style="border-bottom:1px solid #000000;border-left:1px solid #000000;overflow:hidden;padding:0px 3px 0px 3px;vertical-align:bottom;"></td> <td data-sheets-value='{"1":2,"2":"Vierwandig"}' style="border-bottom:1px solid #000000;overflow:hidden;padding:0px 3px 0px 3px;vertical-align:bottom;font-weight:bold;">Vierschalig</td> <td data-sheets-value='{"1":2,"2":"Opaal (A/H/O/H)"}' style="border-right:1px solid #000000;border-bottom:1px solid #000000;overflow:hidden;padding:0px 3px 0px 3px;vertical-align:bottom;font-weight:bold;">Opal (A/H/O/H)</td> <td data-sheets-numberformat='{"1":2,"2":"0.00","3":1}' data-sheets-value='{"1":3,"3":1.28}' style="border-bottom:1px solid #000000;overflow:hidden;padding:0px 3px 0px 3px;vertical-align:bottom;text-align:center;">1.28</td> <td data-sheets-numberformat='{"1":2,"2":"0","3":1}' data-sheets-value='{"1":3,"3":59}' style="border-bottom:1px solid #000000;overflow:hidden;padding:0px 3px 0px 3px;vertical-align:bottom;text-align:center;">59</td> <td data-sheets-numberformat='{"1":2,"2":"0","3":1}' data-sheets-value='{"1":3,"3":46}' style="border-bottom:1px solid #000000;overflow:hidden;padding:0px 3px 0px 3px;vertical-align:bottom;text-align:center;">46</td> <td data-sheets-numberformat='{"1":2,"2":"0","3":1}' data-sheets-value='{"1":3,"3":23}' style="border-right:1px solid #000000;border-bottom:1px solid #000000;overflow:hidden;padding:0px 3px 0px 3px;vertical-align:bottom;text-align:center;">23</td> </tr> <tr style="height:20px;"> <td data-sheets-value='{"1":2,"2":"Polycarbonaat"}' style="border-left:1px solid #000000;overflow:hidden;padding:0px 3px 0px 3px;vertical-align:bottom;font-weight:bold;">Polycarbonat</td> <td data-sheets-value='{"1":2,"2":"Enkelwandig"}' style="overflow:hidden;padding:0px 3px 0px 3px;vertical-align:bottom;font-weight:bold;">Einschalig</td> <td data-sheets-value='{"1":2,"2":"Heatstop Opaal (T)"}' style="border-right:1px solid #000000;overflow:hidden;padding:0px 3px 0px 3px;vertical-align:bottom;font-weight:bold;">Heatstop opal (T)</td> <td data-sheets-numberformat='{"1":2,"2":"0.00","3":1}' data-sheets-value='{"1":3,"3":5.17}' style="overflow:hidden;padding:0px 3px 0px 3px;vertical-align:bottom;text-align:center;">5.17</td> <td data-sheets-numberformat='{"1":2,"2":"0","3":1}' data-sheets-value='{"1":3,"3":49}' style="overflow:hidden;padding:0px 3px 0px 3px;vertical-align:bottom;text-align:center;">49</td> <td data-sheets-numberformat='{"1":2,"2":"0","3":1}' data-sheets-value='{"1":3,"3":59}' style="overflow:hidden;padding:0px 3px 0px 3px;vertical-align:bottom;text-align:center;">59</td> <td data-sheets-numberformat='{"1":2,"2":"0","3":1}' data-sheets-value='{"1":2,"2":"-"}' style="border-right:1px solid #000000;overflow:hidden;padding:0px 3px 0px 3px;vertical-align:bottom;text-align:center;">-</td> </tr> <tr style="height:20px;"> <td data-sheets-value='{"1":2,"2":"Heatstop PC"}' style="border-left:1px solid #000000;overflow:hidden;padding:0px 3px 0px 3px;vertical-align:bottom;font-weight:bold;">Heatstop PC</td> <td data-sheets-value='{"1":2,"2":"Dubbelwandig"}' style="overflow:hidden;padding:0px 3px 0px 3px;vertical-align:bottom;font-weight:bold;">Doppelschalig</td> <td data-sheets-value='{"1":2,"2":"Helder (T/H)"}' style="border-right:1px solid #000000;overflow:hidden;padding:0px 3px 0px 3px;vertical-align:bottom;font-weight:bold;">Klar (T/H)</td> <td data-sheets-numberformat='{"1":2,"2":"0.00","3":1}' data-sheets-value='{"1":3,"3":2.9}' style="overflow:hidden;padding:0px 3px 0px 3px;vertical-align:bottom;text-align:center;">2.90</td> <td data-sheets-numberformat='{"1":2,"2":"0","3":1}' data-sheets-value='{"1":3,"3":44}' style="overflow:hidden;padding:0px 3px 0px 3px;vertical-align:bottom;text-align:center;">44</td> <td data-sheets-numberformat='{"1":2,"2":"0","3":1}' data-sheets-value='{"1":3,"3":51}' style="overflow:hidden;padding:0px 3px 0px 3px;vertical-align:bottom;text-align:center;">51</td> <td data-sheets-numberformat='{"1":2,"2":"0","3":1}' data-sheets-value='{"1":3,"3":20}' style="border-right:1px solid #000000;overflow:hidden;padding:0px 3px 0px 3px;vertical-align:bottom;text-align:center;">20</td> </tr> <tr style="height:20px;"> <td style="border-left:1px solid #000000;overflow:hidden;padding:0px 3px 0px 3px;vertical-align:bottom;font-weight:bold;"></td> <td data-sheets-value='{"1":2,"2":"Dubbelwandig"}' style="overflow:hidden;padding:0px 3px 0px 3px;vertical-align:bottom;font-weight:bold;">Doppelschalig</td> <td data-sheets-value='{"1":2,"2":"Opaal (T/O)"}' style="border-right:1px solid #000000;overflow:hidden;padding:0px 3px 0px 3px;vertical-align:bottom;font-weight:bold;">Opal (T/O)</td> <td data-sheets-numberformat='{"1":2,"2":"0.00","3":1}' data-sheets-value='{"1":3,"3":2.9}' style="overflow:hidden;padding:0px 3px 0px 3px;vertical-align:bottom;text-align:center;">2.90</td> <td data-sheets-numberformat='{"1":2,"2":"0","3":1}' data-sheets-value='{"1":3,"3":41}' style="overflow:hidden;padding:0px 3px 0px 3px;vertical-align:bottom;text-align:center;">41</td> <td data-sheets-numberformat='{"1":2,"2":"0","3":1}' data-sheets-value='{"1":3,"3":45}' style="overflow:hidden;padding:0px 3px 0px 3px;vertical-align:bottom;text-align:center;">45</td> <td data-sheets-numberformat='{"1":2,"2":"0","3":1}' data-sheets-value='{"1":3,"3":20}' style="border-right:1px solid #000000;overflow:hidden;padding:0px 3px 0px 3px;vertical-align:bottom;text-align:center;">20</td> </tr> <tr style="height:20px;"> <td style="border-left:1px solid #000000;overflow:hidden;padding:0px 3px 0px 3px;vertical-align:bottom;font-weight:bold;"></td> <td data-sheets-value='{"1":2,"2":"Driewandig"}' style="overflow:hidden;padding:0px 3px 0px 3px;vertical-align:bott | skylux-160-ce-met-koepel-en-pvc-opstand-35-30-met-lm-motor-0750-x-1050-mm | 8586043654477 | 46872379425101
Rauch- und Wärmeabzug (RWA) | RWA-System | Skylux | Skylux 160° CE mit Kuppel und PVC-Aufsatzkranz 35/30 mit LM-Motor 0750 x 1250 mm |  | 50521 | 5412970505211 | 3882.9 | Ja | 30-45 | 60.35 | 750 x 1250 mm | 1250 | 750 |  | PCV 35/30 (35 cm hoch & Dachöffnung = 30 cm größer als das Tageslichtmaß) | Rechteckig | 5.17 W/m²K - 1.28 W/m²K | 87% - 32% | 90% - 32% | 20dB - 23dB | 160° CE (für Industrie) | Lichtkuppel | ohne Windfang | E | Einzelmotor | Maximal ist eine vierschalige Lichtkuppel für dieses Produkt möglich | Ut-Wert LT-Wert g-Wert Rw-waarde EN 1873 : 2014 EN ISO 13468 EN 16153 EN 410 EN 410 EN ISO 140-3 Material Schalen Schalen (W/m²K) (%) (%) (dB) Acryl Einschalig Klar (H) 5.17 90 87 - PMMA Einschalig Opal (O) 5.17 83 76 - Doppelschalig Klar (H/H) 2.90 81 75 20 Doppelschalig Opal (O/O) 2.90 69 58 20 Dreischalig Klar (H/H/H) 1.70 73 65 22 Dreischalig Opal (O/H/O) 1.70 62 51 22 Vierschalig Klar (H/H/H/H) 1.28 64 54 23 Vierschalig Opal (H/H/O/H) 1.28 59 48 23 Polycarbonaat Einschalig Klar (A) 5.17 88 83 - PC Einschalig Opal (D) 5.17 58 60 - Doppelschalig Klar (A/H) 2.90 79 72 20 Doppelschalig Klar (A/A) 2.90 77 69 20 Doppelschalig Opal (A/O) 2.90 73 63 20 Doppelschalig Opal (A/D) 2.90 51 50 20 Dreischalig Klar (A/H/H) 1.70 71 63 22 Dreischalig Opal (A/O/O) 1.70 61 48 22 Vierschalig Klar (A/H/H/H) 1.28 64 52 23 Vierschalig Opal (A/H/O/H) 1.28 59 46 23 Polycarbonat Einschalig Heatstop opal (T) 5.17 49 59 - Heatstop PC Doppelschalig Klar (T/H) 2.90 44 51 20 Doppelschalig Opal (T/O) 2.90 41 45 20 Dreischalig Klar (T/H/H) 1.70 40 <td data-sheets-numberformat='{"1":2,"2":"0","3":1}' data-sheets-value='{"1":3,"3":44}' style="overflow:hidden;padding:0px 3px 0px | https://skylux.eu/de/products/skylux-160-ce-met-koepel-en-pvc-opstand-35-30-met-lm-motor-0750-x-1250-mm | https://skylux.eu/cdn/shop/files/Skylux-160deg-CE-met-koepel-en-pvc-opstand-3530-met-LM-motor-0750-x-1250-mm-RWA-systeem.jpg?v=1702981825&width=1600 | https://skylux.eu/cdn/shop/files/e5a82811-1bb0-48e4-a776-cacb59c7c092_e0c86f4d-b5ac-43cd-9a68-1f3a41a697cf.jpg?v=1688551480&width=1600 | //skylux.eu/cdn/shop/files/D_MH_Montageanleitung_Skylux_160_CE_LM.pdf?v=1503750771917917123 | //skylux.eu/cdn/shop/files/D_TD_Technische_Daten_Skylux_Skylux_160_CE_Elektrisch.pdf?v=10489854405570094672 | <style type="text/css" id="isPasted"> <!--td { border: 1px solid #cccccc; } br { mso-data-placement: same-cell; } --> </style> <table border="1" cellpadding="0" cellspacing="0" dir="ltr" style="table-layout:fixed;font-size:10pt;font-family:Arial;border-collapse:collapse;border:none;"><tbody> <tr style="height:20px;"> <td style="overflow:hidden;padding:0px 3px 0px 3px;vertical-align:bottom;"></td> <td style="overflow:hidden;padding:0px 3px 0px 3px;vertical-align:bottom;"></td> <td style="overflow:hidden;padding:0px 3px 0px 3px;vertical-align:bottom;"></td> <td data-sheets-value='{"1":2,"2":"Ut-waarde"}' style="overflow:hidden;padding:0px 3px 0px 3px;vertical-align:bottom;font-weight:bold;text-align:center;">Ut-Wert</td> <td data-sheets-value='{"1":2,"2":"LT-waarde"}' style="overflow:hidden;padding:0px 3px 0px 3px;vertical-align:bottom;font-weight:bold;text-align:center;">LT-Wert</td> <td data-sheets-value='{"1":2,"2":"g-waarde"}' style="overflow:hidden;padding:0px 3px 0px 3px;vertical-align:bottom;font-weight:bold;text-align:center;">g-Wert</td> <td data-sheets-value='{"1":2,"2":"Rw-waarde "}' style="overflow:hidden;padding:0px 3px 0px 3px;vertical-align:bottom;font-weight:bold;text-align:center;">Rw-waarde </td> </tr> <tr style="height:20px;"> <td style="overflow:hidden;padding:0px 3px 0px 3px;vertical-align:bottom;"></td> <td style="overflow:hidden;padding:0px 3px 0px 3px;vertical-align:bottom;"></td> <td style="overflow:hidden;padding:0px 3px 0px 3px;vertical-align:bottom;"></td> <td data-sheets-numberformat='{"1":2,"2":"0.00","3":1}' data-sheets-value='{"1":2,"2":"EN 1873 : 2014"}' style="overflow:hidden;padding:0px 3px 0px 3px;vertical-align:bottom;text-align:center;">EN 1873 : 2014</td> <td data-sheets-numberformat='{"1":2,"2":"0","3":1}' data-sheets-value='{"1":2,"2":"EN ISO 13468 EN 16153 EN 410"}' style="overflow:hidden;padding:0px 3px 0px 3px;vertical-align:bottom;text-align:center;">EN ISO 13468 EN 16153 EN 410</td> <td data-sheets-numberformat='{"1":2,"2":"0","3":1}' data-sheets-value='{"1":2,"2":"EN 410"}' style="overflow:hidden;padding:0px 3px 0px 3px;vertical-align:bottom;text-align:center;">EN 410</td> <td data-sheets-value='{"1":2,"2":"EN ISO 140-3\t\t"}' style="overflow:hidden;padding:0px 3px 0px 3px;vertical-align:bottom;text-align:center;">EN ISO 140-3 </td> </tr> <tr style="height:20px;"> <td data-sheets-value='{"1":2,"2":"Materiaal"}' style="border-bottom:1px solid #000000;overflow:hidden;padding:0px 3px 0px 3px;vertical-align:bottom;background-color:#000000;font-weight:bold;color:#ffffff;">Material</td> <td data-sheets-value='{"1":2,"2":"Wanden"}' style="border-bottom:1px solid #000000;overflow:hidden;padding:0px 3px 0px 3px;vertical-align:bottom;background-color:#000000;font-weight:bold;color:#ffffff;">Schalen</td> <td data-sheets-value='{"1":2,"2":"Schalen"}' style="border-bottom:1px solid #000000;overflow:hidden;padding:0px 3px 0px 3px;vertical-align:bottom;background-color:#000000;font-weight:bold;color:#ffffff;">Schalen</td> <td data-sheets-numberformat='{"1":2,"2":"0.00","3":1}' data-sheets-value='{"1":2,"2":"(W/m²K)\t"}' style="border-bottom:1px solid #000000;overflow:hidden;padding:0px 3px 0px 3px;vertical-align:bottom;background-color:#000000;font-weight:bold;color:#ffffff;text-align:center;">(W/m²K) </td> <td data-sheets-numberformat='{"1":2,"2":"0","3":1}' data-sheets-value='{"1":2,"2":"(%)"}' style="border-bottom:1px solid #000000;overflow:hidden;padding:0px 3px 0px 3px;vertical-align:bottom;background-color:#000000;font-weight:bold;color:#ffffff;text-align:center;">(%)</td> <td data-sheets-numberformat='{"1":2,"2":"0","3":1}' data-sheets-value='{"1":2,"2":"(%)"}' style="border-bottom:1px solid #000000;overflow:hidden;padding:0px 3px 0px 3px;vertical-align:bottom;background-color:#000000;font-weight:bold;color:#ffffff;text-align:center;">(%)</td> <td data-sheets-value='{"1":2,"2":"(dB)"}' style="border-bottom:1px solid #000000;overflow:hidden;padding:0px 3px 0px 3px;vertical-align:bottom;background-color:#000000;font-weight:bold;color:#ffffff;text-align:center;">(dB)</td> </tr> <tr style="height:20px;"> <td data-sheets-value='{"1":2,"2":"Acrylaat"}' style="border-left:1px solid #000000;overflow:hidden;padding:0px 3px 0px 3px;vertical-align:bottom;font-weight:bold;">Acryl</td> <td data-sheets-value='{"1":2,"2":"Enkelwandig"}' style="overflow:hidden;padding:0px 3px 0px 3px;vertical-align:bottom;font-weight:bold;">Einschalig</td> <td data-sheets-value='{"1":2,"2":"Helder (H)"}' style="border-right:1px solid #000000;overflow:hidden;padding:0px 3px 0px 3px;vertical-align:bottom;font-weight:bold;">Klar (H)</td> <td data-sheets-numberformat='{"1":2,"2":"0.00","3":1}' data-sheets-value='{"1":3,"3":5.17}' style="overflow:hidden;padding:0px 3px 0px 3px;vertical-align:bottom;text-align:center;">5.17</td> <td data-sheets-numberformat='{"1":2,"2":"0","3":1}' data-sheets-value='{"1":3,"3":90}' style="overflow:hidden;padding:0px 3px 0px 3px;vertical-align:bottom;text-align:center;">90</td> <td data-sheets-numberformat='{"1":2,"2":"0","3":1}' data-sheets-value='{"1":3,"3":87}' style="overflow:hidden;padding:0px 3px 0px 3px;vertical-align:bottom;text-align:center;">87</td> <td data-sheets-numberformat='{"1":2,"2":"0","3":1}' data-sheets-value='{"1":2,"2":"-"}' style="border-right:1px solid #000000;overflow:hidden;padding:0px 3px 0px 3px;vertical-align:bottom;text-align:center;">-</td> </tr> <tr style="height:20px;"> <td data-sheets-value='{"1":2,"2":"PMMA"}' style="border-left:1px solid #000000;overflow:hidden;padding:0px 3px 0px 3px;vertical-align:bottom;font-weight:bold;">PMMA</td> <td data-sheets-value='{"1":2,"2":"Enkelwandig"}' style="overflow:hidden;padding:0px 3px 0px 3px;vertical-align:bottom;font-weight:bold;">Einschalig</td> <td data-sheets-value='{"1":2,"2":"Opaal (O)"}' style="border-right:1px solid #000000;overflow:hidden;padding:0px 3px 0px 3px;vertical-align:bottom;font-weight:bold;">Opal (O)</td> <td data-sheets-numberformat='{"1":2,"2":"0.00","3":1}' data-sheets-value='{"1":3,"3":5.17}' style="overflow:hidden;padding:0px 3px 0px 3px;vertical-align:bottom;text-align:center;">5.17</td> <td data-sheets-numberformat='{"1":2,"2":"0","3":1}' data-sheets-value='{"1":3,"3":83}' style="overflow:hidden;padding:0px 3px 0px 3px;vertical-align:bottom;text-align:center;">83</td> <td data-sheets-numberformat='{"1":2,"2":"0","3":1}' data-sheets-value='{"1":3,"3":76}' style="overflow:hidden;padding:0px 3px 0px 3px;vertical-align:bottom;text-align:center;">76</td> <td data-sheets-numberformat='{"1":2,"2":"0","3":1}' data-sheets-value='{"1":2,"2":"-"}' style="border-right:1px solid #000000;overflow:hidden;padding:0px 3px 0px 3px;vertical-align:bottom;text-align:center;">-</td> </tr> <tr style="height:20px;"> <td style="border-left:1px solid #000000;overflow:hidden;padding:0px 3px 0px 3px;vertical-align:bottom;font-weight:bold;"></td> <td data-sheets-value='{"1":2,"2":"Dubbelwandig"}' style="overflow:hidden;padding:0px 3px 0px 3px;vertical-align:bottom;font-weight:bold;">Doppelschalig</td> <td data-sheets-value='{"1":2,"2":"Helder (H/H)"}' style="border-right:1px solid #000000;overflow:hidden;padding:0px 3px 0px 3px;vertical-align:bottom;font-weight:bold;">Klar (H/H)</td> <td data-sheets-numberformat='{"1":2,"2":"0.00","3":1}' data-sheets-value='{"1":3,"3":2.9}' style="overflow:hidden;padding:0px 3px 0px 3px;vertical-align:bottom;text-align:center;">2.90</td> <td data-sheets-numberformat='{"1":2,"2":"0","3":1}' data-sheets-value='{"1":3,"3":81}' style="overflow:hidden;padding:0px 3px 0px 3px;vertical-align:bottom;text-align:center;">81</td> <td data-sheets-numberformat='{"1":2,"2":"0","3":1}' data-sheets-value='{"1":3,"3":75}' style="overflow:hidden;padding:0px 3px 0px 3px;vertical-align:bottom;text-align:center;">75</td> <td data-sheets-numberformat='{"1":2,"2":"0","3":1}' data-sheets-value='{"1":3,"3":20}' style="border-right:1px solid #000000;overflow:hidden;padding:0px 3px 0px 3px;vertical-align:bottom;text-align:center;">20</td> </tr> <tr style="height:20px;"> <td style="border-left:1px solid #000000;overflow:hidden;padding:0px 3px 0px 3px;vertical-align:bottom;font-weight:bold;"></td> <td data-sheets-value='{"1":2,"2":"Dubbelwandig"}' style="overflow:hidden;padding:0px 3px 0px 3px;vertical-align:bottom;font-weight:bold;">Doppelschalig</td> <td data-sheets-value='{"1":2,"2":"Opaal (O/O)"}' style="border-right:1px solid #000000;overflow:hidden;padding:0px 3px 0px 3px;vertical-align:bottom;font-weight:bold;">Opal (O/O)</td> <td data-sheets-numberformat='{"1":2,"2":"0.00","3":1}' data-sheets-value='{"1":3,"3":2.9}' style="overflow:hidden;padding:0px 3px 0px 3px;vertical-align:bottom;text-align:center;">2.90</td> <td data-sheets-numberformat='{"1":2,"2":"0","3":1}' data-sheets-value='{"1":3,"3":69}' style="overflow:hidden;padding:0px 3px 0px 3px;vertical-align:bottom;text-align:center;">69</td> <td data-sheets-numberformat='{"1":2,"2":"0","3":1}' data-sheets-value='{"1":3,"3":58}' style="overflow:hidden;padding:0px 3px 0px 3px;vertical-align:bottom;text-align:center;">58</td> <td data-sheets-numberformat='{"1":2,"2":"0","3":1}' data-sheets-value='{"1":3,"3":20}' style="border-right:1px solid #000000;overflow:hidden;padding:0px 3px 0px 3px;vertical-align:bottom;text-align:center;">20</td> </tr> <tr style="height:20px;"> <td style="border-left:1px solid #000000;overflow:hidden;padding:0px 3px 0px 3px;vertical-align:bottom;font-weight:bold;"></td> <td data-sheets-value='{"1":2,"2":"Driewandig"}' style="overflow:hidden;padding:0px 3px 0px 3px;vertical-align:bottom;font-weight:bold;">Dreischalig</td> <td data-sheets-value='{"1":2,"2":"Helder (H/H/H)"}' style="border-right:1px solid #000000;overflow:hidden;padding:0px 3px 0px 3px;vertical-align:bottom;font-weight:bold;">Klar (H/H/H)</td> <td data-sheets-numberformat='{"1":2,"2":"0.00","3":1}' data-sheets-value='{"1":3,"3":1.7}' style="overflow:hidden;padding:0px 3px 0px 3px;vertical-align:bottom;text-align:center;">1.70</td> <td data-sheets-numberformat='{"1":2,"2":"0","3":1}' data-sheets-value='{"1":3,"3":73}' style="overflow:hidden;padding:0px 3px 0px 3px;vertical-align:bottom;text-align:center;">73</td> <td data-sheets-numberformat='{"1":2,"2":"0","3":1}' data-sheets-value='{"1":3,"3":65}' style="overflow:hidden;padding:0px 3px 0px 3px;vertical-align:bottom;text-align:center;">65</td> <td data-sheets-numberformat='{"1":2,"2":"0","3":1}' data-sheets-value='{"1":3,"3":22}' style="border-right:1px solid #000000;overflow:hidden;padding:0px 3px 0px 3px;vertical-align:bottom;text-align:center;">22</td> </tr> <tr style="height:20px;"> <td style="border-left:1px solid #000000;overflow:hidden;padding:0px 3px 0px 3px;vertical-align:bottom;font-weight:bold;"></td> <td data-sheets-value='{"1":2,"2":"Driewandig"}' style="overflow:hidden;padding:0px 3px 0px 3px;vertical-align:bottom;font-weight:bold;">Dreischalig</td> <td data-sheets-value='{"1":2,"2":"Opaal (O/H/O)"}' style="border-right:1px solid #000000;overflow:hidden;padding:0px 3px 0px 3px;vertical-align:bottom;font-weight:bold;">Opal (O/H/O)</td> <td data-sheets-numberformat='{"1":2,"2":"0.00","3":1}' data-sheets-value='{"1":3,"3":1.7}' style="overflow:hidden;padding:0px 3px 0px 3px;vertical-align:bottom;text-align:center;">1.70</td> <td data-sheets-numberformat='{"1":2,"2":"0","3":1}' data-sheets-value='{"1":3,"3":62}' style="overflow:hidden;padding:0px 3px 0px 3px;vertical-align:bottom;text-align:center;">62</td> <td data-sheets-numberformat='{"1":2,"2":"0","3":1}' data-sheets-value='{"1":3,"3":51}' style="overflow:hidden;padding:0px 3px 0px 3px;vertical-align:bottom;text-align:center;">51</td> <td data-sheets-numberformat='{"1":2,"2":"0","3":1}' data-sheets-value='{"1":3,"3":22}' style="border-right:1px solid #000000;overflow:hidden;padding:0px 3px 0px 3px;vertical-align:bottom;text-align:center;">22</td> </tr> <tr style="height:20px;"> <td style="border-left:1px solid #000000;overflow:hidden;padding:0px 3px 0px 3px;vertical-align:bottom;font-weight:bold;"></td> <td data-sheets-value='{"1":2,"2":"Vierwandig"}' style="overflow:hidden;padding:0px 3px 0px 3px;vertical-align:bottom;font-weight:bold;">Vierschalig</td> <td data-sheets-value='{"1":2,"2":"Helder (H/H/H/H)"}' style="border-right:1px solid #000000;overflow:hidden;padding:0px 3px 0px 3px;vertical-align:bottom;font-weight:bold;">Klar (H/H/H/H)</td> <td data-sheets-numberformat='{"1":2,"2":"0.00","3":1}' data-sheets-value='{"1":3,"3":1.28}' style="overflow:hidden;padding:0px 3px 0px 3px;vertical-align:bottom;text-align:center;">1.28</td> <td data-sheets-numberformat='{"1":2,"2":"0","3":1}' data-sheets-value='{"1":3,"3":64}' style="overflow:hidden;padding:0px 3px 0px 3px;vertical-align:bottom;text-align:center;">64</td> <td data-sheets-numberformat='{"1":2,"2":"0","3":1}' data-sheets-value='{"1":3,"3":54}' style="overflow:hidden;padding:0px 3px 0px 3px;vertical-align:bottom;text-align:center;">54</td> <td data-sheets-numberformat='{"1":2,"2":"0","3":1}' data-sheets-value='{"1":3,"3":23}' style="border-right:1px solid #000000;overflow:hidden;padding:0px 3px 0px 3px;vertical-align:bottom;text-align:center;">23</td> </tr> <tr style="height:20px;"> <td style="border-bottom:1px solid #000000;border-left:1px solid #000000;overflow:hidden;padding:0px 3px 0px 3px;vertical-align:bottom;"></td> <td data-sheets-value='{"1":2,"2":"Vierwandig"}' style="border-bottom:1px solid #000000;overflow:hidden;padding:0px 3px 0px 3px;vertical-align:bottom;font-weight:bold;">Vierschalig</td> <td data-sheets-value='{"1":2,"2":"Opaal (H/H/O/H)"}' style="border-right:1px solid #000000;border-bottom:1px solid #000000;overflow:hidden;padding:0px 3px 0px 3px;vertical-align:bottom;font-weight:bold;">Opal (H/H/O/H)</td> <td data-sheets-numberformat='{"1":2,"2":"0.00","3":1}' data-sheets-value='{"1":3,"3":1.28}' style="border-bottom:1px solid #000000;overflow:hidden;padding:0px 3px 0px 3px;vertical-align:bottom;text-align:center;">1.28</td> <td data-sheets-numberformat='{"1":2,"2":"0","3":1}' data-sheets-value='{"1":3,"3":59}' style="border-bottom:1px solid #000000;overflow:hidden;padding:0px 3px 0px 3px;vertical-align:bottom;text-align:center;">59</td> <td data-sheets-numberformat='{"1":2,"2":"0","3":1}' data-sheets-value='{"1":3,"3":48}' style="border-bottom:1px solid #000000;overflow:hidden;padding:0px 3px 0px 3px;vertical-align:bottom;text-align:center;">48</td> <td data-sheets-numberformat='{"1":2,"2":"0","3":1}' data-sheets-value='{"1":3,"3":23}' style="border-right:1px solid #000000;border-bottom:1px solid #000000;overflow:hidden;padding:0px 3px 0px 3px;vertical-align:bottom;text-align:center;">23</td> </tr> <tr style="height:20px;"> <td data-sheets-value='{"1":2,"2":"Polycarbonaat "}' style="border-left:1px solid #000000;overflow:hidden;padding:0px 3px 0px 3px;vertical-align:bottom;font-weight:bold;">Polycarbonaat </td> <td data-sheets-value='{"1":2,"2":"Enkelwandig"}' style="overflow:hidden;padding:0px 3px 0px 3px;vertical-align:bottom;font-weight:bold;">Einschalig</td> <td data-sheets-value='{"1":2,"2":"Helder (A)"}' style="border-right:1px solid #000000;overflow:hidden;padding:0px 3px 0px 3px;vertical-align:bottom;font-weight:bold;">Klar (A)</td> <td data-sheets-numberformat='{"1":2,"2":"0.00","3":1}' data-sheets-value='{"1":3,"3":5.17}' style="overflow:hidden;padding:0px 3px 0px 3px;vertical-align:bottom;text-align:center;">5.17</td> <td data-sheets-numberformat='{"1":2,"2":"0","3":1}' data-sheets-value='{"1":3,"3":88}' style="overflow:hidden;padding:0px 3px 0px 3px;vertical-align:bottom;text-align:center;">88</td> <td data-sheets-numberformat='{"1":2,"2":"0","3":1}' data-sheets-value='{"1":3,"3":83}' style="overflow:hidden;padding:0px 3px 0px 3px;vertical-align:bottom;text-align:center;">83</td> <td data-sheets-numberformat='{"1":2,"2":"0","3":1}' data-sheets-value='{"1":2,"2":"-"}' style="border-right:1px solid #000000;overflow:hidden;padding:0px 3px 0px 3px;vertical-align:bottom;text-align:center;">-</td> </tr> <tr style="height:20px;"> <td data-sheets-value='{"1":2,"2":"PC"}' style="border-left:1px solid #000000;overflow:hidden;padding:0px 3px 0px 3px;vertical-align:bottom;font-weight:bold;">PC</td> <td data-sheets-value='{"1":2,"2":"Enkelwandig"}' style="overflow:hidden;padding:0px 3px 0px 3px;vertical-align:bottom;font-weight:bold;">Einschalig</td> <td data-sheets-value='{"1":2,"2":"Opaal (D)"}' style="border-right:1px solid #000000;overflow:hidden;padding:0px 3px 0px 3px;vertical-align:bottom;font-weight:bold;">Opal (D)</td> <td data-sheets-numberformat='{"1":2,"2":"0.00","3":1}' data-sheets-value='{"1":3,"3":5.17}' style="overflow:hidden;padding:0px 3px 0px 3px;vertical-align:bottom;text-align:center;">5.17</td> <td data-sheets-numberformat='{"1":2,"2":"0","3":1}' data-sheets-value='{"1":3,"3":58}' style="overflow:hidden;padding:0px 3px 0px 3px;vertical-align:bottom;text-align:center;">58</td> <td data-sheets-numberformat='{"1":2,"2":"0","3":1}' data-sheets-value='{"1":3,"3":60}' style="overflow:hidden;padding:0px 3px 0px 3px;vertical-align:bottom;text-align:center;">60</td> <td data-sheets-numberformat='{"1":2,"2":"0","3":1}' data-sheets-value='{"1":2,"2":"-"}' style="border-right:1px solid #000000;overflow:hidden;padding:0px 3px 0px 3px;vertical-align:bottom;text-align:center;">-</td> </tr> <tr style="height:20px;"> <td style="border-left:1px solid #000000;overflow:hidden;padding:0px 3px 0px 3px;vertical-align:bottom;font-weight:bold;"></td> <td data-sheets-value='{"1":2,"2":"Dubbelwandig"}' style="overflow:hidden;padding:0px 3px 0px 3px;vertical-align:bottom;font-weight:bold;">Doppelschalig</td> <td data-sheets-value='{"1":2,"2":"Helder (A/H)"}' style="border-right:1px solid #000000;overflow:hidden;padding:0px 3px 0px 3px;vertical-align:bottom;font-weight:bold;">Klar (A/H)</td> <td data-sheets-numberformat='{"1":2,"2":"0.00","3":1}' data-sheets-value='{"1":3,"3":2.9}' style="overflow:hidden;padding:0px 3px 0px 3px;vertical-align:bottom;text-align:center;">2.90</td> <td data-sheets-numberformat='{"1":2,"2":"0","3":1}' data-sheets-value='{"1":3,"3":79}' style="overflow:hidden;padding:0px 3px 0px 3px;vertical-align:bottom;text-align:center;">79</td> <td data-sheets-numberformat='{"1":2,"2":"0","3":1}' data-sheets-value='{"1":3,"3":72}' style="overflow:hidden;padding:0px 3px 0px 3px;vertical-align:bottom;text-align:center;">72</td> <td data-sheets-numberformat='{"1":2,"2":"0","3":1}' data-sheets-value='{"1":3,"3":20}' style="border-right:1px solid #000000;overflow:hidden;padding:0px 3px 0px 3px;vertical-align:bottom;text-align:center;">20</td> </tr> <tr style="height:20px;"> <td style="border-left:1px solid #000000;overflow:hidden;padding:0px 3px 0px 3px;vertical-align:bottom;font-weight:bold;"></td> <td data-sheets-value='{"1":2,"2":"Dubbelwandig"}' style="overflow:hidden;padding:0px 3px 0px 3px;vertical-align:bottom;font-weight:bold;">Doppelschalig</td> <td data-sheets-value='{"1":2,"2":"Helder (A/A)"}' style="border-right:1px solid #000000;overflow:hidden;padding:0px 3px 0px 3px;vertical-align:bottom;font-weight:bold;">Klar (A/A)</td> <td data-sheets-numberformat='{"1":2,"2":"0.00","3":1}' data-sheets-value='{"1":3,"3":2.9}' style="overflow:hidden;padding:0px 3px 0px 3px;vertical-align:bottom;text-align:center;">2.90</td> <td data-sheets-numberformat='{"1":2,"2":"0","3":1}' data-sheets-value='{"1":3,"3":77}' style="overflow:hidden;padding:0px 3px 0px 3px;vertical-align:bottom;text-align:center;">77</td> <td data-sheets-numberformat='{"1":2,"2":"0","3":1}' data-sheets-value='{"1":3,"3":69}' style="overflow:hidden;padding:0px 3px 0px 3px;vertical-align:bottom;text-align:center;">69</td> <td data-sheets-numberformat='{"1":2,"2":"0","3":1}' data-sheets-value='{"1":3,"3":20}' style="border-right:1px solid #000000;overflow:hidden;padding:0px 3px 0px 3px;vertical-align:bottom;text-align:center;">20</td> </tr> <tr style="height:20px;"> <td style="border-left:1px solid #000000;overflow:hidden;padding:0px 3px 0px 3px;vertical-align:bottom;font-weight:bold;"></td> <td data-sheets-value='{"1":2,"2":"Dubbelwandig"}' style="overflow:hidden;padding:0px 3px 0px 3px;vertical-align:bottom;font-weight:bold;">Doppelschalig</td> <td data-sheets-value='{"1":2,"2":"Opaal (A/O)"}' style="border-right:1px solid #000000;overflow:hidden;padding:0px 3px 0px 3px;vertical-align:bottom;font-weight:bold;">Opal (A/O)</td> <td data-sheets-numberformat='{"1":2,"2":"0.00","3":1}' data-sheets-value='{"1":3,"3":2.9}' style="overflow:hidden;padding:0px 3px 0px 3px;vertical-align:bottom;text-align:center;">2.90</td> <td data-sheets-numberformat='{"1":2,"2":"0","3":1}' data-sheets-value='{"1":3,"3":73}' style="overflow:hidden;padding:0px 3px 0px 3px;vertical-align:bottom;text-align:center;">73</td> <td data-sheets-numberformat='{"1":2,"2":"0","3":1}' data-sheets-value='{"1":3,"3":63}' style="overflow:hidden;padding:0px 3px 0px 3px;vertical-align:bottom;text-align:center;">63</td> <td data-sheets-numberformat='{"1":2,"2":"0","3":1}' data-sheets-value='{"1":3,"3":20}' style="border-right:1px solid #000000;overflow:hidden;padding:0px 3px 0px 3px;vertical-align:bottom;text-align:center;">20</td> </tr> <tr style="height:20px;"> <td style="border-left:1px solid #000000;overflow:hidden;padding:0px 3px 0px 3px;vertical-align:bottom;font-weight:bold;"></td> <td data-sheets-value='{"1":2,"2":"Dubbelwandig"}' style="overflow:hidden;padding:0px 3px 0px 3px;vertical-align:bottom;font-weight:bold;">Doppelschalig</td> <td data-sheets-value='{"1":2,"2":"Opaal (A/D)"}' style="border-right:1px solid #000000;overflow:hidden;padding:0px 3px 0px 3px;vertical-align:bottom;font-weight:bold;">Opal (A/D)</td> <td data-sheets-numberformat='{"1":2,"2":"0.00","3":1}' data-sheets-value='{"1":3,"3":2.9}' style="overflow:hidden;padding:0px 3px 0px 3px;vertical-align:bottom;text-align:center;">2.90</td> <td data-sheets-numberformat='{"1":2,"2":"0","3":1}' data-sheets-value='{"1":3,"3":51}' style="overflow:hidden;padding:0px 3px 0px 3px;vertical-align:bottom;text-align:center;">51</td> <td data-sheets-numberformat='{"1":2,"2":"0","3":1}' data-sheets-value='{"1":3,"3":50}' style="overflow:hidden;padding:0px 3px 0px 3px;vertical-align:bottom;text-align:center;">50</td> <td data-sheets-numberformat='{"1":2,"2":"0","3":1}' data-sheets-value='{"1":3,"3":20}' style="border-right:1px solid #000000;overflow:hidden;padding:0px 3px 0px 3px;vertical-align:bottom;text-align:center;">20</td> </tr> <tr style="height:20px;"> <td style="border-left:1px solid #000000;overflow:hidden;padding:0px 3px 0px 3px;vertical-align:bottom;font-weight:bold;"></td> <td data-sheets-value='{"1":2,"2":"Driewandig"}' style="overflow:hidden;padding:0px 3px 0px 3px;vertical-align:bottom;font-weight:bold;">Dreischalig</td> <td data-sheets-value='{"1":2,"2":"Helder (A/H/H)"}' style="border-right:1px solid #000000;overflow:hidden;padding:0px 3px 0px 3px;vertical-align:bottom;font-weight:bold;">Klar (A/H/H)</td> <td data-sheets-numberformat='{"1":2,"2":"0.00","3":1}' data-sheets-value='{"1":3,"3":1.7}' style="overflow:hidden;padding:0px 3px 0px 3px;vertical-align:bottom;text-align:center;">1.70</td> <td data-sheets-numberformat='{"1":2,"2":"0","3":1}' data-sheets-value='{"1":3,"3":71}' style="overflow:hidden;padding:0px 3px 0px 3px;vertical-align:bottom;text-align:center;">71</td> <td data-sheets-numberformat='{"1":2,"2":"0","3":1}' data-sheets-value='{"1":3,"3":63}' style="overflow:hidden;padding:0px 3px 0px 3px;vertical-align:bottom;text-align:center;">63</td> <td data-sheets-numberformat='{"1":2,"2":"0","3":1}' data-sheets-value='{"1":3,"3":22}' style="border-right:1px solid #000000;overflow:hidden;padding:0px 3px 0px 3px;vertical-align:bottom;text-align:center;">22</td> </tr> <tr style="height:20px;"> <td style="border-left:1px solid #000000;overflow:hidden;padding:0px 3px 0px 3px;vertical-align:bottom;font-weight:bold;"></td> <td data-sheets-value='{"1":2,"2":"Driewandig"}' style="overflow:hidden;padding:0px 3px 0px 3px;vertical-align:bottom;font-weight:bold;">Dreischalig</td> <td data-sheets-value='{"1":2,"2":"Opaal (A/O/O)"}' style="border-right:1px solid #000000;overflow:hidden;padding:0px 3px 0px 3px;vertical-align:bottom;font-weight:bold;">Opal (A/O/O)</td> <td data-sheets-numberformat='{"1":2,"2":"0.00","3":1}' data-sheets-value='{"1":3,"3":1.7}' style="overflow:hidden;padding:0px 3px 0px 3px;vertical-align:bottom;text-align:center;">1.70</td> <td data-sheets-numberformat='{"1":2,"2":"0","3":1}' data-sheets-value='{"1":3,"3":61}' style="overflow:hidden;padding:0px 3px 0px 3px;vertical-align:bottom;text-align:center;">61</td> <td data-sheets-numberformat='{"1":2,"2":"0","3":1}' data-sheets-value='{"1":3,"3":48}' style="overflow:hidden;padding:0px 3px 0px 3px;vertical-align:bottom;text-align:center;">48</td> <td data-sheets-numberformat='{"1":2,"2":"0","3":1}' data-sheets-value='{"1":3,"3":22}' style="border-right:1px solid #000000;overflow:hidden;padding:0px 3px 0px 3px;vertical-align:bottom;text-align:center;">22</td> </tr> <tr style="height:20px;"> <td style="border-left:1px solid #000000;overflow:hidden;padding:0px 3px 0px 3px;vertical-align:bottom;font-weight:bold;"></td> <td data-sheets-value='{"1":2,"2":"Vierwandig"}' style="overflow:hidden;padding:0px 3px 0px 3px;vertical-align:bottom;font-weight:bold;">Vierschalig</td> <td data-sheets-value='{"1":2,"2":"Helder (A/H/H/H)"}' style="border-right:1px solid #000000;overflow:hidden;padding:0px 3px 0px 3px;vertical-align:bottom;font-weight:bold;">Klar (A/H/H/H)</td> <td data-sheets-numberformat='{"1":2,"2":"0.00","3":1}' data-sheets-value='{"1":3,"3":1.28}' style="overflow:hidden;padding:0px 3px 0px 3px;vertical-align:bottom;text-align:center;">1.28</td> <td data-sheets-numberformat='{"1":2,"2":"0","3":1}' data-sheets-value='{"1":3,"3":64}' style="overflow:hidden;padding:0px 3px 0px 3px;vertical-align:bottom;text-align:center;">64</td> <td data-sheets-numberformat='{"1":2,"2":"0","3":1}' data-sheets-value='{"1":3,"3":52}' style="overflow:hidden;padding:0px 3px 0px 3px;vertical-align:bottom;text-align:center;">52</td> <td data-sheets-numberformat='{"1":2,"2":"0","3":1}' data-sheets-value='{"1":3,"3":23}' style="border-right:1px solid #000000;overflow:hidden;padding:0px 3px 0px 3px;vertical-align:bottom;text-align:center;">23</td> </tr> <tr style="height:20px;"> <td style="border-bottom:1px solid #000000;border-left:1px solid #000000;overflow:hidden;padding:0px 3px 0px 3px;vertical-align:bottom;"></td> <td data-sheets-value='{"1":2,"2":"Vierwandig"}' style="border-bottom:1px solid #000000;overflow:hidden;padding:0px 3px 0px 3px;vertical-align:bottom;font-weight:bold;">Vierschalig</td> <td data-sheets-value='{"1":2,"2":"Opaal (A/H/O/H)"}' style="border-right:1px solid #000000;border-bottom:1px solid #000000;overflow:hidden;padding:0px 3px 0px 3px;vertical-align:bottom;font-weight:bold;">Opal (A/H/O/H)</td> <td data-sheets-numberformat='{"1":2,"2":"0.00","3":1}' data-sheets-value='{"1":3,"3":1.28}' style="border-bottom:1px solid #000000;overflow:hidden;padding:0px 3px 0px 3px;vertical-align:bottom;text-align:center;">1.28</td> <td data-sheets-numberformat='{"1":2,"2":"0","3":1}' data-sheets-value='{"1":3,"3":59}' style="border-bottom:1px solid #000000;overflow:hidden;padding:0px 3px 0px 3px;vertical-align:bottom;text-align:center;">59</td> <td data-sheets-numberformat='{"1":2,"2":"0","3":1}' data-sheets-value='{"1":3,"3":46}' style="border-bottom:1px solid #000000;overflow:hidden;padding:0px 3px 0px 3px;vertical-align:bottom;text-align:center;">46</td> <td data-sheets-numberformat='{"1":2,"2":"0","3":1}' data-sheets-value='{"1":3,"3":23}' style="border-right:1px solid #000000;border-bottom:1px solid #000000;overflow:hidden;padding:0px 3px 0px 3px;vertical-align:bottom;text-align:center;">23</td> </tr> <tr style="height:20px;"> <td data-sheets-value='{"1":2,"2":"Polycarbonaat"}' style="border-left:1px solid #000000;overflow:hidden;padding:0px 3px 0px 3px;vertical-align:bottom;font-weight:bold;">Polycarbonat</td> <td data-sheets-value='{"1":2,"2":"Enkelwandig"}' style="overflow:hidden;padding:0px 3px 0px 3px;vertical-align:bottom;font-weight:bold;">Einschalig</td> <td data-sheets-value='{"1":2,"2":"Heatstop Opaal (T)"}' style="border-right:1px solid #000000;overflow:hidden;padding:0px 3px 0px 3px;vertical-align:bottom;font-weight:bold;">Heatstop opal (T)</td> <td data-sheets-numberformat='{"1":2,"2":"0.00","3":1}' data-sheets-value='{"1":3,"3":5.17}' style="overflow:hidden;padding:0px 3px 0px 3px;vertical-align:bottom;text-align:center;">5.17</td> <td data-sheets-numberformat='{"1":2,"2":"0","3":1}' data-sheets-value='{"1":3,"3":49}' style="overflow:hidden;padding:0px 3px 0px 3px;vertical-align:bottom;text-align:center;">49</td> <td data-sheets-numberformat='{"1":2,"2":"0","3":1}' data-sheets-value='{"1":3,"3":59}' style="overflow:hidden;padding:0px 3px 0px 3px;vertical-align:bottom;text-align:center;">59</td> <td data-sheets-numberformat='{"1":2,"2":"0","3":1}' data-sheets-value='{"1":2,"2":"-"}' style="border-right:1px solid #000000;overflow:hidden;padding:0px 3px 0px 3px;vertical-align:bottom;text-align:center;">-</td> </tr> <tr style="height:20px;"> <td data-sheets-value='{"1":2,"2":"Heatstop PC"}' style="border-left:1px solid #000000;overflow:hidden;padding:0px 3px 0px 3px;vertical-align:bottom;font-weight:bold;">Heatstop PC</td> <td data-sheets-value='{"1":2,"2":"Dubbelwandig"}' style="overflow:hidden;padding:0px 3px 0px 3px;vertical-align:bottom;font-weight:bold;">Doppelschalig</td> <td data-sheets-value='{"1":2,"2":"Helder (T/H)"}' style="border-right:1px solid #000000;overflow:hidden;padding:0px 3px 0px 3px;vertical-align:bottom;font-weight:bold;">Klar (T/H)</td> <td data-sheets-numberformat='{"1":2,"2":"0.00","3":1}' data-sheets-value='{"1":3,"3":2.9}' style="overflow:hidden;padding:0px 3px 0px 3px;vertical-align:bottom;text-align:center;">2.90</td> <td data-sheets-numberformat='{"1":2,"2":"0","3":1}' data-sheets-value='{"1":3,"3":44}' style="overflow:hidden;padding:0px 3px 0px 3px;vertical-align:bottom;text-align:center;">44</td> <td data-sheets-numberformat='{"1":2,"2":"0","3":1}' data-sheets-value='{"1":3,"3":51}' style="overflow:hidden;padding:0px 3px 0px 3px;vertical-align:bottom;text-align:center;">51</td> <td data-sheets-numberformat='{"1":2,"2":"0","3":1}' data-sheets-value='{"1":3,"3":20}' style="border-right:1px solid #000000;overflow:hidden;padding:0px 3px 0px 3px;vertical-align:bottom;text-align:center;">20</td> </tr> <tr style="height:20px;"> <td style="border-left:1px solid #000000;overflow:hidden;padding:0px 3px 0px 3px;vertical-align:bottom;font-weight:bold;"></td> <td data-sheets-value='{"1":2,"2":"Dubbelwandig"}' style="overflow:hidden;padding:0px 3px 0px 3px;vertical-align:bottom;font-weight:bold;">Doppelschalig</td> <td data-sheets-value='{"1":2,"2":"Opaal (T/O)"}' style="border-right:1px solid #000000;overflow:hidden;padding:0px 3px 0px 3px;vertical-align:bottom;font-weight:bold;">Opal (T/O)</td> <td data-sheets-numberformat='{"1":2,"2":"0.00","3":1}' data-sheets-value='{"1":3,"3":2.9}' style="overflow:hidden;padding:0px 3px 0px 3px;vertical-align:bottom;text-align:center;">2.90</td> <td data-sheets-numberformat='{"1":2,"2":"0","3":1}' data-sheets-value='{"1":3,"3":41}' style="overflow:hidden;padding:0px 3px 0px 3px;vertical-align:bottom;text-align:center;">41</td> <td data-sheets-numberformat='{"1":2,"2":"0","3":1}' data-sheets-value='{"1":3,"3":45}' style="overflow:hidden;padding:0px 3px 0px 3px;vertical-align:bottom;text-align:center;">45</td> <td data-sheets-numberformat='{"1":2,"2":"0","3":1}' data-sheets-value='{"1":3,"3":20}' style="border-right:1px solid #000000;overflow:hidden;padding:0px 3px 0px 3px;vertical-align:bottom;text-align:center;">20</td> </tr> <tr style="height:20px;"> <td style="border-left:1px solid #000000;overflow:hidden;padding:0px 3px 0px 3px;vertical-align:bottom;font-weight:bold;"></td> <td data-sheets-value='{"1":2,"2":"Driewandig"}' style="overflow:hidden;padding:0px 3px 0px 3px;vertical-align:bott | skylux-160-ce-met-koepel-en-pvc-opstand-35-30-met-lm-motor-0750-x-1250-mm | 8586043687245 | 46872379490637
Rauch- und Wärmeabzug (RWA) | RWA-System | Skylux | Skylux 160° CE mit Kuppel und PVC-Aufsatzkranz 35/30 mit LM-Motor 0800 x 1100 mm |  | 35574 | 5412970355748 | 3827.25 | Ja | 30-45 | 58.79 | 800 x 1100 mm | 1100 | 800 |  | PCV 35/30 (35 cm hoch & Dachöffnung = 30 cm größer als das Tageslichtmaß) | Rechteckig | 5.17 W/m²K - 1.28 W/m²K | 87% - 32% | 90% - 32% | 20dB - 23dB | 160° CE (für Industrie) | Lichtkuppel | ohne Windfang | E | Einzelmotor | Maximal ist eine vierschalige Lichtkuppel für dieses Produkt möglich | Ut-Wert LT-Wert g-Wert Rw-waarde EN 1873 : 2014 EN ISO 13468 EN 16153 EN 410 EN 410 EN ISO 140-3 Material Schalen Schalen (W/m²K) (%) (%) (dB) Acryl Einschalig Klar (H) 5.17 90 87 - PMMA Einschalig Opal (O) 5.17 83 76 - Doppelschalig Klar (H/H) 2.90 81 75 20 Doppelschalig Opal (O/O) 2.90 69 58 20 Dreischalig Klar (H/H/H) 1.70 73 65 22 Dreischalig Opal (O/H/O) 1.70 62 51 22 Vierschalig Klar (H/H/H/H) 1.28 64 54 23 Vierschalig Opal (H/H/O/H) 1.28 59 48 23 Polycarbonaat Einschalig Klar (A) 5.17 88 83 - PC Einschalig Opal (D) 5.17 58 60 - Doppelschalig Klar (A/H) 2.90 79 72 20 Doppelschalig Klar (A/A) 2.90 77 69 20 Doppelschalig Opal (A/O) 2.90 73 63 20 Doppelschalig Opal (A/D) 2.90 51 50 20 Dreischalig Klar (A/H/H) 1.70 71 63 22 Dreischalig Opal (A/O/O) 1.70 61 48 22 Vierschalig Klar (A/H/H/H) 1.28 64 52 23 Vierschalig Opal (A/H/O/H) 1.28 59 46 23 Polycarbonat Einschalig Heatstop opal (T) 5.17 49 59 - Heatstop PC Doppelschalig Klar (T/H) 2.90 44 51 20 Doppelschalig Opal (T/O) 2.90 41 45 20 Dreischalig Klar (T/H/H) 1.70 40 <td data-sheets-numberformat='{"1":2,"2":"0","3":1}' data-sheets-value='{"1":3,"3":44}' style="overflow:hidden;padding:0px 3px 0px | https://skylux.eu/de/products/skylux-160-ce-met-koepel-en-pvc-opstand-35-30-met-lm-motor-0800-x-1100-mm | https://skylux.eu/cdn/shop/files/Skylux-160deg-CE-met-koepel-en-pvc-opstand-3530-met-LM-motor-0800-x-1100-mm-RWA-systeem.jpg?v=1702981831&width=1600 | https://skylux.eu/cdn/shop/files/e5a82811-1bb0-48e4-a776-cacb59c7c092_9bda7f5b-aa36-4d36-b0e8-8f7e79fb7556.jpg?v=1688551481&width=1600 | //skylux.eu/cdn/shop/files/D_MH_Montageanleitung_Skylux_160_CE_LM.pdf?v=1503750771917917123 | //skylux.eu/cdn/shop/files/D_TD_Technische_Daten_Skylux_Skylux_160_CE_Elektrisch.pdf?v=10489854405570094672 | <style type="text/css" id="isPasted"> <!--td { border: 1px solid #cccccc; } br { mso-data-placement: same-cell; } --> </style> <table border="1" cellpadding="0" cellspacing="0" dir="ltr" style="table-layout:fixed;font-size:10pt;font-family:Arial;border-collapse:collapse;border:none;"><tbody> <tr style="height:20px;"> <td style="overflow:hidden;padding:0px 3px 0px 3px;vertical-align:bottom;"></td> <td style="overflow:hidden;padding:0px 3px 0px 3px;vertical-align:bottom;"></td> <td style="overflow:hidden;padding:0px 3px 0px 3px;vertical-align:bottom;"></td> <td data-sheets-value='{"1":2,"2":"Ut-waarde"}' style="overflow:hidden;padding:0px 3px 0px 3px;vertical-align:bottom;font-weight:bold;text-align:center;">Ut-Wert</td> <td data-sheets-value='{"1":2,"2":"LT-waarde"}' style="overflow:hidden;padding:0px 3px 0px 3px;vertical-align:bottom;font-weight:bold;text-align:center;">LT-Wert</td> <td data-sheets-value='{"1":2,"2":"g-waarde"}' style="overflow:hidden;padding:0px 3px 0px 3px;vertical-align:bottom;font-weight:bold;text-align:center;">g-Wert</td> <td data-sheets-value='{"1":2,"2":"Rw-waarde "}' style="overflow:hidden;padding:0px 3px 0px 3px;vertical-align:bottom;font-weight:bold;text-align:center;">Rw-waarde </td> </tr> <tr style="height:20px;"> <td style="overflow:hidden;padding:0px 3px 0px 3px;vertical-align:bottom;"></td> <td style="overflow:hidden;padding:0px 3px 0px 3px;vertical-align:bottom;"></td> <td style="overflow:hidden;padding:0px 3px 0px 3px;vertical-align:bottom;"></td> <td data-sheets-numberformat='{"1":2,"2":"0.00","3":1}' data-sheets-value='{"1":2,"2":"EN 1873 : 2014"}' style="overflow:hidden;padding:0px 3px 0px 3px;vertical-align:bottom;text-align:center;">EN 1873 : 2014</td> <td data-sheets-numberformat='{"1":2,"2":"0","3":1}' data-sheets-value='{"1":2,"2":"EN ISO 13468 EN 16153 EN 410"}' style="overflow:hidden;padding:0px 3px 0px 3px;vertical-align:bottom;text-align:center;">EN ISO 13468 EN 16153 EN 410</td> <td data-sheets-numberformat='{"1":2,"2":"0","3":1}' data-sheets-value='{"1":2,"2":"EN 410"}' style="overflow:hidden;padding:0px 3px 0px 3px;vertical-align:bottom;text-align:center;">EN 410</td> <td data-sheets-value='{"1":2,"2":"EN ISO 140-3\t\t"}' style="overflow:hidden;padding:0px 3px 0px 3px;vertical-align:bottom;text-align:center;">EN ISO 140-3 </td> </tr> <tr style="height:20px;"> <td data-sheets-value='{"1":2,"2":"Materiaal"}' style="border-bottom:1px solid #000000;overflow:hidden;padding:0px 3px 0px 3px;vertical-align:bottom;background-color:#000000;font-weight:bold;color:#ffffff;">Material</td> <td data-sheets-value='{"1":2,"2":"Wanden"}' style="border-bottom:1px solid #000000;overflow:hidden;padding:0px 3px 0px 3px;vertical-align:bottom;background-color:#000000;font-weight:bold;color:#ffffff;">Schalen</td> <td data-sheets-value='{"1":2,"2":"Schalen"}' style="border-bottom:1px solid #000000;overflow:hidden;padding:0px 3px 0px 3px;vertical-align:bottom;background-color:#000000;font-weight:bold;color:#ffffff;">Schalen</td> <td data-sheets-numberformat='{"1":2,"2":"0.00","3":1}' data-sheets-value='{"1":2,"2":"(W/m²K)\t"}' style="border-bottom:1px solid #000000;overflow:hidden;padding:0px 3px 0px 3px;vertical-align:bottom;background-color:#000000;font-weight:bold;color:#ffffff;text-align:center;">(W/m²K) </td> <td data-sheets-numberformat='{"1":2,"2":"0","3":1}' data-sheets-value='{"1":2,"2":"(%)"}' style="border-bottom:1px solid #000000;overflow:hidden;padding:0px 3px 0px 3px;vertical-align:bottom;background-color:#000000;font-weight:bold;color:#ffffff;text-align:center;">(%)</td> <td data-sheets-numberformat='{"1":2,"2":"0","3":1}' data-sheets-value='{"1":2,"2":"(%)"}' style="border-bottom:1px solid #000000;overflow:hidden;padding:0px 3px 0px 3px;vertical-align:bottom;background-color:#000000;font-weight:bold;color:#ffffff;text-align:center;">(%)</td> <td data-sheets-value='{"1":2,"2":"(dB)"}' style="border-bottom:1px solid #000000;overflow:hidden;padding:0px 3px 0px 3px;vertical-align:bottom;background-color:#000000;font-weight:bold;color:#ffffff;text-align:center;">(dB)</td> </tr> <tr style="height:20px;"> <td data-sheets-value='{"1":2,"2":"Acrylaat"}' style="border-left:1px solid #000000;overflow:hidden;padding:0px 3px 0px 3px;vertical-align:bottom;font-weight:bold;">Acryl</td> <td data-sheets-value='{"1":2,"2":"Enkelwandig"}' style="overflow:hidden;padding:0px 3px 0px 3px;vertical-align:bottom;font-weight:bold;">Einschalig</td> <td data-sheets-value='{"1":2,"2":"Helder (H)"}' style="border-right:1px solid #000000;overflow:hidden;padding:0px 3px 0px 3px;vertical-align:bottom;font-weight:bold;">Klar (H)</td> <td data-sheets-numberformat='{"1":2,"2":"0.00","3":1}' data-sheets-value='{"1":3,"3":5.17}' style="overflow:hidden;padding:0px 3px 0px 3px;vertical-align:bottom;text-align:center;">5.17</td> <td data-sheets-numberformat='{"1":2,"2":"0","3":1}' data-sheets-value='{"1":3,"3":90}' style="overflow:hidden;padding:0px 3px 0px 3px;vertical-align:bottom;text-align:center;">90</td> <td data-sheets-numberformat='{"1":2,"2":"0","3":1}' data-sheets-value='{"1":3,"3":87}' style="overflow:hidden;padding:0px 3px 0px 3px;vertical-align:bottom;text-align:center;">87</td> <td data-sheets-numberformat='{"1":2,"2":"0","3":1}' data-sheets-value='{"1":2,"2":"-"}' style="border-right:1px solid #000000;overflow:hidden;padding:0px 3px 0px 3px;vertical-align:bottom;text-align:center;">-</td> </tr> <tr style="height:20px;"> <td data-sheets-value='{"1":2,"2":"PMMA"}' style="border-left:1px solid #000000;overflow:hidden;padding:0px 3px 0px 3px;vertical-align:bottom;font-weight:bold;">PMMA</td> <td data-sheets-value='{"1":2,"2":"Enkelwandig"}' style="overflow:hidden;padding:0px 3px 0px 3px;vertical-align:bottom;font-weight:bold;">Einschalig</td> <td data-sheets-value='{"1":2,"2":"Opaal (O)"}' style="border-right:1px solid #000000;overflow:hidden;padding:0px 3px 0px 3px;vertical-align:bottom;font-weight:bold;">Opal (O)</td> <td data-sheets-numberformat='{"1":2,"2":"0.00","3":1}' data-sheets-value='{"1":3,"3":5.17}' style="overflow:hidden;padding:0px 3px 0px 3px;vertical-align:bottom;text-align:center;">5.17</td> <td data-sheets-numberformat='{"1":2,"2":"0","3":1}' data-sheets-value='{"1":3,"3":83}' style="overflow:hidden;padding:0px 3px 0px 3px;vertical-align:bottom;text-align:center;">83</td> <td data-sheets-numberformat='{"1":2,"2":"0","3":1}' data-sheets-value='{"1":3,"3":76}' style="overflow:hidden;padding:0px 3px 0px 3px;vertical-align:bottom;text-align:center;">76</td> <td data-sheets-numberformat='{"1":2,"2":"0","3":1}' data-sheets-value='{"1":2,"2":"-"}' style="border-right:1px solid #000000;overflow:hidden;padding:0px 3px 0px 3px;vertical-align:bottom;text-align:center;">-</td> </tr> <tr style="height:20px;"> <td style="border-left:1px solid #000000;overflow:hidden;padding:0px 3px 0px 3px;vertical-align:bottom;font-weight:bold;"></td> <td data-sheets-value='{"1":2,"2":"Dubbelwandig"}' style="overflow:hidden;padding:0px 3px 0px 3px;vertical-align:bottom;font-weight:bold;">Doppelschalig</td> <td data-sheets-value='{"1":2,"2":"Helder (H/H)"}' style="border-right:1px solid #000000;overflow:hidden;padding:0px 3px 0px 3px;vertical-align:bottom;font-weight:bold;">Klar (H/H)</td> <td data-sheets-numberformat='{"1":2,"2":"0.00","3":1}' data-sheets-value='{"1":3,"3":2.9}' style="overflow:hidden;padding:0px 3px 0px 3px;vertical-align:bottom;text-align:center;">2.90</td> <td data-sheets-numberformat='{"1":2,"2":"0","3":1}' data-sheets-value='{"1":3,"3":81}' style="overflow:hidden;padding:0px 3px 0px 3px;vertical-align:bottom;text-align:center;">81</td> <td data-sheets-numberformat='{"1":2,"2":"0","3":1}' data-sheets-value='{"1":3,"3":75}' style="overflow:hidden;padding:0px 3px 0px 3px;vertical-align:bottom;text-align:center;">75</td> <td data-sheets-numberformat='{"1":2,"2":"0","3":1}' data-sheets-value='{"1":3,"3":20}' style="border-right:1px solid #000000;overflow:hidden;padding:0px 3px 0px 3px;vertical-align:bottom;text-align:center;">20</td> </tr> <tr style="height:20px;"> <td style="border-left:1px solid #000000;overflow:hidden;padding:0px 3px 0px 3px;vertical-align:bottom;font-weight:bold;"></td> <td data-sheets-value='{"1":2,"2":"Dubbelwandig"}' style="overflow:hidden;padding:0px 3px 0px 3px;vertical-align:bottom;font-weight:bold;">Doppelschalig</td> <td data-sheets-value='{"1":2,"2":"Opaal (O/O)"}' style="border-right:1px solid #000000;overflow:hidden;padding:0px 3px 0px 3px;vertical-align:bottom;font-weight:bold;">Opal (O/O)</td> <td data-sheets-numberformat='{"1":2,"2":"0.00","3":1}' data-sheets-value='{"1":3,"3":2.9}' style="overflow:hidden;padding:0px 3px 0px 3px;vertical-align:bottom;text-align:center;">2.90</td> <td data-sheets-numberformat='{"1":2,"2":"0","3":1}' data-sheets-value='{"1":3,"3":69}' style="overflow:hidden;padding:0px 3px 0px 3px;vertical-align:bottom;text-align:center;">69</td> <td data-sheets-numberformat='{"1":2,"2":"0","3":1}' data-sheets-value='{"1":3,"3":58}' style="overflow:hidden;padding:0px 3px 0px 3px;vertical-align:bottom;text-align:center;">58</td> <td data-sheets-numberformat='{"1":2,"2":"0","3":1}' data-sheets-value='{"1":3,"3":20}' style="border-right:1px solid #000000;overflow:hidden;padding:0px 3px 0px 3px;vertical-align:bottom;text-align:center;">20</td> </tr> <tr style="height:20px;"> <td style="border-left:1px solid #000000;overflow:hidden;padding:0px 3px 0px 3px;vertical-align:bottom;font-weight:bold;"></td> <td data-sheets-value='{"1":2,"2":"Driewandig"}' style="overflow:hidden;padding:0px 3px 0px 3px;vertical-align:bottom;font-weight:bold;">Dreischalig</td> <td data-sheets-value='{"1":2,"2":"Helder (H/H/H)"}' style="border-right:1px solid #000000;overflow:hidden;padding:0px 3px 0px 3px;vertical-align:bottom;font-weight:bold;">Klar (H/H/H)</td> <td data-sheets-numberformat='{"1":2,"2":"0.00","3":1}' data-sheets-value='{"1":3,"3":1.7}' style="overflow:hidden;padding:0px 3px 0px 3px;vertical-align:bottom;text-align:center;">1.70</td> <td data-sheets-numberformat='{"1":2,"2":"0","3":1}' data-sheets-value='{"1":3,"3":73}' style="overflow:hidden;padding:0px 3px 0px 3px;vertical-align:bottom;text-align:center;">73</td> <td data-sheets-numberformat='{"1":2,"2":"0","3":1}' data-sheets-value='{"1":3,"3":65}' style="overflow:hidden;padding:0px 3px 0px 3px;vertical-align:bottom;text-align:center;">65</td> <td data-sheets-numberformat='{"1":2,"2":"0","3":1}' data-sheets-value='{"1":3,"3":22}' style="border-right:1px solid #000000;overflow:hidden;padding:0px 3px 0px 3px;vertical-align:bottom;text-align:center;">22</td> </tr> <tr style="height:20px;"> <td style="border-left:1px solid #000000;overflow:hidden;padding:0px 3px 0px 3px;vertical-align:bottom;font-weight:bold;"></td> <td data-sheets-value='{"1":2,"2":"Driewandig"}' style="overflow:hidden;padding:0px 3px 0px 3px;vertical-align:bottom;font-weight:bold;">Dreischalig</td> <td data-sheets-value='{"1":2,"2":"Opaal (O/H/O)"}' style="border-right:1px solid #000000;overflow:hidden;padding:0px 3px 0px 3px;vertical-align:bottom;font-weight:bold;">Opal (O/H/O)</td> <td data-sheets-numberformat='{"1":2,"2":"0.00","3":1}' data-sheets-value='{"1":3,"3":1.7}' style="overflow:hidden;padding:0px 3px 0px 3px;vertical-align:bottom;text-align:center;">1.70</td> <td data-sheets-numberformat='{"1":2,"2":"0","3":1}' data-sheets-value='{"1":3,"3":62}' style="overflow:hidden;padding:0px 3px 0px 3px;vertical-align:bottom;text-align:center;">62</td> <td data-sheets-numberformat='{"1":2,"2":"0","3":1}' data-sheets-value='{"1":3,"3":51}' style="overflow:hidden;padding:0px 3px 0px 3px;vertical-align:bottom;text-align:center;">51</td> <td data-sheets-numberformat='{"1":2,"2":"0","3":1}' data-sheets-value='{"1":3,"3":22}' style="border-right:1px solid #000000;overflow:hidden;padding:0px 3px 0px 3px;vertical-align:bottom;text-align:center;">22</td> </tr> <tr style="height:20px;"> <td style="border-left:1px solid #000000;overflow:hidden;padding:0px 3px 0px 3px;vertical-align:bottom;font-weight:bold;"></td> <td data-sheets-value='{"1":2,"2":"Vierwandig"}' style="overflow:hidden;padding:0px 3px 0px 3px;vertical-align:bottom;font-weight:bold;">Vierschalig</td> <td data-sheets-value='{"1":2,"2":"Helder (H/H/H/H)"}' style="border-right:1px solid #000000;overflow:hidden;padding:0px 3px 0px 3px;vertical-align:bottom;font-weight:bold;">Klar (H/H/H/H)</td> <td data-sheets-numberformat='{"1":2,"2":"0.00","3":1}' data-sheets-value='{"1":3,"3":1.28}' style="overflow:hidden;padding:0px 3px 0px 3px;vertical-align:bottom;text-align:center;">1.28</td> <td data-sheets-numberformat='{"1":2,"2":"0","3":1}' data-sheets-value='{"1":3,"3":64}' style="overflow:hidden;padding:0px 3px 0px 3px;vertical-align:bottom;text-align:center;">64</td> <td data-sheets-numberformat='{"1":2,"2":"0","3":1}' data-sheets-value='{"1":3,"3":54}' style="overflow:hidden;padding:0px 3px 0px 3px;vertical-align:bottom;text-align:center;">54</td> <td data-sheets-numberformat='{"1":2,"2":"0","3":1}' data-sheets-value='{"1":3,"3":23}' style="border-right:1px solid #000000;overflow:hidden;padding:0px 3px 0px 3px;vertical-align:bottom;text-align:center;">23</td> </tr> <tr style="height:20px;"> <td style="border-bottom:1px solid #000000;border-left:1px solid #000000;overflow:hidden;padding:0px 3px 0px 3px;vertical-align:bottom;"></td> <td data-sheets-value='{"1":2,"2":"Vierwandig"}' style="border-bottom:1px solid #000000;overflow:hidden;padding:0px 3px 0px 3px;vertical-align:bottom;font-weight:bold;">Vierschalig</td> <td data-sheets-value='{"1":2,"2":"Opaal (H/H/O/H)"}' style="border-right:1px solid #000000;border-bottom:1px solid #000000;overflow:hidden;padding:0px 3px 0px 3px;vertical-align:bottom;font-weight:bold;">Opal (H/H/O/H)</td> <td data-sheets-numberformat='{"1":2,"2":"0.00","3":1}' data-sheets-value='{"1":3,"3":1.28}' style="border-bottom:1px solid #000000;overflow:hidden;padding:0px 3px 0px 3px;vertical-align:bottom;text-align:center;">1.28</td> <td data-sheets-numberformat='{"1":2,"2":"0","3":1}' data-sheets-value='{"1":3,"3":59}' style="border-bottom:1px solid #000000;overflow:hidden;padding:0px 3px 0px 3px;vertical-align:bottom;text-align:center;">59</td> <td data-sheets-numberformat='{"1":2,"2":"0","3":1}' data-sheets-value='{"1":3,"3":48}' style="border-bottom:1px solid #000000;overflow:hidden;padding:0px 3px 0px 3px;vertical-align:bottom;text-align:center;">48</td> <td data-sheets-numberformat='{"1":2,"2":"0","3":1}' data-sheets-value='{"1":3,"3":23}' style="border-right:1px solid #000000;border-bottom:1px solid #000000;overflow:hidden;padding:0px 3px 0px 3px;vertical-align:bottom;text-align:center;">23</td> </tr> <tr style="height:20px;"> <td data-sheets-value='{"1":2,"2":"Polycarbonaat "}' style="border-left:1px solid #000000;overflow:hidden;padding:0px 3px 0px 3px;vertical-align:bottom;font-weight:bold;">Polycarbonaat </td> <td data-sheets-value='{"1":2,"2":"Enkelwandig"}' style="overflow:hidden;padding:0px 3px 0px 3px;vertical-align:bottom;font-weight:bold;">Einschalig</td> <td data-sheets-value='{"1":2,"2":"Helder (A)"}' style="border-right:1px solid #000000;overflow:hidden;padding:0px 3px 0px 3px;vertical-align:bottom;font-weight:bold;">Klar (A)</td> <td data-sheets-numberformat='{"1":2,"2":"0.00","3":1}' data-sheets-value='{"1":3,"3":5.17}' style="overflow:hidden;padding:0px 3px 0px 3px;vertical-align:bottom;text-align:center;">5.17</td> <td data-sheets-numberformat='{"1":2,"2":"0","3":1}' data-sheets-value='{"1":3,"3":88}' style="overflow:hidden;padding:0px 3px 0px 3px;vertical-align:bottom;text-align:center;">88</td> <td data-sheets-numberformat='{"1":2,"2":"0","3":1}' data-sheets-value='{"1":3,"3":83}' style="overflow:hidden;padding:0px 3px 0px 3px;vertical-align:bottom;text-align:center;">83</td> <td data-sheets-numberformat='{"1":2,"2":"0","3":1}' data-sheets-value='{"1":2,"2":"-"}' style="border-right:1px solid #000000;overflow:hidden;padding:0px 3px 0px 3px;vertical-align:bottom;text-align:center;">-</td> </tr> <tr style="height:20px;"> <td data-sheets-value='{"1":2,"2":"PC"}' style="border-left:1px solid #000000;overflow:hidden;padding:0px 3px 0px 3px;vertical-align:bottom;font-weight:bold;">PC</td> <td data-sheets-value='{"1":2,"2":"Enkelwandig"}' style="overflow:hidden;padding:0px 3px 0px 3px;vertical-align:bottom;font-weight:bold;">Einschalig</td> <td data-sheets-value='{"1":2,"2":"Opaal (D)"}' style="border-right:1px solid #000000;overflow:hidden;padding:0px 3px 0px 3px;vertical-align:bottom;font-weight:bold;">Opal (D)</td> <td data-sheets-numberformat='{"1":2,"2":"0.00","3":1}' data-sheets-value='{"1":3,"3":5.17}' style="overflow:hidden;padding:0px 3px 0px 3px;vertical-align:bottom;text-align:center;">5.17</td> <td data-sheets-numberformat='{"1":2,"2":"0","3":1}' data-sheets-value='{"1":3,"3":58}' style="overflow:hidden;padding:0px 3px 0px 3px;vertical-align:bottom;text-align:center;">58</td> <td data-sheets-numberformat='{"1":2,"2":"0","3":1}' data-sheets-value='{"1":3,"3":60}' style="overflow:hidden;padding:0px 3px 0px 3px;vertical-align:bottom;text-align:center;">60</td> <td data-sheets-numberformat='{"1":2,"2":"0","3":1}' data-sheets-value='{"1":2,"2":"-"}' style="border-right:1px solid #000000;overflow:hidden;padding:0px 3px 0px 3px;vertical-align:bottom;text-align:center;">-</td> </tr> <tr style="height:20px;"> <td style="border-left:1px solid #000000;overflow:hidden;padding:0px 3px 0px 3px;vertical-align:bottom;font-weight:bold;"></td> <td data-sheets-value='{"1":2,"2":"Dubbelwandig"}' style="overflow:hidden;padding:0px 3px 0px 3px;vertical-align:bottom;font-weight:bold;">Doppelschalig</td> <td data-sheets-value='{"1":2,"2":"Helder (A/H)"}' style="border-right:1px solid #000000;overflow:hidden;padding:0px 3px 0px 3px;vertical-align:bottom;font-weight:bold;">Klar (A/H)</td> <td data-sheets-numberformat='{"1":2,"2":"0.00","3":1}' data-sheets-value='{"1":3,"3":2.9}' style="overflow:hidden;padding:0px 3px 0px 3px;vertical-align:bottom;text-align:center;">2.90</td> <td data-sheets-numberformat='{"1":2,"2":"0","3":1}' data-sheets-value='{"1":3,"3":79}' style="overflow:hidden;padding:0px 3px 0px 3px;vertical-align:bottom;text-align:center;">79</td> <td data-sheets-numberformat='{"1":2,"2":"0","3":1}' data-sheets-value='{"1":3,"3":72}' style="overflow:hidden;padding:0px 3px 0px 3px;vertical-align:bottom;text-align:center;">72</td> <td data-sheets-numberformat='{"1":2,"2":"0","3":1}' data-sheets-value='{"1":3,"3":20}' style="border-right:1px solid #000000;overflow:hidden;padding:0px 3px 0px 3px;vertical-align:bottom;text-align:center;">20</td> </tr> <tr style="height:20px;"> <td style="border-left:1px solid #000000;overflow:hidden;padding:0px 3px 0px 3px;vertical-align:bottom;font-weight:bold;"></td> <td data-sheets-value='{"1":2,"2":"Dubbelwandig"}' style="overflow:hidden;padding:0px 3px 0px 3px;vertical-align:bottom;font-weight:bold;">Doppelschalig</td> <td data-sheets-value='{"1":2,"2":"Helder (A/A)"}' style="border-right:1px solid #000000;overflow:hidden;padding:0px 3px 0px 3px;vertical-align:bottom;font-weight:bold;">Klar (A/A)</td> <td data-sheets-numberformat='{"1":2,"2":"0.00","3":1}' data-sheets-value='{"1":3,"3":2.9}' style="overflow:hidden;padding:0px 3px 0px 3px;vertical-align:bottom;text-align:center;">2.90</td> <td data-sheets-numberformat='{"1":2,"2":"0","3":1}' data-sheets-value='{"1":3,"3":77}' style="overflow:hidden;padding:0px 3px 0px 3px;vertical-align:bottom;text-align:center;">77</td> <td data-sheets-numberformat='{"1":2,"2":"0","3":1}' data-sheets-value='{"1":3,"3":69}' style="overflow:hidden;padding:0px 3px 0px 3px;vertical-align:bottom;text-align:center;">69</td> <td data-sheets-numberformat='{"1":2,"2":"0","3":1}' data-sheets-value='{"1":3,"3":20}' style="border-right:1px solid #000000;overflow:hidden;padding:0px 3px 0px 3px;vertical-align:bottom;text-align:center;">20</td> </tr> <tr style="height:20px;"> <td style="border-left:1px solid #000000;overflow:hidden;padding:0px 3px 0px 3px;vertical-align:bottom;font-weight:bold;"></td> <td data-sheets-value='{"1":2,"2":"Dubbelwandig"}' style="overflow:hidden;padding:0px 3px 0px 3px;vertical-align:bottom;font-weight:bold;">Doppelschalig</td> <td data-sheets-value='{"1":2,"2":"Opaal (A/O)"}' style="border-right:1px solid #000000;overflow:hidden;padding:0px 3px 0px 3px;vertical-align:bottom;font-weight:bold;">Opal (A/O)</td> <td data-sheets-numberformat='{"1":2,"2":"0.00","3":1}' data-sheets-value='{"1":3,"3":2.9}' style="overflow:hidden;padding:0px 3px 0px 3px;vertical-align:bottom;text-align:center;">2.90</td> <td data-sheets-numberformat='{"1":2,"2":"0","3":1}' data-sheets-value='{"1":3,"3":73}' style="overflow:hidden;padding:0px 3px 0px 3px;vertical-align:bottom;text-align:center;">73</td> <td data-sheets-numberformat='{"1":2,"2":"0","3":1}' data-sheets-value='{"1":3,"3":63}' style="overflow:hidden;padding:0px 3px 0px 3px;vertical-align:bottom;text-align:center;">63</td> <td data-sheets-numberformat='{"1":2,"2":"0","3":1}' data-sheets-value='{"1":3,"3":20}' style="border-right:1px solid #000000;overflow:hidden;padding:0px 3px 0px 3px;vertical-align:bottom;text-align:center;">20</td> </tr> <tr style="height:20px;"> <td style="border-left:1px solid #000000;overflow:hidden;padding:0px 3px 0px 3px;vertical-align:bottom;font-weight:bold;"></td> <td data-sheets-value='{"1":2,"2":"Dubbelwandig"}' style="overflow:hidden;padding:0px 3px 0px 3px;vertical-align:bottom;font-weight:bold;">Doppelschalig</td> <td data-sheets-value='{"1":2,"2":"Opaal (A/D)"}' style="border-right:1px solid #000000;overflow:hidden;padding:0px 3px 0px 3px;vertical-align:bottom;font-weight:bold;">Opal (A/D)</td> <td data-sheets-numberformat='{"1":2,"2":"0.00","3":1}' data-sheets-value='{"1":3,"3":2.9}' style="overflow:hidden;padding:0px 3px 0px 3px;vertical-align:bottom;text-align:center;">2.90</td> <td data-sheets-numberformat='{"1":2,"2":"0","3":1}' data-sheets-value='{"1":3,"3":51}' style="overflow:hidden;padding:0px 3px 0px 3px;vertical-align:bottom;text-align:center;">51</td> <td data-sheets-numberformat='{"1":2,"2":"0","3":1}' data-sheets-value='{"1":3,"3":50}' style="overflow:hidden;padding:0px 3px 0px 3px;vertical-align:bottom;text-align:center;">50</td> <td data-sheets-numberformat='{"1":2,"2":"0","3":1}' data-sheets-value='{"1":3,"3":20}' style="border-right:1px solid #000000;overflow:hidden;padding:0px 3px 0px 3px;vertical-align:bottom;text-align:center;">20</td> </tr> <tr style="height:20px;"> <td style="border-left:1px solid #000000;overflow:hidden;padding:0px 3px 0px 3px;vertical-align:bottom;font-weight:bold;"></td> <td data-sheets-value='{"1":2,"2":"Driewandig"}' style="overflow:hidden;padding:0px 3px 0px 3px;vertical-align:bottom;font-weight:bold;">Dreischalig</td> <td data-sheets-value='{"1":2,"2":"Helder (A/H/H)"}' style="border-right:1px solid #000000;overflow:hidden;padding:0px 3px 0px 3px;vertical-align:bottom;font-weight:bold;">Klar (A/H/H)</td> <td data-sheets-numberformat='{"1":2,"2":"0.00","3":1}' data-sheets-value='{"1":3,"3":1.7}' style="overflow:hidden;padding:0px 3px 0px 3px;vertical-align:bottom;text-align:center;">1.70</td> <td data-sheets-numberformat='{"1":2,"2":"0","3":1}' data-sheets-value='{"1":3,"3":71}' style="overflow:hidden;padding:0px 3px 0px 3px;vertical-align:bottom;text-align:center;">71</td> <td data-sheets-numberformat='{"1":2,"2":"0","3":1}' data-sheets-value='{"1":3,"3":63}' style="overflow:hidden;padding:0px 3px 0px 3px;vertical-align:bottom;text-align:center;">63</td> <td data-sheets-numberformat='{"1":2,"2":"0","3":1}' data-sheets-value='{"1":3,"3":22}' style="border-right:1px solid #000000;overflow:hidden;padding:0px 3px 0px 3px;vertical-align:bottom;text-align:center;">22</td> </tr> <tr style="height:20px;"> <td style="border-left:1px solid #000000;overflow:hidden;padding:0px 3px 0px 3px;vertical-align:bottom;font-weight:bold;"></td> <td data-sheets-value='{"1":2,"2":"Driewandig"}' style="overflow:hidden;padding:0px 3px 0px 3px;vertical-align:bottom;font-weight:bold;">Dreischalig</td> <td data-sheets-value='{"1":2,"2":"Opaal (A/O/O)"}' style="border-right:1px solid #000000;overflow:hidden;padding:0px 3px 0px 3px;vertical-align:bottom;font-weight:bold;">Opal (A/O/O)</td> <td data-sheets-numberformat='{"1":2,"2":"0.00","3":1}' data-sheets-value='{"1":3,"3":1.7}' style="overflow:hidden;padding:0px 3px 0px 3px;vertical-align:bottom;text-align:center;">1.70</td> <td data-sheets-numberformat='{"1":2,"2":"0","3":1}' data-sheets-value='{"1":3,"3":61}' style="overflow:hidden;padding:0px 3px 0px 3px;vertical-align:bottom;text-align:center;">61</td> <td data-sheets-numberformat='{"1":2,"2":"0","3":1}' data-sheets-value='{"1":3,"3":48}' style="overflow:hidden;padding:0px 3px 0px 3px;vertical-align:bottom;text-align:center;">48</td> <td data-sheets-numberformat='{"1":2,"2":"0","3":1}' data-sheets-value='{"1":3,"3":22}' style="border-right:1px solid #000000;overflow:hidden;padding:0px 3px 0px 3px;vertical-align:bottom;text-align:center;">22</td> </tr> <tr style="height:20px;"> <td style="border-left:1px solid #000000;overflow:hidden;padding:0px 3px 0px 3px;vertical-align:bottom;font-weight:bold;"></td> <td data-sheets-value='{"1":2,"2":"Vierwandig"}' style="overflow:hidden;padding:0px 3px 0px 3px;vertical-align:bottom;font-weight:bold;">Vierschalig</td> <td data-sheets-value='{"1":2,"2":"Helder (A/H/H/H)"}' style="border-right:1px solid #000000;overflow:hidden;padding:0px 3px 0px 3px;vertical-align:bottom;font-weight:bold;">Klar (A/H/H/H)</td> <td data-sheets-numberformat='{"1":2,"2":"0.00","3":1}' data-sheets-value='{"1":3,"3":1.28}' style="overflow:hidden;padding:0px 3px 0px 3px;vertical-align:bottom;text-align:center;">1.28</td> <td data-sheets-numberformat='{"1":2,"2":"0","3":1}' data-sheets-value='{"1":3,"3":64}' style="overflow:hidden;padding:0px 3px 0px 3px;vertical-align:bottom;text-align:center;">64</td> <td data-sheets-numberformat='{"1":2,"2":"0","3":1}' data-sheets-value='{"1":3,"3":52}' style="overflow:hidden;padding:0px 3px 0px 3px;vertical-align:bottom;text-align:center;">52</td> <td data-sheets-numberformat='{"1":2,"2":"0","3":1}' data-sheets-value='{"1":3,"3":23}' style="border-right:1px solid #000000;overflow:hidden;padding:0px 3px 0px 3px;vertical-align:bottom;text-align:center;">23</td> </tr> <tr style="height:20px;"> <td style="border-bottom:1px solid #000000;border-left:1px solid #000000;overflow:hidden;padding:0px 3px 0px 3px;vertical-align:bottom;"></td> <td data-sheets-value='{"1":2,"2":"Vierwandig"}' style="border-bottom:1px solid #000000;overflow:hidden;padding:0px 3px 0px 3px;vertical-align:bottom;font-weight:bold;">Vierschalig</td> <td data-sheets-value='{"1":2,"2":"Opaal (A/H/O/H)"}' style="border-right:1px solid #000000;border-bottom:1px solid #000000;overflow:hidden;padding:0px 3px 0px 3px;vertical-align:bottom;font-weight:bold;">Opal (A/H/O/H)</td> <td data-sheets-numberformat='{"1":2,"2":"0.00","3":1}' data-sheets-value='{"1":3,"3":1.28}' style="border-bottom:1px solid #000000;overflow:hidden;padding:0px 3px 0px 3px;vertical-align:bottom;text-align:center;">1.28</td> <td data-sheets-numberformat='{"1":2,"2":"0","3":1}' data-sheets-value='{"1":3,"3":59}' style="border-bottom:1px solid #000000;overflow:hidden;padding:0px 3px 0px 3px;vertical-align:bottom;text-align:center;">59</td> <td data-sheets-numberformat='{"1":2,"2":"0","3":1}' data-sheets-value='{"1":3,"3":46}' style="border-bottom:1px solid #000000;overflow:hidden;padding:0px 3px 0px 3px;vertical-align:bottom;text-align:center;">46</td> <td data-sheets-numberformat='{"1":2,"2":"0","3":1}' data-sheets-value='{"1":3,"3":23}' style="border-right:1px solid #000000;border-bottom:1px solid #000000;overflow:hidden;padding:0px 3px 0px 3px;vertical-align:bottom;text-align:center;">23</td> </tr> <tr style="height:20px;"> <td data-sheets-value='{"1":2,"2":"Polycarbonaat"}' style="border-left:1px solid #000000;overflow:hidden;padding:0px 3px 0px 3px;vertical-align:bottom;font-weight:bold;">Polycarbonat</td> <td data-sheets-value='{"1":2,"2":"Enkelwandig"}' style="overflow:hidden;padding:0px 3px 0px 3px;vertical-align:bottom;font-weight:bold;">Einschalig</td> <td data-sheets-value='{"1":2,"2":"Heatstop Opaal (T)"}' style="border-right:1px solid #000000;overflow:hidden;padding:0px 3px 0px 3px;vertical-align:bottom;font-weight:bold;">Heatstop opal (T)</td> <td data-sheets-numberformat='{"1":2,"2":"0.00","3":1}' data-sheets-value='{"1":3,"3":5.17}' style="overflow:hidden;padding:0px 3px 0px 3px;vertical-align:bottom;text-align:center;">5.17</td> <td data-sheets-numberformat='{"1":2,"2":"0","3":1}' data-sheets-value='{"1":3,"3":49}' style="overflow:hidden;padding:0px 3px 0px 3px;vertical-align:bottom;text-align:center;">49</td> <td data-sheets-numberformat='{"1":2,"2":"0","3":1}' data-sheets-value='{"1":3,"3":59}' style="overflow:hidden;padding:0px 3px 0px 3px;vertical-align:bottom;text-align:center;">59</td> <td data-sheets-numberformat='{"1":2,"2":"0","3":1}' data-sheets-value='{"1":2,"2":"-"}' style="border-right:1px solid #000000;overflow:hidden;padding:0px 3px 0px 3px;vertical-align:bottom;text-align:center;">-</td> </tr> <tr style="height:20px;"> <td data-sheets-value='{"1":2,"2":"Heatstop PC"}' style="border-left:1px solid #000000;overflow:hidden;padding:0px 3px 0px 3px;vertical-align:bottom;font-weight:bold;">Heatstop PC</td> <td data-sheets-value='{"1":2,"2":"Dubbelwandig"}' style="overflow:hidden;padding:0px 3px 0px 3px;vertical-align:bottom;font-weight:bold;">Doppelschalig</td> <td data-sheets-value='{"1":2,"2":"Helder (T/H)"}' style="border-right:1px solid #000000;overflow:hidden;padding:0px 3px 0px 3px;vertical-align:bottom;font-weight:bold;">Klar (T/H)</td> <td data-sheets-numberformat='{"1":2,"2":"0.00","3":1}' data-sheets-value='{"1":3,"3":2.9}' style="overflow:hidden;padding:0px 3px 0px 3px;vertical-align:bottom;text-align:center;">2.90</td> <td data-sheets-numberformat='{"1":2,"2":"0","3":1}' data-sheets-value='{"1":3,"3":44}' style="overflow:hidden;padding:0px 3px 0px 3px;vertical-align:bottom;text-align:center;">44</td> <td data-sheets-numberformat='{"1":2,"2":"0","3":1}' data-sheets-value='{"1":3,"3":51}' style="overflow:hidden;padding:0px 3px 0px 3px;vertical-align:bottom;text-align:center;">51</td> <td data-sheets-numberformat='{"1":2,"2":"0","3":1}' data-sheets-value='{"1":3,"3":20}' style="border-right:1px solid #000000;overflow:hidden;padding:0px 3px 0px 3px;vertical-align:bottom;text-align:center;">20</td> </tr> <tr style="height:20px;"> <td style="border-left:1px solid #000000;overflow:hidden;padding:0px 3px 0px 3px;vertical-align:bottom;font-weight:bold;"></td> <td data-sheets-value='{"1":2,"2":"Dubbelwandig"}' style="overflow:hidden;padding:0px 3px 0px 3px;vertical-align:bottom;font-weight:bold;">Doppelschalig</td> <td data-sheets-value='{"1":2,"2":"Opaal (T/O)"}' style="border-right:1px solid #000000;overflow:hidden;padding:0px 3px 0px 3px;vertical-align:bottom;font-weight:bold;">Opal (T/O)</td> <td data-sheets-numberformat='{"1":2,"2":"0.00","3":1}' data-sheets-value='{"1":3,"3":2.9}' style="overflow:hidden;padding:0px 3px 0px 3px;vertical-align:bottom;text-align:center;">2.90</td> <td data-sheets-numberformat='{"1":2,"2":"0","3":1}' data-sheets-value='{"1":3,"3":41}' style="overflow:hidden;padding:0px 3px 0px 3px;vertical-align:bottom;text-align:center;">41</td> <td data-sheets-numberformat='{"1":2,"2":"0","3":1}' data-sheets-value='{"1":3,"3":45}' style="overflow:hidden;padding:0px 3px 0px 3px;vertical-align:bottom;text-align:center;">45</td> <td data-sheets-numberformat='{"1":2,"2":"0","3":1}' data-sheets-value='{"1":3,"3":20}' style="border-right:1px solid #000000;overflow:hidden;padding:0px 3px 0px 3px;vertical-align:bottom;text-align:center;">20</td> </tr> <tr style="height:20px;"> <td style="border-left:1px solid #000000;overflow:hidden;padding:0px 3px 0px 3px;vertical-align:bottom;font-weight:bold;"></td> <td data-sheets-value='{"1":2,"2":"Driewandig"}' style="overflow:hidden;padding:0px 3px 0px 3px;vertical-align:bott | skylux-160-ce-met-koepel-en-pvc-opstand-35-30-met-lm-motor-0800-x-1100-mm | 8586043752781 | 46872379588941
Rauch- und Wärmeabzug (RWA) | RWA-System | Skylux | Skylux 160° CE mit Kuppel und PVC-Aufsatzkranz 35/30 mit LM-Motor 0800 x 1300 mm |  | 50522 | 5412970505228 | 3954.3 | Ja | 30-45 | 62.36 | 800 x 1300 mm | 1300 | 800 |  | PCV 35/30 (35 cm hoch & Dachöffnung = 30 cm größer als das Tageslichtmaß) | Rechteckig | 5.17 W/m²K - 1.28 W/m²K | 87% - 32% | 90% - 32% | 20dB - 23dB | 160° CE (für Industrie) | Lichtkuppel | ohne Windfang | E | Einzelmotor | Maximal ist eine vierschalige Lichtkuppel für dieses Produkt möglich | Ut-Wert LT-Wert g-Wert Rw-waarde EN 1873 : 2014 EN ISO 13468 EN 16153 EN 410 EN 410 EN ISO 140-3 Material Schalen Schalen (W/m²K) (%) (%) (dB) Acryl Einschalig Klar (H) 5.17 90 87 - PMMA Einschalig Opal (O) 5.17 83 76 - Doppelschalig Klar (H/H) 2.90 81 75 20 Doppelschalig Opal (O/O) 2.90 69 58 20 Dreischalig Klar (H/H/H) 1.70 73 65 22 Dreischalig Opal (O/H/O) 1.70 62 51 22 Vierschalig Klar (H/H/H/H) 1.28 64 54 23 Vierschalig Opal (H/H/O/H) 1.28 59 48 23 Polycarbonaat Einschalig Klar (A) 5.17 88 83 - PC Einschalig Opal (D) 5.17 58 60 - Doppelschalig Klar (A/H) 2.90 79 72 20 Doppelschalig Klar (A/A) 2.90 77 69 20 Doppelschalig Opal (A/O) 2.90 73 63 20 Doppelschalig Opal (A/D) 2.90 51 50 20 Dreischalig Klar (A/H/H) 1.70 71 63 22 Dreischalig Opal (A/O/O) 1.70 61 48 22 Vierschalig Klar (A/H/H/H) 1.28 64 52 23 Vierschalig Opal (A/H/O/H) 1.28 59 46 23 Polycarbonat Einschalig Heatstop opal (T) 5.17 49 59 - Heatstop PC Doppelschalig Klar (T/H) 2.90 44 51 20 Doppelschalig Opal (T/O) 2.90 41 45 20 Dreischalig Klar (T/H/H) 1.70 40 <td data-sheets-numberformat='{"1":2,"2":"0","3":1}' data-sheets-value='{"1":3,"3":44}' style="overflow:hidden;padding:0px 3px 0px | https://skylux.eu/de/products/skylux-160-ce-met-koepel-en-pvc-opstand-35-30-met-lm-motor-0800-x-1300-mm | https://skylux.eu/cdn/shop/files/Skylux-160deg-CE-met-koepel-en-pvc-opstand-3530-met-LM-motor-0800-x-1300-mm-RWA-systeem.jpg?v=1702981837&width=1600 | https://skylux.eu/cdn/shop/files/e5a82811-1bb0-48e4-a776-cacb59c7c092_c4dfa763-6fc9-4519-ad70-7d7a9c623da6.jpg?v=1688551482&width=1600 | //skylux.eu/cdn/shop/files/D_MH_Montageanleitung_Skylux_160_CE_LM.pdf?v=1503750771917917123 | //skylux.eu/cdn/shop/files/D_TD_Technische_Daten_Skylux_Skylux_160_CE_Elektrisch.pdf?v=10489854405570094672 | <style type="text/css" id="isPasted"> <!--td { border: 1px solid #cccccc; } br { mso-data-placement: same-cell; } --> </style> <table border="1" cellpadding="0" cellspacing="0" dir="ltr" style="table-layout:fixed;font-size:10pt;font-family:Arial;border-collapse:collapse;border:none;"><tbody> <tr style="height:20px;"> <td style="overflow:hidden;padding:0px 3px 0px 3px;vertical-align:bottom;"></td> <td style="overflow:hidden;padding:0px 3px 0px 3px;vertical-align:bottom;"></td> <td style="overflow:hidden;padding:0px 3px 0px 3px;vertical-align:bottom;"></td> <td data-sheets-value='{"1":2,"2":"Ut-waarde"}' style="overflow:hidden;padding:0px 3px 0px 3px;vertical-align:bottom;font-weight:bold;text-align:center;">Ut-Wert</td> <td data-sheets-value='{"1":2,"2":"LT-waarde"}' style="overflow:hidden;padding:0px 3px 0px 3px;vertical-align:bottom;font-weight:bold;text-align:center;">LT-Wert</td> <td data-sheets-value='{"1":2,"2":"g-waarde"}' style="overflow:hidden;padding:0px 3px 0px 3px;vertical-align:bottom;font-weight:bold;text-align:center;">g-Wert</td> <td data-sheets-value='{"1":2,"2":"Rw-waarde "}' style="overflow:hidden;padding:0px 3px 0px 3px;vertical-align:bottom;font-weight:bold;text-align:center;">Rw-waarde </td> </tr> <tr style="height:20px;"> <td style="overflow:hidden;padding:0px 3px 0px 3px;vertical-align:bottom;"></td> <td style="overflow:hidden;padding:0px 3px 0px 3px;vertical-align:bottom;"></td> <td style="overflow:hidden;padding:0px 3px 0px 3px;vertical-align:bottom;"></td> <td data-sheets-numberformat='{"1":2,"2":"0.00","3":1}' data-sheets-value='{"1":2,"2":"EN 1873 : 2014"}' style="overflow:hidden;padding:0px 3px 0px 3px;vertical-align:bottom;text-align:center;">EN 1873 : 2014</td> <td data-sheets-numberformat='{"1":2,"2":"0","3":1}' data-sheets-value='{"1":2,"2":"EN ISO 13468 EN 16153 EN 410"}' style="overflow:hidden;padding:0px 3px 0px 3px;vertical-align:bottom;text-align:center;">EN ISO 13468 EN 16153 EN 410</td> <td data-sheets-numberformat='{"1":2,"2":"0","3":1}' data-sheets-value='{"1":2,"2":"EN 410"}' style="overflow:hidden;padding:0px 3px 0px 3px;vertical-align:bottom;text-align:center;">EN 410</td> <td data-sheets-value='{"1":2,"2":"EN ISO 140-3\t\t"}' style="overflow:hidden;padding:0px 3px 0px 3px;vertical-align:bottom;text-align:center;">EN ISO 140-3 </td> </tr> <tr style="height:20px;"> <td data-sheets-value='{"1":2,"2":"Materiaal"}' style="border-bottom:1px solid #000000;overflow:hidden;padding:0px 3px 0px 3px;vertical-align:bottom;background-color:#000000;font-weight:bold;color:#ffffff;">Material</td> <td data-sheets-value='{"1":2,"2":"Wanden"}' style="border-bottom:1px solid #000000;overflow:hidden;padding:0px 3px 0px 3px;vertical-align:bottom;background-color:#000000;font-weight:bold;color:#ffffff;">Schalen</td> <td data-sheets-value='{"1":2,"2":"Schalen"}' style="border-bottom:1px solid #000000;overflow:hidden;padding:0px 3px 0px 3px;vertical-align:bottom;background-color:#000000;font-weight:bold;color:#ffffff;">Schalen</td> <td data-sheets-numberformat='{"1":2,"2":"0.00","3":1}' data-sheets-value='{"1":2,"2":"(W/m²K)\t"}' style="border-bottom:1px solid #000000;overflow:hidden;padding:0px 3px 0px 3px;vertical-align:bottom;background-color:#000000;font-weight:bold;color:#ffffff;text-align:center;">(W/m²K) </td> <td data-sheets-numberformat='{"1":2,"2":"0","3":1}' data-sheets-value='{"1":2,"2":"(%)"}' style="border-bottom:1px solid #000000;overflow:hidden;padding:0px 3px 0px 3px;vertical-align:bottom;background-color:#000000;font-weight:bold;color:#ffffff;text-align:center;">(%)</td> <td data-sheets-numberformat='{"1":2,"2":"0","3":1}' data-sheets-value='{"1":2,"2":"(%)"}' style="border-bottom:1px solid #000000;overflow:hidden;padding:0px 3px 0px 3px;vertical-align:bottom;background-color:#000000;font-weight:bold;color:#ffffff;text-align:center;">(%)</td> <td data-sheets-value='{"1":2,"2":"(dB)"}' style="border-bottom:1px solid #000000;overflow:hidden;padding:0px 3px 0px 3px;vertical-align:bottom;background-color:#000000;font-weight:bold;color:#ffffff;text-align:center;">(dB)</td> </tr> <tr style="height:20px;"> <td data-sheets-value='{"1":2,"2":"Acrylaat"}' style="border-left:1px solid #000000;overflow:hidden;padding:0px 3px 0px 3px;vertical-align:bottom;font-weight:bold;">Acryl</td> <td data-sheets-value='{"1":2,"2":"Enkelwandig"}' style="overflow:hidden;padding:0px 3px 0px 3px;vertical-align:bottom;font-weight:bold;">Einschalig</td> <td data-sheets-value='{"1":2,"2":"Helder (H)"}' style="border-right:1px solid #000000;overflow:hidden;padding:0px 3px 0px 3px;vertical-align:bottom;font-weight:bold;">Klar (H)</td> <td data-sheets-numberformat='{"1":2,"2":"0.00","3":1}' data-sheets-value='{"1":3,"3":5.17}' style="overflow:hidden;padding:0px 3px 0px 3px;vertical-align:bottom;text-align:center;">5.17</td> <td data-sheets-numberformat='{"1":2,"2":"0","3":1}' data-sheets-value='{"1":3,"3":90}' style="overflow:hidden;padding:0px 3px 0px 3px;vertical-align:bottom;text-align:center;">90</td> <td data-sheets-numberformat='{"1":2,"2":"0","3":1}' data-sheets-value='{"1":3,"3":87}' style="overflow:hidden;padding:0px 3px 0px 3px;vertical-align:bottom;text-align:center;">87</td> <td data-sheets-numberformat='{"1":2,"2":"0","3":1}' data-sheets-value='{"1":2,"2":"-"}' style="border-right:1px solid #000000;overflow:hidden;padding:0px 3px 0px 3px;vertical-align:bottom;text-align:center;">-</td> </tr> <tr style="height:20px;"> <td data-sheets-value='{"1":2,"2":"PMMA"}' style="border-left:1px solid #000000;overflow:hidden;padding:0px 3px 0px 3px;vertical-align:bottom;font-weight:bold;">PMMA</td> <td data-sheets-value='{"1":2,"2":"Enkelwandig"}' style="overflow:hidden;padding:0px 3px 0px 3px;vertical-align:bottom;font-weight:bold;">Einschalig</td> <td data-sheets-value='{"1":2,"2":"Opaal (O)"}' style="border-right:1px solid #000000;overflow:hidden;padding:0px 3px 0px 3px;vertical-align:bottom;font-weight:bold;">Opal (O)</td> <td data-sheets-numberformat='{"1":2,"2":"0.00","3":1}' data-sheets-value='{"1":3,"3":5.17}' style="overflow:hidden;padding:0px 3px 0px 3px;vertical-align:bottom;text-align:center;">5.17</td> <td data-sheets-numberformat='{"1":2,"2":"0","3":1}' data-sheets-value='{"1":3,"3":83}' style="overflow:hidden;padding:0px 3px 0px 3px;vertical-align:bottom;text-align:center;">83</td> <td data-sheets-numberformat='{"1":2,"2":"0","3":1}' data-sheets-value='{"1":3,"3":76}' style="overflow:hidden;padding:0px 3px 0px 3px;vertical-align:bottom;text-align:center;">76</td> <td data-sheets-numberformat='{"1":2,"2":"0","3":1}' data-sheets-value='{"1":2,"2":"-"}' style="border-right:1px solid #000000;overflow:hidden;padding:0px 3px 0px 3px;vertical-align:bottom;text-align:center;">-</td> </tr> <tr style="height:20px;"> <td style="border-left:1px solid #000000;overflow:hidden;padding:0px 3px 0px 3px;vertical-align:bottom;font-weight:bold;"></td> <td data-sheets-value='{"1":2,"2":"Dubbelwandig"}' style="overflow:hidden;padding:0px 3px 0px 3px;vertical-align:bottom;font-weight:bold;">Doppelschalig</td> <td data-sheets-value='{"1":2,"2":"Helder (H/H)"}' style="border-right:1px solid #000000;overflow:hidden;padding:0px 3px 0px 3px;vertical-align:bottom;font-weight:bold;">Klar (H/H)</td> <td data-sheets-numberformat='{"1":2,"2":"0.00","3":1}' data-sheets-value='{"1":3,"3":2.9}' style="overflow:hidden;padding:0px 3px 0px 3px;vertical-align:bottom;text-align:center;">2.90</td> <td data-sheets-numberformat='{"1":2,"2":"0","3":1}' data-sheets-value='{"1":3,"3":81}' style="overflow:hidden;padding:0px 3px 0px 3px;vertical-align:bottom;text-align:center;">81</td> <td data-sheets-numberformat='{"1":2,"2":"0","3":1}' data-sheets-value='{"1":3,"3":75}' style="overflow:hidden;padding:0px 3px 0px 3px;vertical-align:bottom;text-align:center;">75</td> <td data-sheets-numberformat='{"1":2,"2":"0","3":1}' data-sheets-value='{"1":3,"3":20}' style="border-right:1px solid #000000;overflow:hidden;padding:0px 3px 0px 3px;vertical-align:bottom;text-align:center;">20</td> </tr> <tr style="height:20px;"> <td style="border-left:1px solid #000000;overflow:hidden;padding:0px 3px 0px 3px;vertical-align:bottom;font-weight:bold;"></td> <td data-sheets-value='{"1":2,"2":"Dubbelwandig"}' style="overflow:hidden;padding:0px 3px 0px 3px;vertical-align:bottom;font-weight:bold;">Doppelschalig</td> <td data-sheets-value='{"1":2,"2":"Opaal (O/O)"}' style="border-right:1px solid #000000;overflow:hidden;padding:0px 3px 0px 3px;vertical-align:bottom;font-weight:bold;">Opal (O/O)</td> <td data-sheets-numberformat='{"1":2,"2":"0.00","3":1}' data-sheets-value='{"1":3,"3":2.9}' style="overflow:hidden;padding:0px 3px 0px 3px;vertical-align:bottom;text-align:center;">2.90</td> <td data-sheets-numberformat='{"1":2,"2":"0","3":1}' data-sheets-value='{"1":3,"3":69}' style="overflow:hidden;padding:0px 3px 0px 3px;vertical-align:bottom;text-align:center;">69</td> <td data-sheets-numberformat='{"1":2,"2":"0","3":1}' data-sheets-value='{"1":3,"3":58}' style="overflow:hidden;padding:0px 3px 0px 3px;vertical-align:bottom;text-align:center;">58</td> <td data-sheets-numberformat='{"1":2,"2":"0","3":1}' data-sheets-value='{"1":3,"3":20}' style="border-right:1px solid #000000;overflow:hidden;padding:0px 3px 0px 3px;vertical-align:bottom;text-align:center;">20</td> </tr> <tr style="height:20px;"> <td style="border-left:1px solid #000000;overflow:hidden;padding:0px 3px 0px 3px;vertical-align:bottom;font-weight:bold;"></td> <td data-sheets-value='{"1":2,"2":"Driewandig"}' style="overflow:hidden;padding:0px 3px 0px 3px;vertical-align:bottom;font-weight:bold;">Dreischalig</td> <td data-sheets-value='{"1":2,"2":"Helder (H/H/H)"}' style="border-right:1px solid #000000;overflow:hidden;padding:0px 3px 0px 3px;vertical-align:bottom;font-weight:bold;">Klar (H/H/H)</td> <td data-sheets-numberformat='{"1":2,"2":"0.00","3":1}' data-sheets-value='{"1":3,"3":1.7}' style="overflow:hidden;padding:0px 3px 0px 3px;vertical-align:bottom;text-align:center;">1.70</td> <td data-sheets-numberformat='{"1":2,"2":"0","3":1}' data-sheets-value='{"1":3,"3":73}' style="overflow:hidden;padding:0px 3px 0px 3px;vertical-align:bottom;text-align:center;">73</td> <td data-sheets-numberformat='{"1":2,"2":"0","3":1}' data-sheets-value='{"1":3,"3":65}' style="overflow:hidden;padding:0px 3px 0px 3px;vertical-align:bottom;text-align:center;">65</td> <td data-sheets-numberformat='{"1":2,"2":"0","3":1}' data-sheets-value='{"1":3,"3":22}' style="border-right:1px solid #000000;overflow:hidden;padding:0px 3px 0px 3px;vertical-align:bottom;text-align:center;">22</td> </tr> <tr style="height:20px;"> <td style="border-left:1px solid #000000;overflow:hidden;padding:0px 3px 0px 3px;vertical-align:bottom;font-weight:bold;"></td> <td data-sheets-value='{"1":2,"2":"Driewandig"}' style="overflow:hidden;padding:0px 3px 0px 3px;vertical-align:bottom;font-weight:bold;">Dreischalig</td> <td data-sheets-value='{"1":2,"2":"Opaal (O/H/O)"}' style="border-right:1px solid #000000;overflow:hidden;padding:0px 3px 0px 3px;vertical-align:bottom;font-weight:bold;">Opal (O/H/O)</td> <td data-sheets-numberformat='{"1":2,"2":"0.00","3":1}' data-sheets-value='{"1":3,"3":1.7}' style="overflow:hidden;padding:0px 3px 0px 3px;vertical-align:bottom;text-align:center;">1.70</td> <td data-sheets-numberformat='{"1":2,"2":"0","3":1}' data-sheets-value='{"1":3,"3":62}' style="overflow:hidden;padding:0px 3px 0px 3px;vertical-align:bottom;text-align:center;">62</td> <td data-sheets-numberformat='{"1":2,"2":"0","3":1}' data-sheets-value='{"1":3,"3":51}' style="overflow:hidden;padding:0px 3px 0px 3px;vertical-align:bottom;text-align:center;">51</td> <td data-sheets-numberformat='{"1":2,"2":"0","3":1}' data-sheets-value='{"1":3,"3":22}' style="border-right:1px solid #000000;overflow:hidden;padding:0px 3px 0px 3px;vertical-align:bottom;text-align:center;">22</td> </tr> <tr style="height:20px;"> <td style="border-left:1px solid #000000;overflow:hidden;padding:0px 3px 0px 3px;vertical-align:bottom;font-weight:bold;"></td> <td data-sheets-value='{"1":2,"2":"Vierwandig"}' style="overflow:hidden;padding:0px 3px 0px 3px;vertical-align:bottom;font-weight:bold;">Vierschalig</td> <td data-sheets-value='{"1":2,"2":"Helder (H/H/H/H)"}' style="border-right:1px solid #000000;overflow:hidden;padding:0px 3px 0px 3px;vertical-align:bottom;font-weight:bold;">Klar (H/H/H/H)</td> <td data-sheets-numberformat='{"1":2,"2":"0.00","3":1}' data-sheets-value='{"1":3,"3":1.28}' style="overflow:hidden;padding:0px 3px 0px 3px;vertical-align:bottom;text-align:center;">1.28</td> <td data-sheets-numberformat='{"1":2,"2":"0","3":1}' data-sheets-value='{"1":3,"3":64}' style="overflow:hidden;padding:0px 3px 0px 3px;vertical-align:bottom;text-align:center;">64</td> <td data-sheets-numberformat='{"1":2,"2":"0","3":1}' data-sheets-value='{"1":3,"3":54}' style="overflow:hidden;padding:0px 3px 0px 3px;vertical-align:bottom;text-align:center;">54</td> <td data-sheets-numberformat='{"1":2,"2":"0","3":1}' data-sheets-value='{"1":3,"3":23}' style="border-right:1px solid #000000;overflow:hidden;padding:0px 3px 0px 3px;vertical-align:bottom;text-align:center;">23</td> </tr> <tr style="height:20px;"> <td style="border-bottom:1px solid #000000;border-left:1px solid #000000;overflow:hidden;padding:0px 3px 0px 3px;vertical-align:bottom;"></td> <td data-sheets-value='{"1":2,"2":"Vierwandig"}' style="border-bottom:1px solid #000000;overflow:hidden;padding:0px 3px 0px 3px;vertical-align:bottom;font-weight:bold;">Vierschalig</td> <td data-sheets-value='{"1":2,"2":"Opaal (H/H/O/H)"}' style="border-right:1px solid #000000;border-bottom:1px solid #000000;overflow:hidden;padding:0px 3px 0px 3px;vertical-align:bottom;font-weight:bold;">Opal (H/H/O/H)</td> <td data-sheets-numberformat='{"1":2,"2":"0.00","3":1}' data-sheets-value='{"1":3,"3":1.28}' style="border-bottom:1px solid #000000;overflow:hidden;padding:0px 3px 0px 3px;vertical-align:bottom;text-align:center;">1.28</td> <td data-sheets-numberformat='{"1":2,"2":"0","3":1}' data-sheets-value='{"1":3,"3":59}' style="border-bottom:1px solid #000000;overflow:hidden;padding:0px 3px 0px 3px;vertical-align:bottom;text-align:center;">59</td> <td data-sheets-numberformat='{"1":2,"2":"0","3":1}' data-sheets-value='{"1":3,"3":48}' style="border-bottom:1px solid #000000;overflow:hidden;padding:0px 3px 0px 3px;vertical-align:bottom;text-align:center;">48</td> <td data-sheets-numberformat='{"1":2,"2":"0","3":1}' data-sheets-value='{"1":3,"3":23}' style="border-right:1px solid #000000;border-bottom:1px solid #000000;overflow:hidden;padding:0px 3px 0px 3px;vertical-align:bottom;text-align:center;">23</td> </tr> <tr style="height:20px;"> <td data-sheets-value='{"1":2,"2":"Polycarbonaat "}' style="border-left:1px solid #000000;overflow:hidden;padding:0px 3px 0px 3px;vertical-align:bottom;font-weight:bold;">Polycarbonaat </td> <td data-sheets-value='{"1":2,"2":"Enkelwandig"}' style="overflow:hidden;padding:0px 3px 0px 3px;vertical-align:bottom;font-weight:bold;">Einschalig</td> <td data-sheets-value='{"1":2,"2":"Helder (A)"}' style="border-right:1px solid #000000;overflow:hidden;padding:0px 3px 0px 3px;vertical-align:bottom;font-weight:bold;">Klar (A)</td> <td data-sheets-numberformat='{"1":2,"2":"0.00","3":1}' data-sheets-value='{"1":3,"3":5.17}' style="overflow:hidden;padding:0px 3px 0px 3px;vertical-align:bottom;text-align:center;">5.17</td> <td data-sheets-numberformat='{"1":2,"2":"0","3":1}' data-sheets-value='{"1":3,"3":88}' style="overflow:hidden;padding:0px 3px 0px 3px;vertical-align:bottom;text-align:center;">88</td> <td data-sheets-numberformat='{"1":2,"2":"0","3":1}' data-sheets-value='{"1":3,"3":83}' style="overflow:hidden;padding:0px 3px 0px 3px;vertical-align:bottom;text-align:center;">83</td> <td data-sheets-numberformat='{"1":2,"2":"0","3":1}' data-sheets-value='{"1":2,"2":"-"}' style="border-right:1px solid #000000;overflow:hidden;padding:0px 3px 0px 3px;vertical-align:bottom;text-align:center;">-</td> </tr> <tr style="height:20px;"> <td data-sheets-value='{"1":2,"2":"PC"}' style="border-left:1px solid #000000;overflow:hidden;padding:0px 3px 0px 3px;vertical-align:bottom;font-weight:bold;">PC</td> <td data-sheets-value='{"1":2,"2":"Enkelwandig"}' style="overflow:hidden;padding:0px 3px 0px 3px;vertical-align:bottom;font-weight:bold;">Einschalig</td> <td data-sheets-value='{"1":2,"2":"Opaal (D)"}' style="border-right:1px solid #000000;overflow:hidden;padding:0px 3px 0px 3px;vertical-align:bottom;font-weight:bold;">Opal (D)</td> <td data-sheets-numberformat='{"1":2,"2":"0.00","3":1}' data-sheets-value='{"1":3,"3":5.17}' style="overflow:hidden;padding:0px 3px 0px 3px;vertical-align:bottom;text-align:center;">5.17</td> <td data-sheets-numberformat='{"1":2,"2":"0","3":1}' data-sheets-value='{"1":3,"3":58}' style="overflow:hidden;padding:0px 3px 0px 3px;vertical-align:bottom;text-align:center;">58</td> <td data-sheets-numberformat='{"1":2,"2":"0","3":1}' data-sheets-value='{"1":3,"3":60}' style="overflow:hidden;padding:0px 3px 0px 3px;vertical-align:bottom;text-align:center;">60</td> <td data-sheets-numberformat='{"1":2,"2":"0","3":1}' data-sheets-value='{"1":2,"2":"-"}' style="border-right:1px solid #000000;overflow:hidden;padding:0px 3px 0px 3px;vertical-align:bottom;text-align:center;">-</td> </tr> <tr style="height:20px;"> <td style="border-left:1px solid #000000;overflow:hidden;padding:0px 3px 0px 3px;vertical-align:bottom;font-weight:bold;"></td> <td data-sheets-value='{"1":2,"2":"Dubbelwandig"}' style="overflow:hidden;padding:0px 3px 0px 3px;vertical-align:bottom;font-weight:bold;">Doppelschalig</td> <td data-sheets-value='{"1":2,"2":"Helder (A/H)"}' style="border-right:1px solid #000000;overflow:hidden;padding:0px 3px 0px 3px;vertical-align:bottom;font-weight:bold;">Klar (A/H)</td> <td data-sheets-numberformat='{"1":2,"2":"0.00","3":1}' data-sheets-value='{"1":3,"3":2.9}' style="overflow:hidden;padding:0px 3px 0px 3px;vertical-align:bottom;text-align:center;">2.90</td> <td data-sheets-numberformat='{"1":2,"2":"0","3":1}' data-sheets-value='{"1":3,"3":79}' style="overflow:hidden;padding:0px 3px 0px 3px;vertical-align:bottom;text-align:center;">79</td> <td data-sheets-numberformat='{"1":2,"2":"0","3":1}' data-sheets-value='{"1":3,"3":72}' style="overflow:hidden;padding:0px 3px 0px 3px;vertical-align:bottom;text-align:center;">72</td> <td data-sheets-numberformat='{"1":2,"2":"0","3":1}' data-sheets-value='{"1":3,"3":20}' style="border-right:1px solid #000000;overflow:hidden;padding:0px 3px 0px 3px;vertical-align:bottom;text-align:center;">20</td> </tr> <tr style="height:20px;"> <td style="border-left:1px solid #000000;overflow:hidden;padding:0px 3px 0px 3px;vertical-align:bottom;font-weight:bold;"></td> <td data-sheets-value='{"1":2,"2":"Dubbelwandig"}' style="overflow:hidden;padding:0px 3px 0px 3px;vertical-align:bottom;font-weight:bold;">Doppelschalig</td> <td data-sheets-value='{"1":2,"2":"Helder (A/A)"}' style="border-right:1px solid #000000;overflow:hidden;padding:0px 3px 0px 3px;vertical-align:bottom;font-weight:bold;">Klar (A/A)</td> <td data-sheets-numberformat='{"1":2,"2":"0.00","3":1}' data-sheets-value='{"1":3,"3":2.9}' style="overflow:hidden;padding:0px 3px 0px 3px;vertical-align:bottom;text-align:center;">2.90</td> <td data-sheets-numberformat='{"1":2,"2":"0","3":1}' data-sheets-value='{"1":3,"3":77}' style="overflow:hidden;padding:0px 3px 0px 3px;vertical-align:bottom;text-align:center;">77</td> <td data-sheets-numberformat='{"1":2,"2":"0","3":1}' data-sheets-value='{"1":3,"3":69}' style="overflow:hidden;padding:0px 3px 0px 3px;vertical-align:bottom;text-align:center;">69</td> <td data-sheets-numberformat='{"1":2,"2":"0","3":1}' data-sheets-value='{"1":3,"3":20}' style="border-right:1px solid #000000;overflow:hidden;padding:0px 3px 0px 3px;vertical-align:bottom;text-align:center;">20</td> </tr> <tr style="height:20px;"> <td style="border-left:1px solid #000000;overflow:hidden;padding:0px 3px 0px 3px;vertical-align:bottom;font-weight:bold;"></td> <td data-sheets-value='{"1":2,"2":"Dubbelwandig"}' style="overflow:hidden;padding:0px 3px 0px 3px;vertical-align:bottom;font-weight:bold;">Doppelschalig</td> <td data-sheets-value='{"1":2,"2":"Opaal (A/O)"}' style="border-right:1px solid #000000;overflow:hidden;padding:0px 3px 0px 3px;vertical-align:bottom;font-weight:bold;">Opal (A/O)</td> <td data-sheets-numberformat='{"1":2,"2":"0.00","3":1}' data-sheets-value='{"1":3,"3":2.9}' style="overflow:hidden;padding:0px 3px 0px 3px;vertical-align:bottom;text-align:center;">2.90</td> <td data-sheets-numberformat='{"1":2,"2":"0","3":1}' data-sheets-value='{"1":3,"3":73}' style="overflow:hidden;padding:0px 3px 0px 3px;vertical-align:bottom;text-align:center;">73</td> <td data-sheets-numberformat='{"1":2,"2":"0","3":1}' data-sheets-value='{"1":3,"3":63}' style="overflow:hidden;padding:0px 3px 0px 3px;vertical-align:bottom;text-align:center;">63</td> <td data-sheets-numberformat='{"1":2,"2":"0","3":1}' data-sheets-value='{"1":3,"3":20}' style="border-right:1px solid #000000;overflow:hidden;padding:0px 3px 0px 3px;vertical-align:bottom;text-align:center;">20</td> </tr> <tr style="height:20px;"> <td style="border-left:1px solid #000000;overflow:hidden;padding:0px 3px 0px 3px;vertical-align:bottom;font-weight:bold;"></td> <td data-sheets-value='{"1":2,"2":"Dubbelwandig"}' style="overflow:hidden;padding:0px 3px 0px 3px;vertical-align:bottom;font-weight:bold;">Doppelschalig</td> <td data-sheets-value='{"1":2,"2":"Opaal (A/D)"}' style="border-right:1px solid #000000;overflow:hidden;padding:0px 3px 0px 3px;vertical-align:bottom;font-weight:bold;">Opal (A/D)</td> <td data-sheets-numberformat='{"1":2,"2":"0.00","3":1}' data-sheets-value='{"1":3,"3":2.9}' style="overflow:hidden;padding:0px 3px 0px 3px;vertical-align:bottom;text-align:center;">2.90</td> <td data-sheets-numberformat='{"1":2,"2":"0","3":1}' data-sheets-value='{"1":3,"3":51}' style="overflow:hidden;padding:0px 3px 0px 3px;vertical-align:bottom;text-align:center;">51</td> <td data-sheets-numberformat='{"1":2,"2":"0","3":1}' data-sheets-value='{"1":3,"3":50}' style="overflow:hidden;padding:0px 3px 0px 3px;vertical-align:bottom;text-align:center;">50</td> <td data-sheets-numberformat='{"1":2,"2":"0","3":1}' data-sheets-value='{"1":3,"3":20}' style="border-right:1px solid #000000;overflow:hidden;padding:0px 3px 0px 3px;vertical-align:bottom;text-align:center;">20</td> </tr> <tr style="height:20px;"> <td style="border-left:1px solid #000000;overflow:hidden;padding:0px 3px 0px 3px;vertical-align:bottom;font-weight:bold;"></td> <td data-sheets-value='{"1":2,"2":"Driewandig"}' style="overflow:hidden;padding:0px 3px 0px 3px;vertical-align:bottom;font-weight:bold;">Dreischalig</td> <td data-sheets-value='{"1":2,"2":"Helder (A/H/H)"}' style="border-right:1px solid #000000;overflow:hidden;padding:0px 3px 0px 3px;vertical-align:bottom;font-weight:bold;">Klar (A/H/H)</td> <td data-sheets-numberformat='{"1":2,"2":"0.00","3":1}' data-sheets-value='{"1":3,"3":1.7}' style="overflow:hidden;padding:0px 3px 0px 3px;vertical-align:bottom;text-align:center;">1.70</td> <td data-sheets-numberformat='{"1":2,"2":"0","3":1}' data-sheets-value='{"1":3,"3":71}' style="overflow:hidden;padding:0px 3px 0px 3px;vertical-align:bottom;text-align:center;">71</td> <td data-sheets-numberformat='{"1":2,"2":"0","3":1}' data-sheets-value='{"1":3,"3":63}' style="overflow:hidden;padding:0px 3px 0px 3px;vertical-align:bottom;text-align:center;">63</td> <td data-sheets-numberformat='{"1":2,"2":"0","3":1}' data-sheets-value='{"1":3,"3":22}' style="border-right:1px solid #000000;overflow:hidden;padding:0px 3px 0px 3px;vertical-align:bottom;text-align:center;">22</td> </tr> <tr style="height:20px;"> <td style="border-left:1px solid #000000;overflow:hidden;padding:0px 3px 0px 3px;vertical-align:bottom;font-weight:bold;"></td> <td data-sheets-value='{"1":2,"2":"Driewandig"}' style="overflow:hidden;padding:0px 3px 0px 3px;vertical-align:bottom;font-weight:bold;">Dreischalig</td> <td data-sheets-value='{"1":2,"2":"Opaal (A/O/O)"}' style="border-right:1px solid #000000;overflow:hidden;padding:0px 3px 0px 3px;vertical-align:bottom;font-weight:bold;">Opal (A/O/O)</td> <td data-sheets-numberformat='{"1":2,"2":"0.00","3":1}' data-sheets-value='{"1":3,"3":1.7}' style="overflow:hidden;padding:0px 3px 0px 3px;vertical-align:bottom;text-align:center;">1.70</td> <td data-sheets-numberformat='{"1":2,"2":"0","3":1}' data-sheets-value='{"1":3,"3":61}' style="overflow:hidden;padding:0px 3px 0px 3px;vertical-align:bottom;text-align:center;">61</td> <td data-sheets-numberformat='{"1":2,"2":"0","3":1}' data-sheets-value='{"1":3,"3":48}' style="overflow:hidden;padding:0px 3px 0px 3px;vertical-align:bottom;text-align:center;">48</td> <td data-sheets-numberformat='{"1":2,"2":"0","3":1}' data-sheets-value='{"1":3,"3":22}' style="border-right:1px solid #000000;overflow:hidden;padding:0px 3px 0px 3px;vertical-align:bottom;text-align:center;">22</td> </tr> <tr style="height:20px;"> <td style="border-left:1px solid #000000;overflow:hidden;padding:0px 3px 0px 3px;vertical-align:bottom;font-weight:bold;"></td> <td data-sheets-value='{"1":2,"2":"Vierwandig"}' style="overflow:hidden;padding:0px 3px 0px 3px;vertical-align:bottom;font-weight:bold;">Vierschalig</td> <td data-sheets-value='{"1":2,"2":"Helder (A/H/H/H)"}' style="border-right:1px solid #000000;overflow:hidden;padding:0px 3px 0px 3px;vertical-align:bottom;font-weight:bold;">Klar (A/H/H/H)</td> <td data-sheets-numberformat='{"1":2,"2":"0.00","3":1}' data-sheets-value='{"1":3,"3":1.28}' style="overflow:hidden;padding:0px 3px 0px 3px;vertical-align:bottom;text-align:center;">1.28</td> <td data-sheets-numberformat='{"1":2,"2":"0","3":1}' data-sheets-value='{"1":3,"3":64}' style="overflow:hidden;padding:0px 3px 0px 3px;vertical-align:bottom;text-align:center;">64</td> <td data-sheets-numberformat='{"1":2,"2":"0","3":1}' data-sheets-value='{"1":3,"3":52}' style="overflow:hidden;padding:0px 3px 0px 3px;vertical-align:bottom;text-align:center;">52</td> <td data-sheets-numberformat='{"1":2,"2":"0","3":1}' data-sheets-value='{"1":3,"3":23}' style="border-right:1px solid #000000;overflow:hidden;padding:0px 3px 0px 3px;vertical-align:bottom;text-align:center;">23</td> </tr> <tr style="height:20px;"> <td style="border-bottom:1px solid #000000;border-left:1px solid #000000;overflow:hidden;padding:0px 3px 0px 3px;vertical-align:bottom;"></td> <td data-sheets-value='{"1":2,"2":"Vierwandig"}' style="border-bottom:1px solid #000000;overflow:hidden;padding:0px 3px 0px 3px;vertical-align:bottom;font-weight:bold;">Vierschalig</td> <td data-sheets-value='{"1":2,"2":"Opaal (A/H/O/H)"}' style="border-right:1px solid #000000;border-bottom:1px solid #000000;overflow:hidden;padding:0px 3px 0px 3px;vertical-align:bottom;font-weight:bold;">Opal (A/H/O/H)</td> <td data-sheets-numberformat='{"1":2,"2":"0.00","3":1}' data-sheets-value='{"1":3,"3":1.28}' style="border-bottom:1px solid #000000;overflow:hidden;padding:0px 3px 0px 3px;vertical-align:bottom;text-align:center;">1.28</td> <td data-sheets-numberformat='{"1":2,"2":"0","3":1}' data-sheets-value='{"1":3,"3":59}' style="border-bottom:1px solid #000000;overflow:hidden;padding:0px 3px 0px 3px;vertical-align:bottom;text-align:center;">59</td> <td data-sheets-numberformat='{"1":2,"2":"0","3":1}' data-sheets-value='{"1":3,"3":46}' style="border-bottom:1px solid #000000;overflow:hidden;padding:0px 3px 0px 3px;vertical-align:bottom;text-align:center;">46</td> <td data-sheets-numberformat='{"1":2,"2":"0","3":1}' data-sheets-value='{"1":3,"3":23}' style="border-right:1px solid #000000;border-bottom:1px solid #000000;overflow:hidden;padding:0px 3px 0px 3px;vertical-align:bottom;text-align:center;">23</td> </tr> <tr style="height:20px;"> <td data-sheets-value='{"1":2,"2":"Polycarbonaat"}' style="border-left:1px solid #000000;overflow:hidden;padding:0px 3px 0px 3px;vertical-align:bottom;font-weight:bold;">Polycarbonat</td> <td data-sheets-value='{"1":2,"2":"Enkelwandig"}' style="overflow:hidden;padding:0px 3px 0px 3px;vertical-align:bottom;font-weight:bold;">Einschalig</td> <td data-sheets-value='{"1":2,"2":"Heatstop Opaal (T)"}' style="border-right:1px solid #000000;overflow:hidden;padding:0px 3px 0px 3px;vertical-align:bottom;font-weight:bold;">Heatstop opal (T)</td> <td data-sheets-numberformat='{"1":2,"2":"0.00","3":1}' data-sheets-value='{"1":3,"3":5.17}' style="overflow:hidden;padding:0px 3px 0px 3px;vertical-align:bottom;text-align:center;">5.17</td> <td data-sheets-numberformat='{"1":2,"2":"0","3":1}' data-sheets-value='{"1":3,"3":49}' style="overflow:hidden;padding:0px 3px 0px 3px;vertical-align:bottom;text-align:center;">49</td> <td data-sheets-numberformat='{"1":2,"2":"0","3":1}' data-sheets-value='{"1":3,"3":59}' style="overflow:hidden;padding:0px 3px 0px 3px;vertical-align:bottom;text-align:center;">59</td> <td data-sheets-numberformat='{"1":2,"2":"0","3":1}' data-sheets-value='{"1":2,"2":"-"}' style="border-right:1px solid #000000;overflow:hidden;padding:0px 3px 0px 3px;vertical-align:bottom;text-align:center;">-</td> </tr> <tr style="height:20px;"> <td data-sheets-value='{"1":2,"2":"Heatstop PC"}' style="border-left:1px solid #000000;overflow:hidden;padding:0px 3px 0px 3px;vertical-align:bottom;font-weight:bold;">Heatstop PC</td> <td data-sheets-value='{"1":2,"2":"Dubbelwandig"}' style="overflow:hidden;padding:0px 3px 0px 3px;vertical-align:bottom;font-weight:bold;">Doppelschalig</td> <td data-sheets-value='{"1":2,"2":"Helder (T/H)"}' style="border-right:1px solid #000000;overflow:hidden;padding:0px 3px 0px 3px;vertical-align:bottom;font-weight:bold;">Klar (T/H)</td> <td data-sheets-numberformat='{"1":2,"2":"0.00","3":1}' data-sheets-value='{"1":3,"3":2.9}' style="overflow:hidden;padding:0px 3px 0px 3px;vertical-align:bottom;text-align:center;">2.90</td> <td data-sheets-numberformat='{"1":2,"2":"0","3":1}' data-sheets-value='{"1":3,"3":44}' style="overflow:hidden;padding:0px 3px 0px 3px;vertical-align:bottom;text-align:center;">44</td> <td data-sheets-numberformat='{"1":2,"2":"0","3":1}' data-sheets-value='{"1":3,"3":51}' style="overflow:hidden;padding:0px 3px 0px 3px;vertical-align:bottom;text-align:center;">51</td> <td data-sheets-numberformat='{"1":2,"2":"0","3":1}' data-sheets-value='{"1":3,"3":20}' style="border-right:1px solid #000000;overflow:hidden;padding:0px 3px 0px 3px;vertical-align:bottom;text-align:center;">20</td> </tr> <tr style="height:20px;"> <td style="border-left:1px solid #000000;overflow:hidden;padding:0px 3px 0px 3px;vertical-align:bottom;font-weight:bold;"></td> <td data-sheets-value='{"1":2,"2":"Dubbelwandig"}' style="overflow:hidden;padding:0px 3px 0px 3px;vertical-align:bottom;font-weight:bold;">Doppelschalig</td> <td data-sheets-value='{"1":2,"2":"Opaal (T/O)"}' style="border-right:1px solid #000000;overflow:hidden;padding:0px 3px 0px 3px;vertical-align:bottom;font-weight:bold;">Opal (T/O)</td> <td data-sheets-numberformat='{"1":2,"2":"0.00","3":1}' data-sheets-value='{"1":3,"3":2.9}' style="overflow:hidden;padding:0px 3px 0px 3px;vertical-align:bottom;text-align:center;">2.90</td> <td data-sheets-numberformat='{"1":2,"2":"0","3":1}' data-sheets-value='{"1":3,"3":41}' style="overflow:hidden;padding:0px 3px 0px 3px;vertical-align:bottom;text-align:center;">41</td> <td data-sheets-numberformat='{"1":2,"2":"0","3":1}' data-sheets-value='{"1":3,"3":45}' style="overflow:hidden;padding:0px 3px 0px 3px;vertical-align:bottom;text-align:center;">45</td> <td data-sheets-numberformat='{"1":2,"2":"0","3":1}' data-sheets-value='{"1":3,"3":20}' style="border-right:1px solid #000000;overflow:hidden;padding:0px 3px 0px 3px;vertical-align:bottom;text-align:center;">20</td> </tr> <tr style="height:20px;"> <td style="border-left:1px solid #000000;overflow:hidden;padding:0px 3px 0px 3px;vertical-align:bottom;font-weight:bold;"></td> <td data-sheets-value='{"1":2,"2":"Driewandig"}' style="overflow:hidden;padding:0px 3px 0px 3px;vertical-align:bott | skylux-160-ce-met-koepel-en-pvc-opstand-35-30-met-lm-motor-0800-x-1300-mm | 8586043785549 | 46872379621709
Rauch- und Wärmeabzug (RWA) | RWA-System | Skylux | Skylux 160° CE mit Kuppel und PVC-Aufsatzkranz 35/30 mit LM-Motor 0800 x 1400 mm |  | 50523 | 5412970505235 | 4127.35 | Ja | 30-45 | 61.03 | 800 x 1400 mm | 1400 | 800 |  | PCV 35/30 (35 cm hoch & Dachöffnung = 30 cm größer als das Tageslichtmaß) | Rechteckig | 5.17 W/m²K - 1.28 W/m²K | 87% - 32% | 90% - 32% | 20dB - 23dB | 160° CE (für Industrie) | Lichtkuppel | ohne Windfang | E | Einzelmotor | Maximal ist eine vierschalige Lichtkuppel für dieses Produkt möglich | Ut-Wert LT-Wert g-Wert Rw-waarde EN 1873 : 2014 EN ISO 13468 EN 16153 EN 410 EN 410 EN ISO 140-3 Material Schalen Schalen (W/m²K) (%) (%) (dB) Acryl Einschalig Klar (H) 5.17 90 87 - PMMA Einschalig Opal (O) 5.17 83 76 - Doppelschalig Klar (H/H) 2.90 81 75 20 Doppelschalig Opal (O/O) 2.90 69 58 20 Dreischalig Klar (H/H/H) 1.70 73 65 22 Dreischalig Opal (O/H/O) 1.70 62 51 22 Vierschalig Klar (H/H/H/H) 1.28 64 54 23 Vierschalig Opal (H/H/O/H) 1.28 59 48 23 Polycarbonaat Einschalig Klar (A) 5.17 88 83 - PC Einschalig Opal (D) 5.17 58 60 - Doppelschalig Klar (A/H) 2.90 79 72 20 Doppelschalig Klar (A/A) 2.90 77 69 20 Doppelschalig Opal (A/O) 2.90 73 63 20 Doppelschalig Opal (A/D) 2.90 51 50 20 Dreischalig Klar (A/H/H) 1.70 71 63 22 Dreischalig Opal (A/O/O) 1.70 61 48 22 Vierschalig Klar (A/H/H/H) 1.28 64 52 23 Vierschalig Opal (A/H/O/H) 1.28 59 46 23 Polycarbonat Einschalig Heatstop opal (T) 5.17 49 59 - Heatstop PC Doppelschalig Klar (T/H) 2.90 44 51 20 Doppelschalig Opal (T/O) 2.90 41 45 20 Dreischalig Klar (T/H/H) 1.70 40 <td data-sheets-numberformat='{"1":2,"2":"0","3":1}' data-sheets-value='{"1":3,"3":44}' style="overflow:hidden;padding:0px 3px 0px | https://skylux.eu/de/products/skylux-160-ce-met-koepel-en-pvc-opstand-35-30-met-lm-motor-0800-x-1400-mm | https://skylux.eu/cdn/shop/files/Skylux-160deg-CE-met-koepel-en-pvc-opstand-3530-met-LM-motor-0800-x-1400-mm-RWA-systeem.jpg?v=1702981843&width=1600 | https://skylux.eu/cdn/shop/files/e5a82811-1bb0-48e4-a776-cacb59c7c092_2560bb23-605b-4c44-92a3-1684ab8df97d.jpg?v=1688551483&width=1600 | //skylux.eu/cdn/shop/files/D_MH_Montageanleitung_Skylux_160_CE_LM.pdf?v=1503750771917917123 | //skylux.eu/cdn/shop/files/D_TD_Technische_Daten_Skylux_Skylux_160_CE_Elektrisch.pdf?v=10489854405570094672 | <style type="text/css" id="isPasted"> <!--td { border: 1px solid #cccccc; } br { mso-data-placement: same-cell; } --> </style> <table border="1" cellpadding="0" cellspacing="0" dir="ltr" style="table-layout:fixed;font-size:10pt;font-family:Arial;border-collapse:collapse;border:none;"><tbody> <tr style="height:20px;"> <td style="overflow:hidden;padding:0px 3px 0px 3px;vertical-align:bottom;"></td> <td style="overflow:hidden;padding:0px 3px 0px 3px;vertical-align:bottom;"></td> <td style="overflow:hidden;padding:0px 3px 0px 3px;vertical-align:bottom;"></td> <td data-sheets-value='{"1":2,"2":"Ut-waarde"}' style="overflow:hidden;padding:0px 3px 0px 3px;vertical-align:bottom;font-weight:bold;text-align:center;">Ut-Wert</td> <td data-sheets-value='{"1":2,"2":"LT-waarde"}' style="overflow:hidden;padding:0px 3px 0px 3px;vertical-align:bottom;font-weight:bold;text-align:center;">LT-Wert</td> <td data-sheets-value='{"1":2,"2":"g-waarde"}' style="overflow:hidden;padding:0px 3px 0px 3px;vertical-align:bottom;font-weight:bold;text-align:center;">g-Wert</td> <td data-sheets-value='{"1":2,"2":"Rw-waarde "}' style="overflow:hidden;padding:0px 3px 0px 3px;vertical-align:bottom;font-weight:bold;text-align:center;">Rw-waarde </td> </tr> <tr style="height:20px;"> <td style="overflow:hidden;padding:0px 3px 0px 3px;vertical-align:bottom;"></td> <td style="overflow:hidden;padding:0px 3px 0px 3px;vertical-align:bottom;"></td> <td style="overflow:hidden;padding:0px 3px 0px 3px;vertical-align:bottom;"></td> <td data-sheets-numberformat='{"1":2,"2":"0.00","3":1}' data-sheets-value='{"1":2,"2":"EN 1873 : 2014"}' style="overflow:hidden;padding:0px 3px 0px 3px;vertical-align:bottom;text-align:center;">EN 1873 : 2014</td> <td data-sheets-numberformat='{"1":2,"2":"0","3":1}' data-sheets-value='{"1":2,"2":"EN ISO 13468 EN 16153 EN 410"}' style="overflow:hidden;padding:0px 3px 0px 3px;vertical-align:bottom;text-align:center;">EN ISO 13468 EN 16153 EN 410</td> <td data-sheets-numberformat='{"1":2,"2":"0","3":1}' data-sheets-value='{"1":2,"2":"EN 410"}' style="overflow:hidden;padding:0px 3px 0px 3px;vertical-align:bottom;text-align:center;">EN 410</td> <td data-sheets-value='{"1":2,"2":"EN ISO 140-3\t\t"}' style="overflow:hidden;padding:0px 3px 0px 3px;vertical-align:bottom;text-align:center;">EN ISO 140-3 </td> </tr> <tr style="height:20px;"> <td data-sheets-value='{"1":2,"2":"Materiaal"}' style="border-bottom:1px solid #000000;overflow:hidden;padding:0px 3px 0px 3px;vertical-align:bottom;background-color:#000000;font-weight:bold;color:#ffffff;">Material</td> <td data-sheets-value='{"1":2,"2":"Wanden"}' style="border-bottom:1px solid #000000;overflow:hidden;padding:0px 3px 0px 3px;vertical-align:bottom;background-color:#000000;font-weight:bold;color:#ffffff;">Schalen</td> <td data-sheets-value='{"1":2,"2":"Schalen"}' style="border-bottom:1px solid #000000;overflow:hidden;padding:0px 3px 0px 3px;vertical-align:bottom;background-color:#000000;font-weight:bold;color:#ffffff;">Schalen</td> <td data-sheets-numberformat='{"1":2,"2":"0.00","3":1}' data-sheets-value='{"1":2,"2":"(W/m²K)\t"}' style="border-bottom:1px solid #000000;overflow:hidden;padding:0px 3px 0px 3px;vertical-align:bottom;background-color:#000000;font-weight:bold;color:#ffffff;text-align:center;">(W/m²K) </td> <td data-sheets-numberformat='{"1":2,"2":"0","3":1}' data-sheets-value='{"1":2,"2":"(%)"}' style="border-bottom:1px solid #000000;overflow:hidden;padding:0px 3px 0px 3px;vertical-align:bottom;background-color:#000000;font-weight:bold;color:#ffffff;text-align:center;">(%)</td> <td data-sheets-numberformat='{"1":2,"2":"0","3":1}' data-sheets-value='{"1":2,"2":"(%)"}' style="border-bottom:1px solid #000000;overflow:hidden;padding:0px 3px 0px 3px;vertical-align:bottom;background-color:#000000;font-weight:bold;color:#ffffff;text-align:center;">(%)</td> <td data-sheets-value='{"1":2,"2":"(dB)"}' style="border-bottom:1px solid #000000;overflow:hidden;padding:0px 3px 0px 3px;vertical-align:bottom;background-color:#000000;font-weight:bold;color:#ffffff;text-align:center;">(dB)</td> </tr> <tr style="height:20px;"> <td data-sheets-value='{"1":2,"2":"Acrylaat"}' style="border-left:1px solid #000000;overflow:hidden;padding:0px 3px 0px 3px;vertical-align:bottom;font-weight:bold;">Acryl</td> <td data-sheets-value='{"1":2,"2":"Enkelwandig"}' style="overflow:hidden;padding:0px 3px 0px 3px;vertical-align:bottom;font-weight:bold;">Einschalig</td> <td data-sheets-value='{"1":2,"2":"Helder (H)"}' style="border-right:1px solid #000000;overflow:hidden;padding:0px 3px 0px 3px;vertical-align:bottom;font-weight:bold;">Klar (H)</td> <td data-sheets-numberformat='{"1":2,"2":"0.00","3":1}' data-sheets-value='{"1":3,"3":5.17}' style="overflow:hidden;padding:0px 3px 0px 3px;vertical-align:bottom;text-align:center;">5.17</td> <td data-sheets-numberformat='{"1":2,"2":"0","3":1}' data-sheets-value='{"1":3,"3":90}' style="overflow:hidden;padding:0px 3px 0px 3px;vertical-align:bottom;text-align:center;">90</td> <td data-sheets-numberformat='{"1":2,"2":"0","3":1}' data-sheets-value='{"1":3,"3":87}' style="overflow:hidden;padding:0px 3px 0px 3px;vertical-align:bottom;text-align:center;">87</td> <td data-sheets-numberformat='{"1":2,"2":"0","3":1}' data-sheets-value='{"1":2,"2":"-"}' style="border-right:1px solid #000000;overflow:hidden;padding:0px 3px 0px 3px;vertical-align:bottom;text-align:center;">-</td> </tr> <tr style="height:20px;"> <td data-sheets-value='{"1":2,"2":"PMMA"}' style="border-left:1px solid #000000;overflow:hidden;padding:0px 3px 0px 3px;vertical-align:bottom;font-weight:bold;">PMMA</td> <td data-sheets-value='{"1":2,"2":"Enkelwandig"}' style="overflow:hidden;padding:0px 3px 0px 3px;vertical-align:bottom;font-weight:bold;">Einschalig</td> <td data-sheets-value='{"1":2,"2":"Opaal (O)"}' style="border-right:1px solid #000000;overflow:hidden;padding:0px 3px 0px 3px;vertical-align:bottom;font-weight:bold;">Opal (O)</td> <td data-sheets-numberformat='{"1":2,"2":"0.00","3":1}' data-sheets-value='{"1":3,"3":5.17}' style="overflow:hidden;padding:0px 3px 0px 3px;vertical-align:bottom;text-align:center;">5.17</td> <td data-sheets-numberformat='{"1":2,"2":"0","3":1}' data-sheets-value='{"1":3,"3":83}' style="overflow:hidden;padding:0px 3px 0px 3px;vertical-align:bottom;text-align:center;">83</td> <td data-sheets-numberformat='{"1":2,"2":"0","3":1}' data-sheets-value='{"1":3,"3":76}' style="overflow:hidden;padding:0px 3px 0px 3px;vertical-align:bottom;text-align:center;">76</td> <td data-sheets-numberformat='{"1":2,"2":"0","3":1}' data-sheets-value='{"1":2,"2":"-"}' style="border-right:1px solid #000000;overflow:hidden;padding:0px 3px 0px 3px;vertical-align:bottom;text-align:center;">-</td> </tr> <tr style="height:20px;"> <td style="border-left:1px solid #000000;overflow:hidden;padding:0px 3px 0px 3px;vertical-align:bottom;font-weight:bold;"></td> <td data-sheets-value='{"1":2,"2":"Dubbelwandig"}' style="overflow:hidden;padding:0px 3px 0px 3px;vertical-align:bottom;font-weight:bold;">Doppelschalig</td> <td data-sheets-value='{"1":2,"2":"Helder (H/H)"}' style="border-right:1px solid #000000;overflow:hidden;padding:0px 3px 0px 3px;vertical-align:bottom;font-weight:bold;">Klar (H/H)</td> <td data-sheets-numberformat='{"1":2,"2":"0.00","3":1}' data-sheets-value='{"1":3,"3":2.9}' style="overflow:hidden;padding:0px 3px 0px 3px;vertical-align:bottom;text-align:center;">2.90</td> <td data-sheets-numberformat='{"1":2,"2":"0","3":1}' data-sheets-value='{"1":3,"3":81}' style="overflow:hidden;padding:0px 3px 0px 3px;vertical-align:bottom;text-align:center;">81</td> <td data-sheets-numberformat='{"1":2,"2":"0","3":1}' data-sheets-value='{"1":3,"3":75}' style="overflow:hidden;padding:0px 3px 0px 3px;vertical-align:bottom;text-align:center;">75</td> <td data-sheets-numberformat='{"1":2,"2":"0","3":1}' data-sheets-value='{"1":3,"3":20}' style="border-right:1px solid #000000;overflow:hidden;padding:0px 3px 0px 3px;vertical-align:bottom;text-align:center;">20</td> </tr> <tr style="height:20px;"> <td style="border-left:1px solid #000000;overflow:hidden;padding:0px 3px 0px 3px;vertical-align:bottom;font-weight:bold;"></td> <td data-sheets-value='{"1":2,"2":"Dubbelwandig"}' style="overflow:hidden;padding:0px 3px 0px 3px;vertical-align:bottom;font-weight:bold;">Doppelschalig</td> <td data-sheets-value='{"1":2,"2":"Opaal (O/O)"}' style="border-right:1px solid #000000;overflow:hidden;padding:0px 3px 0px 3px;vertical-align:bottom;font-weight:bold;">Opal (O/O)</td> <td data-sheets-numberformat='{"1":2,"2":"0.00","3":1}' data-sheets-value='{"1":3,"3":2.9}' style="overflow:hidden;padding:0px 3px 0px 3px;vertical-align:bottom;text-align:center;">2.90</td> <td data-sheets-numberformat='{"1":2,"2":"0","3":1}' data-sheets-value='{"1":3,"3":69}' style="overflow:hidden;padding:0px 3px 0px 3px;vertical-align:bottom;text-align:center;">69</td> <td data-sheets-numberformat='{"1":2,"2":"0","3":1}' data-sheets-value='{"1":3,"3":58}' style="overflow:hidden;padding:0px 3px 0px 3px;vertical-align:bottom;text-align:center;">58</td> <td data-sheets-numberformat='{"1":2,"2":"0","3":1}' data-sheets-value='{"1":3,"3":20}' style="border-right:1px solid #000000;overflow:hidden;padding:0px 3px 0px 3px;vertical-align:bottom;text-align:center;">20</td> </tr> <tr style="height:20px;"> <td style="border-left:1px solid #000000;overflow:hidden;padding:0px 3px 0px 3px;vertical-align:bottom;font-weight:bold;"></td> <td data-sheets-value='{"1":2,"2":"Driewandig"}' style="overflow:hidden;padding:0px 3px 0px 3px;vertical-align:bottom;font-weight:bold;">Dreischalig</td> <td data-sheets-value='{"1":2,"2":"Helder (H/H/H)"}' style="border-right:1px solid #000000;overflow:hidden;padding:0px 3px 0px 3px;vertical-align:bottom;font-weight:bold;">Klar (H/H/H)</td> <td data-sheets-numberformat='{"1":2,"2":"0.00","3":1}' data-sheets-value='{"1":3,"3":1.7}' style="overflow:hidden;padding:0px 3px 0px 3px;vertical-align:bottom;text-align:center;">1.70</td> <td data-sheets-numberformat='{"1":2,"2":"0","3":1}' data-sheets-value='{"1":3,"3":73}' style="overflow:hidden;padding:0px 3px 0px 3px;vertical-align:bottom;text-align:center;">73</td> <td data-sheets-numberformat='{"1":2,"2":"0","3":1}' data-sheets-value='{"1":3,"3":65}' style="overflow:hidden;padding:0px 3px 0px 3px;vertical-align:bottom;text-align:center;">65</td> <td data-sheets-numberformat='{"1":2,"2":"0","3":1}' data-sheets-value='{"1":3,"3":22}' style="border-right:1px solid #000000;overflow:hidden;padding:0px 3px 0px 3px;vertical-align:bottom;text-align:center;">22</td> </tr> <tr style="height:20px;"> <td style="border-left:1px solid #000000;overflow:hidden;padding:0px 3px 0px 3px;vertical-align:bottom;font-weight:bold;"></td> <td data-sheets-value='{"1":2,"2":"Driewandig"}' style="overflow:hidden;padding:0px 3px 0px 3px;vertical-align:bottom;font-weight:bold;">Dreischalig</td> <td data-sheets-value='{"1":2,"2":"Opaal (O/H/O)"}' style="border-right:1px solid #000000;overflow:hidden;padding:0px 3px 0px 3px;vertical-align:bottom;font-weight:bold;">Opal (O/H/O)</td> <td data-sheets-numberformat='{"1":2,"2":"0.00","3":1}' data-sheets-value='{"1":3,"3":1.7}' style="overflow:hidden;padding:0px 3px 0px 3px;vertical-align:bottom;text-align:center;">1.70</td> <td data-sheets-numberformat='{"1":2,"2":"0","3":1}' data-sheets-value='{"1":3,"3":62}' style="overflow:hidden;padding:0px 3px 0px 3px;vertical-align:bottom;text-align:center;">62</td> <td data-sheets-numberformat='{"1":2,"2":"0","3":1}' data-sheets-value='{"1":3,"3":51}' style="overflow:hidden;padding:0px 3px 0px 3px;vertical-align:bottom;text-align:center;">51</td> <td data-sheets-numberformat='{"1":2,"2":"0","3":1}' data-sheets-value='{"1":3,"3":22}' style="border-right:1px solid #000000;overflow:hidden;padding:0px 3px 0px 3px;vertical-align:bottom;text-align:center;">22</td> </tr> <tr style="height:20px;"> <td style="border-left:1px solid #000000;overflow:hidden;padding:0px 3px 0px 3px;vertical-align:bottom;font-weight:bold;"></td> <td data-sheets-value='{"1":2,"2":"Vierwandig"}' style="overflow:hidden;padding:0px 3px 0px 3px;vertical-align:bottom;font-weight:bold;">Vierschalig</td> <td data-sheets-value='{"1":2,"2":"Helder (H/H/H/H)"}' style="border-right:1px solid #000000;overflow:hidden;padding:0px 3px 0px 3px;vertical-align:bottom;font-weight:bold;">Klar (H/H/H/H)</td> <td data-sheets-numberformat='{"1":2,"2":"0.00","3":1}' data-sheets-value='{"1":3,"3":1.28}' style="overflow:hidden;padding:0px 3px 0px 3px;vertical-align:bottom;text-align:center;">1.28</td> <td data-sheets-numberformat='{"1":2,"2":"0","3":1}' data-sheets-value='{"1":3,"3":64}' style="overflow:hidden;padding:0px 3px 0px 3px;vertical-align:bottom;text-align:center;">64</td> <td data-sheets-numberformat='{"1":2,"2":"0","3":1}' data-sheets-value='{"1":3,"3":54}' style="overflow:hidden;padding:0px 3px 0px 3px;vertical-align:bottom;text-align:center;">54</td> <td data-sheets-numberformat='{"1":2,"2":"0","3":1}' data-sheets-value='{"1":3,"3":23}' style="border-right:1px solid #000000;overflow:hidden;padding:0px 3px 0px 3px;vertical-align:bottom;text-align:center;">23</td> </tr> <tr style="height:20px;"> <td style="border-bottom:1px solid #000000;border-left:1px solid #000000;overflow:hidden;padding:0px 3px 0px 3px;vertical-align:bottom;"></td> <td data-sheets-value='{"1":2,"2":"Vierwandig"}' style="border-bottom:1px solid #000000;overflow:hidden;padding:0px 3px 0px 3px;vertical-align:bottom;font-weight:bold;">Vierschalig</td> <td data-sheets-value='{"1":2,"2":"Opaal (H/H/O/H)"}' style="border-right:1px solid #000000;border-bottom:1px solid #000000;overflow:hidden;padding:0px 3px 0px 3px;vertical-align:bottom;font-weight:bold;">Opal (H/H/O/H)</td> <td data-sheets-numberformat='{"1":2,"2":"0.00","3":1}' data-sheets-value='{"1":3,"3":1.28}' style="border-bottom:1px solid #000000;overflow:hidden;padding:0px 3px 0px 3px;vertical-align:bottom;text-align:center;">1.28</td> <td data-sheets-numberformat='{"1":2,"2":"0","3":1}' data-sheets-value='{"1":3,"3":59}' style="border-bottom:1px solid #000000;overflow:hidden;padding:0px 3px 0px 3px;vertical-align:bottom;text-align:center;">59</td> <td data-sheets-numberformat='{"1":2,"2":"0","3":1}' data-sheets-value='{"1":3,"3":48}' style="border-bottom:1px solid #000000;overflow:hidden;padding:0px 3px 0px 3px;vertical-align:bottom;text-align:center;">48</td> <td data-sheets-numberformat='{"1":2,"2":"0","3":1}' data-sheets-value='{"1":3,"3":23}' style="border-right:1px solid #000000;border-bottom:1px solid #000000;overflow:hidden;padding:0px 3px 0px 3px;vertical-align:bottom;text-align:center;">23</td> </tr> <tr style="height:20px;"> <td data-sheets-value='{"1":2,"2":"Polycarbonaat "}' style="border-left:1px solid #000000;overflow:hidden;padding:0px 3px 0px 3px;vertical-align:bottom;font-weight:bold;">Polycarbonaat </td> <td data-sheets-value='{"1":2,"2":"Enkelwandig"}' style="overflow:hidden;padding:0px 3px 0px 3px;vertical-align:bottom;font-weight:bold;">Einschalig</td> <td data-sheets-value='{"1":2,"2":"Helder (A)"}' style="border-right:1px solid #000000;overflow:hidden;padding:0px 3px 0px 3px;vertical-align:bottom;font-weight:bold;">Klar (A)</td> <td data-sheets-numberformat='{"1":2,"2":"0.00","3":1}' data-sheets-value='{"1":3,"3":5.17}' style="overflow:hidden;padding:0px 3px 0px 3px;vertical-align:bottom;text-align:center;">5.17</td> <td data-sheets-numberformat='{"1":2,"2":"0","3":1}' data-sheets-value='{"1":3,"3":88}' style="overflow:hidden;padding:0px 3px 0px 3px;vertical-align:bottom;text-align:center;">88</td> <td data-sheets-numberformat='{"1":2,"2":"0","3":1}' data-sheets-value='{"1":3,"3":83}' style="overflow:hidden;padding:0px 3px 0px 3px;vertical-align:bottom;text-align:center;">83</td> <td data-sheets-numberformat='{"1":2,"2":"0","3":1}' data-sheets-value='{"1":2,"2":"-"}' style="border-right:1px solid #000000;overflow:hidden;padding:0px 3px 0px 3px;vertical-align:bottom;text-align:center;">-</td> </tr> <tr style="height:20px;"> <td data-sheets-value='{"1":2,"2":"PC"}' style="border-left:1px solid #000000;overflow:hidden;padding:0px 3px 0px 3px;vertical-align:bottom;font-weight:bold;">PC</td> <td data-sheets-value='{"1":2,"2":"Enkelwandig"}' style="overflow:hidden;padding:0px 3px 0px 3px;vertical-align:bottom;font-weight:bold;">Einschalig</td> <td data-sheets-value='{"1":2,"2":"Opaal (D)"}' style="border-right:1px solid #000000;overflow:hidden;padding:0px 3px 0px 3px;vertical-align:bottom;font-weight:bold;">Opal (D)</td> <td data-sheets-numberformat='{"1":2,"2":"0.00","3":1}' data-sheets-value='{"1":3,"3":5.17}' style="overflow:hidden;padding:0px 3px 0px 3px;vertical-align:bottom;text-align:center;">5.17</td> <td data-sheets-numberformat='{"1":2,"2":"0","3":1}' data-sheets-value='{"1":3,"3":58}' style="overflow:hidden;padding:0px 3px 0px 3px;vertical-align:bottom;text-align:center;">58</td> <td data-sheets-numberformat='{"1":2,"2":"0","3":1}' data-sheets-value='{"1":3,"3":60}' style="overflow:hidden;padding:0px 3px 0px 3px;vertical-align:bottom;text-align:center;">60</td> <td data-sheets-numberformat='{"1":2,"2":"0","3":1}' data-sheets-value='{"1":2,"2":"-"}' style="border-right:1px solid #000000;overflow:hidden;padding:0px 3px 0px 3px;vertical-align:bottom;text-align:center;">-</td> </tr> <tr style="height:20px;"> <td style="border-left:1px solid #000000;overflow:hidden;padding:0px 3px 0px 3px;vertical-align:bottom;font-weight:bold;"></td> <td data-sheets-value='{"1":2,"2":"Dubbelwandig"}' style="overflow:hidden;padding:0px 3px 0px 3px;vertical-align:bottom;font-weight:bold;">Doppelschalig</td> <td data-sheets-value='{"1":2,"2":"Helder (A/H)"}' style="border-right:1px solid #000000;overflow:hidden;padding:0px 3px 0px 3px;vertical-align:bottom;font-weight:bold;">Klar (A/H)</td> <td data-sheets-numberformat='{"1":2,"2":"0.00","3":1}' data-sheets-value='{"1":3,"3":2.9}' style="overflow:hidden;padding:0px 3px 0px 3px;vertical-align:bottom;text-align:center;">2.90</td> <td data-sheets-numberformat='{"1":2,"2":"0","3":1}' data-sheets-value='{"1":3,"3":79}' style="overflow:hidden;padding:0px 3px 0px 3px;vertical-align:bottom;text-align:center;">79</td> <td data-sheets-numberformat='{"1":2,"2":"0","3":1}' data-sheets-value='{"1":3,"3":72}' style="overflow:hidden;padding:0px 3px 0px 3px;vertical-align:bottom;text-align:center;">72</td> <td data-sheets-numberformat='{"1":2,"2":"0","3":1}' data-sheets-value='{"1":3,"3":20}' style="border-right:1px solid #000000;overflow:hidden;padding:0px 3px 0px 3px;vertical-align:bottom;text-align:center;">20</td> </tr> <tr style="height:20px;"> <td style="border-left:1px solid #000000;overflow:hidden;padding:0px 3px 0px 3px;vertical-align:bottom;font-weight:bold;"></td> <td data-sheets-value='{"1":2,"2":"Dubbelwandig"}' style="overflow:hidden;padding:0px 3px 0px 3px;vertical-align:bottom;font-weight:bold;">Doppelschalig</td> <td data-sheets-value='{"1":2,"2":"Helder (A/A)"}' style="border-right:1px solid #000000;overflow:hidden;padding:0px 3px 0px 3px;vertical-align:bottom;font-weight:bold;">Klar (A/A)</td> <td data-sheets-numberformat='{"1":2,"2":"0.00","3":1}' data-sheets-value='{"1":3,"3":2.9}' style="overflow:hidden;padding:0px 3px 0px 3px;vertical-align:bottom;text-align:center;">2.90</td> <td data-sheets-numberformat='{"1":2,"2":"0","3":1}' data-sheets-value='{"1":3,"3":77}' style="overflow:hidden;padding:0px 3px 0px 3px;vertical-align:bottom;text-align:center;">77</td> <td data-sheets-numberformat='{"1":2,"2":"0","3":1}' data-sheets-value='{"1":3,"3":69}' style="overflow:hidden;padding:0px 3px 0px 3px;vertical-align:bottom;text-align:center;">69</td> <td data-sheets-numberformat='{"1":2,"2":"0","3":1}' data-sheets-value='{"1":3,"3":20}' style="border-right:1px solid #000000;overflow:hidden;padding:0px 3px 0px 3px;vertical-align:bottom;text-align:center;">20</td> </tr> <tr style="height:20px;"> <td style="border-left:1px solid #000000;overflow:hidden;padding:0px 3px 0px 3px;vertical-align:bottom;font-weight:bold;"></td> <td data-sheets-value='{"1":2,"2":"Dubbelwandig"}' style="overflow:hidden;padding:0px 3px 0px 3px;vertical-align:bottom;font-weight:bold;">Doppelschalig</td> <td data-sheets-value='{"1":2,"2":"Opaal (A/O)"}' style="border-right:1px solid #000000;overflow:hidden;padding:0px 3px 0px 3px;vertical-align:bottom;font-weight:bold;">Opal (A/O)</td> <td data-sheets-numberformat='{"1":2,"2":"0.00","3":1}' data-sheets-value='{"1":3,"3":2.9}' style="overflow:hidden;padding:0px 3px 0px 3px;vertical-align:bottom;text-align:center;">2.90</td> <td data-sheets-numberformat='{"1":2,"2":"0","3":1}' data-sheets-value='{"1":3,"3":73}' style="overflow:hidden;padding:0px 3px 0px 3px;vertical-align:bottom;text-align:center;">73</td> <td data-sheets-numberformat='{"1":2,"2":"0","3":1}' data-sheets-value='{"1":3,"3":63}' style="overflow:hidden;padding:0px 3px 0px 3px;vertical-align:bottom;text-align:center;">63</td> <td data-sheets-numberformat='{"1":2,"2":"0","3":1}' data-sheets-value='{"1":3,"3":20}' style="border-right:1px solid #000000;overflow:hidden;padding:0px 3px 0px 3px;vertical-align:bottom;text-align:center;">20</td> </tr> <tr style="height:20px;"> <td style="border-left:1px solid #000000;overflow:hidden;padding:0px 3px 0px 3px;vertical-align:bottom;font-weight:bold;"></td> <td data-sheets-value='{"1":2,"2":"Dubbelwandig"}' style="overflow:hidden;padding:0px 3px 0px 3px;vertical-align:bottom;font-weight:bold;">Doppelschalig</td> <td data-sheets-value='{"1":2,"2":"Opaal (A/D)"}' style="border-right:1px solid #000000;overflow:hidden;padding:0px 3px 0px 3px;vertical-align:bottom;font-weight:bold;">Opal (A/D)</td> <td data-sheets-numberformat='{"1":2,"2":"0.00","3":1}' data-sheets-value='{"1":3,"3":2.9}' style="overflow:hidden;padding:0px 3px 0px 3px;vertical-align:bottom;text-align:center;">2.90</td> <td data-sheets-numberformat='{"1":2,"2":"0","3":1}' data-sheets-value='{"1":3,"3":51}' style="overflow:hidden;padding:0px 3px 0px 3px;vertical-align:bottom;text-align:center;">51</td> <td data-sheets-numberformat='{"1":2,"2":"0","3":1}' data-sheets-value='{"1":3,"3":50}' style="overflow:hidden;padding:0px 3px 0px 3px;vertical-align:bottom;text-align:center;">50</td> <td data-sheets-numberformat='{"1":2,"2":"0","3":1}' data-sheets-value='{"1":3,"3":20}' style="border-right:1px solid #000000;overflow:hidden;padding:0px 3px 0px 3px;vertical-align:bottom;text-align:center;">20</td> </tr> <tr style="height:20px;"> <td style="border-left:1px solid #000000;overflow:hidden;padding:0px 3px 0px 3px;vertical-align:bottom;font-weight:bold;"></td> <td data-sheets-value='{"1":2,"2":"Driewandig"}' style="overflow:hidden;padding:0px 3px 0px 3px;vertical-align:bottom;font-weight:bold;">Dreischalig</td> <td data-sheets-value='{"1":2,"2":"Helder (A/H/H)"}' style="border-right:1px solid #000000;overflow:hidden;padding:0px 3px 0px 3px;vertical-align:bottom;font-weight:bold;">Klar (A/H/H)</td> <td data-sheets-numberformat='{"1":2,"2":"0.00","3":1}' data-sheets-value='{"1":3,"3":1.7}' style="overflow:hidden;padding:0px 3px 0px 3px;vertical-align:bottom;text-align:center;">1.70</td> <td data-sheets-numberformat='{"1":2,"2":"0","3":1}' data-sheets-value='{"1":3,"3":71}' style="overflow:hidden;padding:0px 3px 0px 3px;vertical-align:bottom;text-align:center;">71</td> <td data-sheets-numberformat='{"1":2,"2":"0","3":1}' data-sheets-value='{"1":3,"3":63}' style="overflow:hidden;padding:0px 3px 0px 3px;vertical-align:bottom;text-align:center;">63</td> <td data-sheets-numberformat='{"1":2,"2":"0","3":1}' data-sheets-value='{"1":3,"3":22}' style="border-right:1px solid #000000;overflow:hidden;padding:0px 3px 0px 3px;vertical-align:bottom;text-align:center;">22</td> </tr> <tr style="height:20px;"> <td style="border-left:1px solid #000000;overflow:hidden;padding:0px 3px 0px 3px;vertical-align:bottom;font-weight:bold;"></td> <td data-sheets-value='{"1":2,"2":"Driewandig"}' style="overflow:hidden;padding:0px 3px 0px 3px;vertical-align:bottom;font-weight:bold;">Dreischalig</td> <td data-sheets-value='{"1":2,"2":"Opaal (A/O/O)"}' style="border-right:1px solid #000000;overflow:hidden;padding:0px 3px 0px 3px;vertical-align:bottom;font-weight:bold;">Opal (A/O/O)</td> <td data-sheets-numberformat='{"1":2,"2":"0.00","3":1}' data-sheets-value='{"1":3,"3":1.7}' style="overflow:hidden;padding:0px 3px 0px 3px;vertical-align:bottom;text-align:center;">1.70</td> <td data-sheets-numberformat='{"1":2,"2":"0","3":1}' data-sheets-value='{"1":3,"3":61}' style="overflow:hidden;padding:0px 3px 0px 3px;vertical-align:bottom;text-align:center;">61</td> <td data-sheets-numberformat='{"1":2,"2":"0","3":1}' data-sheets-value='{"1":3,"3":48}' style="overflow:hidden;padding:0px 3px 0px 3px;vertical-align:bottom;text-align:center;">48</td> <td data-sheets-numberformat='{"1":2,"2":"0","3":1}' data-sheets-value='{"1":3,"3":22}' style="border-right:1px solid #000000;overflow:hidden;padding:0px 3px 0px 3px;vertical-align:bottom;text-align:center;">22</td> </tr> <tr style="height:20px;"> <td style="border-left:1px solid #000000;overflow:hidden;padding:0px 3px 0px 3px;vertical-align:bottom;font-weight:bold;"></td> <td data-sheets-value='{"1":2,"2":"Vierwandig"}' style="overflow:hidden;padding:0px 3px 0px 3px;vertical-align:bottom;font-weight:bold;">Vierschalig</td> <td data-sheets-value='{"1":2,"2":"Helder (A/H/H/H)"}' style="border-right:1px solid #000000;overflow:hidden;padding:0px 3px 0px 3px;vertical-align:bottom;font-weight:bold;">Klar (A/H/H/H)</td> <td data-sheets-numberformat='{"1":2,"2":"0.00","3":1}' data-sheets-value='{"1":3,"3":1.28}' style="overflow:hidden;padding:0px 3px 0px 3px;vertical-align:bottom;text-align:center;">1.28</td> <td data-sheets-numberformat='{"1":2,"2":"0","3":1}' data-sheets-value='{"1":3,"3":64}' style="overflow:hidden;padding:0px 3px 0px 3px;vertical-align:bottom;text-align:center;">64</td> <td data-sheets-numberformat='{"1":2,"2":"0","3":1}' data-sheets-value='{"1":3,"3":52}' style="overflow:hidden;padding:0px 3px 0px 3px;vertical-align:bottom;text-align:center;">52</td> <td data-sheets-numberformat='{"1":2,"2":"0","3":1}' data-sheets-value='{"1":3,"3":23}' style="border-right:1px solid #000000;overflow:hidden;padding:0px 3px 0px 3px;vertical-align:bottom;text-align:center;">23</td> </tr> <tr style="height:20px;"> <td style="border-bottom:1px solid #000000;border-left:1px solid #000000;overflow:hidden;padding:0px 3px 0px 3px;vertical-align:bottom;"></td> <td data-sheets-value='{"1":2,"2":"Vierwandig"}' style="border-bottom:1px solid #000000;overflow:hidden;padding:0px 3px 0px 3px;vertical-align:bottom;font-weight:bold;">Vierschalig</td> <td data-sheets-value='{"1":2,"2":"Opaal (A/H/O/H)"}' style="border-right:1px solid #000000;border-bottom:1px solid #000000;overflow:hidden;padding:0px 3px 0px 3px;vertical-align:bottom;font-weight:bold;">Opal (A/H/O/H)</td> <td data-sheets-numberformat='{"1":2,"2":"0.00","3":1}' data-sheets-value='{"1":3,"3":1.28}' style="border-bottom:1px solid #000000;overflow:hidden;padding:0px 3px 0px 3px;vertical-align:bottom;text-align:center;">1.28</td> <td data-sheets-numberformat='{"1":2,"2":"0","3":1}' data-sheets-value='{"1":3,"3":59}' style="border-bottom:1px solid #000000;overflow:hidden;padding:0px 3px 0px 3px;vertical-align:bottom;text-align:center;">59</td> <td data-sheets-numberformat='{"1":2,"2":"0","3":1}' data-sheets-value='{"1":3,"3":46}' style="border-bottom:1px solid #000000;overflow:hidden;padding:0px 3px 0px 3px;vertical-align:bottom;text-align:center;">46</td> <td data-sheets-numberformat='{"1":2,"2":"0","3":1}' data-sheets-value='{"1":3,"3":23}' style="border-right:1px solid #000000;border-bottom:1px solid #000000;overflow:hidden;padding:0px 3px 0px 3px;vertical-align:bottom;text-align:center;">23</td> </tr> <tr style="height:20px;"> <td data-sheets-value='{"1":2,"2":"Polycarbonaat"}' style="border-left:1px solid #000000;overflow:hidden;padding:0px 3px 0px 3px;vertical-align:bottom;font-weight:bold;">Polycarbonat</td> <td data-sheets-value='{"1":2,"2":"Enkelwandig"}' style="overflow:hidden;padding:0px 3px 0px 3px;vertical-align:bottom;font-weight:bold;">Einschalig</td> <td data-sheets-value='{"1":2,"2":"Heatstop Opaal (T)"}' style="border-right:1px solid #000000;overflow:hidden;padding:0px 3px 0px 3px;vertical-align:bottom;font-weight:bold;">Heatstop opal (T)</td> <td data-sheets-numberformat='{"1":2,"2":"0.00","3":1}' data-sheets-value='{"1":3,"3":5.17}' style="overflow:hidden;padding:0px 3px 0px 3px;vertical-align:bottom;text-align:center;">5.17</td> <td data-sheets-numberformat='{"1":2,"2":"0","3":1}' data-sheets-value='{"1":3,"3":49}' style="overflow:hidden;padding:0px 3px 0px 3px;vertical-align:bottom;text-align:center;">49</td> <td data-sheets-numberformat='{"1":2,"2":"0","3":1}' data-sheets-value='{"1":3,"3":59}' style="overflow:hidden;padding:0px 3px 0px 3px;vertical-align:bottom;text-align:center;">59</td> <td data-sheets-numberformat='{"1":2,"2":"0","3":1}' data-sheets-value='{"1":2,"2":"-"}' style="border-right:1px solid #000000;overflow:hidden;padding:0px 3px 0px 3px;vertical-align:bottom;text-align:center;">-</td> </tr> <tr style="height:20px;"> <td data-sheets-value='{"1":2,"2":"Heatstop PC"}' style="border-left:1px solid #000000;overflow:hidden;padding:0px 3px 0px 3px;vertical-align:bottom;font-weight:bold;">Heatstop PC</td> <td data-sheets-value='{"1":2,"2":"Dubbelwandig"}' style="overflow:hidden;padding:0px 3px 0px 3px;vertical-align:bottom;font-weight:bold;">Doppelschalig</td> <td data-sheets-value='{"1":2,"2":"Helder (T/H)"}' style="border-right:1px solid #000000;overflow:hidden;padding:0px 3px 0px 3px;vertical-align:bottom;font-weight:bold;">Klar (T/H)</td> <td data-sheets-numberformat='{"1":2,"2":"0.00","3":1}' data-sheets-value='{"1":3,"3":2.9}' style="overflow:hidden;padding:0px 3px 0px 3px;vertical-align:bottom;text-align:center;">2.90</td> <td data-sheets-numberformat='{"1":2,"2":"0","3":1}' data-sheets-value='{"1":3,"3":44}' style="overflow:hidden;padding:0px 3px 0px 3px;vertical-align:bottom;text-align:center;">44</td> <td data-sheets-numberformat='{"1":2,"2":"0","3":1}' data-sheets-value='{"1":3,"3":51}' style="overflow:hidden;padding:0px 3px 0px 3px;vertical-align:bottom;text-align:center;">51</td> <td data-sheets-numberformat='{"1":2,"2":"0","3":1}' data-sheets-value='{"1":3,"3":20}' style="border-right:1px solid #000000;overflow:hidden;padding:0px 3px 0px 3px;vertical-align:bottom;text-align:center;">20</td> </tr> <tr style="height:20px;"> <td style="border-left:1px solid #000000;overflow:hidden;padding:0px 3px 0px 3px;vertical-align:bottom;font-weight:bold;"></td> <td data-sheets-value='{"1":2,"2":"Dubbelwandig"}' style="overflow:hidden;padding:0px 3px 0px 3px;vertical-align:bottom;font-weight:bold;">Doppelschalig</td> <td data-sheets-value='{"1":2,"2":"Opaal (T/O)"}' style="border-right:1px solid #000000;overflow:hidden;padding:0px 3px 0px 3px;vertical-align:bottom;font-weight:bold;">Opal (T/O)</td> <td data-sheets-numberformat='{"1":2,"2":"0.00","3":1}' data-sheets-value='{"1":3,"3":2.9}' style="overflow:hidden;padding:0px 3px 0px 3px;vertical-align:bottom;text-align:center;">2.90</td> <td data-sheets-numberformat='{"1":2,"2":"0","3":1}' data-sheets-value='{"1":3,"3":41}' style="overflow:hidden;padding:0px 3px 0px 3px;vertical-align:bottom;text-align:center;">41</td> <td data-sheets-numberformat='{"1":2,"2":"0","3":1}' data-sheets-value='{"1":3,"3":45}' style="overflow:hidden;padding:0px 3px 0px 3px;vertical-align:bottom;text-align:center;">45</td> <td data-sheets-numberformat='{"1":2,"2":"0","3":1}' data-sheets-value='{"1":3,"3":20}' style="border-right:1px solid #000000;overflow:hidden;padding:0px 3px 0px 3px;vertical-align:bottom;text-align:center;">20</td> </tr> <tr style="height:20px;"> <td style="border-left:1px solid #000000;overflow:hidden;padding:0px 3px 0px 3px;vertical-align:bottom;font-weight:bold;"></td> <td data-sheets-value='{"1":2,"2":"Driewandig"}' style="overflow:hidden;padding:0px 3px 0px 3px;vertical-align:bott | skylux-160-ce-met-koepel-en-pvc-opstand-35-30-met-lm-motor-0800-x-1400-mm | 8586043818317 | 46872379687245
Rauch- und Wärmeabzug (RWA) | RWA-System | Skylux | Skylux 160° CE mit Kuppel und PVC-Aufsatzkranz 35/30 mit LM-Motor 0900 x 1200 mm |  | 35895 | 5412970358954 | 3971.25 | Ja | 30-45 | 61.9 | 900 x 1200 mm | 1200 | 900 |  | PCV 35/30 (35 cm hoch & Dachöffnung = 30 cm größer als das Tageslichtmaß) | Rechteckig | 5.17 W/m²K - 1.28 W/m²K | 87% - 32% | 90% - 32% | 20dB - 23dB | 160° CE (für Industrie) | Lichtkuppel | ohne Windfang | E | Einzelmotor | Maximal ist eine vierschalige Lichtkuppel für dieses Produkt möglich | Ut-Wert LT-Wert g-Wert Rw-waarde EN 1873 : 2014 EN ISO 13468 EN 16153 EN 410 EN 410 EN ISO 140-3 Material Schalen Schalen (W/m²K) (%) (%) (dB) Acryl Einschalig Klar (H) 5.17 90 87 - PMMA Einschalig Opal (O) 5.17 83 76 - Doppelschalig Klar (H/H) 2.90 81 75 20 Doppelschalig Opal (O/O) 2.90 69 58 20 Dreischalig Klar (H/H/H) 1.70 73 65 22 Dreischalig Opal (O/H/O) 1.70 62 51 22 Vierschalig Klar (H/H/H/H) 1.28 64 54 23 Vierschalig Opal (H/H/O/H) 1.28 59 48 23 Polycarbonaat Einschalig Klar (A) 5.17 88 83 - PC Einschalig Opal (D) 5.17 58 60 - Doppelschalig Klar (A/H) 2.90 79 72 20 Doppelschalig Klar (A/A) 2.90 77 69 20 Doppelschalig Opal (A/O) 2.90 73 63 20 Doppelschalig Opal (A/D) 2.90 51 50 20 Dreischalig Klar (A/H/H) 1.70 71 63 22 Dreischalig Opal (A/O/O) 1.70 61 48 22 Vierschalig Klar (A/H/H/H) 1.28 64 52 23 Vierschalig Opal (A/H/O/H) 1.28 59 46 23 Polycarbonat Einschalig Heatstop opal (T) 5.17 49 59 - Heatstop PC Doppelschalig Klar (T/H) 2.90 44 51 20 Doppelschalig Opal (T/O) 2.90 41 45 20 Dreischalig Klar (T/H/H) 1.70 40 <td data-sheets-numberformat='{"1":2,"2":"0","3":1}' data-sheets-value='{"1":3,"3":44}' style="overflow:hidden;padding:0px 3px 0px | https://skylux.eu/de/products/skylux-160-ce-met-koepel-en-pvc-opstand-35-30-met-lm-motor-0900-x-1200-mm | https://skylux.eu/cdn/shop/files/Skylux-160deg-CE-met-koepel-en-pvc-opstand-3530-met-LM-motor-0900-x-1200-mm-RWA-systeem.jpg?v=1702981848&width=1600 | https://skylux.eu/cdn/shop/files/e5a82811-1bb0-48e4-a776-cacb59c7c092_e686a926-2627-4b6b-9f1f-20f340af5d86.jpg?v=1688551484&width=1600 | //skylux.eu/cdn/shop/files/D_MH_Montageanleitung_Skylux_160_CE_LM.pdf?v=1503750771917917123 | //skylux.eu/cdn/shop/files/D_TD_Technische_Daten_Skylux_Skylux_160_CE_Elektrisch.pdf?v=10489854405570094672 | <style type="text/css" id="isPasted"> <!--td { border: 1px solid #cccccc; } br { mso-data-placement: same-cell; } --> </style> <table border="1" cellpadding="0" cellspacing="0" dir="ltr" style="table-layout:fixed;font-size:10pt;font-family:Arial;border-collapse:collapse;border:none;"><tbody> <tr style="height:20px;"> <td style="overflow:hidden;padding:0px 3px 0px 3px;vertical-align:bottom;"></td> <td style="overflow:hidden;padding:0px 3px 0px 3px;vertical-align:bottom;"></td> <td style="overflow:hidden;padding:0px 3px 0px 3px;vertical-align:bottom;"></td> <td data-sheets-value='{"1":2,"2":"Ut-waarde"}' style="overflow:hidden;padding:0px 3px 0px 3px;vertical-align:bottom;font-weight:bold;text-align:center;">Ut-Wert</td> <td data-sheets-value='{"1":2,"2":"LT-waarde"}' style="overflow:hidden;padding:0px 3px 0px 3px;vertical-align:bottom;font-weight:bold;text-align:center;">LT-Wert</td> <td data-sheets-value='{"1":2,"2":"g-waarde"}' style="overflow:hidden;padding:0px 3px 0px 3px;vertical-align:bottom;font-weight:bold;text-align:center;">g-Wert</td> <td data-sheets-value='{"1":2,"2":"Rw-waarde "}' style="overflow:hidden;padding:0px 3px 0px 3px;vertical-align:bottom;font-weight:bold;text-align:center;">Rw-waarde </td> </tr> <tr style="height:20px;"> <td style="overflow:hidden;padding:0px 3px 0px 3px;vertical-align:bottom;"></td> <td style="overflow:hidden;padding:0px 3px 0px 3px;vertical-align:bottom;"></td> <td style="overflow:hidden;padding:0px 3px 0px 3px;vertical-align:bottom;"></td> <td data-sheets-numberformat='{"1":2,"2":"0.00","3":1}' data-sheets-value='{"1":2,"2":"EN 1873 : 2014"}' style="overflow:hidden;padding:0px 3px 0px 3px;vertical-align:bottom;text-align:center;">EN 1873 : 2014</td> <td data-sheets-numberformat='{"1":2,"2":"0","3":1}' data-sheets-value='{"1":2,"2":"EN ISO 13468 EN 16153 EN 410"}' style="overflow:hidden;padding:0px 3px 0px 3px;vertical-align:bottom;text-align:center;">EN ISO 13468 EN 16153 EN 410</td> <td data-sheets-numberformat='{"1":2,"2":"0","3":1}' data-sheets-value='{"1":2,"2":"EN 410"}' style="overflow:hidden;padding:0px 3px 0px 3px;vertical-align:bottom;text-align:center;">EN 410</td> <td data-sheets-value='{"1":2,"2":"EN ISO 140-3\t\t"}' style="overflow:hidden;padding:0px 3px 0px 3px;vertical-align:bottom;text-align:center;">EN ISO 140-3 </td> </tr> <tr style="height:20px;"> <td data-sheets-value='{"1":2,"2":"Materiaal"}' style="border-bottom:1px solid #000000;overflow:hidden;padding:0px 3px 0px 3px;vertical-align:bottom;background-color:#000000;font-weight:bold;color:#ffffff;">Material</td> <td data-sheets-value='{"1":2,"2":"Wanden"}' style="border-bottom:1px solid #000000;overflow:hidden;padding:0px 3px 0px 3px;vertical-align:bottom;background-color:#000000;font-weight:bold;color:#ffffff;">Schalen</td> <td data-sheets-value='{"1":2,"2":"Schalen"}' style="border-bottom:1px solid #000000;overflow:hidden;padding:0px 3px 0px 3px;vertical-align:bottom;background-color:#000000;font-weight:bold;color:#ffffff;">Schalen</td> <td data-sheets-numberformat='{"1":2,"2":"0.00","3":1}' data-sheets-value='{"1":2,"2":"(W/m²K)\t"}' style="border-bottom:1px solid #000000;overflow:hidden;padding:0px 3px 0px 3px;vertical-align:bottom;background-color:#000000;font-weight:bold;color:#ffffff;text-align:center;">(W/m²K) </td> <td data-sheets-numberformat='{"1":2,"2":"0","3":1}' data-sheets-value='{"1":2,"2":"(%)"}' style="border-bottom:1px solid #000000;overflow:hidden;padding:0px 3px 0px 3px;vertical-align:bottom;background-color:#000000;font-weight:bold;color:#ffffff;text-align:center;">(%)</td> <td data-sheets-numberformat='{"1":2,"2":"0","3":1}' data-sheets-value='{"1":2,"2":"(%)"}' style="border-bottom:1px solid #000000;overflow:hidden;padding:0px 3px 0px 3px;vertical-align:bottom;background-color:#000000;font-weight:bold;color:#ffffff;text-align:center;">(%)</td> <td data-sheets-value='{"1":2,"2":"(dB)"}' style="border-bottom:1px solid #000000;overflow:hidden;padding:0px 3px 0px 3px;vertical-align:bottom;background-color:#000000;font-weight:bold;color:#ffffff;text-align:center;">(dB)</td> </tr> <tr style="height:20px;"> <td data-sheets-value='{"1":2,"2":"Acrylaat"}' style="border-left:1px solid #000000;overflow:hidden;padding:0px 3px 0px 3px;vertical-align:bottom;font-weight:bold;">Acryl</td> <td data-sheets-value='{"1":2,"2":"Enkelwandig"}' style="overflow:hidden;padding:0px 3px 0px 3px;vertical-align:bottom;font-weight:bold;">Einschalig</td> <td data-sheets-value='{"1":2,"2":"Helder (H)"}' style="border-right:1px solid #000000;overflow:hidden;padding:0px 3px 0px 3px;vertical-align:bottom;font-weight:bold;">Klar (H)</td> <td data-sheets-numberformat='{"1":2,"2":"0.00","3":1}' data-sheets-value='{"1":3,"3":5.17}' style="overflow:hidden;padding:0px 3px 0px 3px;vertical-align:bottom;text-align:center;">5.17</td> <td data-sheets-numberformat='{"1":2,"2":"0","3":1}' data-sheets-value='{"1":3,"3":90}' style="overflow:hidden;padding:0px 3px 0px 3px;vertical-align:bottom;text-align:center;">90</td> <td data-sheets-numberformat='{"1":2,"2":"0","3":1}' data-sheets-value='{"1":3,"3":87}' style="overflow:hidden;padding:0px 3px 0px 3px;vertical-align:bottom;text-align:center;">87</td> <td data-sheets-numberformat='{"1":2,"2":"0","3":1}' data-sheets-value='{"1":2,"2":"-"}' style="border-right:1px solid #000000;overflow:hidden;padding:0px 3px 0px 3px;vertical-align:bottom;text-align:center;">-</td> </tr> <tr style="height:20px;"> <td data-sheets-value='{"1":2,"2":"PMMA"}' style="border-left:1px solid #000000;overflow:hidden;padding:0px 3px 0px 3px;vertical-align:bottom;font-weight:bold;">PMMA</td> <td data-sheets-value='{"1":2,"2":"Enkelwandig"}' style="overflow:hidden;padding:0px 3px 0px 3px;vertical-align:bottom;font-weight:bold;">Einschalig</td> <td data-sheets-value='{"1":2,"2":"Opaal (O)"}' style="border-right:1px solid #000000;overflow:hidden;padding:0px 3px 0px 3px;vertical-align:bottom;font-weight:bold;">Opal (O)</td> <td data-sheets-numberformat='{"1":2,"2":"0.00","3":1}' data-sheets-value='{"1":3,"3":5.17}' style="overflow:hidden;padding:0px 3px 0px 3px;vertical-align:bottom;text-align:center;">5.17</td> <td data-sheets-numberformat='{"1":2,"2":"0","3":1}' data-sheets-value='{"1":3,"3":83}' style="overflow:hidden;padding:0px 3px 0px 3px;vertical-align:bottom;text-align:center;">83</td> <td data-sheets-numberformat='{"1":2,"2":"0","3":1}' data-sheets-value='{"1":3,"3":76}' style="overflow:hidden;padding:0px 3px 0px 3px;vertical-align:bottom;text-align:center;">76</td> <td data-sheets-numberformat='{"1":2,"2":"0","3":1}' data-sheets-value='{"1":2,"2":"-"}' style="border-right:1px solid #000000;overflow:hidden;padding:0px 3px 0px 3px;vertical-align:bottom;text-align:center;">-</td> </tr> <tr style="height:20px;"> <td style="border-left:1px solid #000000;overflow:hidden;padding:0px 3px 0px 3px;vertical-align:bottom;font-weight:bold;"></td> <td data-sheets-value='{"1":2,"2":"Dubbelwandig"}' style="overflow:hidden;padding:0px 3px 0px 3px;vertical-align:bottom;font-weight:bold;">Doppelschalig</td> <td data-sheets-value='{"1":2,"2":"Helder (H/H)"}' style="border-right:1px solid #000000;overflow:hidden;padding:0px 3px 0px 3px;vertical-align:bottom;font-weight:bold;">Klar (H/H)</td> <td data-sheets-numberformat='{"1":2,"2":"0.00","3":1}' data-sheets-value='{"1":3,"3":2.9}' style="overflow:hidden;padding:0px 3px 0px 3px;vertical-align:bottom;text-align:center;">2.90</td> <td data-sheets-numberformat='{"1":2,"2":"0","3":1}' data-sheets-value='{"1":3,"3":81}' style="overflow:hidden;padding:0px 3px 0px 3px;vertical-align:bottom;text-align:center;">81</td> <td data-sheets-numberformat='{"1":2,"2":"0","3":1}' data-sheets-value='{"1":3,"3":75}' style="overflow:hidden;padding:0px 3px 0px 3px;vertical-align:bottom;text-align:center;">75</td> <td data-sheets-numberformat='{"1":2,"2":"0","3":1}' data-sheets-value='{"1":3,"3":20}' style="border-right:1px solid #000000;overflow:hidden;padding:0px 3px 0px 3px;vertical-align:bottom;text-align:center;">20</td> </tr> <tr style="height:20px;"> <td style="border-left:1px solid #000000;overflow:hidden;padding:0px 3px 0px 3px;vertical-align:bottom;font-weight:bold;"></td> <td data-sheets-value='{"1":2,"2":"Dubbelwandig"}' style="overflow:hidden;padding:0px 3px 0px 3px;vertical-align:bottom;font-weight:bold;">Doppelschalig</td> <td data-sheets-value='{"1":2,"2":"Opaal (O/O)"}' style="border-right:1px solid #000000;overflow:hidden;padding:0px 3px 0px 3px;vertical-align:bottom;font-weight:bold;">Opal (O/O)</td> <td data-sheets-numberformat='{"1":2,"2":"0.00","3":1}' data-sheets-value='{"1":3,"3":2.9}' style="overflow:hidden;padding:0px 3px 0px 3px;vertical-align:bottom;text-align:center;">2.90</td> <td data-sheets-numberformat='{"1":2,"2":"0","3":1}' data-sheets-value='{"1":3,"3":69}' style="overflow:hidden;padding:0px 3px 0px 3px;vertical-align:bottom;text-align:center;">69</td> <td data-sheets-numberformat='{"1":2,"2":"0","3":1}' data-sheets-value='{"1":3,"3":58}' style="overflow:hidden;padding:0px 3px 0px 3px;vertical-align:bottom;text-align:center;">58</td> <td data-sheets-numberformat='{"1":2,"2":"0","3":1}' data-sheets-value='{"1":3,"3":20}' style="border-right:1px solid #000000;overflow:hidden;padding:0px 3px 0px 3px;vertical-align:bottom;text-align:center;">20</td> </tr> <tr style="height:20px;"> <td style="border-left:1px solid #000000;overflow:hidden;padding:0px 3px 0px 3px;vertical-align:bottom;font-weight:bold;"></td> <td data-sheets-value='{"1":2,"2":"Driewandig"}' style="overflow:hidden;padding:0px 3px 0px 3px;vertical-align:bottom;font-weight:bold;">Dreischalig</td> <td data-sheets-value='{"1":2,"2":"Helder (H/H/H)"}' style="border-right:1px solid #000000;overflow:hidden;padding:0px 3px 0px 3px;vertical-align:bottom;font-weight:bold;">Klar (H/H/H)</td> <td data-sheets-numberformat='{"1":2,"2":"0.00","3":1}' data-sheets-value='{"1":3,"3":1.7}' style="overflow:hidden;padding:0px 3px 0px 3px;vertical-align:bottom;text-align:center;">1.70</td> <td data-sheets-numberformat='{"1":2,"2":"0","3":1}' data-sheets-value='{"1":3,"3":73}' style="overflow:hidden;padding:0px 3px 0px 3px;vertical-align:bottom;text-align:center;">73</td> <td data-sheets-numberformat='{"1":2,"2":"0","3":1}' data-sheets-value='{"1":3,"3":65}' style="overflow:hidden;padding:0px 3px 0px 3px;vertical-align:bottom;text-align:center;">65</td> <td data-sheets-numberformat='{"1":2,"2":"0","3":1}' data-sheets-value='{"1":3,"3":22}' style="border-right:1px solid #000000;overflow:hidden;padding:0px 3px 0px 3px;vertical-align:bottom;text-align:center;">22</td> </tr> <tr style="height:20px;"> <td style="border-left:1px solid #000000;overflow:hidden;padding:0px 3px 0px 3px;vertical-align:bottom;font-weight:bold;"></td> <td data-sheets-value='{"1":2,"2":"Driewandig"}' style="overflow:hidden;padding:0px 3px 0px 3px;vertical-align:bottom;font-weight:bold;">Dreischalig</td> <td data-sheets-value='{"1":2,"2":"Opaal (O/H/O)"}' style="border-right:1px solid #000000;overflow:hidden;padding:0px 3px 0px 3px;vertical-align:bottom;font-weight:bold;">Opal (O/H/O)</td> <td data-sheets-numberformat='{"1":2,"2":"0.00","3":1}' data-sheets-value='{"1":3,"3":1.7}' style="overflow:hidden;padding:0px 3px 0px 3px;vertical-align:bottom;text-align:center;">1.70</td> <td data-sheets-numberformat='{"1":2,"2":"0","3":1}' data-sheets-value='{"1":3,"3":62}' style="overflow:hidden;padding:0px 3px 0px 3px;vertical-align:bottom;text-align:center;">62</td> <td data-sheets-numberformat='{"1":2,"2":"0","3":1}' data-sheets-value='{"1":3,"3":51}' style="overflow:hidden;padding:0px 3px 0px 3px;vertical-align:bottom;text-align:center;">51</td> <td data-sheets-numberformat='{"1":2,"2":"0","3":1}' data-sheets-value='{"1":3,"3":22}' style="border-right:1px solid #000000;overflow:hidden;padding:0px 3px 0px 3px;vertical-align:bottom;text-align:center;">22</td> </tr> <tr style="height:20px;"> <td style="border-left:1px solid #000000;overflow:hidden;padding:0px 3px 0px 3px;vertical-align:bottom;font-weight:bold;"></td> <td data-sheets-value='{"1":2,"2":"Vierwandig"}' style="overflow:hidden;padding:0px 3px 0px 3px;vertical-align:bottom;font-weight:bold;">Vierschalig</td> <td data-sheets-value='{"1":2,"2":"Helder (H/H/H/H)"}' style="border-right:1px solid #000000;overflow:hidden;padding:0px 3px 0px 3px;vertical-align:bottom;font-weight:bold;">Klar (H/H/H/H)</td> <td data-sheets-numberformat='{"1":2,"2":"0.00","3":1}' data-sheets-value='{"1":3,"3":1.28}' style="overflow:hidden;padding:0px 3px 0px 3px;vertical-align:bottom;text-align:center;">1.28</td> <td data-sheets-numberformat='{"1":2,"2":"0","3":1}' data-sheets-value='{"1":3,"3":64}' style="overflow:hidden;padding:0px 3px 0px 3px;vertical-align:bottom;text-align:center;">64</td> <td data-sheets-numberformat='{"1":2,"2":"0","3":1}' data-sheets-value='{"1":3,"3":54}' style="overflow:hidden;padding:0px 3px 0px 3px;vertical-align:bottom;text-align:center;">54</td> <td data-sheets-numberformat='{"1":2,"2":"0","3":1}' data-sheets-value='{"1":3,"3":23}' style="border-right:1px solid #000000;overflow:hidden;padding:0px 3px 0px 3px;vertical-align:bottom;text-align:center;">23</td> </tr> <tr style="height:20px;"> <td style="border-bottom:1px solid #000000;border-left:1px solid #000000;overflow:hidden;padding:0px 3px 0px 3px;vertical-align:bottom;"></td> <td data-sheets-value='{"1":2,"2":"Vierwandig"}' style="border-bottom:1px solid #000000;overflow:hidden;padding:0px 3px 0px 3px;vertical-align:bottom;font-weight:bold;">Vierschalig</td> <td data-sheets-value='{"1":2,"2":"Opaal (H/H/O/H)"}' style="border-right:1px solid #000000;border-bottom:1px solid #000000;overflow:hidden;padding:0px 3px 0px 3px;vertical-align:bottom;font-weight:bold;">Opal (H/H/O/H)</td> <td data-sheets-numberformat='{"1":2,"2":"0.00","3":1}' data-sheets-value='{"1":3,"3":1.28}' style="border-bottom:1px solid #000000;overflow:hidden;padding:0px 3px 0px 3px;vertical-align:bottom;text-align:center;">1.28</td> <td data-sheets-numberformat='{"1":2,"2":"0","3":1}' data-sheets-value='{"1":3,"3":59}' style="border-bottom:1px solid #000000;overflow:hidden;padding:0px 3px 0px 3px;vertical-align:bottom;text-align:center;">59</td> <td data-sheets-numberformat='{"1":2,"2":"0","3":1}' data-sheets-value='{"1":3,"3":48}' style="border-bottom:1px solid #000000;overflow:hidden;padding:0px 3px 0px 3px;vertical-align:bottom;text-align:center;">48</td> <td data-sheets-numberformat='{"1":2,"2":"0","3":1}' data-sheets-value='{"1":3,"3":23}' style="border-right:1px solid #000000;border-bottom:1px solid #000000;overflow:hidden;padding:0px 3px 0px 3px;vertical-align:bottom;text-align:center;">23</td> </tr> <tr style="height:20px;"> <td data-sheets-value='{"1":2,"2":"Polycarbonaat "}' style="border-left:1px solid #000000;overflow:hidden;padding:0px 3px 0px 3px;vertical-align:bottom;font-weight:bold;">Polycarbonaat </td> <td data-sheets-value='{"1":2,"2":"Enkelwandig"}' style="overflow:hidden;padding:0px 3px 0px 3px;vertical-align:bottom;font-weight:bold;">Einschalig</td> <td data-sheets-value='{"1":2,"2":"Helder (A)"}' style="border-right:1px solid #000000;overflow:hidden;padding:0px 3px 0px 3px;vertical-align:bottom;font-weight:bold;">Klar (A)</td> <td data-sheets-numberformat='{"1":2,"2":"0.00","3":1}' data-sheets-value='{"1":3,"3":5.17}' style="overflow:hidden;padding:0px 3px 0px 3px;vertical-align:bottom;text-align:center;">5.17</td> <td data-sheets-numberformat='{"1":2,"2":"0","3":1}' data-sheets-value='{"1":3,"3":88}' style="overflow:hidden;padding:0px 3px 0px 3px;vertical-align:bottom;text-align:center;">88</td> <td data-sheets-numberformat='{"1":2,"2":"0","3":1}' data-sheets-value='{"1":3,"3":83}' style="overflow:hidden;padding:0px 3px 0px 3px;vertical-align:bottom;text-align:center;">83</td> <td data-sheets-numberformat='{"1":2,"2":"0","3":1}' data-sheets-value='{"1":2,"2":"-"}' style="border-right:1px solid #000000;overflow:hidden;padding:0px 3px 0px 3px;vertical-align:bottom;text-align:center;">-</td> </tr> <tr style="height:20px;"> <td data-sheets-value='{"1":2,"2":"PC"}' style="border-left:1px solid #000000;overflow:hidden;padding:0px 3px 0px 3px;vertical-align:bottom;font-weight:bold;">PC</td> <td data-sheets-value='{"1":2,"2":"Enkelwandig"}' style="overflow:hidden;padding:0px 3px 0px 3px;vertical-align:bottom;font-weight:bold;">Einschalig</td> <td data-sheets-value='{"1":2,"2":"Opaal (D)"}' style="border-right:1px solid #000000;overflow:hidden;padding:0px 3px 0px 3px;vertical-align:bottom;font-weight:bold;">Opal (D)</td> <td data-sheets-numberformat='{"1":2,"2":"0.00","3":1}' data-sheets-value='{"1":3,"3":5.17}' style="overflow:hidden;padding:0px 3px 0px 3px;vertical-align:bottom;text-align:center;">5.17</td> <td data-sheets-numberformat='{"1":2,"2":"0","3":1}' data-sheets-value='{"1":3,"3":58}' style="overflow:hidden;padding:0px 3px 0px 3px;vertical-align:bottom;text-align:center;">58</td> <td data-sheets-numberformat='{"1":2,"2":"0","3":1}' data-sheets-value='{"1":3,"3":60}' style="overflow:hidden;padding:0px 3px 0px 3px;vertical-align:bottom;text-align:center;">60</td> <td data-sheets-numberformat='{"1":2,"2":"0","3":1}' data-sheets-value='{"1":2,"2":"-"}' style="border-right:1px solid #000000;overflow:hidden;padding:0px 3px 0px 3px;vertical-align:bottom;text-align:center;">-</td> </tr> <tr style="height:20px;"> <td style="border-left:1px solid #000000;overflow:hidden;padding:0px 3px 0px 3px;vertical-align:bottom;font-weight:bold;"></td> <td data-sheets-value='{"1":2,"2":"Dubbelwandig"}' style="overflow:hidden;padding:0px 3px 0px 3px;vertical-align:bottom;font-weight:bold;">Doppelschalig</td> <td data-sheets-value='{"1":2,"2":"Helder (A/H)"}' style="border-right:1px solid #000000;overflow:hidden;padding:0px 3px 0px 3px;vertical-align:bottom;font-weight:bold;">Klar (A/H)</td> <td data-sheets-numberformat='{"1":2,"2":"0.00","3":1}' data-sheets-value='{"1":3,"3":2.9}' style="overflow:hidden;padding:0px 3px 0px 3px;vertical-align:bottom;text-align:center;">2.90</td> <td data-sheets-numberformat='{"1":2,"2":"0","3":1}' data-sheets-value='{"1":3,"3":79}' style="overflow:hidden;padding:0px 3px 0px 3px;vertical-align:bottom;text-align:center;">79</td> <td data-sheets-numberformat='{"1":2,"2":"0","3":1}' data-sheets-value='{"1":3,"3":72}' style="overflow:hidden;padding:0px 3px 0px 3px;vertical-align:bottom;text-align:center;">72</td> <td data-sheets-numberformat='{"1":2,"2":"0","3":1}' data-sheets-value='{"1":3,"3":20}' style="border-right:1px solid #000000;overflow:hidden;padding:0px 3px 0px 3px;vertical-align:bottom;text-align:center;">20</td> </tr> <tr style="height:20px;"> <td style="border-left:1px solid #000000;overflow:hidden;padding:0px 3px 0px 3px;vertical-align:bottom;font-weight:bold;"></td> <td data-sheets-value='{"1":2,"2":"Dubbelwandig"}' style="overflow:hidden;padding:0px 3px 0px 3px;vertical-align:bottom;font-weight:bold;">Doppelschalig</td> <td data-sheets-value='{"1":2,"2":"Helder (A/A)"}' style="border-right:1px solid #000000;overflow:hidden;padding:0px 3px 0px 3px;vertical-align:bottom;font-weight:bold;">Klar (A/A)</td> <td data-sheets-numberformat='{"1":2,"2":"0.00","3":1}' data-sheets-value='{"1":3,"3":2.9}' style="overflow:hidden;padding:0px 3px 0px 3px;vertical-align:bottom;text-align:center;">2.90</td> <td data-sheets-numberformat='{"1":2,"2":"0","3":1}' data-sheets-value='{"1":3,"3":77}' style="overflow:hidden;padding:0px 3px 0px 3px;vertical-align:bottom;text-align:center;">77</td> <td data-sheets-numberformat='{"1":2,"2":"0","3":1}' data-sheets-value='{"1":3,"3":69}' style="overflow:hidden;padding:0px 3px 0px 3px;vertical-align:bottom;text-align:center;">69</td> <td data-sheets-numberformat='{"1":2,"2":"0","3":1}' data-sheets-value='{"1":3,"3":20}' style="border-right:1px solid #000000;overflow:hidden;padding:0px 3px 0px 3px;vertical-align:bottom;text-align:center;">20</td> </tr> <tr style="height:20px;"> <td style="border-left:1px solid #000000;overflow:hidden;padding:0px 3px 0px 3px;vertical-align:bottom;font-weight:bold;"></td> <td data-sheets-value='{"1":2,"2":"Dubbelwandig"}' style="overflow:hidden;padding:0px 3px 0px 3px;vertical-align:bottom;font-weight:bold;">Doppelschalig</td> <td data-sheets-value='{"1":2,"2":"Opaal (A/O)"}' style="border-right:1px solid #000000;overflow:hidden;padding:0px 3px 0px 3px;vertical-align:bottom;font-weight:bold;">Opal (A/O)</td> <td data-sheets-numberformat='{"1":2,"2":"0.00","3":1}' data-sheets-value='{"1":3,"3":2.9}' style="overflow:hidden;padding:0px 3px 0px 3px;vertical-align:bottom;text-align:center;">2.90</td> <td data-sheets-numberformat='{"1":2,"2":"0","3":1}' data-sheets-value='{"1":3,"3":73}' style="overflow:hidden;padding:0px 3px 0px 3px;vertical-align:bottom;text-align:center;">73</td> <td data-sheets-numberformat='{"1":2,"2":"0","3":1}' data-sheets-value='{"1":3,"3":63}' style="overflow:hidden;padding:0px 3px 0px 3px;vertical-align:bottom;text-align:center;">63</td> <td data-sheets-numberformat='{"1":2,"2":"0","3":1}' data-sheets-value='{"1":3,"3":20}' style="border-right:1px solid #000000;overflow:hidden;padding:0px 3px 0px 3px;vertical-align:bottom;text-align:center;">20</td> </tr> <tr style="height:20px;"> <td style="border-left:1px solid #000000;overflow:hidden;padding:0px 3px 0px 3px;vertical-align:bottom;font-weight:bold;"></td> <td data-sheets-value='{"1":2,"2":"Dubbelwandig"}' style="overflow:hidden;padding:0px 3px 0px 3px;vertical-align:bottom;font-weight:bold;">Doppelschalig</td> <td data-sheets-value='{"1":2,"2":"Opaal (A/D)"}' style="border-right:1px solid #000000;overflow:hidden;padding:0px 3px 0px 3px;vertical-align:bottom;font-weight:bold;">Opal (A/D)</td> <td data-sheets-numberformat='{"1":2,"2":"0.00","3":1}' data-sheets-value='{"1":3,"3":2.9}' style="overflow:hidden;padding:0px 3px 0px 3px;vertical-align:bottom;text-align:center;">2.90</td> <td data-sheets-numberformat='{"1":2,"2":"0","3":1}' data-sheets-value='{"1":3,"3":51}' style="overflow:hidden;padding:0px 3px 0px 3px;vertical-align:bottom;text-align:center;">51</td> <td data-sheets-numberformat='{"1":2,"2":"0","3":1}' data-sheets-value='{"1":3,"3":50}' style="overflow:hidden;padding:0px 3px 0px 3px;vertical-align:bottom;text-align:center;">50</td> <td data-sheets-numberformat='{"1":2,"2":"0","3":1}' data-sheets-value='{"1":3,"3":20}' style="border-right:1px solid #000000;overflow:hidden;padding:0px 3px 0px 3px;vertical-align:bottom;text-align:center;">20</td> </tr> <tr style="height:20px;"> <td style="border-left:1px solid #000000;overflow:hidden;padding:0px 3px 0px 3px;vertical-align:bottom;font-weight:bold;"></td> <td data-sheets-value='{"1":2,"2":"Driewandig"}' style="overflow:hidden;padding:0px 3px 0px 3px;vertical-align:bottom;font-weight:bold;">Dreischalig</td> <td data-sheets-value='{"1":2,"2":"Helder (A/H/H)"}' style="border-right:1px solid #000000;overflow:hidden;padding:0px 3px 0px 3px;vertical-align:bottom;font-weight:bold;">Klar (A/H/H)</td> <td data-sheets-numberformat='{"1":2,"2":"0.00","3":1}' data-sheets-value='{"1":3,"3":1.7}' style="overflow:hidden;padding:0px 3px 0px 3px;vertical-align:bottom;text-align:center;">1.70</td> <td data-sheets-numberformat='{"1":2,"2":"0","3":1}' data-sheets-value='{"1":3,"3":71}' style="overflow:hidden;padding:0px 3px 0px 3px;vertical-align:bottom;text-align:center;">71</td> <td data-sheets-numberformat='{"1":2,"2":"0","3":1}' data-sheets-value='{"1":3,"3":63}' style="overflow:hidden;padding:0px 3px 0px 3px;vertical-align:bottom;text-align:center;">63</td> <td data-sheets-numberformat='{"1":2,"2":"0","3":1}' data-sheets-value='{"1":3,"3":22}' style="border-right:1px solid #000000;overflow:hidden;padding:0px 3px 0px 3px;vertical-align:bottom;text-align:center;">22</td> </tr> <tr style="height:20px;"> <td style="border-left:1px solid #000000;overflow:hidden;padding:0px 3px 0px 3px;vertical-align:bottom;font-weight:bold;"></td> <td data-sheets-value='{"1":2,"2":"Driewandig"}' style="overflow:hidden;padding:0px 3px 0px 3px;vertical-align:bottom;font-weight:bold;">Dreischalig</td> <td data-sheets-value='{"1":2,"2":"Opaal (A/O/O)"}' style="border-right:1px solid #000000;overflow:hidden;padding:0px 3px 0px 3px;vertical-align:bottom;font-weight:bold;">Opal (A/O/O)</td> <td data-sheets-numberformat='{"1":2,"2":"0.00","3":1}' data-sheets-value='{"1":3,"3":1.7}' style="overflow:hidden;padding:0px 3px 0px 3px;vertical-align:bottom;text-align:center;">1.70</td> <td data-sheets-numberformat='{"1":2,"2":"0","3":1}' data-sheets-value='{"1":3,"3":61}' style="overflow:hidden;padding:0px 3px 0px 3px;vertical-align:bottom;text-align:center;">61</td> <td data-sheets-numberformat='{"1":2,"2":"0","3":1}' data-sheets-value='{"1":3,"3":48}' style="overflow:hidden;padding:0px 3px 0px 3px;vertical-align:bottom;text-align:center;">48</td> <td data-sheets-numberformat='{"1":2,"2":"0","3":1}' data-sheets-value='{"1":3,"3":22}' style="border-right:1px solid #000000;overflow:hidden;padding:0px 3px 0px 3px;vertical-align:bottom;text-align:center;">22</td> </tr> <tr style="height:20px;"> <td style="border-left:1px solid #000000;overflow:hidden;padding:0px 3px 0px 3px;vertical-align:bottom;font-weight:bold;"></td> <td data-sheets-value='{"1":2,"2":"Vierwandig"}' style="overflow:hidden;padding:0px 3px 0px 3px;vertical-align:bottom;font-weight:bold;">Vierschalig</td> <td data-sheets-value='{"1":2,"2":"Helder (A/H/H/H)"}' style="border-right:1px solid #000000;overflow:hidden;padding:0px 3px 0px 3px;vertical-align:bottom;font-weight:bold;">Klar (A/H/H/H)</td> <td data-sheets-numberformat='{"1":2,"2":"0.00","3":1}' data-sheets-value='{"1":3,"3":1.28}' style="overflow:hidden;padding:0px 3px 0px 3px;vertical-align:bottom;text-align:center;">1.28</td> <td data-sheets-numberformat='{"1":2,"2":"0","3":1}' data-sheets-value='{"1":3,"3":64}' style="overflow:hidden;padding:0px 3px 0px 3px;vertical-align:bottom;text-align:center;">64</td> <td data-sheets-numberformat='{"1":2,"2":"0","3":1}' data-sheets-value='{"1":3,"3":52}' style="overflow:hidden;padding:0px 3px 0px 3px;vertical-align:bottom;text-align:center;">52</td> <td data-sheets-numberformat='{"1":2,"2":"0","3":1}' data-sheets-value='{"1":3,"3":23}' style="border-right:1px solid #000000;overflow:hidden;padding:0px 3px 0px 3px;vertical-align:bottom;text-align:center;">23</td> </tr> <tr style="height:20px;"> <td style="border-bottom:1px solid #000000;border-left:1px solid #000000;overflow:hidden;padding:0px 3px 0px 3px;vertical-align:bottom;"></td> <td data-sheets-value='{"1":2,"2":"Vierwandig"}' style="border-bottom:1px solid #000000;overflow:hidden;padding:0px 3px 0px 3px;vertical-align:bottom;font-weight:bold;">Vierschalig</td> <td data-sheets-value='{"1":2,"2":"Opaal (A/H/O/H)"}' style="border-right:1px solid #000000;border-bottom:1px solid #000000;overflow:hidden;padding:0px 3px 0px 3px;vertical-align:bottom;font-weight:bold;">Opal (A/H/O/H)</td> <td data-sheets-numberformat='{"1":2,"2":"0.00","3":1}' data-sheets-value='{"1":3,"3":1.28}' style="border-bottom:1px solid #000000;overflow:hidden;padding:0px 3px 0px 3px;vertical-align:bottom;text-align:center;">1.28</td> <td data-sheets-numberformat='{"1":2,"2":"0","3":1}' data-sheets-value='{"1":3,"3":59}' style="border-bottom:1px solid #000000;overflow:hidden;padding:0px 3px 0px 3px;vertical-align:bottom;text-align:center;">59</td> <td data-sheets-numberformat='{"1":2,"2":"0","3":1}' data-sheets-value='{"1":3,"3":46}' style="border-bottom:1px solid #000000;overflow:hidden;padding:0px 3px 0px 3px;vertical-align:bottom;text-align:center;">46</td> <td data-sheets-numberformat='{"1":2,"2":"0","3":1}' data-sheets-value='{"1":3,"3":23}' style="border-right:1px solid #000000;border-bottom:1px solid #000000;overflow:hidden;padding:0px 3px 0px 3px;vertical-align:bottom;text-align:center;">23</td> </tr> <tr style="height:20px;"> <td data-sheets-value='{"1":2,"2":"Polycarbonaat"}' style="border-left:1px solid #000000;overflow:hidden;padding:0px 3px 0px 3px;vertical-align:bottom;font-weight:bold;">Polycarbonat</td> <td data-sheets-value='{"1":2,"2":"Enkelwandig"}' style="overflow:hidden;padding:0px 3px 0px 3px;vertical-align:bottom;font-weight:bold;">Einschalig</td> <td data-sheets-value='{"1":2,"2":"Heatstop Opaal (T)"}' style="border-right:1px solid #000000;overflow:hidden;padding:0px 3px 0px 3px;vertical-align:bottom;font-weight:bold;">Heatstop opal (T)</td> <td data-sheets-numberformat='{"1":2,"2":"0.00","3":1}' data-sheets-value='{"1":3,"3":5.17}' style="overflow:hidden;padding:0px 3px 0px 3px;vertical-align:bottom;text-align:center;">5.17</td> <td data-sheets-numberformat='{"1":2,"2":"0","3":1}' data-sheets-value='{"1":3,"3":49}' style="overflow:hidden;padding:0px 3px 0px 3px;vertical-align:bottom;text-align:center;">49</td> <td data-sheets-numberformat='{"1":2,"2":"0","3":1}' data-sheets-value='{"1":3,"3":59}' style="overflow:hidden;padding:0px 3px 0px 3px;vertical-align:bottom;text-align:center;">59</td> <td data-sheets-numberformat='{"1":2,"2":"0","3":1}' data-sheets-value='{"1":2,"2":"-"}' style="border-right:1px solid #000000;overflow:hidden;padding:0px 3px 0px 3px;vertical-align:bottom;text-align:center;">-</td> </tr> <tr style="height:20px;"> <td data-sheets-value='{"1":2,"2":"Heatstop PC"}' style="border-left:1px solid #000000;overflow:hidden;padding:0px 3px 0px 3px;vertical-align:bottom;font-weight:bold;">Heatstop PC</td> <td data-sheets-value='{"1":2,"2":"Dubbelwandig"}' style="overflow:hidden;padding:0px 3px 0px 3px;vertical-align:bottom;font-weight:bold;">Doppelschalig</td> <td data-sheets-value='{"1":2,"2":"Helder (T/H)"}' style="border-right:1px solid #000000;overflow:hidden;padding:0px 3px 0px 3px;vertical-align:bottom;font-weight:bold;">Klar (T/H)</td> <td data-sheets-numberformat='{"1":2,"2":"0.00","3":1}' data-sheets-value='{"1":3,"3":2.9}' style="overflow:hidden;padding:0px 3px 0px 3px;vertical-align:bottom;text-align:center;">2.90</td> <td data-sheets-numberformat='{"1":2,"2":"0","3":1}' data-sheets-value='{"1":3,"3":44}' style="overflow:hidden;padding:0px 3px 0px 3px;vertical-align:bottom;text-align:center;">44</td> <td data-sheets-numberformat='{"1":2,"2":"0","3":1}' data-sheets-value='{"1":3,"3":51}' style="overflow:hidden;padding:0px 3px 0px 3px;vertical-align:bottom;text-align:center;">51</td> <td data-sheets-numberformat='{"1":2,"2":"0","3":1}' data-sheets-value='{"1":3,"3":20}' style="border-right:1px solid #000000;overflow:hidden;padding:0px 3px 0px 3px;vertical-align:bottom;text-align:center;">20</td> </tr> <tr style="height:20px;"> <td style="border-left:1px solid #000000;overflow:hidden;padding:0px 3px 0px 3px;vertical-align:bottom;font-weight:bold;"></td> <td data-sheets-value='{"1":2,"2":"Dubbelwandig"}' style="overflow:hidden;padding:0px 3px 0px 3px;vertical-align:bottom;font-weight:bold;">Doppelschalig</td> <td data-sheets-value='{"1":2,"2":"Opaal (T/O)"}' style="border-right:1px solid #000000;overflow:hidden;padding:0px 3px 0px 3px;vertical-align:bottom;font-weight:bold;">Opal (T/O)</td> <td data-sheets-numberformat='{"1":2,"2":"0.00","3":1}' data-sheets-value='{"1":3,"3":2.9}' style="overflow:hidden;padding:0px 3px 0px 3px;vertical-align:bottom;text-align:center;">2.90</td> <td data-sheets-numberformat='{"1":2,"2":"0","3":1}' data-sheets-value='{"1":3,"3":41}' style="overflow:hidden;padding:0px 3px 0px 3px;vertical-align:bottom;text-align:center;">41</td> <td data-sheets-numberformat='{"1":2,"2":"0","3":1}' data-sheets-value='{"1":3,"3":45}' style="overflow:hidden;padding:0px 3px 0px 3px;vertical-align:bottom;text-align:center;">45</td> <td data-sheets-numberformat='{"1":2,"2":"0","3":1}' data-sheets-value='{"1":3,"3":20}' style="border-right:1px solid #000000;overflow:hidden;padding:0px 3px 0px 3px;vertical-align:bottom;text-align:center;">20</td> </tr> <tr style="height:20px;"> <td style="border-left:1px solid #000000;overflow:hidden;padding:0px 3px 0px 3px;vertical-align:bottom;font-weight:bold;"></td> <td data-sheets-value='{"1":2,"2":"Driewandig"}' style="overflow:hidden;padding:0px 3px 0px 3px;vertical-align:bott | skylux-160-ce-met-koepel-en-pvc-opstand-35-30-met-lm-motor-0900-x-1200-mm | 8586043851085 | 46872379752781
Rauch- und Wärmeabzug (RWA) | RWA-System | Skylux | Skylux 160° CE mit Kuppel und PVC-Aufsatzkranz 35/30 mit LM-Motor 0900 x 1500 mm |  | 50524 | 5412970505242 | 4206 | Ja | 30-45 | 66.35 | 900 x 1500 mm | 1500 | 900 |  | PCV 35/30 (35 cm hoch & Dachöffnung = 30 cm größer als das Tageslichtmaß) | Rechteckig | 5.17 W/m²K - 1.28 W/m²K | 87% - 32% | 90% - 32% | 20dB - 23dB | 160° CE (für Industrie) | Lichtkuppel | ohne Windfang | E | Einzelmotor | Maximal ist eine vierschalige Lichtkuppel für dieses Produkt möglich | Ut-Wert LT-Wert g-Wert Rw-waarde EN 1873 : 2014 EN ISO 13468 EN 16153 EN 410 EN 410 EN ISO 140-3 Material Schalen Schalen (W/m²K) (%) (%) (dB) Acryl Einschalig Klar (H) 5.17 90 87 - PMMA Einschalig Opal (O) 5.17 83 76 - Doppelschalig Klar (H/H) 2.90 81 75 20 Doppelschalig Opal (O/O) 2.90 69 58 20 Dreischalig Klar (H/H/H) 1.70 73 65 22 Dreischalig Opal (O/H/O) 1.70 62 51 22 Vierschalig Klar (H/H/H/H) 1.28 64 54 23 Vierschalig Opal (H/H/O/H) 1.28 59 48 23 Polycarbonaat Einschalig Klar (A) 5.17 88 83 - PC Einschalig Opal (D) 5.17 58 60 - Doppelschalig Klar (A/H) 2.90 79 72 20 Doppelschalig Klar (A/A) 2.90 77 69 20 Doppelschalig Opal (A/O) 2.90 73 63 20 Doppelschalig Opal (A/D) 2.90 51 50 20 Dreischalig Klar (A/H/H) 1.70 71 63 22 Dreischalig Opal (A/O/O) 1.70 61 48 22 Vierschalig Klar (A/H/H/H) 1.28 64 52 23 Vierschalig Opal (A/H/O/H) 1.28 59 46 23 Polycarbonat Einschalig Heatstop opal (T) 5.17 49 59 - Heatstop PC Doppelschalig Klar (T/H) 2.90 44 51 20 Doppelschalig Opal (T/O) 2.90 41 45 20 Dreischalig Klar (T/H/H) 1.70 40 <td data-sheets-numberformat='{"1":2,"2":"0","3":1}' data-sheets-value='{"1":3,"3":44}' style="overflow:hidden;padding:0px 3px 0px | https://skylux.eu/de/products/skylux-160-ce-met-koepel-en-pvc-opstand-35-30-met-lm-motor-0900-x-1500-mm | https://skylux.eu/cdn/shop/files/Skylux-160deg-CE-met-koepel-en-pvc-opstand-3530-met-LM-motor-0900-x-1500-mm-RWA-systeem.jpg?v=1702981854&width=1600 | https://skylux.eu/cdn/shop/files/e5a82811-1bb0-48e4-a776-cacb59c7c092_6c4c01e3-f510-4712-9bd7-dac395f41f10.jpg?v=1688551485&width=1600 | //skylux.eu/cdn/shop/files/D_MH_Montageanleitung_Skylux_160_CE_LM.pdf?v=1503750771917917123 | //skylux.eu/cdn/shop/files/D_TD_Technische_Daten_Skylux_Skylux_160_CE_Elektrisch.pdf?v=10489854405570094672 | <style type="text/css" id="isPasted"> <!--td { border: 1px solid #cccccc; } br { mso-data-placement: same-cell; } --> </style> <table border="1" cellpadding="0" cellspacing="0" dir="ltr" style="table-layout:fixed;font-size:10pt;font-family:Arial;border-collapse:collapse;border:none;"><tbody> <tr style="height:20px;"> <td style="overflow:hidden;padding:0px 3px 0px 3px;vertical-align:bottom;"></td> <td style="overflow:hidden;padding:0px 3px 0px 3px;vertical-align:bottom;"></td> <td style="overflow:hidden;padding:0px 3px 0px 3px;vertical-align:bottom;"></td> <td data-sheets-value='{"1":2,"2":"Ut-waarde"}' style="overflow:hidden;padding:0px 3px 0px 3px;vertical-align:bottom;font-weight:bold;text-align:center;">Ut-Wert</td> <td data-sheets-value='{"1":2,"2":"LT-waarde"}' style="overflow:hidden;padding:0px 3px 0px 3px;vertical-align:bottom;font-weight:bold;text-align:center;">LT-Wert</td> <td data-sheets-value='{"1":2,"2":"g-waarde"}' style="overflow:hidden;padding:0px 3px 0px 3px;vertical-align:bottom;font-weight:bold;text-align:center;">g-Wert</td> <td data-sheets-value='{"1":2,"2":"Rw-waarde "}' style="overflow:hidden;padding:0px 3px 0px 3px;vertical-align:bottom;font-weight:bold;text-align:center;">Rw-waarde </td> </tr> <tr style="height:20px;"> <td style="overflow:hidden;padding:0px 3px 0px 3px;vertical-align:bottom;"></td> <td style="overflow:hidden;padding:0px 3px 0px 3px;vertical-align:bottom;"></td> <td style="overflow:hidden;padding:0px 3px 0px 3px;vertical-align:bottom;"></td> <td data-sheets-numberformat='{"1":2,"2":"0.00","3":1}' data-sheets-value='{"1":2,"2":"EN 1873 : 2014"}' style="overflow:hidden;padding:0px 3px 0px 3px;vertical-align:bottom;text-align:center;">EN 1873 : 2014</td> <td data-sheets-numberformat='{"1":2,"2":"0","3":1}' data-sheets-value='{"1":2,"2":"EN ISO 13468 EN 16153 EN 410"}' style="overflow:hidden;padding:0px 3px 0px 3px;vertical-align:bottom;text-align:center;">EN ISO 13468 EN 16153 EN 410</td> <td data-sheets-numberformat='{"1":2,"2":"0","3":1}' data-sheets-value='{"1":2,"2":"EN 410"}' style="overflow:hidden;padding:0px 3px 0px 3px;vertical-align:bottom;text-align:center;">EN 410</td> <td data-sheets-value='{"1":2,"2":"EN ISO 140-3\t\t"}' style="overflow:hidden;padding:0px 3px 0px 3px;vertical-align:bottom;text-align:center;">EN ISO 140-3 </td> </tr> <tr style="height:20px;"> <td data-sheets-value='{"1":2,"2":"Materiaal"}' style="border-bottom:1px solid #000000;overflow:hidden;padding:0px 3px 0px 3px;vertical-align:bottom;background-color:#000000;font-weight:bold;color:#ffffff;">Material</td> <td data-sheets-value='{"1":2,"2":"Wanden"}' style="border-bottom:1px solid #000000;overflow:hidden;padding:0px 3px 0px 3px;vertical-align:bottom;background-color:#000000;font-weight:bold;color:#ffffff;">Schalen</td> <td data-sheets-value='{"1":2,"2":"Schalen"}' style="border-bottom:1px solid #000000;overflow:hidden;padding:0px 3px 0px 3px;vertical-align:bottom;background-color:#000000;font-weight:bold;color:#ffffff;">Schalen</td> <td data-sheets-numberformat='{"1":2,"2":"0.00","3":1}' data-sheets-value='{"1":2,"2":"(W/m²K)\t"}' style="border-bottom:1px solid #000000;overflow:hidden;padding:0px 3px 0px 3px;vertical-align:bottom;background-color:#000000;font-weight:bold;color:#ffffff;text-align:center;">(W/m²K) </td> <td data-sheets-numberformat='{"1":2,"2":"0","3":1}' data-sheets-value='{"1":2,"2":"(%)"}' style="border-bottom:1px solid #000000;overflow:hidden;padding:0px 3px 0px 3px;vertical-align:bottom;background-color:#000000;font-weight:bold;color:#ffffff;text-align:center;">(%)</td> <td data-sheets-numberformat='{"1":2,"2":"0","3":1}' data-sheets-value='{"1":2,"2":"(%)"}' style="border-bottom:1px solid #000000;overflow:hidden;padding:0px 3px 0px 3px;vertical-align:bottom;background-color:#000000;font-weight:bold;color:#ffffff;text-align:center;">(%)</td> <td data-sheets-value='{"1":2,"2":"(dB)"}' style="border-bottom:1px solid #000000;overflow:hidden;padding:0px 3px 0px 3px;vertical-align:bottom;background-color:#000000;font-weight:bold;color:#ffffff;text-align:center;">(dB)</td> </tr> <tr style="height:20px;"> <td data-sheets-value='{"1":2,"2":"Acrylaat"}' style="border-left:1px solid #000000;overflow:hidden;padding:0px 3px 0px 3px;vertical-align:bottom;font-weight:bold;">Acryl</td> <td data-sheets-value='{"1":2,"2":"Enkelwandig"}' style="overflow:hidden;padding:0px 3px 0px 3px;vertical-align:bottom;font-weight:bold;">Einschalig</td> <td data-sheets-value='{"1":2,"2":"Helder (H)"}' style="border-right:1px solid #000000;overflow:hidden;padding:0px 3px 0px 3px;vertical-align:bottom;font-weight:bold;">Klar (H)</td> <td data-sheets-numberformat='{"1":2,"2":"0.00","3":1}' data-sheets-value='{"1":3,"3":5.17}' style="overflow:hidden;padding:0px 3px 0px 3px;vertical-align:bottom;text-align:center;">5.17</td> <td data-sheets-numberformat='{"1":2,"2":"0","3":1}' data-sheets-value='{"1":3,"3":90}' style="overflow:hidden;padding:0px 3px 0px 3px;vertical-align:bottom;text-align:center;">90</td> <td data-sheets-numberformat='{"1":2,"2":"0","3":1}' data-sheets-value='{"1":3,"3":87}' style="overflow:hidden;padding:0px 3px 0px 3px;vertical-align:bottom;text-align:center;">87</td> <td data-sheets-numberformat='{"1":2,"2":"0","3":1}' data-sheets-value='{"1":2,"2":"-"}' style="border-right:1px solid #000000;overflow:hidden;padding:0px 3px 0px 3px;vertical-align:bottom;text-align:center;">-</td> </tr> <tr style="height:20px;"> <td data-sheets-value='{"1":2,"2":"PMMA"}' style="border-left:1px solid #000000;overflow:hidden;padding:0px 3px 0px 3px;vertical-align:bottom;font-weight:bold;">PMMA</td> <td data-sheets-value='{"1":2,"2":"Enkelwandig"}' style="overflow:hidden;padding:0px 3px 0px 3px;vertical-align:bottom;font-weight:bold;">Einschalig</td> <td data-sheets-value='{"1":2,"2":"Opaal (O)"}' style="border-right:1px solid #000000;overflow:hidden;padding:0px 3px 0px 3px;vertical-align:bottom;font-weight:bold;">Opal (O)</td> <td data-sheets-numberformat='{"1":2,"2":"0.00","3":1}' data-sheets-value='{"1":3,"3":5.17}' style="overflow:hidden;padding:0px 3px 0px 3px;vertical-align:bottom;text-align:center;">5.17</td> <td data-sheets-numberformat='{"1":2,"2":"0","3":1}' data-sheets-value='{"1":3,"3":83}' style="overflow:hidden;padding:0px 3px 0px 3px;vertical-align:bottom;text-align:center;">83</td> <td data-sheets-numberformat='{"1":2,"2":"0","3":1}' data-sheets-value='{"1":3,"3":76}' style="overflow:hidden;padding:0px 3px 0px 3px;vertical-align:bottom;text-align:center;">76</td> <td data-sheets-numberformat='{"1":2,"2":"0","3":1}' data-sheets-value='{"1":2,"2":"-"}' style="border-right:1px solid #000000;overflow:hidden;padding:0px 3px 0px 3px;vertical-align:bottom;text-align:center;">-</td> </tr> <tr style="height:20px;"> <td style="border-left:1px solid #000000;overflow:hidden;padding:0px 3px 0px 3px;vertical-align:bottom;font-weight:bold;"></td> <td data-sheets-value='{"1":2,"2":"Dubbelwandig"}' style="overflow:hidden;padding:0px 3px 0px 3px;vertical-align:bottom;font-weight:bold;">Doppelschalig</td> <td data-sheets-value='{"1":2,"2":"Helder (H/H)"}' style="border-right:1px solid #000000;overflow:hidden;padding:0px 3px 0px 3px;vertical-align:bottom;font-weight:bold;">Klar (H/H)</td> <td data-sheets-numberformat='{"1":2,"2":"0.00","3":1}' data-sheets-value='{"1":3,"3":2.9}' style="overflow:hidden;padding:0px 3px 0px 3px;vertical-align:bottom;text-align:center;">2.90</td> <td data-sheets-numberformat='{"1":2,"2":"0","3":1}' data-sheets-value='{"1":3,"3":81}' style="overflow:hidden;padding:0px 3px 0px 3px;vertical-align:bottom;text-align:center;">81</td> <td data-sheets-numberformat='{"1":2,"2":"0","3":1}' data-sheets-value='{"1":3,"3":75}' style="overflow:hidden;padding:0px 3px 0px 3px;vertical-align:bottom;text-align:center;">75</td> <td data-sheets-numberformat='{"1":2,"2":"0","3":1}' data-sheets-value='{"1":3,"3":20}' style="border-right:1px solid #000000;overflow:hidden;padding:0px 3px 0px 3px;vertical-align:bottom;text-align:center;">20</td> </tr> <tr style="height:20px;"> <td style="border-left:1px solid #000000;overflow:hidden;padding:0px 3px 0px 3px;vertical-align:bottom;font-weight:bold;"></td> <td data-sheets-value='{"1":2,"2":"Dubbelwandig"}' style="overflow:hidden;padding:0px 3px 0px 3px;vertical-align:bottom;font-weight:bold;">Doppelschalig</td> <td data-sheets-value='{"1":2,"2":"Opaal (O/O)"}' style="border-right:1px solid #000000;overflow:hidden;padding:0px 3px 0px 3px;vertical-align:bottom;font-weight:bold;">Opal (O/O)</td> <td data-sheets-numberformat='{"1":2,"2":"0.00","3":1}' data-sheets-value='{"1":3,"3":2.9}' style="overflow:hidden;padding:0px 3px 0px 3px;vertical-align:bottom;text-align:center;">2.90</td> <td data-sheets-numberformat='{"1":2,"2":"0","3":1}' data-sheets-value='{"1":3,"3":69}' style="overflow:hidden;padding:0px 3px 0px 3px;vertical-align:bottom;text-align:center;">69</td> <td data-sheets-numberformat='{"1":2,"2":"0","3":1}' data-sheets-value='{"1":3,"3":58}' style="overflow:hidden;padding:0px 3px 0px 3px;vertical-align:bottom;text-align:center;">58</td> <td data-sheets-numberformat='{"1":2,"2":"0","3":1}' data-sheets-value='{"1":3,"3":20}' style="border-right:1px solid #000000;overflow:hidden;padding:0px 3px 0px 3px;vertical-align:bottom;text-align:center;">20</td> </tr> <tr style="height:20px;"> <td style="border-left:1px solid #000000;overflow:hidden;padding:0px 3px 0px 3px;vertical-align:bottom;font-weight:bold;"></td> <td data-sheets-value='{"1":2,"2":"Driewandig"}' style="overflow:hidden;padding:0px 3px 0px 3px;vertical-align:bottom;font-weight:bold;">Dreischalig</td> <td data-sheets-value='{"1":2,"2":"Helder (H/H/H)"}' style="border-right:1px solid #000000;overflow:hidden;padding:0px 3px 0px 3px;vertical-align:bottom;font-weight:bold;">Klar (H/H/H)</td> <td data-sheets-numberformat='{"1":2,"2":"0.00","3":1}' data-sheets-value='{"1":3,"3":1.7}' style="overflow:hidden;padding:0px 3px 0px 3px;vertical-align:bottom;text-align:center;">1.70</td> <td data-sheets-numberformat='{"1":2,"2":"0","3":1}' data-sheets-value='{"1":3,"3":73}' style="overflow:hidden;padding:0px 3px 0px 3px;vertical-align:bottom;text-align:center;">73</td> <td data-sheets-numberformat='{"1":2,"2":"0","3":1}' data-sheets-value='{"1":3,"3":65}' style="overflow:hidden;padding:0px 3px 0px 3px;vertical-align:bottom;text-align:center;">65</td> <td data-sheets-numberformat='{"1":2,"2":"0","3":1}' data-sheets-value='{"1":3,"3":22}' style="border-right:1px solid #000000;overflow:hidden;padding:0px 3px 0px 3px;vertical-align:bottom;text-align:center;">22</td> </tr> <tr style="height:20px;"> <td style="border-left:1px solid #000000;overflow:hidden;padding:0px 3px 0px 3px;vertical-align:bottom;font-weight:bold;"></td> <td data-sheets-value='{"1":2,"2":"Driewandig"}' style="overflow:hidden;padding:0px 3px 0px 3px;vertical-align:bottom;font-weight:bold;">Dreischalig</td> <td data-sheets-value='{"1":2,"2":"Opaal (O/H/O)"}' style="border-right:1px solid #000000;overflow:hidden;padding:0px 3px 0px 3px;vertical-align:bottom;font-weight:bold;">Opal (O/H/O)</td> <td data-sheets-numberformat='{"1":2,"2":"0.00","3":1}' data-sheets-value='{"1":3,"3":1.7}' style="overflow:hidden;padding:0px 3px 0px 3px;vertical-align:bottom;text-align:center;">1.70</td> <td data-sheets-numberformat='{"1":2,"2":"0","3":1}' data-sheets-value='{"1":3,"3":62}' style="overflow:hidden;padding:0px 3px 0px 3px;vertical-align:bottom;text-align:center;">62</td> <td data-sheets-numberformat='{"1":2,"2":"0","3":1}' data-sheets-value='{"1":3,"3":51}' style="overflow:hidden;padding:0px 3px 0px 3px;vertical-align:bottom;text-align:center;">51</td> <td data-sheets-numberformat='{"1":2,"2":"0","3":1}' data-sheets-value='{"1":3,"3":22}' style="border-right:1px solid #000000;overflow:hidden;padding:0px 3px 0px 3px;vertical-align:bottom;text-align:center;">22</td> </tr> <tr style="height:20px;"> <td style="border-left:1px solid #000000;overflow:hidden;padding:0px 3px 0px 3px;vertical-align:bottom;font-weight:bold;"></td> <td data-sheets-value='{"1":2,"2":"Vierwandig"}' style="overflow:hidden;padding:0px 3px 0px 3px;vertical-align:bottom;font-weight:bold;">Vierschalig</td> <td data-sheets-value='{"1":2,"2":"Helder (H/H/H/H)"}' style="border-right:1px solid #000000;overflow:hidden;padding:0px 3px 0px 3px;vertical-align:bottom;font-weight:bold;">Klar (H/H/H/H)</td> <td data-sheets-numberformat='{"1":2,"2":"0.00","3":1}' data-sheets-value='{"1":3,"3":1.28}' style="overflow:hidden;padding:0px 3px 0px 3px;vertical-align:bottom;text-align:center;">1.28</td> <td data-sheets-numberformat='{"1":2,"2":"0","3":1}' data-sheets-value='{"1":3,"3":64}' style="overflow:hidden;padding:0px 3px 0px 3px;vertical-align:bottom;text-align:center;">64</td> <td data-sheets-numberformat='{"1":2,"2":"0","3":1}' data-sheets-value='{"1":3,"3":54}' style="overflow:hidden;padding:0px 3px 0px 3px;vertical-align:bottom;text-align:center;">54</td> <td data-sheets-numberformat='{"1":2,"2":"0","3":1}' data-sheets-value='{"1":3,"3":23}' style="border-right:1px solid #000000;overflow:hidden;padding:0px 3px 0px 3px;vertical-align:bottom;text-align:center;">23</td> </tr> <tr style="height:20px;"> <td style="border-bottom:1px solid #000000;border-left:1px solid #000000;overflow:hidden;padding:0px 3px 0px 3px;vertical-align:bottom;"></td> <td data-sheets-value='{"1":2,"2":"Vierwandig"}' style="border-bottom:1px solid #000000;overflow:hidden;padding:0px 3px 0px 3px;vertical-align:bottom;font-weight:bold;">Vierschalig</td> <td data-sheets-value='{"1":2,"2":"Opaal (H/H/O/H)"}' style="border-right:1px solid #000000;border-bottom:1px solid #000000;overflow:hidden;padding:0px 3px 0px 3px;vertical-align:bottom;font-weight:bold;">Opal (H/H/O/H)</td> <td data-sheets-numberformat='{"1":2,"2":"0.00","3":1}' data-sheets-value='{"1":3,"3":1.28}' style="border-bottom:1px solid #000000;overflow:hidden;padding:0px 3px 0px 3px;vertical-align:bottom;text-align:center;">1.28</td> <td data-sheets-numberformat='{"1":2,"2":"0","3":1}' data-sheets-value='{"1":3,"3":59}' style="border-bottom:1px solid #000000;overflow:hidden;padding:0px 3px 0px 3px;vertical-align:bottom;text-align:center;">59</td> <td data-sheets-numberformat='{"1":2,"2":"0","3":1}' data-sheets-value='{"1":3,"3":48}' style="border-bottom:1px solid #000000;overflow:hidden;padding:0px 3px 0px 3px;vertical-align:bottom;text-align:center;">48</td> <td data-sheets-numberformat='{"1":2,"2":"0","3":1}' data-sheets-value='{"1":3,"3":23}' style="border-right:1px solid #000000;border-bottom:1px solid #000000;overflow:hidden;padding:0px 3px 0px 3px;vertical-align:bottom;text-align:center;">23</td> </tr> <tr style="height:20px;"> <td data-sheets-value='{"1":2,"2":"Polycarbonaat "}' style="border-left:1px solid #000000;overflow:hidden;padding:0px 3px 0px 3px;vertical-align:bottom;font-weight:bold;">Polycarbonaat </td> <td data-sheets-value='{"1":2,"2":"Enkelwandig"}' style="overflow:hidden;padding:0px 3px 0px 3px;vertical-align:bottom;font-weight:bold;">Einschalig</td> <td data-sheets-value='{"1":2,"2":"Helder (A)"}' style="border-right:1px solid #000000;overflow:hidden;padding:0px 3px 0px 3px;vertical-align:bottom;font-weight:bold;">Klar (A)</td> <td data-sheets-numberformat='{"1":2,"2":"0.00","3":1}' data-sheets-value='{"1":3,"3":5.17}' style="overflow:hidden;padding:0px 3px 0px 3px;vertical-align:bottom;text-align:center;">5.17</td> <td data-sheets-numberformat='{"1":2,"2":"0","3":1}' data-sheets-value='{"1":3,"3":88}' style="overflow:hidden;padding:0px 3px 0px 3px;vertical-align:bottom;text-align:center;">88</td> <td data-sheets-numberformat='{"1":2,"2":"0","3":1}' data-sheets-value='{"1":3,"3":83}' style="overflow:hidden;padding:0px 3px 0px 3px;vertical-align:bottom;text-align:center;">83</td> <td data-sheets-numberformat='{"1":2,"2":"0","3":1}' data-sheets-value='{"1":2,"2":"-"}' style="border-right:1px solid #000000;overflow:hidden;padding:0px 3px 0px 3px;vertical-align:bottom;text-align:center;">-</td> </tr> <tr style="height:20px;"> <td data-sheets-value='{"1":2,"2":"PC"}' style="border-left:1px solid #000000;overflow:hidden;padding:0px 3px 0px 3px;vertical-align:bottom;font-weight:bold;">PC</td> <td data-sheets-value='{"1":2,"2":"Enkelwandig"}' style="overflow:hidden;padding:0px 3px 0px 3px;vertical-align:bottom;font-weight:bold;">Einschalig</td> <td data-sheets-value='{"1":2,"2":"Opaal (D)"}' style="border-right:1px solid #000000;overflow:hidden;padding:0px 3px 0px 3px;vertical-align:bottom;font-weight:bold;">Opal (D)</td> <td data-sheets-numberformat='{"1":2,"2":"0.00","3":1}' data-sheets-value='{"1":3,"3":5.17}' style="overflow:hidden;padding:0px 3px 0px 3px;vertical-align:bottom;text-align:center;">5.17</td> <td data-sheets-numberformat='{"1":2,"2":"0","3":1}' data-sheets-value='{"1":3,"3":58}' style="overflow:hidden;padding:0px 3px 0px 3px;vertical-align:bottom;text-align:center;">58</td> <td data-sheets-numberformat='{"1":2,"2":"0","3":1}' data-sheets-value='{"1":3,"3":60}' style="overflow:hidden;padding:0px 3px 0px 3px;vertical-align:bottom;text-align:center;">60</td> <td data-sheets-numberformat='{"1":2,"2":"0","3":1}' data-sheets-value='{"1":2,"2":"-"}' style="border-right:1px solid #000000;overflow:hidden;padding:0px 3px 0px 3px;vertical-align:bottom;text-align:center;">-</td> </tr> <tr style="height:20px;"> <td style="border-left:1px solid #000000;overflow:hidden;padding:0px 3px 0px 3px;vertical-align:bottom;font-weight:bold;"></td> <td data-sheets-value='{"1":2,"2":"Dubbelwandig"}' style="overflow:hidden;padding:0px 3px 0px 3px;vertical-align:bottom;font-weight:bold;">Doppelschalig</td> <td data-sheets-value='{"1":2,"2":"Helder (A/H)"}' style="border-right:1px solid #000000;overflow:hidden;padding:0px 3px 0px 3px;vertical-align:bottom;font-weight:bold;">Klar (A/H)</td> <td data-sheets-numberformat='{"1":2,"2":"0.00","3":1}' data-sheets-value='{"1":3,"3":2.9}' style="overflow:hidden;padding:0px 3px 0px 3px;vertical-align:bottom;text-align:center;">2.90</td> <td data-sheets-numberformat='{"1":2,"2":"0","3":1}' data-sheets-value='{"1":3,"3":79}' style="overflow:hidden;padding:0px 3px 0px 3px;vertical-align:bottom;text-align:center;">79</td> <td data-sheets-numberformat='{"1":2,"2":"0","3":1}' data-sheets-value='{"1":3,"3":72}' style="overflow:hidden;padding:0px 3px 0px 3px;vertical-align:bottom;text-align:center;">72</td> <td data-sheets-numberformat='{"1":2,"2":"0","3":1}' data-sheets-value='{"1":3,"3":20}' style="border-right:1px solid #000000;overflow:hidden;padding:0px 3px 0px 3px;vertical-align:bottom;text-align:center;">20</td> </tr> <tr style="height:20px;"> <td style="border-left:1px solid #000000;overflow:hidden;padding:0px 3px 0px 3px;vertical-align:bottom;font-weight:bold;"></td> <td data-sheets-value='{"1":2,"2":"Dubbelwandig"}' style="overflow:hidden;padding:0px 3px 0px 3px;vertical-align:bottom;font-weight:bold;">Doppelschalig</td> <td data-sheets-value='{"1":2,"2":"Helder (A/A)"}' style="border-right:1px solid #000000;overflow:hidden;padding:0px 3px 0px 3px;vertical-align:bottom;font-weight:bold;">Klar (A/A)</td> <td data-sheets-numberformat='{"1":2,"2":"0.00","3":1}' data-sheets-value='{"1":3,"3":2.9}' style="overflow:hidden;padding:0px 3px 0px 3px;vertical-align:bottom;text-align:center;">2.90</td> <td data-sheets-numberformat='{"1":2,"2":"0","3":1}' data-sheets-value='{"1":3,"3":77}' style="overflow:hidden;padding:0px 3px 0px 3px;vertical-align:bottom;text-align:center;">77</td> <td data-sheets-numberformat='{"1":2,"2":"0","3":1}' data-sheets-value='{"1":3,"3":69}' style="overflow:hidden;padding:0px 3px 0px 3px;vertical-align:bottom;text-align:center;">69</td> <td data-sheets-numberformat='{"1":2,"2":"0","3":1}' data-sheets-value='{"1":3,"3":20}' style="border-right:1px solid #000000;overflow:hidden;padding:0px 3px 0px 3px;vertical-align:bottom;text-align:center;">20</td> </tr> <tr style="height:20px;"> <td style="border-left:1px solid #000000;overflow:hidden;padding:0px 3px 0px 3px;vertical-align:bottom;font-weight:bold;"></td> <td data-sheets-value='{"1":2,"2":"Dubbelwandig"}' style="overflow:hidden;padding:0px 3px 0px 3px;vertical-align:bottom;font-weight:bold;">Doppelschalig</td> <td data-sheets-value='{"1":2,"2":"Opaal (A/O)"}' style="border-right:1px solid #000000;overflow:hidden;padding:0px 3px 0px 3px;vertical-align:bottom;font-weight:bold;">Opal (A/O)</td> <td data-sheets-numberformat='{"1":2,"2":"0.00","3":1}' data-sheets-value='{"1":3,"3":2.9}' style="overflow:hidden;padding:0px 3px 0px 3px;vertical-align:bottom;text-align:center;">2.90</td> <td data-sheets-numberformat='{"1":2,"2":"0","3":1}' data-sheets-value='{"1":3,"3":73}' style="overflow:hidden;padding:0px 3px 0px 3px;vertical-align:bottom;text-align:center;">73</td> <td data-sheets-numberformat='{"1":2,"2":"0","3":1}' data-sheets-value='{"1":3,"3":63}' style="overflow:hidden;padding:0px 3px 0px 3px;vertical-align:bottom;text-align:center;">63</td> <td data-sheets-numberformat='{"1":2,"2":"0","3":1}' data-sheets-value='{"1":3,"3":20}' style="border-right:1px solid #000000;overflow:hidden;padding:0px 3px 0px 3px;vertical-align:bottom;text-align:center;">20</td> </tr> <tr style="height:20px;"> <td style="border-left:1px solid #000000;overflow:hidden;padding:0px 3px 0px 3px;vertical-align:bottom;font-weight:bold;"></td> <td data-sheets-value='{"1":2,"2":"Dubbelwandig"}' style="overflow:hidden;padding:0px 3px 0px 3px;vertical-align:bottom;font-weight:bold;">Doppelschalig</td> <td data-sheets-value='{"1":2,"2":"Opaal (A/D)"}' style="border-right:1px solid #000000;overflow:hidden;padding:0px 3px 0px 3px;vertical-align:bottom;font-weight:bold;">Opal (A/D)</td> <td data-sheets-numberformat='{"1":2,"2":"0.00","3":1}' data-sheets-value='{"1":3,"3":2.9}' style="overflow:hidden;padding:0px 3px 0px 3px;vertical-align:bottom;text-align:center;">2.90</td> <td data-sheets-numberformat='{"1":2,"2":"0","3":1}' data-sheets-value='{"1":3,"3":51}' style="overflow:hidden;padding:0px 3px 0px 3px;vertical-align:bottom;text-align:center;">51</td> <td data-sheets-numberformat='{"1":2,"2":"0","3":1}' data-sheets-value='{"1":3,"3":50}' style="overflow:hidden;padding:0px 3px 0px 3px;vertical-align:bottom;text-align:center;">50</td> <td data-sheets-numberformat='{"1":2,"2":"0","3":1}' data-sheets-value='{"1":3,"3":20}' style="border-right:1px solid #000000;overflow:hidden;padding:0px 3px 0px 3px;vertical-align:bottom;text-align:center;">20</td> </tr> <tr style="height:20px;"> <td style="border-left:1px solid #000000;overflow:hidden;padding:0px 3px 0px 3px;vertical-align:bottom;font-weight:bold;"></td> <td data-sheets-value='{"1":2,"2":"Driewandig"}' style="overflow:hidden;padding:0px 3px 0px 3px;vertical-align:bottom;font-weight:bold;">Dreischalig</td> <td data-sheets-value='{"1":2,"2":"Helder (A/H/H)"}' style="border-right:1px solid #000000;overflow:hidden;padding:0px 3px 0px 3px;vertical-align:bottom;font-weight:bold;">Klar (A/H/H)</td> <td data-sheets-numberformat='{"1":2,"2":"0.00","3":1}' data-sheets-value='{"1":3,"3":1.7}' style="overflow:hidden;padding:0px 3px 0px 3px;vertical-align:bottom;text-align:center;">1.70</td> <td data-sheets-numberformat='{"1":2,"2":"0","3":1}' data-sheets-value='{"1":3,"3":71}' style="overflow:hidden;padding:0px 3px 0px 3px;vertical-align:bottom;text-align:center;">71</td> <td data-sheets-numberformat='{"1":2,"2":"0","3":1}' data-sheets-value='{"1":3,"3":63}' style="overflow:hidden;padding:0px 3px 0px 3px;vertical-align:bottom;text-align:center;">63</td> <td data-sheets-numberformat='{"1":2,"2":"0","3":1}' data-sheets-value='{"1":3,"3":22}' style="border-right:1px solid #000000;overflow:hidden;padding:0px 3px 0px 3px;vertical-align:bottom;text-align:center;">22</td> </tr> <tr style="height:20px;"> <td style="border-left:1px solid #000000;overflow:hidden;padding:0px 3px 0px 3px;vertical-align:bottom;font-weight:bold;"></td> <td data-sheets-value='{"1":2,"2":"Driewandig"}' style="overflow:hidden;padding:0px 3px 0px 3px;vertical-align:bottom;font-weight:bold;">Dreischalig</td> <td data-sheets-value='{"1":2,"2":"Opaal (A/O/O)"}' style="border-right:1px solid #000000;overflow:hidden;padding:0px 3px 0px 3px;vertical-align:bottom;font-weight:bold;">Opal (A/O/O)</td> <td data-sheets-numberformat='{"1":2,"2":"0.00","3":1}' data-sheets-value='{"1":3,"3":1.7}' style="overflow:hidden;padding:0px 3px 0px 3px;vertical-align:bottom;text-align:center;">1.70</td> <td data-sheets-numberformat='{"1":2,"2":"0","3":1}' data-sheets-value='{"1":3,"3":61}' style="overflow:hidden;padding:0px 3px 0px 3px;vertical-align:bottom;text-align:center;">61</td> <td data-sheets-numberformat='{"1":2,"2":"0","3":1}' data-sheets-value='{"1":3,"3":48}' style="overflow:hidden;padding:0px 3px 0px 3px;vertical-align:bottom;text-align:center;">48</td> <td data-sheets-numberformat='{"1":2,"2":"0","3":1}' data-sheets-value='{"1":3,"3":22}' style="border-right:1px solid #000000;overflow:hidden;padding:0px 3px 0px 3px;vertical-align:bottom;text-align:center;">22</td> </tr> <tr style="height:20px;"> <td style="border-left:1px solid #000000;overflow:hidden;padding:0px 3px 0px 3px;vertical-align:bottom;font-weight:bold;"></td> <td data-sheets-value='{"1":2,"2":"Vierwandig"}' style="overflow:hidden;padding:0px 3px 0px 3px;vertical-align:bottom;font-weight:bold;">Vierschalig</td> <td data-sheets-value='{"1":2,"2":"Helder (A/H/H/H)"}' style="border-right:1px solid #000000;overflow:hidden;padding:0px 3px 0px 3px;vertical-align:bottom;font-weight:bold;">Klar (A/H/H/H)</td> <td data-sheets-numberformat='{"1":2,"2":"0.00","3":1}' data-sheets-value='{"1":3,"3":1.28}' style="overflow:hidden;padding:0px 3px 0px 3px;vertical-align:bottom;text-align:center;">1.28</td> <td data-sheets-numberformat='{"1":2,"2":"0","3":1}' data-sheets-value='{"1":3,"3":64}' style="overflow:hidden;padding:0px 3px 0px 3px;vertical-align:bottom;text-align:center;">64</td> <td data-sheets-numberformat='{"1":2,"2":"0","3":1}' data-sheets-value='{"1":3,"3":52}' style="overflow:hidden;padding:0px 3px 0px 3px;vertical-align:bottom;text-align:center;">52</td> <td data-sheets-numberformat='{"1":2,"2":"0","3":1}' data-sheets-value='{"1":3,"3":23}' style="border-right:1px solid #000000;overflow:hidden;padding:0px 3px 0px 3px;vertical-align:bottom;text-align:center;">23</td> </tr> <tr style="height:20px;"> <td style="border-bottom:1px solid #000000;border-left:1px solid #000000;overflow:hidden;padding:0px 3px 0px 3px;vertical-align:bottom;"></td> <td data-sheets-value='{"1":2,"2":"Vierwandig"}' style="border-bottom:1px solid #000000;overflow:hidden;padding:0px 3px 0px 3px;vertical-align:bottom;font-weight:bold;">Vierschalig</td> <td data-sheets-value='{"1":2,"2":"Opaal (A/H/O/H)"}' style="border-right:1px solid #000000;border-bottom:1px solid #000000;overflow:hidden;padding:0px 3px 0px 3px;vertical-align:bottom;font-weight:bold;">Opal (A/H/O/H)</td> <td data-sheets-numberformat='{"1":2,"2":"0.00","3":1}' data-sheets-value='{"1":3,"3":1.28}' style="border-bottom:1px solid #000000;overflow:hidden;padding:0px 3px 0px 3px;vertical-align:bottom;text-align:center;">1.28</td> <td data-sheets-numberformat='{"1":2,"2":"0","3":1}' data-sheets-value='{"1":3,"3":59}' style="border-bottom:1px solid #000000;overflow:hidden;padding:0px 3px 0px 3px;vertical-align:bottom;text-align:center;">59</td> <td data-sheets-numberformat='{"1":2,"2":"0","3":1}' data-sheets-value='{"1":3,"3":46}' style="border-bottom:1px solid #000000;overflow:hidden;padding:0px 3px 0px 3px;vertical-align:bottom;text-align:center;">46</td> <td data-sheets-numberformat='{"1":2,"2":"0","3":1}' data-sheets-value='{"1":3,"3":23}' style="border-right:1px solid #000000;border-bottom:1px solid #000000;overflow:hidden;padding:0px 3px 0px 3px;vertical-align:bottom;text-align:center;">23</td> </tr> <tr style="height:20px;"> <td data-sheets-value='{"1":2,"2":"Polycarbonaat"}' style="border-left:1px solid #000000;overflow:hidden;padding:0px 3px 0px 3px;vertical-align:bottom;font-weight:bold;">Polycarbonat</td> <td data-sheets-value='{"1":2,"2":"Enkelwandig"}' style="overflow:hidden;padding:0px 3px 0px 3px;vertical-align:bottom;font-weight:bold;">Einschalig</td> <td data-sheets-value='{"1":2,"2":"Heatstop Opaal (T)"}' style="border-right:1px solid #000000;overflow:hidden;padding:0px 3px 0px 3px;vertical-align:bottom;font-weight:bold;">Heatstop opal (T)</td> <td data-sheets-numberformat='{"1":2,"2":"0.00","3":1}' data-sheets-value='{"1":3,"3":5.17}' style="overflow:hidden;padding:0px 3px 0px 3px;vertical-align:bottom;text-align:center;">5.17</td> <td data-sheets-numberformat='{"1":2,"2":"0","3":1}' data-sheets-value='{"1":3,"3":49}' style="overflow:hidden;padding:0px 3px 0px 3px;vertical-align:bottom;text-align:center;">49</td> <td data-sheets-numberformat='{"1":2,"2":"0","3":1}' data-sheets-value='{"1":3,"3":59}' style="overflow:hidden;padding:0px 3px 0px 3px;vertical-align:bottom;text-align:center;">59</td> <td data-sheets-numberformat='{"1":2,"2":"0","3":1}' data-sheets-value='{"1":2,"2":"-"}' style="border-right:1px solid #000000;overflow:hidden;padding:0px 3px 0px 3px;vertical-align:bottom;text-align:center;">-</td> </tr> <tr style="height:20px;"> <td data-sheets-value='{"1":2,"2":"Heatstop PC"}' style="border-left:1px solid #000000;overflow:hidden;padding:0px 3px 0px 3px;vertical-align:bottom;font-weight:bold;">Heatstop PC</td> <td data-sheets-value='{"1":2,"2":"Dubbelwandig"}' style="overflow:hidden;padding:0px 3px 0px 3px;vertical-align:bottom;font-weight:bold;">Doppelschalig</td> <td data-sheets-value='{"1":2,"2":"Helder (T/H)"}' style="border-right:1px solid #000000;overflow:hidden;padding:0px 3px 0px 3px;vertical-align:bottom;font-weight:bold;">Klar (T/H)</td> <td data-sheets-numberformat='{"1":2,"2":"0.00","3":1}' data-sheets-value='{"1":3,"3":2.9}' style="overflow:hidden;padding:0px 3px 0px 3px;vertical-align:bottom;text-align:center;">2.90</td> <td data-sheets-numberformat='{"1":2,"2":"0","3":1}' data-sheets-value='{"1":3,"3":44}' style="overflow:hidden;padding:0px 3px 0px 3px;vertical-align:bottom;text-align:center;">44</td> <td data-sheets-numberformat='{"1":2,"2":"0","3":1}' data-sheets-value='{"1":3,"3":51}' style="overflow:hidden;padding:0px 3px 0px 3px;vertical-align:bottom;text-align:center;">51</td> <td data-sheets-numberformat='{"1":2,"2":"0","3":1}' data-sheets-value='{"1":3,"3":20}' style="border-right:1px solid #000000;overflow:hidden;padding:0px 3px 0px 3px;vertical-align:bottom;text-align:center;">20</td> </tr> <tr style="height:20px;"> <td style="border-left:1px solid #000000;overflow:hidden;padding:0px 3px 0px 3px;vertical-align:bottom;font-weight:bold;"></td> <td data-sheets-value='{"1":2,"2":"Dubbelwandig"}' style="overflow:hidden;padding:0px 3px 0px 3px;vertical-align:bottom;font-weight:bold;">Doppelschalig</td> <td data-sheets-value='{"1":2,"2":"Opaal (T/O)"}' style="border-right:1px solid #000000;overflow:hidden;padding:0px 3px 0px 3px;vertical-align:bottom;font-weight:bold;">Opal (T/O)</td> <td data-sheets-numberformat='{"1":2,"2":"0.00","3":1}' data-sheets-value='{"1":3,"3":2.9}' style="overflow:hidden;padding:0px 3px 0px 3px;vertical-align:bottom;text-align:center;">2.90</td> <td data-sheets-numberformat='{"1":2,"2":"0","3":1}' data-sheets-value='{"1":3,"3":41}' style="overflow:hidden;padding:0px 3px 0px 3px;vertical-align:bottom;text-align:center;">41</td> <td data-sheets-numberformat='{"1":2,"2":"0","3":1}' data-sheets-value='{"1":3,"3":45}' style="overflow:hidden;padding:0px 3px 0px 3px;vertical-align:bottom;text-align:center;">45</td> <td data-sheets-numberformat='{"1":2,"2":"0","3":1}' data-sheets-value='{"1":3,"3":20}' style="border-right:1px solid #000000;overflow:hidden;padding:0px 3px 0px 3px;vertical-align:bottom;text-align:center;">20</td> </tr> <tr style="height:20px;"> <td style="border-left:1px solid #000000;overflow:hidden;padding:0px 3px 0px 3px;vertical-align:bottom;font-weight:bold;"></td> <td data-sheets-value='{"1":2,"2":"Driewandig"}' style="overflow:hidden;padding:0px 3px 0px 3px;vertical-align:bott | skylux-160-ce-met-koepel-en-pvc-opstand-35-30-met-lm-motor-0900-x-1500-mm | 8586043982157 | 46872379883853
Rauch- und Wärmeabzug (RWA) | RWA-System | Skylux | Skylux 160° CE mit Kuppel und PVC-Aufsatzkranz 35/30 mit LM-Motor 1000 x 1000 mm |  | 33567 | 5412970335672 | 3829.65 | Ja | 30-45 | 60.65 | 1000 x 1000 mm | 1000 | 1000 |  | PCV 35/30 (35 cm hoch & Dachöffnung = 30 cm größer als das Tageslichtmaß) | Quadratisch | 5.17 W/m²K - 1.28 W/m²K | 87% - 32% | 90% - 32% | 20dB - 23dB | 160° CE (für Industrie) | Lichtkuppel | ohne Windfang | E | Einzelmotor | Maximal ist eine vierschalige Lichtkuppel für dieses Produkt möglich | Ut-Wert LT-Wert g-Wert Rw-waarde EN 1873 : 2014 EN ISO 13468 EN 16153 EN 410 EN 410 EN ISO 140-3 Material Schalen Schalen (W/m²K) (%) (%) (dB) Acryl Einschalig Klar (H) 5.17 90 87 - PMMA Einschalig Opal (O) 5.17 83 76 - Doppelschalig Klar (H/H) 2.90 81 75 20 Doppelschalig Opal (O/O) 2.90 69 58 20 Dreischalig Klar (H/H/H) 1.70 73 65 22 Dreischalig Opal (O/H/O) 1.70 62 51 22 Vierschalig Klar (H/H/H/H) 1.28 64 54 23 Vierschalig Opal (H/H/O/H) 1.28 59 48 23 Polycarbonaat Einschalig Klar (A) 5.17 88 83 - PC Einschalig Opal (D) 5.17 58 60 - Doppelschalig Klar (A/H) 2.90 79 72 20 Doppelschalig Klar (A/A) 2.90 77 69 20 Doppelschalig Opal (A/O) 2.90 73 63 20 Doppelschalig Opal (A/D) 2.90 51 50 20 Dreischalig Klar (A/H/H) 1.70 71 63 22 Dreischalig Opal (A/O/O) 1.70 61 48 22 Vierschalig Klar (A/H/H/H) 1.28 64 52 23 Vierschalig Opal (A/H/O/H) 1.28 59 46 23 Polycarbonat Einschalig Heatstop opal (T) 5.17 49 59 - Heatstop PC Doppelschalig Klar (T/H) 2.90 44 51 20 Doppelschalig Opal (T/O) 2.90 41 45 20 Dreischalig Klar (T/H/H) 1.70 40 <td data-sheets-numberformat='{"1":2,"2":"0","3":1}' data-sheets-value='{"1":3,"3":44}' style="overflow:hidden;padding:0px 3px 0px | https://skylux.eu/de/products/skylux-160-ce-met-koepel-en-pvc-opstand-35-30-met-lm-motor-1000-x-1000-mm | https://skylux.eu/cdn/shop/files/Skylux-160deg-CE-met-koepel-en-pvc-opstand-3530-met-LM-motor-1000-x-1000-mm-RWA-systeem.jpg?v=1702981859&width=1600 |  | //skylux.eu/cdn/shop/files/D_MH_Montageanleitung_Skylux_160_CE_LM.pdf?v=1503750771917917123 | //skylux.eu/cdn/shop/files/D_TD_Technische_Daten_Skylux_Skylux_160_CE_Elektrisch.pdf?v=10489854405570094672 | <style type="text/css" id="isPasted"> <!--td { border: 1px solid #cccccc; } br { mso-data-placement: same-cell; } --> </style> <table border="1" cellpadding="0" cellspacing="0" dir="ltr" style="table-layout:fixed;font-size:10pt;font-family:Arial;border-collapse:collapse;border:none;"><tbody> <tr style="height:20px;"> <td style="overflow:hidden;padding:0px 3px 0px 3px;vertical-align:bottom;"></td> <td style="overflow:hidden;padding:0px 3px 0px 3px;vertical-align:bottom;"></td> <td style="overflow:hidden;padding:0px 3px 0px 3px;vertical-align:bottom;"></td> <td data-sheets-value='{"1":2,"2":"Ut-waarde"}' style="overflow:hidden;padding:0px 3px 0px 3px;vertical-align:bottom;font-weight:bold;text-align:center;">Ut-Wert</td> <td data-sheets-value='{"1":2,"2":"LT-waarde"}' style="overflow:hidden;padding:0px 3px 0px 3px;vertical-align:bottom;font-weight:bold;text-align:center;">LT-Wert</td> <td data-sheets-value='{"1":2,"2":"g-waarde"}' style="overflow:hidden;padding:0px 3px 0px 3px;vertical-align:bottom;font-weight:bold;text-align:center;">g-Wert</td> <td data-sheets-value='{"1":2,"2":"Rw-waarde "}' style="overflow:hidden;padding:0px 3px 0px 3px;vertical-align:bottom;font-weight:bold;text-align:center;">Rw-waarde </td> </tr> <tr style="height:20px;"> <td style="overflow:hidden;padding:0px 3px 0px 3px;vertical-align:bottom;"></td> <td style="overflow:hidden;padding:0px 3px 0px 3px;vertical-align:bottom;"></td> <td style="overflow:hidden;padding:0px 3px 0px 3px;vertical-align:bottom;"></td> <td data-sheets-numberformat='{"1":2,"2":"0.00","3":1}' data-sheets-value='{"1":2,"2":"EN 1873 : 2014"}' style="overflow:hidden;padding:0px 3px 0px 3px;vertical-align:bottom;text-align:center;">EN 1873 : 2014</td> <td data-sheets-numberformat='{"1":2,"2":"0","3":1}' data-sheets-value='{"1":2,"2":"EN ISO 13468 EN 16153 EN 410"}' style="overflow:hidden;padding:0px 3px 0px 3px;vertical-align:bottom;text-align:center;">EN ISO 13468 EN 16153 EN 410</td> <td data-sheets-numberformat='{"1":2,"2":"0","3":1}' data-sheets-value='{"1":2,"2":"EN 410"}' style="overflow:hidden;padding:0px 3px 0px 3px;vertical-align:bottom;text-align:center;">EN 410</td> <td data-sheets-value='{"1":2,"2":"EN ISO 140-3\t\t"}' style="overflow:hidden;padding:0px 3px 0px 3px;vertical-align:bottom;text-align:center;">EN ISO 140-3 </td> </tr> <tr style="height:20px;"> <td data-sheets-value='{"1":2,"2":"Materiaal"}' style="border-bottom:1px solid #000000;overflow:hidden;padding:0px 3px 0px 3px;vertical-align:bottom;background-color:#000000;font-weight:bold;color:#ffffff;">Material</td> <td data-sheets-value='{"1":2,"2":"Wanden"}' style="border-bottom:1px solid #000000;overflow:hidden;padding:0px 3px 0px 3px;vertical-align:bottom;background-color:#000000;font-weight:bold;color:#ffffff;">Schalen</td> <td data-sheets-value='{"1":2,"2":"Schalen"}' style="border-bottom:1px solid #000000;overflow:hidden;padding:0px 3px 0px 3px;vertical-align:bottom;background-color:#000000;font-weight:bold;color:#ffffff;">Schalen</td> <td data-sheets-numberformat='{"1":2,"2":"0.00","3":1}' data-sheets-value='{"1":2,"2":"(W/m²K)\t"}' style="border-bottom:1px solid #000000;overflow:hidden;padding:0px 3px 0px 3px;vertical-align:bottom;background-color:#000000;font-weight:bold;color:#ffffff;text-align:center;">(W/m²K) </td> <td data-sheets-numberformat='{"1":2,"2":"0","3":1}' data-sheets-value='{"1":2,"2":"(%)"}' style="border-bottom:1px solid #000000;overflow:hidden;padding:0px 3px 0px 3px;vertical-align:bottom;background-color:#000000;font-weight:bold;color:#ffffff;text-align:center;">(%)</td> <td data-sheets-numberformat='{"1":2,"2":"0","3":1}' data-sheets-value='{"1":2,"2":"(%)"}' style="border-bottom:1px solid #000000;overflow:hidden;padding:0px 3px 0px 3px;vertical-align:bottom;background-color:#000000;font-weight:bold;color:#ffffff;text-align:center;">(%)</td> <td data-sheets-value='{"1":2,"2":"(dB)"}' style="border-bottom:1px solid #000000;overflow:hidden;padding:0px 3px 0px 3px;vertical-align:bottom;background-color:#000000;font-weight:bold;color:#ffffff;text-align:center;">(dB)</td> </tr> <tr style="height:20px;"> <td data-sheets-value='{"1":2,"2":"Acrylaat"}' style="border-left:1px solid #000000;overflow:hidden;padding:0px 3px 0px 3px;vertical-align:bottom;font-weight:bold;">Acryl</td> <td data-sheets-value='{"1":2,"2":"Enkelwandig"}' style="overflow:hidden;padding:0px 3px 0px 3px;vertical-align:bottom;font-weight:bold;">Einschalig</td> <td data-sheets-value='{"1":2,"2":"Helder (H)"}' style="border-right:1px solid #000000;overflow:hidden;padding:0px 3px 0px 3px;vertical-align:bottom;font-weight:bold;">Klar (H)</td> <td data-sheets-numberformat='{"1":2,"2":"0.00","3":1}' data-sheets-value='{"1":3,"3":5.17}' style="overflow:hidden;padding:0px 3px 0px 3px;vertical-align:bottom;text-align:center;">5.17</td> <td data-sheets-numberformat='{"1":2,"2":"0","3":1}' data-sheets-value='{"1":3,"3":90}' style="overflow:hidden;padding:0px 3px 0px 3px;vertical-align:bottom;text-align:center;">90</td> <td data-sheets-numberformat='{"1":2,"2":"0","3":1}' data-sheets-value='{"1":3,"3":87}' style="overflow:hidden;padding:0px 3px 0px 3px;vertical-align:bottom;text-align:center;">87</td> <td data-sheets-numberformat='{"1":2,"2":"0","3":1}' data-sheets-value='{"1":2,"2":"-"}' style="border-right:1px solid #000000;overflow:hidden;padding:0px 3px 0px 3px;vertical-align:bottom;text-align:center;">-</td> </tr> <tr style="height:20px;"> <td data-sheets-value='{"1":2,"2":"PMMA"}' style="border-left:1px solid #000000;overflow:hidden;padding:0px 3px 0px 3px;vertical-align:bottom;font-weight:bold;">PMMA</td> <td data-sheets-value='{"1":2,"2":"Enkelwandig"}' style="overflow:hidden;padding:0px 3px 0px 3px;vertical-align:bottom;font-weight:bold;">Einschalig</td> <td data-sheets-value='{"1":2,"2":"Opaal (O)"}' style="border-right:1px solid #000000;overflow:hidden;padding:0px 3px 0px 3px;vertical-align:bottom;font-weight:bold;">Opal (O)</td> <td data-sheets-numberformat='{"1":2,"2":"0.00","3":1}' data-sheets-value='{"1":3,"3":5.17}' style="overflow:hidden;padding:0px 3px 0px 3px;vertical-align:bottom;text-align:center;">5.17</td> <td data-sheets-numberformat='{"1":2,"2":"0","3":1}' data-sheets-value='{"1":3,"3":83}' style="overflow:hidden;padding:0px 3px 0px 3px;vertical-align:bottom;text-align:center;">83</td> <td data-sheets-numberformat='{"1":2,"2":"0","3":1}' data-sheets-value='{"1":3,"3":76}' style="overflow:hidden;padding:0px 3px 0px 3px;vertical-align:bottom;text-align:center;">76</td> <td data-sheets-numberformat='{"1":2,"2":"0","3":1}' data-sheets-value='{"1":2,"2":"-"}' style="border-right:1px solid #000000;overflow:hidden;padding:0px 3px 0px 3px;vertical-align:bottom;text-align:center;">-</td> </tr> <tr style="height:20px;"> <td style="border-left:1px solid #000000;overflow:hidden;padding:0px 3px 0px 3px;vertical-align:bottom;font-weight:bold;"></td> <td data-sheets-value='{"1":2,"2":"Dubbelwandig"}' style="overflow:hidden;padding:0px 3px 0px 3px;vertical-align:bottom;font-weight:bold;">Doppelschalig</td> <td data-sheets-value='{"1":2,"2":"Helder (H/H)"}' style="border-right:1px solid #000000;overflow:hidden;padding:0px 3px 0px 3px;vertical-align:bottom;font-weight:bold;">Klar (H/H)</td> <td data-sheets-numberformat='{"1":2,"2":"0.00","3":1}' data-sheets-value='{"1":3,"3":2.9}' style="overflow:hidden;padding:0px 3px 0px 3px;vertical-align:bottom;text-align:center;">2.90</td> <td data-sheets-numberformat='{"1":2,"2":"0","3":1}' data-sheets-value='{"1":3,"3":81}' style="overflow:hidden;padding:0px 3px 0px 3px;vertical-align:bottom;text-align:center;">81</td> <td data-sheets-numberformat='{"1":2,"2":"0","3":1}' data-sheets-value='{"1":3,"3":75}' style="overflow:hidden;padding:0px 3px 0px 3px;vertical-align:bottom;text-align:center;">75</td> <td data-sheets-numberformat='{"1":2,"2":"0","3":1}' data-sheets-value='{"1":3,"3":20}' style="border-right:1px solid #000000;overflow:hidden;padding:0px 3px 0px 3px;vertical-align:bottom;text-align:center;">20</td> </tr> <tr style="height:20px;"> <td style="border-left:1px solid #000000;overflow:hidden;padding:0px 3px 0px 3px;vertical-align:bottom;font-weight:bold;"></td> <td data-sheets-value='{"1":2,"2":"Dubbelwandig"}' style="overflow:hidden;padding:0px 3px 0px 3px;vertical-align:bottom;font-weight:bold;">Doppelschalig</td> <td data-sheets-value='{"1":2,"2":"Opaal (O/O)"}' style="border-right:1px solid #000000;overflow:hidden;padding:0px 3px 0px 3px;vertical-align:bottom;font-weight:bold;">Opal (O/O)</td> <td data-sheets-numberformat='{"1":2,"2":"0.00","3":1}' data-sheets-value='{"1":3,"3":2.9}' style="overflow:hidden;padding:0px 3px 0px 3px;vertical-align:bottom;text-align:center;">2.90</td> <td data-sheets-numberformat='{"1":2,"2":"0","3":1}' data-sheets-value='{"1":3,"3":69}' style="overflow:hidden;padding:0px 3px 0px 3px;vertical-align:bottom;text-align:center;">69</td> <td data-sheets-numberformat='{"1":2,"2":"0","3":1}' data-sheets-value='{"1":3,"3":58}' style="overflow:hidden;padding:0px 3px 0px 3px;vertical-align:bottom;text-align:center;">58</td> <td data-sheets-numberformat='{"1":2,"2":"0","3":1}' data-sheets-value='{"1":3,"3":20}' style="border-right:1px solid #000000;overflow:hidden;padding:0px 3px 0px 3px;vertical-align:bottom;text-align:center;">20</td> </tr> <tr style="height:20px;"> <td style="border-left:1px solid #000000;overflow:hidden;padding:0px 3px 0px 3px;vertical-align:bottom;font-weight:bold;"></td> <td data-sheets-value='{"1":2,"2":"Driewandig"}' style="overflow:hidden;padding:0px 3px 0px 3px;vertical-align:bottom;font-weight:bold;">Dreischalig</td> <td data-sheets-value='{"1":2,"2":"Helder (H/H/H)"}' style="border-right:1px solid #000000;overflow:hidden;padding:0px 3px 0px 3px;vertical-align:bottom;font-weight:bold;">Klar (H/H/H)</td> <td data-sheets-numberformat='{"1":2,"2":"0.00","3":1}' data-sheets-value='{"1":3,"3":1.7}' style="overflow:hidden;padding:0px 3px 0px 3px;vertical-align:bottom;text-align:center;">1.70</td> <td data-sheets-numberformat='{"1":2,"2":"0","3":1}' data-sheets-value='{"1":3,"3":73}' style="overflow:hidden;padding:0px 3px 0px 3px;vertical-align:bottom;text-align:center;">73</td> <td data-sheets-numberformat='{"1":2,"2":"0","3":1}' data-sheets-value='{"1":3,"3":65}' style="overflow:hidden;padding:0px 3px 0px 3px;vertical-align:bottom;text-align:center;">65</td> <td data-sheets-numberformat='{"1":2,"2":"0","3":1}' data-sheets-value='{"1":3,"3":22}' style="border-right:1px solid #000000;overflow:hidden;padding:0px 3px 0px 3px;vertical-align:bottom;text-align:center;">22</td> </tr> <tr style="height:20px;"> <td style="border-left:1px solid #000000;overflow:hidden;padding:0px 3px 0px 3px;vertical-align:bottom;font-weight:bold;"></td> <td data-sheets-value='{"1":2,"2":"Driewandig"}' style="overflow:hidden;padding:0px 3px 0px 3px;vertical-align:bottom;font-weight:bold;">Dreischalig</td> <td data-sheets-value='{"1":2,"2":"Opaal (O/H/O)"}' style="border-right:1px solid #000000;overflow:hidden;padding:0px 3px 0px 3px;vertical-align:bottom;font-weight:bold;">Opal (O/H/O)</td> <td data-sheets-numberformat='{"1":2,"2":"0.00","3":1}' data-sheets-value='{"1":3,"3":1.7}' style="overflow:hidden;padding:0px 3px 0px 3px;vertical-align:bottom;text-align:center;">1.70</td> <td data-sheets-numberformat='{"1":2,"2":"0","3":1}' data-sheets-value='{"1":3,"3":62}' style="overflow:hidden;padding:0px 3px 0px 3px;vertical-align:bottom;text-align:center;">62</td> <td data-sheets-numberformat='{"1":2,"2":"0","3":1}' data-sheets-value='{"1":3,"3":51}' style="overflow:hidden;padding:0px 3px 0px 3px;vertical-align:bottom;text-align:center;">51</td> <td data-sheets-numberformat='{"1":2,"2":"0","3":1}' data-sheets-value='{"1":3,"3":22}' style="border-right:1px solid #000000;overflow:hidden;padding:0px 3px 0px 3px;vertical-align:bottom;text-align:center;">22</td> </tr> <tr style="height:20px;"> <td style="border-left:1px solid #000000;overflow:hidden;padding:0px 3px 0px 3px;vertical-align:bottom;font-weight:bold;"></td> <td data-sheets-value='{"1":2,"2":"Vierwandig"}' style="overflow:hidden;padding:0px 3px 0px 3px;vertical-align:bottom;font-weight:bold;">Vierschalig</td> <td data-sheets-value='{"1":2,"2":"Helder (H/H/H/H)"}' style="border-right:1px solid #000000;overflow:hidden;padding:0px 3px 0px 3px;vertical-align:bottom;font-weight:bold;">Klar (H/H/H/H)</td> <td data-sheets-numberformat='{"1":2,"2":"0.00","3":1}' data-sheets-value='{"1":3,"3":1.28}' style="overflow:hidden;padding:0px 3px 0px 3px;vertical-align:bottom;text-align:center;">1.28</td> <td data-sheets-numberformat='{"1":2,"2":"0","3":1}' data-sheets-value='{"1":3,"3":64}' style="overflow:hidden;padding:0px 3px 0px 3px;vertical-align:bottom;text-align:center;">64</td> <td data-sheets-numberformat='{"1":2,"2":"0","3":1}' data-sheets-value='{"1":3,"3":54}' style="overflow:hidden;padding:0px 3px 0px 3px;vertical-align:bottom;text-align:center;">54</td> <td data-sheets-numberformat='{"1":2,"2":"0","3":1}' data-sheets-value='{"1":3,"3":23}' style="border-right:1px solid #000000;overflow:hidden;padding:0px 3px 0px 3px;vertical-align:bottom;text-align:center;">23</td> </tr> <tr style="height:20px;"> <td style="border-bottom:1px solid #000000;border-left:1px solid #000000;overflow:hidden;padding:0px 3px 0px 3px;vertical-align:bottom;"></td> <td data-sheets-value='{"1":2,"2":"Vierwandig"}' style="border-bottom:1px solid #000000;overflow:hidden;padding:0px 3px 0px 3px;vertical-align:bottom;font-weight:bold;">Vierschalig</td> <td data-sheets-value='{"1":2,"2":"Opaal (H/H/O/H)"}' style="border-right:1px solid #000000;border-bottom:1px solid #000000;overflow:hidden;padding:0px 3px 0px 3px;vertical-align:bottom;font-weight:bold;">Opal (H/H/O/H)</td> <td data-sheets-numberformat='{"1":2,"2":"0.00","3":1}' data-sheets-value='{"1":3,"3":1.28}' style="border-bottom:1px solid #000000;overflow:hidden;padding:0px 3px 0px 3px;vertical-align:bottom;text-align:center;">1.28</td> <td data-sheets-numberformat='{"1":2,"2":"0","3":1}' data-sheets-value='{"1":3,"3":59}' style="border-bottom:1px solid #000000;overflow:hidden;padding:0px 3px 0px 3px;vertical-align:bottom;text-align:center;">59</td> <td data-sheets-numberformat='{"1":2,"2":"0","3":1}' data-sheets-value='{"1":3,"3":48}' style="border-bottom:1px solid #000000;overflow:hidden;padding:0px 3px 0px 3px;vertical-align:bottom;text-align:center;">48</td> <td data-sheets-numberformat='{"1":2,"2":"0","3":1}' data-sheets-value='{"1":3,"3":23}' style="border-right:1px solid #000000;border-bottom:1px solid #000000;overflow:hidden;padding:0px 3px 0px 3px;vertical-align:bottom;text-align:center;">23</td> </tr> <tr style="height:20px;"> <td data-sheets-value='{"1":2,"2":"Polycarbonaat "}' style="border-left:1px solid #000000;overflow:hidden;padding:0px 3px 0px 3px;vertical-align:bottom;font-weight:bold;">Polycarbonaat </td> <td data-sheets-value='{"1":2,"2":"Enkelwandig"}' style="overflow:hidden;padding:0px 3px 0px 3px;vertical-align:bottom;font-weight:bold;">Einschalig</td> <td data-sheets-value='{"1":2,"2":"Helder (A)"}' style="border-right:1px solid #000000;overflow:hidden;padding:0px 3px 0px 3px;vertical-align:bottom;font-weight:bold;">Klar (A)</td> <td data-sheets-numberformat='{"1":2,"2":"0.00","3":1}' data-sheets-value='{"1":3,"3":5.17}' style="overflow:hidden;padding:0px 3px 0px 3px;vertical-align:bottom;text-align:center;">5.17</td> <td data-sheets-numberformat='{"1":2,"2":"0","3":1}' data-sheets-value='{"1":3,"3":88}' style="overflow:hidden;padding:0px 3px 0px 3px;vertical-align:bottom;text-align:center;">88</td> <td data-sheets-numberformat='{"1":2,"2":"0","3":1}' data-sheets-value='{"1":3,"3":83}' style="overflow:hidden;padding:0px 3px 0px 3px;vertical-align:bottom;text-align:center;">83</td> <td data-sheets-numberformat='{"1":2,"2":"0","3":1}' data-sheets-value='{"1":2,"2":"-"}' style="border-right:1px solid #000000;overflow:hidden;padding:0px 3px 0px 3px;vertical-align:bottom;text-align:center;">-</td> </tr> <tr style="height:20px;"> <td data-sheets-value='{"1":2,"2":"PC"}' style="border-left:1px solid #000000;overflow:hidden;padding:0px 3px 0px 3px;vertical-align:bottom;font-weight:bold;">PC</td> <td data-sheets-value='{"1":2,"2":"Enkelwandig"}' style="overflow:hidden;padding:0px 3px 0px 3px;vertical-align:bottom;font-weight:bold;">Einschalig</td> <td data-sheets-value='{"1":2,"2":"Opaal (D)"}' style="border-right:1px solid #000000;overflow:hidden;padding:0px 3px 0px 3px;vertical-align:bottom;font-weight:bold;">Opal (D)</td> <td data-sheets-numberformat='{"1":2,"2":"0.00","3":1}' data-sheets-value='{"1":3,"3":5.17}' style="overflow:hidden;padding:0px 3px 0px 3px;vertical-align:bottom;text-align:center;">5.17</td> <td data-sheets-numberformat='{"1":2,"2":"0","3":1}' data-sheets-value='{"1":3,"3":58}' style="overflow:hidden;padding:0px 3px 0px 3px;vertical-align:bottom;text-align:center;">58</td> <td data-sheets-numberformat='{"1":2,"2":"0","3":1}' data-sheets-value='{"1":3,"3":60}' style="overflow:hidden;padding:0px 3px 0px 3px;vertical-align:bottom;text-align:center;">60</td> <td data-sheets-numberformat='{"1":2,"2":"0","3":1}' data-sheets-value='{"1":2,"2":"-"}' style="border-right:1px solid #000000;overflow:hidden;padding:0px 3px 0px 3px;vertical-align:bottom;text-align:center;">-</td> </tr> <tr style="height:20px;"> <td style="border-left:1px solid #000000;overflow:hidden;padding:0px 3px 0px 3px;vertical-align:bottom;font-weight:bold;"></td> <td data-sheets-value='{"1":2,"2":"Dubbelwandig"}' style="overflow:hidden;padding:0px 3px 0px 3px;vertical-align:bottom;font-weight:bold;">Doppelschalig</td> <td data-sheets-value='{"1":2,"2":"Helder (A/H)"}' style="border-right:1px solid #000000;overflow:hidden;padding:0px 3px 0px 3px;vertical-align:bottom;font-weight:bold;">Klar (A/H)</td> <td data-sheets-numberformat='{"1":2,"2":"0.00","3":1}' data-sheets-value='{"1":3,"3":2.9}' style="overflow:hidden;padding:0px 3px 0px 3px;vertical-align:bottom;text-align:center;">2.90</td> <td data-sheets-numberformat='{"1":2,"2":"0","3":1}' data-sheets-value='{"1":3,"3":79}' style="overflow:hidden;padding:0px 3px 0px 3px;vertical-align:bottom;text-align:center;">79</td> <td data-sheets-numberformat='{"1":2,"2":"0","3":1}' data-sheets-value='{"1":3,"3":72}' style="overflow:hidden;padding:0px 3px 0px 3px;vertical-align:bottom;text-align:center;">72</td> <td data-sheets-numberformat='{"1":2,"2":"0","3":1}' data-sheets-value='{"1":3,"3":20}' style="border-right:1px solid #000000;overflow:hidden;padding:0px 3px 0px 3px;vertical-align:bottom;text-align:center;">20</td> </tr> <tr style="height:20px;"> <td style="border-left:1px solid #000000;overflow:hidden;padding:0px 3px 0px 3px;vertical-align:bottom;font-weight:bold;"></td> <td data-sheets-value='{"1":2,"2":"Dubbelwandig"}' style="overflow:hidden;padding:0px 3px 0px 3px;vertical-align:bottom;font-weight:bold;">Doppelschalig</td> <td data-sheets-value='{"1":2,"2":"Helder (A/A)"}' style="border-right:1px solid #000000;overflow:hidden;padding:0px 3px 0px 3px;vertical-align:bottom;font-weight:bold;">Klar (A/A)</td> <td data-sheets-numberformat='{"1":2,"2":"0.00","3":1}' data-sheets-value='{"1":3,"3":2.9}' style="overflow:hidden;padding:0px 3px 0px 3px;vertical-align:bottom;text-align:center;">2.90</td> <td data-sheets-numberformat='{"1":2,"2":"0","3":1}' data-sheets-value='{"1":3,"3":77}' style="overflow:hidden;padding:0px 3px 0px 3px;vertical-align:bottom;text-align:center;">77</td> <td data-sheets-numberformat='{"1":2,"2":"0","3":1}' data-sheets-value='{"1":3,"3":69}' style="overflow:hidden;padding:0px 3px 0px 3px;vertical-align:bottom;text-align:center;">69</td> <td data-sheets-numberformat='{"1":2,"2":"0","3":1}' data-sheets-value='{"1":3,"3":20}' style="border-right:1px solid #000000;overflow:hidden;padding:0px 3px 0px 3px;vertical-align:bottom;text-align:center;">20</td> </tr> <tr style="height:20px;"> <td style="border-left:1px solid #000000;overflow:hidden;padding:0px 3px 0px 3px;vertical-align:bottom;font-weight:bold;"></td> <td data-sheets-value='{"1":2,"2":"Dubbelwandig"}' style="overflow:hidden;padding:0px 3px 0px 3px;vertical-align:bottom;font-weight:bold;">Doppelschalig</td> <td data-sheets-value='{"1":2,"2":"Opaal (A/O)"}' style="border-right:1px solid #000000;overflow:hidden;padding:0px 3px 0px 3px;vertical-align:bottom;font-weight:bold;">Opal (A/O)</td> <td data-sheets-numberformat='{"1":2,"2":"0.00","3":1}' data-sheets-value='{"1":3,"3":2.9}' style="overflow:hidden;padding:0px 3px 0px 3px;vertical-align:bottom;text-align:center;">2.90</td> <td data-sheets-numberformat='{"1":2,"2":"0","3":1}' data-sheets-value='{"1":3,"3":73}' style="overflow:hidden;padding:0px 3px 0px 3px;vertical-align:bottom;text-align:center;">73</td> <td data-sheets-numberformat='{"1":2,"2":"0","3":1}' data-sheets-value='{"1":3,"3":63}' style="overflow:hidden;padding:0px 3px 0px 3px;vertical-align:bottom;text-align:center;">63</td> <td data-sheets-numberformat='{"1":2,"2":"0","3":1}' data-sheets-value='{"1":3,"3":20}' style="border-right:1px solid #000000;overflow:hidden;padding:0px 3px 0px 3px;vertical-align:bottom;text-align:center;">20</td> </tr> <tr style="height:20px;"> <td style="border-left:1px solid #000000;overflow:hidden;padding:0px 3px 0px 3px;vertical-align:bottom;font-weight:bold;"></td> <td data-sheets-value='{"1":2,"2":"Dubbelwandig"}' style="overflow:hidden;padding:0px 3px 0px 3px;vertical-align:bottom;font-weight:bold;">Doppelschalig</td> <td data-sheets-value='{"1":2,"2":"Opaal (A/D)"}' style="border-right:1px solid #000000;overflow:hidden;padding:0px 3px 0px 3px;vertical-align:bottom;font-weight:bold;">Opal (A/D)</td> <td data-sheets-numberformat='{"1":2,"2":"0.00","3":1}' data-sheets-value='{"1":3,"3":2.9}' style="overflow:hidden;padding:0px 3px 0px 3px;vertical-align:bottom;text-align:center;">2.90</td> <td data-sheets-numberformat='{"1":2,"2":"0","3":1}' data-sheets-value='{"1":3,"3":51}' style="overflow:hidden;padding:0px 3px 0px 3px;vertical-align:bottom;text-align:center;">51</td> <td data-sheets-numberformat='{"1":2,"2":"0","3":1}' data-sheets-value='{"1":3,"3":50}' style="overflow:hidden;padding:0px 3px 0px 3px;vertical-align:bottom;text-align:center;">50</td> <td data-sheets-numberformat='{"1":2,"2":"0","3":1}' data-sheets-value='{"1":3,"3":20}' style="border-right:1px solid #000000;overflow:hidden;padding:0px 3px 0px 3px;vertical-align:bottom;text-align:center;">20</td> </tr> <tr style="height:20px;"> <td style="border-left:1px solid #000000;overflow:hidden;padding:0px 3px 0px 3px;vertical-align:bottom;font-weight:bold;"></td> <td data-sheets-value='{"1":2,"2":"Driewandig"}' style="overflow:hidden;padding:0px 3px 0px 3px;vertical-align:bottom;font-weight:bold;">Dreischalig</td> <td data-sheets-value='{"1":2,"2":"Helder (A/H/H)"}' style="border-right:1px solid #000000;overflow:hidden;padding:0px 3px 0px 3px;vertical-align:bottom;font-weight:bold;">Klar (A/H/H)</td> <td data-sheets-numberformat='{"1":2,"2":"0.00","3":1}' data-sheets-value='{"1":3,"3":1.7}' style="overflow:hidden;padding:0px 3px 0px 3px;vertical-align:bottom;text-align:center;">1.70</td> <td data-sheets-numberformat='{"1":2,"2":"0","3":1}' data-sheets-value='{"1":3,"3":71}' style="overflow:hidden;padding:0px 3px 0px 3px;vertical-align:bottom;text-align:center;">71</td> <td data-sheets-numberformat='{"1":2,"2":"0","3":1}' data-sheets-value='{"1":3,"3":63}' style="overflow:hidden;padding:0px 3px 0px 3px;vertical-align:bottom;text-align:center;">63</td> <td data-sheets-numberformat='{"1":2,"2":"0","3":1}' data-sheets-value='{"1":3,"3":22}' style="border-right:1px solid #000000;overflow:hidden;padding:0px 3px 0px 3px;vertical-align:bottom;text-align:center;">22</td> </tr> <tr style="height:20px;"> <td style="border-left:1px solid #000000;overflow:hidden;padding:0px 3px 0px 3px;vertical-align:bottom;font-weight:bold;"></td> <td data-sheets-value='{"1":2,"2":"Driewandig"}' style="overflow:hidden;padding:0px 3px 0px 3px;vertical-align:bottom;font-weight:bold;">Dreischalig</td> <td data-sheets-value='{"1":2,"2":"Opaal (A/O/O)"}' style="border-right:1px solid #000000;overflow:hidden;padding:0px 3px 0px 3px;vertical-align:bottom;font-weight:bold;">Opal (A/O/O)</td> <td data-sheets-numberformat='{"1":2,"2":"0.00","3":1}' data-sheets-value='{"1":3,"3":1.7}' style="overflow:hidden;padding:0px 3px 0px 3px;vertical-align:bottom;text-align:center;">1.70</td> <td data-sheets-numberformat='{"1":2,"2":"0","3":1}' data-sheets-value='{"1":3,"3":61}' style="overflow:hidden;padding:0px 3px 0px 3px;vertical-align:bottom;text-align:center;">61</td> <td data-sheets-numberformat='{"1":2,"2":"0","3":1}' data-sheets-value='{"1":3,"3":48}' style="overflow:hidden;padding:0px 3px 0px 3px;vertical-align:bottom;text-align:center;">48</td> <td data-sheets-numberformat='{"1":2,"2":"0","3":1}' data-sheets-value='{"1":3,"3":22}' style="border-right:1px solid #000000;overflow:hidden;padding:0px 3px 0px 3px;vertical-align:bottom;text-align:center;">22</td> </tr> <tr style="height:20px;"> <td style="border-left:1px solid #000000;overflow:hidden;padding:0px 3px 0px 3px;vertical-align:bottom;font-weight:bold;"></td> <td data-sheets-value='{"1":2,"2":"Vierwandig"}' style="overflow:hidden;padding:0px 3px 0px 3px;vertical-align:bottom;font-weight:bold;">Vierschalig</td> <td data-sheets-value='{"1":2,"2":"Helder (A/H/H/H)"}' style="border-right:1px solid #000000;overflow:hidden;padding:0px 3px 0px 3px;vertical-align:bottom;font-weight:bold;">Klar (A/H/H/H)</td> <td data-sheets-numberformat='{"1":2,"2":"0.00","3":1}' data-sheets-value='{"1":3,"3":1.28}' style="overflow:hidden;padding:0px 3px 0px 3px;vertical-align:bottom;text-align:center;">1.28</td> <td data-sheets-numberformat='{"1":2,"2":"0","3":1}' data-sheets-value='{"1":3,"3":64}' style="overflow:hidden;padding:0px 3px 0px 3px;vertical-align:bottom;text-align:center;">64</td> <td data-sheets-numberformat='{"1":2,"2":"0","3":1}' data-sheets-value='{"1":3,"3":52}' style="overflow:hidden;padding:0px 3px 0px 3px;vertical-align:bottom;text-align:center;">52</td> <td data-sheets-numberformat='{"1":2,"2":"0","3":1}' data-sheets-value='{"1":3,"3":23}' style="border-right:1px solid #000000;overflow:hidden;padding:0px 3px 0px 3px;vertical-align:bottom;text-align:center;">23</td> </tr> <tr style="height:20px;"> <td style="border-bottom:1px solid #000000;border-left:1px solid #000000;overflow:hidden;padding:0px 3px 0px 3px;vertical-align:bottom;"></td> <td data-sheets-value='{"1":2,"2":"Vierwandig"}' style="border-bottom:1px solid #000000;overflow:hidden;padding:0px 3px 0px 3px;vertical-align:bottom;font-weight:bold;">Vierschalig</td> <td data-sheets-value='{"1":2,"2":"Opaal (A/H/O/H)"}' style="border-right:1px solid #000000;border-bottom:1px solid #000000;overflow:hidden;padding:0px 3px 0px 3px;vertical-align:bottom;font-weight:bold;">Opal (A/H/O/H)</td> <td data-sheets-numberformat='{"1":2,"2":"0.00","3":1}' data-sheets-value='{"1":3,"3":1.28}' style="border-bottom:1px solid #000000;overflow:hidden;padding:0px 3px 0px 3px;vertical-align:bottom;text-align:center;">1.28</td> <td data-sheets-numberformat='{"1":2,"2":"0","3":1}' data-sheets-value='{"1":3,"3":59}' style="border-bottom:1px solid #000000;overflow:hidden;padding:0px 3px 0px 3px;vertical-align:bottom;text-align:center;">59</td> <td data-sheets-numberformat='{"1":2,"2":"0","3":1}' data-sheets-value='{"1":3,"3":46}' style="border-bottom:1px solid #000000;overflow:hidden;padding:0px 3px 0px 3px;vertical-align:bottom;text-align:center;">46</td> <td data-sheets-numberformat='{"1":2,"2":"0","3":1}' data-sheets-value='{"1":3,"3":23}' style="border-right:1px solid #000000;border-bottom:1px solid #000000;overflow:hidden;padding:0px 3px 0px 3px;vertical-align:bottom;text-align:center;">23</td> </tr> <tr style="height:20px;"> <td data-sheets-value='{"1":2,"2":"Polycarbonaat"}' style="border-left:1px solid #000000;overflow:hidden;padding:0px 3px 0px 3px;vertical-align:bottom;font-weight:bold;">Polycarbonat</td> <td data-sheets-value='{"1":2,"2":"Enkelwandig"}' style="overflow:hidden;padding:0px 3px 0px 3px;vertical-align:bottom;font-weight:bold;">Einschalig</td> <td data-sheets-value='{"1":2,"2":"Heatstop Opaal (T)"}' style="border-right:1px solid #000000;overflow:hidden;padding:0px 3px 0px 3px;vertical-align:bottom;font-weight:bold;">Heatstop opal (T)</td> <td data-sheets-numberformat='{"1":2,"2":"0.00","3":1}' data-sheets-value='{"1":3,"3":5.17}' style="overflow:hidden;padding:0px 3px 0px 3px;vertical-align:bottom;text-align:center;">5.17</td> <td data-sheets-numberformat='{"1":2,"2":"0","3":1}' data-sheets-value='{"1":3,"3":49}' style="overflow:hidden;padding:0px 3px 0px 3px;vertical-align:bottom;text-align:center;">49</td> <td data-sheets-numberformat='{"1":2,"2":"0","3":1}' data-sheets-value='{"1":3,"3":59}' style="overflow:hidden;padding:0px 3px 0px 3px;vertical-align:bottom;text-align:center;">59</td> <td data-sheets-numberformat='{"1":2,"2":"0","3":1}' data-sheets-value='{"1":2,"2":"-"}' style="border-right:1px solid #000000;overflow:hidden;padding:0px 3px 0px 3px;vertical-align:bottom;text-align:center;">-</td> </tr> <tr style="height:20px;"> <td data-sheets-value='{"1":2,"2":"Heatstop PC"}' style="border-left:1px solid #000000;overflow:hidden;padding:0px 3px 0px 3px;vertical-align:bottom;font-weight:bold;">Heatstop PC</td> <td data-sheets-value='{"1":2,"2":"Dubbelwandig"}' style="overflow:hidden;padding:0px 3px 0px 3px;vertical-align:bottom;font-weight:bold;">Doppelschalig</td> <td data-sheets-value='{"1":2,"2":"Helder (T/H)"}' style="border-right:1px solid #000000;overflow:hidden;padding:0px 3px 0px 3px;vertical-align:bottom;font-weight:bold;">Klar (T/H)</td> <td data-sheets-numberformat='{"1":2,"2":"0.00","3":1}' data-sheets-value='{"1":3,"3":2.9}' style="overflow:hidden;padding:0px 3px 0px 3px;vertical-align:bottom;text-align:center;">2.90</td> <td data-sheets-numberformat='{"1":2,"2":"0","3":1}' data-sheets-value='{"1":3,"3":44}' style="overflow:hidden;padding:0px 3px 0px 3px;vertical-align:bottom;text-align:center;">44</td> <td data-sheets-numberformat='{"1":2,"2":"0","3":1}' data-sheets-value='{"1":3,"3":51}' style="overflow:hidden;padding:0px 3px 0px 3px;vertical-align:bottom;text-align:center;">51</td> <td data-sheets-numberformat='{"1":2,"2":"0","3":1}' data-sheets-value='{"1":3,"3":20}' style="border-right:1px solid #000000;overflow:hidden;padding:0px 3px 0px 3px;vertical-align:bottom;text-align:center;">20</td> </tr> <tr style="height:20px;"> <td style="border-left:1px solid #000000;overflow:hidden;padding:0px 3px 0px 3px;vertical-align:bottom;font-weight:bold;"></td> <td data-sheets-value='{"1":2,"2":"Dubbelwandig"}' style="overflow:hidden;padding:0px 3px 0px 3px;vertical-align:bottom;font-weight:bold;">Doppelschalig</td> <td data-sheets-value='{"1":2,"2":"Opaal (T/O)"}' style="border-right:1px solid #000000;overflow:hidden;padding:0px 3px 0px 3px;vertical-align:bottom;font-weight:bold;">Opal (T/O)</td> <td data-sheets-numberformat='{"1":2,"2":"0.00","3":1}' data-sheets-value='{"1":3,"3":2.9}' style="overflow:hidden;padding:0px 3px 0px 3px;vertical-align:bottom;text-align:center;">2.90</td> <td data-sheets-numberformat='{"1":2,"2":"0","3":1}' data-sheets-value='{"1":3,"3":41}' style="overflow:hidden;padding:0px 3px 0px 3px;vertical-align:bottom;text-align:center;">41</td> <td data-sheets-numberformat='{"1":2,"2":"0","3":1}' data-sheets-value='{"1":3,"3":45}' style="overflow:hidden;padding:0px 3px 0px 3px;vertical-align:bottom;text-align:center;">45</td> <td data-sheets-numberformat='{"1":2,"2":"0","3":1}' data-sheets-value='{"1":3,"3":20}' style="border-right:1px solid #000000;overflow:hidden;padding:0px 3px 0px 3px;vertical-align:bottom;text-align:center;">20</td> </tr> <tr style="height:20px;"> <td style="border-left:1px solid #000000;overflow:hidden;padding:0px 3px 0px 3px;vertical-align:bottom;font-weight:bold;"></td> <td data-sheets-value='{"1":2,"2":"Driewandig"}' style="overflow:hidden;padding:0px 3px 0px 3px;vertical-align:bott | skylux-160-ce-met-koepel-en-pvc-opstand-35-30-met-lm-motor-1000-x-1000-mm | 8586044014925 | 46872380047693
Rauch- und Wärmeabzug (RWA) | RWA-System | Skylux | Skylux 160° CE mit Kuppel und PVC-Aufsatzkranz 35/30 mit LM-Motor 1000 x 1300 mm |  | 50525 | 5412970505259 | 4106.75 | Ja | 30-45 | 66.15 | 1000 x 1300 mm | 1300 | 1000 |  | PCV 35/30 (35 cm hoch & Dachöffnung = 30 cm größer als das Tageslichtmaß) | Rechteckig | 5.17 W/m²K - 1.28 W/m²K | 87% - 32% | 90% - 32% | 20dB - 23dB | 160° CE (für Industrie) | Lichtkuppel | ohne Windfang | E | Einzelmotor | Maximal ist eine vierschalige Lichtkuppel für dieses Produkt möglich | Ut-Wert LT-Wert g-Wert Rw-waarde EN 1873 : 2014 EN ISO 13468 EN 16153 EN 410 EN 410 EN ISO 140-3 Material Schalen Schalen (W/m²K) (%) (%) (dB) Acryl Einschalig Klar (H) 5.17 90 87 - PMMA Einschalig Opal (O) 5.17 83 76 - Doppelschalig Klar (H/H) 2.90 81 75 20 Doppelschalig Opal (O/O) 2.90 69 58 20 Dreischalig Klar (H/H/H) 1.70 73 65 22 Dreischalig Opal (O/H/O) 1.70 62 51 22 Vierschalig Klar (H/H/H/H) 1.28 64 54 23 Vierschalig Opal (H/H/O/H) 1.28 59 48 23 Polycarbonaat Einschalig Klar (A) 5.17 88 83 - PC Einschalig Opal (D) 5.17 58 60 - Doppelschalig Klar (A/H) 2.90 79 72 20 Doppelschalig Klar (A/A) 2.90 77 69 20 Doppelschalig Opal (A/O) 2.90 73 63 20 Doppelschalig Opal (A/D) 2.90 51 50 20 Dreischalig Klar (A/H/H) 1.70 71 63 22 Dreischalig Opal (A/O/O) 1.70 61 48 22 Vierschalig Klar (A/H/H/H) 1.28 64 52 23 Vierschalig Opal (A/H/O/H) 1.28 59 46 23 Polycarbonat Einschalig Heatstop opal (T) 5.17 49 59 - Heatstop PC Doppelschalig Klar (T/H) 2.90 44 51 20 Doppelschalig Opal (T/O) 2.90 41 45 20 Dreischalig Klar (T/H/H) 1.70 40 <td data-sheets-numberformat='{"1":2,"2":"0","3":1}' data-sheets-value='{"1":3,"3":44}' style="overflow:hidden;padding:0px 3px 0px | https://skylux.eu/de/products/skylux-160-ce-met-koepel-en-pvc-opstand-35-30-met-lm-motor-1000-x-1300-mm | https://skylux.eu/cdn/shop/files/Skylux-160deg-CE-met-koepel-en-pvc-opstand-3530-met-LM-motor-1000-x-1300-mm-RWA-systeem.jpg?v=1702981865&width=1600 | https://skylux.eu/cdn/shop/files/e5a82811-1bb0-48e4-a776-cacb59c7c092_44ca47cb-4c48-4977-a2e6-09fffd275156.jpg?v=1688551487&width=1600 | //skylux.eu/cdn/shop/files/D_MH_Montageanleitung_Skylux_160_CE_LM.pdf?v=1503750771917917123 | //skylux.eu/cdn/shop/files/D_TD_Technische_Daten_Skylux_Skylux_160_CE_Elektrisch.pdf?v=10489854405570094672 | <style type="text/css" id="isPasted"> <!--td { border: 1px solid #cccccc; } br { mso-data-placement: same-cell; } --> </style> <table border="1" cellpadding="0" cellspacing="0" dir="ltr" style="table-layout:fixed;font-size:10pt;font-family:Arial;border-collapse:collapse;border:none;"><tbody> <tr style="height:20px;"> <td style="overflow:hidden;padding:0px 3px 0px 3px;vertical-align:bottom;"></td> <td style="overflow:hidden;padding:0px 3px 0px 3px;vertical-align:bottom;"></td> <td style="overflow:hidden;padding:0px 3px 0px 3px;vertical-align:bottom;"></td> <td data-sheets-value='{"1":2,"2":"Ut-waarde"}' style="overflow:hidden;padding:0px 3px 0px 3px;vertical-align:bottom;font-weight:bold;text-align:center;">Ut-Wert</td> <td data-sheets-value='{"1":2,"2":"LT-waarde"}' style="overflow:hidden;padding:0px 3px 0px 3px;vertical-align:bottom;font-weight:bold;text-align:center;">LT-Wert</td> <td data-sheets-value='{"1":2,"2":"g-waarde"}' style="overflow:hidden;padding:0px 3px 0px 3px;vertical-align:bottom;font-weight:bold;text-align:center;">g-Wert</td> <td data-sheets-value='{"1":2,"2":"Rw-waarde "}' style="overflow:hidden;padding:0px 3px 0px 3px;vertical-align:bottom;font-weight:bold;text-align:center;">Rw-waarde </td> </tr> <tr style="height:20px;"> <td style="overflow:hidden;padding:0px 3px 0px 3px;vertical-align:bottom;"></td> <td style="overflow:hidden;padding:0px 3px 0px 3px;vertical-align:bottom;"></td> <td style="overflow:hidden;padding:0px 3px 0px 3px;vertical-align:bottom;"></td> <td data-sheets-numberformat='{"1":2,"2":"0.00","3":1}' data-sheets-value='{"1":2,"2":"EN 1873 : 2014"}' style="overflow:hidden;padding:0px 3px 0px 3px;vertical-align:bottom;text-align:center;">EN 1873 : 2014</td> <td data-sheets-numberformat='{"1":2,"2":"0","3":1}' data-sheets-value='{"1":2,"2":"EN ISO 13468 EN 16153 EN 410"}' style="overflow:hidden;padding:0px 3px 0px 3px;vertical-align:bottom;text-align:center;">EN ISO 13468 EN 16153 EN 410</td> <td data-sheets-numberformat='{"1":2,"2":"0","3":1}' data-sheets-value='{"1":2,"2":"EN 410"}' style="overflow:hidden;padding:0px 3px 0px 3px;vertical-align:bottom;text-align:center;">EN 410</td> <td data-sheets-value='{"1":2,"2":"EN ISO 140-3\t\t"}' style="overflow:hidden;padding:0px 3px 0px 3px;vertical-align:bottom;text-align:center;">EN ISO 140-3 </td> </tr> <tr style="height:20px;"> <td data-sheets-value='{"1":2,"2":"Materiaal"}' style="border-bottom:1px solid #000000;overflow:hidden;padding:0px 3px 0px 3px;vertical-align:bottom;background-color:#000000;font-weight:bold;color:#ffffff;">Material</td> <td data-sheets-value='{"1":2,"2":"Wanden"}' style="border-bottom:1px solid #000000;overflow:hidden;padding:0px 3px 0px 3px;vertical-align:bottom;background-color:#000000;font-weight:bold;color:#ffffff;">Schalen</td> <td data-sheets-value='{"1":2,"2":"Schalen"}' style="border-bottom:1px solid #000000;overflow:hidden;padding:0px 3px 0px 3px;vertical-align:bottom;background-color:#000000;font-weight:bold;color:#ffffff;">Schalen</td> <td data-sheets-numberformat='{"1":2,"2":"0.00","3":1}' data-sheets-value='{"1":2,"2":"(W/m²K)\t"}' style="border-bottom:1px solid #000000;overflow:hidden;padding:0px 3px 0px 3px;vertical-align:bottom;background-color:#000000;font-weight:bold;color:#ffffff;text-align:center;">(W/m²K) </td> <td data-sheets-numberformat='{"1":2,"2":"0","3":1}' data-sheets-value='{"1":2,"2":"(%)"}' style="border-bottom:1px solid #000000;overflow:hidden;padding:0px 3px 0px 3px;vertical-align:bottom;background-color:#000000;font-weight:bold;color:#ffffff;text-align:center;">(%)</td> <td data-sheets-numberformat='{"1":2,"2":"0","3":1}' data-sheets-value='{"1":2,"2":"(%)"}' style="border-bottom:1px solid #000000;overflow:hidden;padding:0px 3px 0px 3px;vertical-align:bottom;background-color:#000000;font-weight:bold;color:#ffffff;text-align:center;">(%)</td> <td data-sheets-value='{"1":2,"2":"(dB)"}' style="border-bottom:1px solid #000000;overflow:hidden;padding:0px 3px 0px 3px;vertical-align:bottom;background-color:#000000;font-weight:bold;color:#ffffff;text-align:center;">(dB)</td> </tr> <tr style="height:20px;"> <td data-sheets-value='{"1":2,"2":"Acrylaat"}' style="border-left:1px solid #000000;overflow:hidden;padding:0px 3px 0px 3px;vertical-align:bottom;font-weight:bold;">Acryl</td> <td data-sheets-value='{"1":2,"2":"Enkelwandig"}' style="overflow:hidden;padding:0px 3px 0px 3px;vertical-align:bottom;font-weight:bold;">Einschalig</td> <td data-sheets-value='{"1":2,"2":"Helder (H)"}' style="border-right:1px solid #000000;overflow:hidden;padding:0px 3px 0px 3px;vertical-align:bottom;font-weight:bold;">Klar (H)</td> <td data-sheets-numberformat='{"1":2,"2":"0.00","3":1}' data-sheets-value='{"1":3,"3":5.17}' style="overflow:hidden;padding:0px 3px 0px 3px;vertical-align:bottom;text-align:center;">5.17</td> <td data-sheets-numberformat='{"1":2,"2":"0","3":1}' data-sheets-value='{"1":3,"3":90}' style="overflow:hidden;padding:0px 3px 0px 3px;vertical-align:bottom;text-align:center;">90</td> <td data-sheets-numberformat='{"1":2,"2":"0","3":1}' data-sheets-value='{"1":3,"3":87}' style="overflow:hidden;padding:0px 3px 0px 3px;vertical-align:bottom;text-align:center;">87</td> <td data-sheets-numberformat='{"1":2,"2":"0","3":1}' data-sheets-value='{"1":2,"2":"-"}' style="border-right:1px solid #000000;overflow:hidden;padding:0px 3px 0px 3px;vertical-align:bottom;text-align:center;">-</td> </tr> <tr style="height:20px;"> <td data-sheets-value='{"1":2,"2":"PMMA"}' style="border-left:1px solid #000000;overflow:hidden;padding:0px 3px 0px 3px;vertical-align:bottom;font-weight:bold;">PMMA</td> <td data-sheets-value='{"1":2,"2":"Enkelwandig"}' style="overflow:hidden;padding:0px 3px 0px 3px;vertical-align:bottom;font-weight:bold;">Einschalig</td> <td data-sheets-value='{"1":2,"2":"Opaal (O)"}' style="border-right:1px solid #000000;overflow:hidden;padding:0px 3px 0px 3px;vertical-align:bottom;font-weight:bold;">Opal (O)</td> <td data-sheets-numberformat='{"1":2,"2":"0.00","3":1}' data-sheets-value='{"1":3,"3":5.17}' style="overflow:hidden;padding:0px 3px 0px 3px;vertical-align:bottom;text-align:center;">5.17</td> <td data-sheets-numberformat='{"1":2,"2":"0","3":1}' data-sheets-value='{"1":3,"3":83}' style="overflow:hidden;padding:0px 3px 0px 3px;vertical-align:bottom;text-align:center;">83</td> <td data-sheets-numberformat='{"1":2,"2":"0","3":1}' data-sheets-value='{"1":3,"3":76}' style="overflow:hidden;padding:0px 3px 0px 3px;vertical-align:bottom;text-align:center;">76</td> <td data-sheets-numberformat='{"1":2,"2":"0","3":1}' data-sheets-value='{"1":2,"2":"-"}' style="border-right:1px solid #000000;overflow:hidden;padding:0px 3px 0px 3px;vertical-align:bottom;text-align:center;">-</td> </tr> <tr style="height:20px;"> <td style="border-left:1px solid #000000;overflow:hidden;padding:0px 3px 0px 3px;vertical-align:bottom;font-weight:bold;"></td> <td data-sheets-value='{"1":2,"2":"Dubbelwandig"}' style="overflow:hidden;padding:0px 3px 0px 3px;vertical-align:bottom;font-weight:bold;">Doppelschalig</td> <td data-sheets-value='{"1":2,"2":"Helder (H/H)"}' style="border-right:1px solid #000000;overflow:hidden;padding:0px 3px 0px 3px;vertical-align:bottom;font-weight:bold;">Klar (H/H)</td> <td data-sheets-numberformat='{"1":2,"2":"0.00","3":1}' data-sheets-value='{"1":3,"3":2.9}' style="overflow:hidden;padding:0px 3px 0px 3px;vertical-align:bottom;text-align:center;">2.90</td> <td data-sheets-numberformat='{"1":2,"2":"0","3":1}' data-sheets-value='{"1":3,"3":81}' style="overflow:hidden;padding:0px 3px 0px 3px;vertical-align:bottom;text-align:center;">81</td> <td data-sheets-numberformat='{"1":2,"2":"0","3":1}' data-sheets-value='{"1":3,"3":75}' style="overflow:hidden;padding:0px 3px 0px 3px;vertical-align:bottom;text-align:center;">75</td> <td data-sheets-numberformat='{"1":2,"2":"0","3":1}' data-sheets-value='{"1":3,"3":20}' style="border-right:1px solid #000000;overflow:hidden;padding:0px 3px 0px 3px;vertical-align:bottom;text-align:center;">20</td> </tr> <tr style="height:20px;"> <td style="border-left:1px solid #000000;overflow:hidden;padding:0px 3px 0px 3px;vertical-align:bottom;font-weight:bold;"></td> <td data-sheets-value='{"1":2,"2":"Dubbelwandig"}' style="overflow:hidden;padding:0px 3px 0px 3px;vertical-align:bottom;font-weight:bold;">Doppelschalig</td> <td data-sheets-value='{"1":2,"2":"Opaal (O/O)"}' style="border-right:1px solid #000000;overflow:hidden;padding:0px 3px 0px 3px;vertical-align:bottom;font-weight:bold;">Opal (O/O)</td> <td data-sheets-numberformat='{"1":2,"2":"0.00","3":1}' data-sheets-value='{"1":3,"3":2.9}' style="overflow:hidden;padding:0px 3px 0px 3px;vertical-align:bottom;text-align:center;">2.90</td> <td data-sheets-numberformat='{"1":2,"2":"0","3":1}' data-sheets-value='{"1":3,"3":69}' style="overflow:hidden;padding:0px 3px 0px 3px;vertical-align:bottom;text-align:center;">69</td> <td data-sheets-numberformat='{"1":2,"2":"0","3":1}' data-sheets-value='{"1":3,"3":58}' style="overflow:hidden;padding:0px 3px 0px 3px;vertical-align:bottom;text-align:center;">58</td> <td data-sheets-numberformat='{"1":2,"2":"0","3":1}' data-sheets-value='{"1":3,"3":20}' style="border-right:1px solid #000000;overflow:hidden;padding:0px 3px 0px 3px;vertical-align:bottom;text-align:center;">20</td> </tr> <tr style="height:20px;"> <td style="border-left:1px solid #000000;overflow:hidden;padding:0px 3px 0px 3px;vertical-align:bottom;font-weight:bold;"></td> <td data-sheets-value='{"1":2,"2":"Driewandig"}' style="overflow:hidden;padding:0px 3px 0px 3px;vertical-align:bottom;font-weight:bold;">Dreischalig</td> <td data-sheets-value='{"1":2,"2":"Helder (H/H/H)"}' style="border-right:1px solid #000000;overflow:hidden;padding:0px 3px 0px 3px;vertical-align:bottom;font-weight:bold;">Klar (H/H/H)</td> <td data-sheets-numberformat='{"1":2,"2":"0.00","3":1}' data-sheets-value='{"1":3,"3":1.7}' style="overflow:hidden;padding:0px 3px 0px 3px;vertical-align:bottom;text-align:center;">1.70</td> <td data-sheets-numberformat='{"1":2,"2":"0","3":1}' data-sheets-value='{"1":3,"3":73}' style="overflow:hidden;padding:0px 3px 0px 3px;vertical-align:bottom;text-align:center;">73</td> <td data-sheets-numberformat='{"1":2,"2":"0","3":1}' data-sheets-value='{"1":3,"3":65}' style="overflow:hidden;padding:0px 3px 0px 3px;vertical-align:bottom;text-align:center;">65</td> <td data-sheets-numberformat='{"1":2,"2":"0","3":1}' data-sheets-value='{"1":3,"3":22}' style="border-right:1px solid #000000;overflow:hidden;padding:0px 3px 0px 3px;vertical-align:bottom;text-align:center;">22</td> </tr> <tr style="height:20px;"> <td style="border-left:1px solid #000000;overflow:hidden;padding:0px 3px 0px 3px;vertical-align:bottom;font-weight:bold;"></td> <td data-sheets-value='{"1":2,"2":"Driewandig"}' style="overflow:hidden;padding:0px 3px 0px 3px;vertical-align:bottom;font-weight:bold;">Dreischalig</td> <td data-sheets-value='{"1":2,"2":"Opaal (O/H/O)"}' style="border-right:1px solid #000000;overflow:hidden;padding:0px 3px 0px 3px;vertical-align:bottom;font-weight:bold;">Opal (O/H/O)</td> <td data-sheets-numberformat='{"1":2,"2":"0.00","3":1}' data-sheets-value='{"1":3,"3":1.7}' style="overflow:hidden;padding:0px 3px 0px 3px;vertical-align:bottom;text-align:center;">1.70</td> <td data-sheets-numberformat='{"1":2,"2":"0","3":1}' data-sheets-value='{"1":3,"3":62}' style="overflow:hidden;padding:0px 3px 0px 3px;vertical-align:bottom;text-align:center;">62</td> <td data-sheets-numberformat='{"1":2,"2":"0","3":1}' data-sheets-value='{"1":3,"3":51}' style="overflow:hidden;padding:0px 3px 0px 3px;vertical-align:bottom;text-align:center;">51</td> <td data-sheets-numberformat='{"1":2,"2":"0","3":1}' data-sheets-value='{"1":3,"3":22}' style="border-right:1px solid #000000;overflow:hidden;padding:0px 3px 0px 3px;vertical-align:bottom;text-align:center;">22</td> </tr> <tr style="height:20px;"> <td style="border-left:1px solid #000000;overflow:hidden;padding:0px 3px 0px 3px;vertical-align:bottom;font-weight:bold;"></td> <td data-sheets-value='{"1":2,"2":"Vierwandig"}' style="overflow:hidden;padding:0px 3px 0px 3px;vertical-align:bottom;font-weight:bold;">Vierschalig</td> <td data-sheets-value='{"1":2,"2":"Helder (H/H/H/H)"}' style="border-right:1px solid #000000;overflow:hidden;padding:0px 3px 0px 3px;vertical-align:bottom;font-weight:bold;">Klar (H/H/H/H)</td> <td data-sheets-numberformat='{"1":2,"2":"0.00","3":1}' data-sheets-value='{"1":3,"3":1.28}' style="overflow:hidden;padding:0px 3px 0px 3px;vertical-align:bottom;text-align:center;">1.28</td> <td data-sheets-numberformat='{"1":2,"2":"0","3":1}' data-sheets-value='{"1":3,"3":64}' style="overflow:hidden;padding:0px 3px 0px 3px;vertical-align:bottom;text-align:center;">64</td> <td data-sheets-numberformat='{"1":2,"2":"0","3":1}' data-sheets-value='{"1":3,"3":54}' style="overflow:hidden;padding:0px 3px 0px 3px;vertical-align:bottom;text-align:center;">54</td> <td data-sheets-numberformat='{"1":2,"2":"0","3":1}' data-sheets-value='{"1":3,"3":23}' style="border-right:1px solid #000000;overflow:hidden;padding:0px 3px 0px 3px;vertical-align:bottom;text-align:center;">23</td> </tr> <tr style="height:20px;"> <td style="border-bottom:1px solid #000000;border-left:1px solid #000000;overflow:hidden;padding:0px 3px 0px 3px;vertical-align:bottom;"></td> <td data-sheets-value='{"1":2,"2":"Vierwandig"}' style="border-bottom:1px solid #000000;overflow:hidden;padding:0px 3px 0px 3px;vertical-align:bottom;font-weight:bold;">Vierschalig</td> <td data-sheets-value='{"1":2,"2":"Opaal (H/H/O/H)"}' style="border-right:1px solid #000000;border-bottom:1px solid #000000;overflow:hidden;padding:0px 3px 0px 3px;vertical-align:bottom;font-weight:bold;">Opal (H/H/O/H)</td> <td data-sheets-numberformat='{"1":2,"2":"0.00","3":1}' data-sheets-value='{"1":3,"3":1.28}' style="border-bottom:1px solid #000000;overflow:hidden;padding:0px 3px 0px 3px;vertical-align:bottom;text-align:center;">1.28</td> <td data-sheets-numberformat='{"1":2,"2":"0","3":1}' data-sheets-value='{"1":3,"3":59}' style="border-bottom:1px solid #000000;overflow:hidden;padding:0px 3px 0px 3px;vertical-align:bottom;text-align:center;">59</td> <td data-sheets-numberformat='{"1":2,"2":"0","3":1}' data-sheets-value='{"1":3,"3":48}' style="border-bottom:1px solid #000000;overflow:hidden;padding:0px 3px 0px 3px;vertical-align:bottom;text-align:center;">48</td> <td data-sheets-numberformat='{"1":2,"2":"0","3":1}' data-sheets-value='{"1":3,"3":23}' style="border-right:1px solid #000000;border-bottom:1px solid #000000;overflow:hidden;padding:0px 3px 0px 3px;vertical-align:bottom;text-align:center;">23</td> </tr> <tr style="height:20px;"> <td data-sheets-value='{"1":2,"2":"Polycarbonaat "}' style="border-left:1px solid #000000;overflow:hidden;padding:0px 3px 0px 3px;vertical-align:bottom;font-weight:bold;">Polycarbonaat </td> <td data-sheets-value='{"1":2,"2":"Enkelwandig"}' style="overflow:hidden;padding:0px 3px 0px 3px;vertical-align:bottom;font-weight:bold;">Einschalig</td> <td data-sheets-value='{"1":2,"2":"Helder (A)"}' style="border-right:1px solid #000000;overflow:hidden;padding:0px 3px 0px 3px;vertical-align:bottom;font-weight:bold;">Klar (A)</td> <td data-sheets-numberformat='{"1":2,"2":"0.00","3":1}' data-sheets-value='{"1":3,"3":5.17}' style="overflow:hidden;padding:0px 3px 0px 3px;vertical-align:bottom;text-align:center;">5.17</td> <td data-sheets-numberformat='{"1":2,"2":"0","3":1}' data-sheets-value='{"1":3,"3":88}' style="overflow:hidden;padding:0px 3px 0px 3px;vertical-align:bottom;text-align:center;">88</td> <td data-sheets-numberformat='{"1":2,"2":"0","3":1}' data-sheets-value='{"1":3,"3":83}' style="overflow:hidden;padding:0px 3px 0px 3px;vertical-align:bottom;text-align:center;">83</td> <td data-sheets-numberformat='{"1":2,"2":"0","3":1}' data-sheets-value='{"1":2,"2":"-"}' style="border-right:1px solid #000000;overflow:hidden;padding:0px 3px 0px 3px;vertical-align:bottom;text-align:center;">-</td> </tr> <tr style="height:20px;"> <td data-sheets-value='{"1":2,"2":"PC"}' style="border-left:1px solid #000000;overflow:hidden;padding:0px 3px 0px 3px;vertical-align:bottom;font-weight:bold;">PC</td> <td data-sheets-value='{"1":2,"2":"Enkelwandig"}' style="overflow:hidden;padding:0px 3px 0px 3px;vertical-align:bottom;font-weight:bold;">Einschalig</td> <td data-sheets-value='{"1":2,"2":"Opaal (D)"}' style="border-right:1px solid #000000;overflow:hidden;padding:0px 3px 0px 3px;vertical-align:bottom;font-weight:bold;">Opal (D)</td> <td data-sheets-numberformat='{"1":2,"2":"0.00","3":1}' data-sheets-value='{"1":3,"3":5.17}' style="overflow:hidden;padding:0px 3px 0px 3px;vertical-align:bottom;text-align:center;">5.17</td> <td data-sheets-numberformat='{"1":2,"2":"0","3":1}' data-sheets-value='{"1":3,"3":58}' style="overflow:hidden;padding:0px 3px 0px 3px;vertical-align:bottom;text-align:center;">58</td> <td data-sheets-numberformat='{"1":2,"2":"0","3":1}' data-sheets-value='{"1":3,"3":60}' style="overflow:hidden;padding:0px 3px 0px 3px;vertical-align:bottom;text-align:center;">60</td> <td data-sheets-numberformat='{"1":2,"2":"0","3":1}' data-sheets-value='{"1":2,"2":"-"}' style="border-right:1px solid #000000;overflow:hidden;padding:0px 3px 0px 3px;vertical-align:bottom;text-align:center;">-</td> </tr> <tr style="height:20px;"> <td style="border-left:1px solid #000000;overflow:hidden;padding:0px 3px 0px 3px;vertical-align:bottom;font-weight:bold;"></td> <td data-sheets-value='{"1":2,"2":"Dubbelwandig"}' style="overflow:hidden;padding:0px 3px 0px 3px;vertical-align:bottom;font-weight:bold;">Doppelschalig</td> <td data-sheets-value='{"1":2,"2":"Helder (A/H)"}' style="border-right:1px solid #000000;overflow:hidden;padding:0px 3px 0px 3px;vertical-align:bottom;font-weight:bold;">Klar (A/H)</td> <td data-sheets-numberformat='{"1":2,"2":"0.00","3":1}' data-sheets-value='{"1":3,"3":2.9}' style="overflow:hidden;padding:0px 3px 0px 3px;vertical-align:bottom;text-align:center;">2.90</td> <td data-sheets-numberformat='{"1":2,"2":"0","3":1}' data-sheets-value='{"1":3,"3":79}' style="overflow:hidden;padding:0px 3px 0px 3px;vertical-align:bottom;text-align:center;">79</td> <td data-sheets-numberformat='{"1":2,"2":"0","3":1}' data-sheets-value='{"1":3,"3":72}' style="overflow:hidden;padding:0px 3px 0px 3px;vertical-align:bottom;text-align:center;">72</td> <td data-sheets-numberformat='{"1":2,"2":"0","3":1}' data-sheets-value='{"1":3,"3":20}' style="border-right:1px solid #000000;overflow:hidden;padding:0px 3px 0px 3px;vertical-align:bottom;text-align:center;">20</td> </tr> <tr style="height:20px;"> <td style="border-left:1px solid #000000;overflow:hidden;padding:0px 3px 0px 3px;vertical-align:bottom;font-weight:bold;"></td> <td data-sheets-value='{"1":2,"2":"Dubbelwandig"}' style="overflow:hidden;padding:0px 3px 0px 3px;vertical-align:bottom;font-weight:bold;">Doppelschalig</td> <td data-sheets-value='{"1":2,"2":"Helder (A/A)"}' style="border-right:1px solid #000000;overflow:hidden;padding:0px 3px 0px 3px;vertical-align:bottom;font-weight:bold;">Klar (A/A)</td> <td data-sheets-numberformat='{"1":2,"2":"0.00","3":1}' data-sheets-value='{"1":3,"3":2.9}' style="overflow:hidden;padding:0px 3px 0px 3px;vertical-align:bottom;text-align:center;">2.90</td> <td data-sheets-numberformat='{"1":2,"2":"0","3":1}' data-sheets-value='{"1":3,"3":77}' style="overflow:hidden;padding:0px 3px 0px 3px;vertical-align:bottom;text-align:center;">77</td> <td data-sheets-numberformat='{"1":2,"2":"0","3":1}' data-sheets-value='{"1":3,"3":69}' style="overflow:hidden;padding:0px 3px 0px 3px;vertical-align:bottom;text-align:center;">69</td> <td data-sheets-numberformat='{"1":2,"2":"0","3":1}' data-sheets-value='{"1":3,"3":20}' style="border-right:1px solid #000000;overflow:hidden;padding:0px 3px 0px 3px;vertical-align:bottom;text-align:center;">20</td> </tr> <tr style="height:20px;"> <td style="border-left:1px solid #000000;overflow:hidden;padding:0px 3px 0px 3px;vertical-align:bottom;font-weight:bold;"></td> <td data-sheets-value='{"1":2,"2":"Dubbelwandig"}' style="overflow:hidden;padding:0px 3px 0px 3px;vertical-align:bottom;font-weight:bold;">Doppelschalig</td> <td data-sheets-value='{"1":2,"2":"Opaal (A/O)"}' style="border-right:1px solid #000000;overflow:hidden;padding:0px 3px 0px 3px;vertical-align:bottom;font-weight:bold;">Opal (A/O)</td> <td data-sheets-numberformat='{"1":2,"2":"0.00","3":1}' data-sheets-value='{"1":3,"3":2.9}' style="overflow:hidden;padding:0px 3px 0px 3px;vertical-align:bottom;text-align:center;">2.90</td> <td data-sheets-numberformat='{"1":2,"2":"0","3":1}' data-sheets-value='{"1":3,"3":73}' style="overflow:hidden;padding:0px 3px 0px 3px;vertical-align:bottom;text-align:center;">73</td> <td data-sheets-numberformat='{"1":2,"2":"0","3":1}' data-sheets-value='{"1":3,"3":63}' style="overflow:hidden;padding:0px 3px 0px 3px;vertical-align:bottom;text-align:center;">63</td> <td data-sheets-numberformat='{"1":2,"2":"0","3":1}' data-sheets-value='{"1":3,"3":20}' style="border-right:1px solid #000000;overflow:hidden;padding:0px 3px 0px 3px;vertical-align:bottom;text-align:center;">20</td> </tr> <tr style="height:20px;"> <td style="border-left:1px solid #000000;overflow:hidden;padding:0px 3px 0px 3px;vertical-align:bottom;font-weight:bold;"></td> <td data-sheets-value='{"1":2,"2":"Dubbelwandig"}' style="overflow:hidden;padding:0px 3px 0px 3px;vertical-align:bottom;font-weight:bold;">Doppelschalig</td> <td data-sheets-value='{"1":2,"2":"Opaal (A/D)"}' style="border-right:1px solid #000000;overflow:hidden;padding:0px 3px 0px 3px;vertical-align:bottom;font-weight:bold;">Opal (A/D)</td> <td data-sheets-numberformat='{"1":2,"2":"0.00","3":1}' data-sheets-value='{"1":3,"3":2.9}' style="overflow:hidden;padding:0px 3px 0px 3px;vertical-align:bottom;text-align:center;">2.90</td> <td data-sheets-numberformat='{"1":2,"2":"0","3":1}' data-sheets-value='{"1":3,"3":51}' style="overflow:hidden;padding:0px 3px 0px 3px;vertical-align:bottom;text-align:center;">51</td> <td data-sheets-numberformat='{"1":2,"2":"0","3":1}' data-sheets-value='{"1":3,"3":50}' style="overflow:hidden;padding:0px 3px 0px 3px;vertical-align:bottom;text-align:center;">50</td> <td data-sheets-numberformat='{"1":2,"2":"0","3":1}' data-sheets-value='{"1":3,"3":20}' style="border-right:1px solid #000000;overflow:hidden;padding:0px 3px 0px 3px;vertical-align:bottom;text-align:center;">20</td> </tr> <tr style="height:20px;"> <td style="border-left:1px solid #000000;overflow:hidden;padding:0px 3px 0px 3px;vertical-align:bottom;font-weight:bold;"></td> <td data-sheets-value='{"1":2,"2":"Driewandig"}' style="overflow:hidden;padding:0px 3px 0px 3px;vertical-align:bottom;font-weight:bold;">Dreischalig</td> <td data-sheets-value='{"1":2,"2":"Helder (A/H/H)"}' style="border-right:1px solid #000000;overflow:hidden;padding:0px 3px 0px 3px;vertical-align:bottom;font-weight:bold;">Klar (A/H/H)</td> <td data-sheets-numberformat='{"1":2,"2":"0.00","3":1}' data-sheets-value='{"1":3,"3":1.7}' style="overflow:hidden;padding:0px 3px 0px 3px;vertical-align:bottom;text-align:center;">1.70</td> <td data-sheets-numberformat='{"1":2,"2":"0","3":1}' data-sheets-value='{"1":3,"3":71}' style="overflow:hidden;padding:0px 3px 0px 3px;vertical-align:bottom;text-align:center;">71</td> <td data-sheets-numberformat='{"1":2,"2":"0","3":1}' data-sheets-value='{"1":3,"3":63}' style="overflow:hidden;padding:0px 3px 0px 3px;vertical-align:bottom;text-align:center;">63</td> <td data-sheets-numberformat='{"1":2,"2":"0","3":1}' data-sheets-value='{"1":3,"3":22}' style="border-right:1px solid #000000;overflow:hidden;padding:0px 3px 0px 3px;vertical-align:bottom;text-align:center;">22</td> </tr> <tr style="height:20px;"> <td style="border-left:1px solid #000000;overflow:hidden;padding:0px 3px 0px 3px;vertical-align:bottom;font-weight:bold;"></td> <td data-sheets-value='{"1":2,"2":"Driewandig"}' style="overflow:hidden;padding:0px 3px 0px 3px;vertical-align:bottom;font-weight:bold;">Dreischalig</td> <td data-sheets-value='{"1":2,"2":"Opaal (A/O/O)"}' style="border-right:1px solid #000000;overflow:hidden;padding:0px 3px 0px 3px;vertical-align:bottom;font-weight:bold;">Opal (A/O/O)</td> <td data-sheets-numberformat='{"1":2,"2":"0.00","3":1}' data-sheets-value='{"1":3,"3":1.7}' style="overflow:hidden;padding:0px 3px 0px 3px;vertical-align:bottom;text-align:center;">1.70</td> <td data-sheets-numberformat='{"1":2,"2":"0","3":1}' data-sheets-value='{"1":3,"3":61}' style="overflow:hidden;padding:0px 3px 0px 3px;vertical-align:bottom;text-align:center;">61</td> <td data-sheets-numberformat='{"1":2,"2":"0","3":1}' data-sheets-value='{"1":3,"3":48}' style="overflow:hidden;padding:0px 3px 0px 3px;vertical-align:bottom;text-align:center;">48</td> <td data-sheets-numberformat='{"1":2,"2":"0","3":1}' data-sheets-value='{"1":3,"3":22}' style="border-right:1px solid #000000;overflow:hidden;padding:0px 3px 0px 3px;vertical-align:bottom;text-align:center;">22</td> </tr> <tr style="height:20px;"> <td style="border-left:1px solid #000000;overflow:hidden;padding:0px 3px 0px 3px;vertical-align:bottom;font-weight:bold;"></td> <td data-sheets-value='{"1":2,"2":"Vierwandig"}' style="overflow:hidden;padding:0px 3px 0px 3px;vertical-align:bottom;font-weight:bold;">Vierschalig</td> <td data-sheets-value='{"1":2,"2":"Helder (A/H/H/H)"}' style="border-right:1px solid #000000;overflow:hidden;padding:0px 3px 0px 3px;vertical-align:bottom;font-weight:bold;">Klar (A/H/H/H)</td> <td data-sheets-numberformat='{"1":2,"2":"0.00","3":1}' data-sheets-value='{"1":3,"3":1.28}' style="overflow:hidden;padding:0px 3px 0px 3px;vertical-align:bottom;text-align:center;">1.28</td> <td data-sheets-numberformat='{"1":2,"2":"0","3":1}' data-sheets-value='{"1":3,"3":64}' style="overflow:hidden;padding:0px 3px 0px 3px;vertical-align:bottom;text-align:center;">64</td> <td data-sheets-numberformat='{"1":2,"2":"0","3":1}' data-sheets-value='{"1":3,"3":52}' style="overflow:hidden;padding:0px 3px 0px 3px;vertical-align:bottom;text-align:center;">52</td> <td data-sheets-numberformat='{"1":2,"2":"0","3":1}' data-sheets-value='{"1":3,"3":23}' style="border-right:1px solid #000000;overflow:hidden;padding:0px 3px 0px 3px;vertical-align:bottom;text-align:center;">23</td> </tr> <tr style="height:20px;"> <td style="border-bottom:1px solid #000000;border-left:1px solid #000000;overflow:hidden;padding:0px 3px 0px 3px;vertical-align:bottom;"></td> <td data-sheets-value='{"1":2,"2":"Vierwandig"}' style="border-bottom:1px solid #000000;overflow:hidden;padding:0px 3px 0px 3px;vertical-align:bottom;font-weight:bold;">Vierschalig</td> <td data-sheets-value='{"1":2,"2":"Opaal (A/H/O/H)"}' style="border-right:1px solid #000000;border-bottom:1px solid #000000;overflow:hidden;padding:0px 3px 0px 3px;vertical-align:bottom;font-weight:bold;">Opal (A/H/O/H)</td> <td data-sheets-numberformat='{"1":2,"2":"0.00","3":1}' data-sheets-value='{"1":3,"3":1.28}' style="border-bottom:1px solid #000000;overflow:hidden;padding:0px 3px 0px 3px;vertical-align:bottom;text-align:center;">1.28</td> <td data-sheets-numberformat='{"1":2,"2":"0","3":1}' data-sheets-value='{"1":3,"3":59}' style="border-bottom:1px solid #000000;overflow:hidden;padding:0px 3px 0px 3px;vertical-align:bottom;text-align:center;">59</td> <td data-sheets-numberformat='{"1":2,"2":"0","3":1}' data-sheets-value='{"1":3,"3":46}' style="border-bottom:1px solid #000000;overflow:hidden;padding:0px 3px 0px 3px;vertical-align:bottom;text-align:center;">46</td> <td data-sheets-numberformat='{"1":2,"2":"0","3":1}' data-sheets-value='{"1":3,"3":23}' style="border-right:1px solid #000000;border-bottom:1px solid #000000;overflow:hidden;padding:0px 3px 0px 3px;vertical-align:bottom;text-align:center;">23</td> </tr> <tr style="height:20px;"> <td data-sheets-value='{"1":2,"2":"Polycarbonaat"}' style="border-left:1px solid #000000;overflow:hidden;padding:0px 3px 0px 3px;vertical-align:bottom;font-weight:bold;">Polycarbonat</td> <td data-sheets-value='{"1":2,"2":"Enkelwandig"}' style="overflow:hidden;padding:0px 3px 0px 3px;vertical-align:bottom;font-weight:bold;">Einschalig</td> <td data-sheets-value='{"1":2,"2":"Heatstop Opaal (T)"}' style="border-right:1px solid #000000;overflow:hidden;padding:0px 3px 0px 3px;vertical-align:bottom;font-weight:bold;">Heatstop opal (T)</td> <td data-sheets-numberformat='{"1":2,"2":"0.00","3":1}' data-sheets-value='{"1":3,"3":5.17}' style="overflow:hidden;padding:0px 3px 0px 3px;vertical-align:bottom;text-align:center;">5.17</td> <td data-sheets-numberformat='{"1":2,"2":"0","3":1}' data-sheets-value='{"1":3,"3":49}' style="overflow:hidden;padding:0px 3px 0px 3px;vertical-align:bottom;text-align:center;">49</td> <td data-sheets-numberformat='{"1":2,"2":"0","3":1}' data-sheets-value='{"1":3,"3":59}' style="overflow:hidden;padding:0px 3px 0px 3px;vertical-align:bottom;text-align:center;">59</td> <td data-sheets-numberformat='{"1":2,"2":"0","3":1}' data-sheets-value='{"1":2,"2":"-"}' style="border-right:1px solid #000000;overflow:hidden;padding:0px 3px 0px 3px;vertical-align:bottom;text-align:center;">-</td> </tr> <tr style="height:20px;"> <td data-sheets-value='{"1":2,"2":"Heatstop PC"}' style="border-left:1px solid #000000;overflow:hidden;padding:0px 3px 0px 3px;vertical-align:bottom;font-weight:bold;">Heatstop PC</td> <td data-sheets-value='{"1":2,"2":"Dubbelwandig"}' style="overflow:hidden;padding:0px 3px 0px 3px;vertical-align:bottom;font-weight:bold;">Doppelschalig</td> <td data-sheets-value='{"1":2,"2":"Helder (T/H)"}' style="border-right:1px solid #000000;overflow:hidden;padding:0px 3px 0px 3px;vertical-align:bottom;font-weight:bold;">Klar (T/H)</td> <td data-sheets-numberformat='{"1":2,"2":"0.00","3":1}' data-sheets-value='{"1":3,"3":2.9}' style="overflow:hidden;padding:0px 3px 0px 3px;vertical-align:bottom;text-align:center;">2.90</td> <td data-sheets-numberformat='{"1":2,"2":"0","3":1}' data-sheets-value='{"1":3,"3":44}' style="overflow:hidden;padding:0px 3px 0px 3px;vertical-align:bottom;text-align:center;">44</td> <td data-sheets-numberformat='{"1":2,"2":"0","3":1}' data-sheets-value='{"1":3,"3":51}' style="overflow:hidden;padding:0px 3px 0px 3px;vertical-align:bottom;text-align:center;">51</td> <td data-sheets-numberformat='{"1":2,"2":"0","3":1}' data-sheets-value='{"1":3,"3":20}' style="border-right:1px solid #000000;overflow:hidden;padding:0px 3px 0px 3px;vertical-align:bottom;text-align:center;">20</td> </tr> <tr style="height:20px;"> <td style="border-left:1px solid #000000;overflow:hidden;padding:0px 3px 0px 3px;vertical-align:bottom;font-weight:bold;"></td> <td data-sheets-value='{"1":2,"2":"Dubbelwandig"}' style="overflow:hidden;padding:0px 3px 0px 3px;vertical-align:bottom;font-weight:bold;">Doppelschalig</td> <td data-sheets-value='{"1":2,"2":"Opaal (T/O)"}' style="border-right:1px solid #000000;overflow:hidden;padding:0px 3px 0px 3px;vertical-align:bottom;font-weight:bold;">Opal (T/O)</td> <td data-sheets-numberformat='{"1":2,"2":"0.00","3":1}' data-sheets-value='{"1":3,"3":2.9}' style="overflow:hidden;padding:0px 3px 0px 3px;vertical-align:bottom;text-align:center;">2.90</td> <td data-sheets-numberformat='{"1":2,"2":"0","3":1}' data-sheets-value='{"1":3,"3":41}' style="overflow:hidden;padding:0px 3px 0px 3px;vertical-align:bottom;text-align:center;">41</td> <td data-sheets-numberformat='{"1":2,"2":"0","3":1}' data-sheets-value='{"1":3,"3":45}' style="overflow:hidden;padding:0px 3px 0px 3px;vertical-align:bottom;text-align:center;">45</td> <td data-sheets-numberformat='{"1":2,"2":"0","3":1}' data-sheets-value='{"1":3,"3":20}' style="border-right:1px solid #000000;overflow:hidden;padding:0px 3px 0px 3px;vertical-align:bottom;text-align:center;">20</td> </tr> <tr style="height:20px;"> <td style="border-left:1px solid #000000;overflow:hidden;padding:0px 3px 0px 3px;vertical-align:bottom;font-weight:bold;"></td> <td data-sheets-value='{"1":2,"2":"Driewandig"}' style="overflow:hidden;padding:0px 3px 0px 3px;vertical-align:bott | skylux-160-ce-met-koepel-en-pvc-opstand-35-30-met-lm-motor-1000-x-1300-mm | 8586044047693 | 46872380113229
Rauch- und Wärmeabzug (RWA) | RWA-System | Skylux | Skylux 160° CE mit Kuppel und PVC-Aufsatzkranz 35/30 mit LM-Motor 1000 x 1500 mm |  | 50526 | 5412970505266 | 4278.6 | Ja | 30-45 | 68.7 | 1000 x 1500 mm | 1500 | 1000 |  | PCV 35/30 (35 cm hoch & Dachöffnung = 30 cm größer als das Tageslichtmaß) | Rechteckig | 5.17 W/m²K - 1.28 W/m²K | 87% - 32% | 90% - 32% | 20dB - 23dB | 160° CE (für Industrie) | Lichtkuppel | ohne Windfang | E | Einzelmotor | Maximal ist eine vierschalige Lichtkuppel für dieses Produkt möglich | Ut-Wert LT-Wert g-Wert Rw-waarde EN 1873 : 2014 EN ISO 13468 EN 16153 EN 410 EN 410 EN ISO 140-3 Material Schalen Schalen (W/m²K) (%) (%) (dB) Acryl Einschalig Klar (H) 5.17 90 87 - PMMA Einschalig Opal (O) 5.17 83 76 - Doppelschalig Klar (H/H) 2.90 81 75 20 Doppelschalig Opal (O/O) 2.90 69 58 20 Dreischalig Klar (H/H/H) 1.70 73 65 22 Dreischalig Opal (O/H/O) 1.70 62 51 22 Vierschalig Klar (H/H/H/H) 1.28 64 54 23 Vierschalig Opal (H/H/O/H) 1.28 59 48 23 Polycarbonaat Einschalig Klar (A) 5.17 88 83 - PC Einschalig Opal (D) 5.17 58 60 - Doppelschalig Klar (A/H) 2.90 79 72 20 Doppelschalig Klar (A/A) 2.90 77 69 20 Doppelschalig Opal (A/O) 2.90 73 63 20 Doppelschalig Opal (A/D) 2.90 51 50 20 Dreischalig Klar (A/H/H) 1.70 71 63 22 Dreischalig Opal (A/O/O) 1.70 61 48 22 Vierschalig Klar (A/H/H/H) 1.28 64 52 23 Vierschalig Opal (A/H/O/H) 1.28 59 46 23 Polycarbonat Einschalig Heatstop opal (T) 5.17 49 59 - Heatstop PC Doppelschalig Klar (T/H) 2.90 44 51 20 Doppelschalig Opal (T/O) 2.90 41 45 20 Dreischalig Klar (T/H/H) 1.70 40 <td data-sheets-numberformat='{"1":2,"2":"0","3":1}' data-sheets-value='{"1":3,"3":44}' style="overflow:hidden;padding:0px 3px 0px | https://skylux.eu/de/products/skylux-160-ce-met-koepel-en-pvc-opstand-35-30-met-lm-motor-1000-x-1500-mm | https://skylux.eu/cdn/shop/files/Skylux-160deg-CE-met-koepel-en-pvc-opstand-3530-met-LM-motor-1000-x-1500-mm-RWA-systeem.jpg?v=1702981871&width=1600 | https://skylux.eu/cdn/shop/files/e5a82811-1bb0-48e4-a776-cacb59c7c092_7ef22863-6df7-455f-a29e-ea1c11ad89da.jpg?v=1688551488&width=1600 | //skylux.eu/cdn/shop/files/D_MH_Montageanleitung_Skylux_160_CE_LM.pdf?v=1503750771917917123 | //skylux.eu/cdn/shop/files/D_TD_Technische_Daten_Skylux_Skylux_160_CE_Elektrisch.pdf?v=10489854405570094672 | <style type="text/css" id="isPasted"> <!--td { border: 1px solid #cccccc; } br { mso-data-placement: same-cell; } --> </style> <table border="1" cellpadding="0" cellspacing="0" dir="ltr" style="table-layout:fixed;font-size:10pt;font-family:Arial;border-collapse:collapse;border:none;"><tbody> <tr style="height:20px;"> <td style="overflow:hidden;padding:0px 3px 0px 3px;vertical-align:bottom;"></td> <td style="overflow:hidden;padding:0px 3px 0px 3px;vertical-align:bottom;"></td> <td style="overflow:hidden;padding:0px 3px 0px 3px;vertical-align:bottom;"></td> <td data-sheets-value='{"1":2,"2":"Ut-waarde"}' style="overflow:hidden;padding:0px 3px 0px 3px;vertical-align:bottom;font-weight:bold;text-align:center;">Ut-Wert</td> <td data-sheets-value='{"1":2,"2":"LT-waarde"}' style="overflow:hidden;padding:0px 3px 0px 3px;vertical-align:bottom;font-weight:bold;text-align:center;">LT-Wert</td> <td data-sheets-value='{"1":2,"2":"g-waarde"}' style="overflow:hidden;padding:0px 3px 0px 3px;vertical-align:bottom;font-weight:bold;text-align:center;">g-Wert</td> <td data-sheets-value='{"1":2,"2":"Rw-waarde "}' style="overflow:hidden;padding:0px 3px 0px 3px;vertical-align:bottom;font-weight:bold;text-align:center;">Rw-waarde </td> </tr> <tr style="height:20px;"> <td style="overflow:hidden;padding:0px 3px 0px 3px;vertical-align:bottom;"></td> <td style="overflow:hidden;padding:0px 3px 0px 3px;vertical-align:bottom;"></td> <td style="overflow:hidden;padding:0px 3px 0px 3px;vertical-align:bottom;"></td> <td data-sheets-numberformat='{"1":2,"2":"0.00","3":1}' data-sheets-value='{"1":2,"2":"EN 1873 : 2014"}' style="overflow:hidden;padding:0px 3px 0px 3px;vertical-align:bottom;text-align:center;">EN 1873 : 2014</td> <td data-sheets-numberformat='{"1":2,"2":"0","3":1}' data-sheets-value='{"1":2,"2":"EN ISO 13468 EN 16153 EN 410"}' style="overflow:hidden;padding:0px 3px 0px 3px;vertical-align:bottom;text-align:center;">EN ISO 13468 EN 16153 EN 410</td> <td data-sheets-numberformat='{"1":2,"2":"0","3":1}' data-sheets-value='{"1":2,"2":"EN 410"}' style="overflow:hidden;padding:0px 3px 0px 3px;vertical-align:bottom;text-align:center;">EN 410</td> <td data-sheets-value='{"1":2,"2":"EN ISO 140-3\t\t"}' style="overflow:hidden;padding:0px 3px 0px 3px;vertical-align:bottom;text-align:center;">EN ISO 140-3 </td> </tr> <tr style="height:20px;"> <td data-sheets-value='{"1":2,"2":"Materiaal"}' style="border-bottom:1px solid #000000;overflow:hidden;padding:0px 3px 0px 3px;vertical-align:bottom;background-color:#000000;font-weight:bold;color:#ffffff;">Material</td> <td data-sheets-value='{"1":2,"2":"Wanden"}' style="border-bottom:1px solid #000000;overflow:hidden;padding:0px 3px 0px 3px;vertical-align:bottom;background-color:#000000;font-weight:bold;color:#ffffff;">Schalen</td> <td data-sheets-value='{"1":2,"2":"Schalen"}' style="border-bottom:1px solid #000000;overflow:hidden;padding:0px 3px 0px 3px;vertical-align:bottom;background-color:#000000;font-weight:bold;color:#ffffff;">Schalen</td> <td data-sheets-numberformat='{"1":2,"2":"0.00","3":1}' data-sheets-value='{"1":2,"2":"(W/m²K)\t"}' style="border-bottom:1px solid #000000;overflow:hidden;padding:0px 3px 0px 3px;vertical-align:bottom;background-color:#000000;font-weight:bold;color:#ffffff;text-align:center;">(W/m²K) </td> <td data-sheets-numberformat='{"1":2,"2":"0","3":1}' data-sheets-value='{"1":2,"2":"(%)"}' style="border-bottom:1px solid #000000;overflow:hidden;padding:0px 3px 0px 3px;vertical-align:bottom;background-color:#000000;font-weight:bold;color:#ffffff;text-align:center;">(%)</td> <td data-sheets-numberformat='{"1":2,"2":"0","3":1}' data-sheets-value='{"1":2,"2":"(%)"}' style="border-bottom:1px solid #000000;overflow:hidden;padding:0px 3px 0px 3px;vertical-align:bottom;background-color:#000000;font-weight:bold;color:#ffffff;text-align:center;">(%)</td> <td data-sheets-value='{"1":2,"2":"(dB)"}' style="border-bottom:1px solid #000000;overflow:hidden;padding:0px 3px 0px 3px;vertical-align:bottom;background-color:#000000;font-weight:bold;color:#ffffff;text-align:center;">(dB)</td> </tr> <tr style="height:20px;"> <td data-sheets-value='{"1":2,"2":"Acrylaat"}' style="border-left:1px solid #000000;overflow:hidden;padding:0px 3px 0px 3px;vertical-align:bottom;font-weight:bold;">Acryl</td> <td data-sheets-value='{"1":2,"2":"Enkelwandig"}' style="overflow:hidden;padding:0px 3px 0px 3px;vertical-align:bottom;font-weight:bold;">Einschalig</td> <td data-sheets-value='{"1":2,"2":"Helder (H)"}' style="border-right:1px solid #000000;overflow:hidden;padding:0px 3px 0px 3px;vertical-align:bottom;font-weight:bold;">Klar (H)</td> <td data-sheets-numberformat='{"1":2,"2":"0.00","3":1}' data-sheets-value='{"1":3,"3":5.17}' style="overflow:hidden;padding:0px 3px 0px 3px;vertical-align:bottom;text-align:center;">5.17</td> <td data-sheets-numberformat='{"1":2,"2":"0","3":1}' data-sheets-value='{"1":3,"3":90}' style="overflow:hidden;padding:0px 3px 0px 3px;vertical-align:bottom;text-align:center;">90</td> <td data-sheets-numberformat='{"1":2,"2":"0","3":1}' data-sheets-value='{"1":3,"3":87}' style="overflow:hidden;padding:0px 3px 0px 3px;vertical-align:bottom;text-align:center;">87</td> <td data-sheets-numberformat='{"1":2,"2":"0","3":1}' data-sheets-value='{"1":2,"2":"-"}' style="border-right:1px solid #000000;overflow:hidden;padding:0px 3px 0px 3px;vertical-align:bottom;text-align:center;">-</td> </tr> <tr style="height:20px;"> <td data-sheets-value='{"1":2,"2":"PMMA"}' style="border-left:1px solid #000000;overflow:hidden;padding:0px 3px 0px 3px;vertical-align:bottom;font-weight:bold;">PMMA</td> <td data-sheets-value='{"1":2,"2":"Enkelwandig"}' style="overflow:hidden;padding:0px 3px 0px 3px;vertical-align:bottom;font-weight:bold;">Einschalig</td> <td data-sheets-value='{"1":2,"2":"Opaal (O)"}' style="border-right:1px solid #000000;overflow:hidden;padding:0px 3px 0px 3px;vertical-align:bottom;font-weight:bold;">Opal (O)</td> <td data-sheets-numberformat='{"1":2,"2":"0.00","3":1}' data-sheets-value='{"1":3,"3":5.17}' style="overflow:hidden;padding:0px 3px 0px 3px;vertical-align:bottom;text-align:center;">5.17</td> <td data-sheets-numberformat='{"1":2,"2":"0","3":1}' data-sheets-value='{"1":3,"3":83}' style="overflow:hidden;padding:0px 3px 0px 3px;vertical-align:bottom;text-align:center;">83</td> <td data-sheets-numberformat='{"1":2,"2":"0","3":1}' data-sheets-value='{"1":3,"3":76}' style="overflow:hidden;padding:0px 3px 0px 3px;vertical-align:bottom;text-align:center;">76</td> <td data-sheets-numberformat='{"1":2,"2":"0","3":1}' data-sheets-value='{"1":2,"2":"-"}' style="border-right:1px solid #000000;overflow:hidden;padding:0px 3px 0px 3px;vertical-align:bottom;text-align:center;">-</td> </tr> <tr style="height:20px;"> <td style="border-left:1px solid #000000;overflow:hidden;padding:0px 3px 0px 3px;vertical-align:bottom;font-weight:bold;"></td> <td data-sheets-value='{"1":2,"2":"Dubbelwandig"}' style="overflow:hidden;padding:0px 3px 0px 3px;vertical-align:bottom;font-weight:bold;">Doppelschalig</td> <td data-sheets-value='{"1":2,"2":"Helder (H/H)"}' style="border-right:1px solid #000000;overflow:hidden;padding:0px 3px 0px 3px;vertical-align:bottom;font-weight:bold;">Klar (H/H)</td> <td data-sheets-numberformat='{"1":2,"2":"0.00","3":1}' data-sheets-value='{"1":3,"3":2.9}' style="overflow:hidden;padding:0px 3px 0px 3px;vertical-align:bottom;text-align:center;">2.90</td> <td data-sheets-numberformat='{"1":2,"2":"0","3":1}' data-sheets-value='{"1":3,"3":81}' style="overflow:hidden;padding:0px 3px 0px 3px;vertical-align:bottom;text-align:center;">81</td> <td data-sheets-numberformat='{"1":2,"2":"0","3":1}' data-sheets-value='{"1":3,"3":75}' style="overflow:hidden;padding:0px 3px 0px 3px;vertical-align:bottom;text-align:center;">75</td> <td data-sheets-numberformat='{"1":2,"2":"0","3":1}' data-sheets-value='{"1":3,"3":20}' style="border-right:1px solid #000000;overflow:hidden;padding:0px 3px 0px 3px;vertical-align:bottom;text-align:center;">20</td> </tr> <tr style="height:20px;"> <td style="border-left:1px solid #000000;overflow:hidden;padding:0px 3px 0px 3px;vertical-align:bottom;font-weight:bold;"></td> <td data-sheets-value='{"1":2,"2":"Dubbelwandig"}' style="overflow:hidden;padding:0px 3px 0px 3px;vertical-align:bottom;font-weight:bold;">Doppelschalig</td> <td data-sheets-value='{"1":2,"2":"Opaal (O/O)"}' style="border-right:1px solid #000000;overflow:hidden;padding:0px 3px 0px 3px;vertical-align:bottom;font-weight:bold;">Opal (O/O)</td> <td data-sheets-numberformat='{"1":2,"2":"0.00","3":1}' data-sheets-value='{"1":3,"3":2.9}' style="overflow:hidden;padding:0px 3px 0px 3px;vertical-align:bottom;text-align:center;">2.90</td> <td data-sheets-numberformat='{"1":2,"2":"0","3":1}' data-sheets-value='{"1":3,"3":69}' style="overflow:hidden;padding:0px 3px 0px 3px;vertical-align:bottom;text-align:center;">69</td> <td data-sheets-numberformat='{"1":2,"2":"0","3":1}' data-sheets-value='{"1":3,"3":58}' style="overflow:hidden;padding:0px 3px 0px 3px;vertical-align:bottom;text-align:center;">58</td> <td data-sheets-numberformat='{"1":2,"2":"0","3":1}' data-sheets-value='{"1":3,"3":20}' style="border-right:1px solid #000000;overflow:hidden;padding:0px 3px 0px 3px;vertical-align:bottom;text-align:center;">20</td> </tr> <tr style="height:20px;"> <td style="border-left:1px solid #000000;overflow:hidden;padding:0px 3px 0px 3px;vertical-align:bottom;font-weight:bold;"></td> <td data-sheets-value='{"1":2,"2":"Driewandig"}' style="overflow:hidden;padding:0px 3px 0px 3px;vertical-align:bottom;font-weight:bold;">Dreischalig</td> <td data-sheets-value='{"1":2,"2":"Helder (H/H/H)"}' style="border-right:1px solid #000000;overflow:hidden;padding:0px 3px 0px 3px;vertical-align:bottom;font-weight:bold;">Klar (H/H/H)</td> <td data-sheets-numberformat='{"1":2,"2":"0.00","3":1}' data-sheets-value='{"1":3,"3":1.7}' style="overflow:hidden;padding:0px 3px 0px 3px;vertical-align:bottom;text-align:center;">1.70</td> <td data-sheets-numberformat='{"1":2,"2":"0","3":1}' data-sheets-value='{"1":3,"3":73}' style="overflow:hidden;padding:0px 3px 0px 3px;vertical-align:bottom;text-align:center;">73</td> <td data-sheets-numberformat='{"1":2,"2":"0","3":1}' data-sheets-value='{"1":3,"3":65}' style="overflow:hidden;padding:0px 3px 0px 3px;vertical-align:bottom;text-align:center;">65</td> <td data-sheets-numberformat='{"1":2,"2":"0","3":1}' data-sheets-value='{"1":3,"3":22}' style="border-right:1px solid #000000;overflow:hidden;padding:0px 3px 0px 3px;vertical-align:bottom;text-align:center;">22</td> </tr> <tr style="height:20px;"> <td style="border-left:1px solid #000000;overflow:hidden;padding:0px 3px 0px 3px;vertical-align:bottom;font-weight:bold;"></td> <td data-sheets-value='{"1":2,"2":"Driewandig"}' style="overflow:hidden;padding:0px 3px 0px 3px;vertical-align:bottom;font-weight:bold;">Dreischalig</td> <td data-sheets-value='{"1":2,"2":"Opaal (O/H/O)"}' style="border-right:1px solid #000000;overflow:hidden;padding:0px 3px 0px 3px;vertical-align:bottom;font-weight:bold;">Opal (O/H/O)</td> <td data-sheets-numberformat='{"1":2,"2":"0.00","3":1}' data-sheets-value='{"1":3,"3":1.7}' style="overflow:hidden;padding:0px 3px 0px 3px;vertical-align:bottom;text-align:center;">1.70</td> <td data-sheets-numberformat='{"1":2,"2":"0","3":1}' data-sheets-value='{"1":3,"3":62}' style="overflow:hidden;padding:0px 3px 0px 3px;vertical-align:bottom;text-align:center;">62</td> <td data-sheets-numberformat='{"1":2,"2":"0","3":1}' data-sheets-value='{"1":3,"3":51}' style="overflow:hidden;padding:0px 3px 0px 3px;vertical-align:bottom;text-align:center;">51</td> <td data-sheets-numberformat='{"1":2,"2":"0","3":1}' data-sheets-value='{"1":3,"3":22}' style="border-right:1px solid #000000;overflow:hidden;padding:0px 3px 0px 3px;vertical-align:bottom;text-align:center;">22</td> </tr> <tr style="height:20px;"> <td style="border-left:1px solid #000000;overflow:hidden;padding:0px 3px 0px 3px;vertical-align:bottom;font-weight:bold;"></td> <td data-sheets-value='{"1":2,"2":"Vierwandig"}' style="overflow:hidden;padding:0px 3px 0px 3px;vertical-align:bottom;font-weight:bold;">Vierschalig</td> <td data-sheets-value='{"1":2,"2":"Helder (H/H/H/H)"}' style="border-right:1px solid #000000;overflow:hidden;padding:0px 3px 0px 3px;vertical-align:bottom;font-weight:bold;">Klar (H/H/H/H)</td> <td data-sheets-numberformat='{"1":2,"2":"0.00","3":1}' data-sheets-value='{"1":3,"3":1.28}' style="overflow:hidden;padding:0px 3px 0px 3px;vertical-align:bottom;text-align:center;">1.28</td> <td data-sheets-numberformat='{"1":2,"2":"0","3":1}' data-sheets-value='{"1":3,"3":64}' style="overflow:hidden;padding:0px 3px 0px 3px;vertical-align:bottom;text-align:center;">64</td> <td data-sheets-numberformat='{"1":2,"2":"0","3":1}' data-sheets-value='{"1":3,"3":54}' style="overflow:hidden;padding:0px 3px 0px 3px;vertical-align:bottom;text-align:center;">54</td> <td data-sheets-numberformat='{"1":2,"2":"0","3":1}' data-sheets-value='{"1":3,"3":23}' style="border-right:1px solid #000000;overflow:hidden;padding:0px 3px 0px 3px;vertical-align:bottom;text-align:center;">23</td> </tr> <tr style="height:20px;"> <td style="border-bottom:1px solid #000000;border-left:1px solid #000000;overflow:hidden;padding:0px 3px 0px 3px;vertical-align:bottom;"></td> <td data-sheets-value='{"1":2,"2":"Vierwandig"}' style="border-bottom:1px solid #000000;overflow:hidden;padding:0px 3px 0px 3px;vertical-align:bottom;font-weight:bold;">Vierschalig</td> <td data-sheets-value='{"1":2,"2":"Opaal (H/H/O/H)"}' style="border-right:1px solid #000000;border-bottom:1px solid #000000;overflow:hidden;padding:0px 3px 0px 3px;vertical-align:bottom;font-weight:bold;">Opal (H/H/O/H)</td> <td data-sheets-numberformat='{"1":2,"2":"0.00","3":1}' data-sheets-value='{"1":3,"3":1.28}' style="border-bottom:1px solid #000000;overflow:hidden;padding:0px 3px 0px 3px;vertical-align:bottom;text-align:center;">1.28</td> <td data-sheets-numberformat='{"1":2,"2":"0","3":1}' data-sheets-value='{"1":3,"3":59}' style="border-bottom:1px solid #000000;overflow:hidden;padding:0px 3px 0px 3px;vertical-align:bottom;text-align:center;">59</td> <td data-sheets-numberformat='{"1":2,"2":"0","3":1}' data-sheets-value='{"1":3,"3":48}' style="border-bottom:1px solid #000000;overflow:hidden;padding:0px 3px 0px 3px;vertical-align:bottom;text-align:center;">48</td> <td data-sheets-numberformat='{"1":2,"2":"0","3":1}' data-sheets-value='{"1":3,"3":23}' style="border-right:1px solid #000000;border-bottom:1px solid #000000;overflow:hidden;padding:0px 3px 0px 3px;vertical-align:bottom;text-align:center;">23</td> </tr> <tr style="height:20px;"> <td data-sheets-value='{"1":2,"2":"Polycarbonaat "}' style="border-left:1px solid #000000;overflow:hidden;padding:0px 3px 0px 3px;vertical-align:bottom;font-weight:bold;">Polycarbonaat </td> <td data-sheets-value='{"1":2,"2":"Enkelwandig"}' style="overflow:hidden;padding:0px 3px 0px 3px;vertical-align:bottom;font-weight:bold;">Einschalig</td> <td data-sheets-value='{"1":2,"2":"Helder (A)"}' style="border-right:1px solid #000000;overflow:hidden;padding:0px 3px 0px 3px;vertical-align:bottom;font-weight:bold;">Klar (A)</td> <td data-sheets-numberformat='{"1":2,"2":"0.00","3":1}' data-sheets-value='{"1":3,"3":5.17}' style="overflow:hidden;padding:0px 3px 0px 3px;vertical-align:bottom;text-align:center;">5.17</td> <td data-sheets-numberformat='{"1":2,"2":"0","3":1}' data-sheets-value='{"1":3,"3":88}' style="overflow:hidden;padding:0px 3px 0px 3px;vertical-align:bottom;text-align:center;">88</td> <td data-sheets-numberformat='{"1":2,"2":"0","3":1}' data-sheets-value='{"1":3,"3":83}' style="overflow:hidden;padding:0px 3px 0px 3px;vertical-align:bottom;text-align:center;">83</td> <td data-sheets-numberformat='{"1":2,"2":"0","3":1}' data-sheets-value='{"1":2,"2":"-"}' style="border-right:1px solid #000000;overflow:hidden;padding:0px 3px 0px 3px;vertical-align:bottom;text-align:center;">-</td> </tr> <tr style="height:20px;"> <td data-sheets-value='{"1":2,"2":"PC"}' style="border-left:1px solid #000000;overflow:hidden;padding:0px 3px 0px 3px;vertical-align:bottom;font-weight:bold;">PC</td> <td data-sheets-value='{"1":2,"2":"Enkelwandig"}' style="overflow:hidden;padding:0px 3px 0px 3px;vertical-align:bottom;font-weight:bold;">Einschalig</td> <td data-sheets-value='{"1":2,"2":"Opaal (D)"}' style="border-right:1px solid #000000;overflow:hidden;padding:0px 3px 0px 3px;vertical-align:bottom;font-weight:bold;">Opal (D)</td> <td data-sheets-numberformat='{"1":2,"2":"0.00","3":1}' data-sheets-value='{"1":3,"3":5.17}' style="overflow:hidden;padding:0px 3px 0px 3px;vertical-align:bottom;text-align:center;">5.17</td> <td data-sheets-numberformat='{"1":2,"2":"0","3":1}' data-sheets-value='{"1":3,"3":58}' style="overflow:hidden;padding:0px 3px 0px 3px;vertical-align:bottom;text-align:center;">58</td> <td data-sheets-numberformat='{"1":2,"2":"0","3":1}' data-sheets-value='{"1":3,"3":60}' style="overflow:hidden;padding:0px 3px 0px 3px;vertical-align:bottom;text-align:center;">60</td> <td data-sheets-numberformat='{"1":2,"2":"0","3":1}' data-sheets-value='{"1":2,"2":"-"}' style="border-right:1px solid #000000;overflow:hidden;padding:0px 3px 0px 3px;vertical-align:bottom;text-align:center;">-</td> </tr> <tr style="height:20px;"> <td style="border-left:1px solid #000000;overflow:hidden;padding:0px 3px 0px 3px;vertical-align:bottom;font-weight:bold;"></td> <td data-sheets-value='{"1":2,"2":"Dubbelwandig"}' style="overflow:hidden;padding:0px 3px 0px 3px;vertical-align:bottom;font-weight:bold;">Doppelschalig</td> <td data-sheets-value='{"1":2,"2":"Helder (A/H)"}' style="border-right:1px solid #000000;overflow:hidden;padding:0px 3px 0px 3px;vertical-align:bottom;font-weight:bold;">Klar (A/H)</td> <td data-sheets-numberformat='{"1":2,"2":"0.00","3":1}' data-sheets-value='{"1":3,"3":2.9}' style="overflow:hidden;padding:0px 3px 0px 3px;vertical-align:bottom;text-align:center;">2.90</td> <td data-sheets-numberformat='{"1":2,"2":"0","3":1}' data-sheets-value='{"1":3,"3":79}' style="overflow:hidden;padding:0px 3px 0px 3px;vertical-align:bottom;text-align:center;">79</td> <td data-sheets-numberformat='{"1":2,"2":"0","3":1}' data-sheets-value='{"1":3,"3":72}' style="overflow:hidden;padding:0px 3px 0px 3px;vertical-align:bottom;text-align:center;">72</td> <td data-sheets-numberformat='{"1":2,"2":"0","3":1}' data-sheets-value='{"1":3,"3":20}' style="border-right:1px solid #000000;overflow:hidden;padding:0px 3px 0px 3px;vertical-align:bottom;text-align:center;">20</td> </tr> <tr style="height:20px;"> <td style="border-left:1px solid #000000;overflow:hidden;padding:0px 3px 0px 3px;vertical-align:bottom;font-weight:bold;"></td> <td data-sheets-value='{"1":2,"2":"Dubbelwandig"}' style="overflow:hidden;padding:0px 3px 0px 3px;vertical-align:bottom;font-weight:bold;">Doppelschalig</td> <td data-sheets-value='{"1":2,"2":"Helder (A/A)"}' style="border-right:1px solid #000000;overflow:hidden;padding:0px 3px 0px 3px;vertical-align:bottom;font-weight:bold;">Klar (A/A)</td> <td data-sheets-numberformat='{"1":2,"2":"0.00","3":1}' data-sheets-value='{"1":3,"3":2.9}' style="overflow:hidden;padding:0px 3px 0px 3px;vertical-align:bottom;text-align:center;">2.90</td> <td data-sheets-numberformat='{"1":2,"2":"0","3":1}' data-sheets-value='{"1":3,"3":77}' style="overflow:hidden;padding:0px 3px 0px 3px;vertical-align:bottom;text-align:center;">77</td> <td data-sheets-numberformat='{"1":2,"2":"0","3":1}' data-sheets-value='{"1":3,"3":69}' style="overflow:hidden;padding:0px 3px 0px 3px;vertical-align:bottom;text-align:center;">69</td> <td data-sheets-numberformat='{"1":2,"2":"0","3":1}' data-sheets-value='{"1":3,"3":20}' style="border-right:1px solid #000000;overflow:hidden;padding:0px 3px 0px 3px;vertical-align:bottom;text-align:center;">20</td> </tr> <tr style="height:20px;"> <td style="border-left:1px solid #000000;overflow:hidden;padding:0px 3px 0px 3px;vertical-align:bottom;font-weight:bold;"></td> <td data-sheets-value='{"1":2,"2":"Dubbelwandig"}' style="overflow:hidden;padding:0px 3px 0px 3px;vertical-align:bottom;font-weight:bold;">Doppelschalig</td> <td data-sheets-value='{"1":2,"2":"Opaal (A/O)"}' style="border-right:1px solid #000000;overflow:hidden;padding:0px 3px 0px 3px;vertical-align:bottom;font-weight:bold;">Opal (A/O)</td> <td data-sheets-numberformat='{"1":2,"2":"0.00","3":1}' data-sheets-value='{"1":3,"3":2.9}' style="overflow:hidden;padding:0px 3px 0px 3px;vertical-align:bottom;text-align:center;">2.90</td> <td data-sheets-numberformat='{"1":2,"2":"0","3":1}' data-sheets-value='{"1":3,"3":73}' style="overflow:hidden;padding:0px 3px 0px 3px;vertical-align:bottom;text-align:center;">73</td> <td data-sheets-numberformat='{"1":2,"2":"0","3":1}' data-sheets-value='{"1":3,"3":63}' style="overflow:hidden;padding:0px 3px 0px 3px;vertical-align:bottom;text-align:center;">63</td> <td data-sheets-numberformat='{"1":2,"2":"0","3":1}' data-sheets-value='{"1":3,"3":20}' style="border-right:1px solid #000000;overflow:hidden;padding:0px 3px 0px 3px;vertical-align:bottom;text-align:center;">20</td> </tr> <tr style="height:20px;"> <td style="border-left:1px solid #000000;overflow:hidden;padding:0px 3px 0px 3px;vertical-align:bottom;font-weight:bold;"></td> <td data-sheets-value='{"1":2,"2":"Dubbelwandig"}' style="overflow:hidden;padding:0px 3px 0px 3px;vertical-align:bottom;font-weight:bold;">Doppelschalig</td> <td data-sheets-value='{"1":2,"2":"Opaal (A/D)"}' style="border-right:1px solid #000000;overflow:hidden;padding:0px 3px 0px 3px;vertical-align:bottom;font-weight:bold;">Opal (A/D)</td> <td data-sheets-numberformat='{"1":2,"2":"0.00","3":1}' data-sheets-value='{"1":3,"3":2.9}' style="overflow:hidden;padding:0px 3px 0px 3px;vertical-align:bottom;text-align:center;">2.90</td> <td data-sheets-numberformat='{"1":2,"2":"0","3":1}' data-sheets-value='{"1":3,"3":51}' style="overflow:hidden;padding:0px 3px 0px 3px;vertical-align:bottom;text-align:center;">51</td> <td data-sheets-numberformat='{"1":2,"2":"0","3":1}' data-sheets-value='{"1":3,"3":50}' style="overflow:hidden;padding:0px 3px 0px 3px;vertical-align:bottom;text-align:center;">50</td> <td data-sheets-numberformat='{"1":2,"2":"0","3":1}' data-sheets-value='{"1":3,"3":20}' style="border-right:1px solid #000000;overflow:hidden;padding:0px 3px 0px 3px;vertical-align:bottom;text-align:center;">20</td> </tr> <tr style="height:20px;"> <td style="border-left:1px solid #000000;overflow:hidden;padding:0px 3px 0px 3px;vertical-align:bottom;font-weight:bold;"></td> <td data-sheets-value='{"1":2,"2":"Driewandig"}' style="overflow:hidden;padding:0px 3px 0px 3px;vertical-align:bottom;font-weight:bold;">Dreischalig</td> <td data-sheets-value='{"1":2,"2":"Helder (A/H/H)"}' style="border-right:1px solid #000000;overflow:hidden;padding:0px 3px 0px 3px;vertical-align:bottom;font-weight:bold;">Klar (A/H/H)</td> <td data-sheets-numberformat='{"1":2,"2":"0.00","3":1}' data-sheets-value='{"1":3,"3":1.7}' style="overflow:hidden;padding:0px 3px 0px 3px;vertical-align:bottom;text-align:center;">1.70</td> <td data-sheets-numberformat='{"1":2,"2":"0","3":1}' data-sheets-value='{"1":3,"3":71}' style="overflow:hidden;padding:0px 3px 0px 3px;vertical-align:bottom;text-align:center;">71</td> <td data-sheets-numberformat='{"1":2,"2":"0","3":1}' data-sheets-value='{"1":3,"3":63}' style="overflow:hidden;padding:0px 3px 0px 3px;vertical-align:bottom;text-align:center;">63</td> <td data-sheets-numberformat='{"1":2,"2":"0","3":1}' data-sheets-value='{"1":3,"3":22}' style="border-right:1px solid #000000;overflow:hidden;padding:0px 3px 0px 3px;vertical-align:bottom;text-align:center;">22</td> </tr> <tr style="height:20px;"> <td style="border-left:1px solid #000000;overflow:hidden;padding:0px 3px 0px 3px;vertical-align:bottom;font-weight:bold;"></td> <td data-sheets-value='{"1":2,"2":"Driewandig"}' style="overflow:hidden;padding:0px 3px 0px 3px;vertical-align:bottom;font-weight:bold;">Dreischalig</td> <td data-sheets-value='{"1":2,"2":"Opaal (A/O/O)"}' style="border-right:1px solid #000000;overflow:hidden;padding:0px 3px 0px 3px;vertical-align:bottom;font-weight:bold;">Opal (A/O/O)</td> <td data-sheets-numberformat='{"1":2,"2":"0.00","3":1}' data-sheets-value='{"1":3,"3":1.7}' style="overflow:hidden;padding:0px 3px 0px 3px;vertical-align:bottom;text-align:center;">1.70</td> <td data-sheets-numberformat='{"1":2,"2":"0","3":1}' data-sheets-value='{"1":3,"3":61}' style="overflow:hidden;padding:0px 3px 0px 3px;vertical-align:bottom;text-align:center;">61</td> <td data-sheets-numberformat='{"1":2,"2":"0","3":1}' data-sheets-value='{"1":3,"3":48}' style="overflow:hidden;padding:0px 3px 0px 3px;vertical-align:bottom;text-align:center;">48</td> <td data-sheets-numberformat='{"1":2,"2":"0","3":1}' data-sheets-value='{"1":3,"3":22}' style="border-right:1px solid #000000;overflow:hidden;padding:0px 3px 0px 3px;vertical-align:bottom;text-align:center;">22</td> </tr> <tr style="height:20px;"> <td style="border-left:1px solid #000000;overflow:hidden;padding:0px 3px 0px 3px;vertical-align:bottom;font-weight:bold;"></td> <td data-sheets-value='{"1":2,"2":"Vierwandig"}' style="overflow:hidden;padding:0px 3px 0px 3px;vertical-align:bottom;font-weight:bold;">Vierschalig</td> <td data-sheets-value='{"1":2,"2":"Helder (A/H/H/H)"}' style="border-right:1px solid #000000;overflow:hidden;padding:0px 3px 0px 3px;vertical-align:bottom;font-weight:bold;">Klar (A/H/H/H)</td> <td data-sheets-numberformat='{"1":2,"2":"0.00","3":1}' data-sheets-value='{"1":3,"3":1.28}' style="overflow:hidden;padding:0px 3px 0px 3px;vertical-align:bottom;text-align:center;">1.28</td> <td data-sheets-numberformat='{"1":2,"2":"0","3":1}' data-sheets-value='{"1":3,"3":64}' style="overflow:hidden;padding:0px 3px 0px 3px;vertical-align:bottom;text-align:center;">64</td> <td data-sheets-numberformat='{"1":2,"2":"0","3":1}' data-sheets-value='{"1":3,"3":52}' style="overflow:hidden;padding:0px 3px 0px 3px;vertical-align:bottom;text-align:center;">52</td> <td data-sheets-numberformat='{"1":2,"2":"0","3":1}' data-sheets-value='{"1":3,"3":23}' style="border-right:1px solid #000000;overflow:hidden;padding:0px 3px 0px 3px;vertical-align:bottom;text-align:center;">23</td> </tr> <tr style="height:20px;"> <td style="border-bottom:1px solid #000000;border-left:1px solid #000000;overflow:hidden;padding:0px 3px 0px 3px;vertical-align:bottom;"></td> <td data-sheets-value='{"1":2,"2":"Vierwandig"}' style="border-bottom:1px solid #000000;overflow:hidden;padding:0px 3px 0px 3px;vertical-align:bottom;font-weight:bold;">Vierschalig</td> <td data-sheets-value='{"1":2,"2":"Opaal (A/H/O/H)"}' style="border-right:1px solid #000000;border-bottom:1px solid #000000;overflow:hidden;padding:0px 3px 0px 3px;vertical-align:bottom;font-weight:bold;">Opal (A/H/O/H)</td> <td data-sheets-numberformat='{"1":2,"2":"0.00","3":1}' data-sheets-value='{"1":3,"3":1.28}' style="border-bottom:1px solid #000000;overflow:hidden;padding:0px 3px 0px 3px;vertical-align:bottom;text-align:center;">1.28</td> <td data-sheets-numberformat='{"1":2,"2":"0","3":1}' data-sheets-value='{"1":3,"3":59}' style="border-bottom:1px solid #000000;overflow:hidden;padding:0px 3px 0px 3px;vertical-align:bottom;text-align:center;">59</td> <td data-sheets-numberformat='{"1":2,"2":"0","3":1}' data-sheets-value='{"1":3,"3":46}' style="border-bottom:1px solid #000000;overflow:hidden;padding:0px 3px 0px 3px;vertical-align:bottom;text-align:center;">46</td> <td data-sheets-numberformat='{"1":2,"2":"0","3":1}' data-sheets-value='{"1":3,"3":23}' style="border-right:1px solid #000000;border-bottom:1px solid #000000;overflow:hidden;padding:0px 3px 0px 3px;vertical-align:bottom;text-align:center;">23</td> </tr> <tr style="height:20px;"> <td data-sheets-value='{"1":2,"2":"Polycarbonaat"}' style="border-left:1px solid #000000;overflow:hidden;padding:0px 3px 0px 3px;vertical-align:bottom;font-weight:bold;">Polycarbonat</td> <td data-sheets-value='{"1":2,"2":"Enkelwandig"}' style="overflow:hidden;padding:0px 3px 0px 3px;vertical-align:bottom;font-weight:bold;">Einschalig</td> <td data-sheets-value='{"1":2,"2":"Heatstop Opaal (T)"}' style="border-right:1px solid #000000;overflow:hidden;padding:0px 3px 0px 3px;vertical-align:bottom;font-weight:bold;">Heatstop opal (T)</td> <td data-sheets-numberformat='{"1":2,"2":"0.00","3":1}' data-sheets-value='{"1":3,"3":5.17}' style="overflow:hidden;padding:0px 3px 0px 3px;vertical-align:bottom;text-align:center;">5.17</td> <td data-sheets-numberformat='{"1":2,"2":"0","3":1}' data-sheets-value='{"1":3,"3":49}' style="overflow:hidden;padding:0px 3px 0px 3px;vertical-align:bottom;text-align:center;">49</td> <td data-sheets-numberformat='{"1":2,"2":"0","3":1}' data-sheets-value='{"1":3,"3":59}' style="overflow:hidden;padding:0px 3px 0px 3px;vertical-align:bottom;text-align:center;">59</td> <td data-sheets-numberformat='{"1":2,"2":"0","3":1}' data-sheets-value='{"1":2,"2":"-"}' style="border-right:1px solid #000000;overflow:hidden;padding:0px 3px 0px 3px;vertical-align:bottom;text-align:center;">-</td> </tr> <tr style="height:20px;"> <td data-sheets-value='{"1":2,"2":"Heatstop PC"}' style="border-left:1px solid #000000;overflow:hidden;padding:0px 3px 0px 3px;vertical-align:bottom;font-weight:bold;">Heatstop PC</td> <td data-sheets-value='{"1":2,"2":"Dubbelwandig"}' style="overflow:hidden;padding:0px 3px 0px 3px;vertical-align:bottom;font-weight:bold;">Doppelschalig</td> <td data-sheets-value='{"1":2,"2":"Helder (T/H)"}' style="border-right:1px solid #000000;overflow:hidden;padding:0px 3px 0px 3px;vertical-align:bottom;font-weight:bold;">Klar (T/H)</td> <td data-sheets-numberformat='{"1":2,"2":"0.00","3":1}' data-sheets-value='{"1":3,"3":2.9}' style="overflow:hidden;padding:0px 3px 0px 3px;vertical-align:bottom;text-align:center;">2.90</td> <td data-sheets-numberformat='{"1":2,"2":"0","3":1}' data-sheets-value='{"1":3,"3":44}' style="overflow:hidden;padding:0px 3px 0px 3px;vertical-align:bottom;text-align:center;">44</td> <td data-sheets-numberformat='{"1":2,"2":"0","3":1}' data-sheets-value='{"1":3,"3":51}' style="overflow:hidden;padding:0px 3px 0px 3px;vertical-align:bottom;text-align:center;">51</td> <td data-sheets-numberformat='{"1":2,"2":"0","3":1}' data-sheets-value='{"1":3,"3":20}' style="border-right:1px solid #000000;overflow:hidden;padding:0px 3px 0px 3px;vertical-align:bottom;text-align:center;">20</td> </tr> <tr style="height:20px;"> <td style="border-left:1px solid #000000;overflow:hidden;padding:0px 3px 0px 3px;vertical-align:bottom;font-weight:bold;"></td> <td data-sheets-value='{"1":2,"2":"Dubbelwandig"}' style="overflow:hidden;padding:0px 3px 0px 3px;vertical-align:bottom;font-weight:bold;">Doppelschalig</td> <td data-sheets-value='{"1":2,"2":"Opaal (T/O)"}' style="border-right:1px solid #000000;overflow:hidden;padding:0px 3px 0px 3px;vertical-align:bottom;font-weight:bold;">Opal (T/O)</td> <td data-sheets-numberformat='{"1":2,"2":"0.00","3":1}' data-sheets-value='{"1":3,"3":2.9}' style="overflow:hidden;padding:0px 3px 0px 3px;vertical-align:bottom;text-align:center;">2.90</td> <td data-sheets-numberformat='{"1":2,"2":"0","3":1}' data-sheets-value='{"1":3,"3":41}' style="overflow:hidden;padding:0px 3px 0px 3px;vertical-align:bottom;text-align:center;">41</td> <td data-sheets-numberformat='{"1":2,"2":"0","3":1}' data-sheets-value='{"1":3,"3":45}' style="overflow:hidden;padding:0px 3px 0px 3px;vertical-align:bottom;text-align:center;">45</td> <td data-sheets-numberformat='{"1":2,"2":"0","3":1}' data-sheets-value='{"1":3,"3":20}' style="border-right:1px solid #000000;overflow:hidden;padding:0px 3px 0px 3px;vertical-align:bottom;text-align:center;">20</td> </tr> <tr style="height:20px;"> <td style="border-left:1px solid #000000;overflow:hidden;padding:0px 3px 0px 3px;vertical-align:bottom;font-weight:bold;"></td> <td data-sheets-value='{"1":2,"2":"Driewandig"}' style="overflow:hidden;padding:0px 3px 0px 3px;vertical-align:bott | skylux-160-ce-met-koepel-en-pvc-opstand-35-30-met-lm-motor-1000-x-1500-mm | 8586044113229 | 46872380178765
Rauch- und Wärmeabzug (RWA) | RWA-System | Skylux | Skylux 160° CE mit Kuppel und PVC-Aufsatzkranz 35/30 mit LM-Motor 1000 x 1600 mm |  | 50527 | 5412970505273 | 4575.05 | Ja | 30-45 | 69.85 | 1000 x 1600 mm | 1600 | 1000 |  | PCV 35/30 (35 cm hoch & Dachöffnung = 30 cm größer als das Tageslichtmaß) | Rechteckig | 5.17 W/m²K - 1.28 W/m²K | 87% - 32% | 90% - 32% | 20dB - 23dB | 160° CE (für Industrie) | Lichtkuppel | ohne Windfang | E | Einzelmotor | Maximal ist eine vierschalige Lichtkuppel für dieses Produkt möglich | Ut-Wert LT-Wert g-Wert Rw-waarde EN 1873 : 2014 EN ISO 13468 EN 16153 EN 410 EN 410 EN ISO 140-3 Material Schalen Schalen (W/m²K) (%) (%) (dB) Acryl Einschalig Klar (H) 5.17 90 87 - PMMA Einschalig Opal (O) 5.17 83 76 - Doppelschalig Klar (H/H) 2.90 81 75 20 Doppelschalig Opal (O/O) 2.90 69 58 20 Dreischalig Klar (H/H/H) 1.70 73 65 22 Dreischalig Opal (O/H/O) 1.70 62 51 22 Vierschalig Klar (H/H/H/H) 1.28 64 54 23 Vierschalig Opal (H/H/O/H) 1.28 59 48 23 Polycarbonaat Einschalig Klar (A) 5.17 88 83 - PC Einschalig Opal (D) 5.17 58 60 - Doppelschalig Klar (A/H) 2.90 79 72 20 Doppelschalig Klar (A/A) 2.90 77 69 20 Doppelschalig Opal (A/O) 2.90 73 63 20 Doppelschalig Opal (A/D) 2.90 51 50 20 Dreischalig Klar (A/H/H) 1.70 71 63 22 Dreischalig Opal (A/O/O) 1.70 61 48 22 Vierschalig Klar (A/H/H/H) 1.28 64 52 23 Vierschalig Opal (A/H/O/H) 1.28 59 46 23 Polycarbonat Einschalig Heatstop opal (T) 5.17 49 59 - Heatstop PC Doppelschalig Klar (T/H) 2.90 44 51 20 Doppelschalig Opal (T/O) 2.90 41 45 20 Dreischalig Klar (T/H/H) 1.70 40 <td data-sheets-numberformat='{"1":2,"2":"0","3":1}' data-sheets-value='{"1":3,"3":44}' style="overflow:hidden;padding:0px 3px 0px | https://skylux.eu/de/products/skylux-160-ce-met-koepel-en-pvc-opstand-35-30-met-lm-motor-1000-x-1600-mm | https://skylux.eu/cdn/shop/files/Skylux-160deg-CE-met-koepel-en-pvc-opstand-3530-met-LM-motor-1000-x-1600-mm-RWA-systeem.jpg?v=1702981876&width=1600 | https://skylux.eu/cdn/shop/files/e5a82811-1bb0-48e4-a776-cacb59c7c092_ffc7771f-2a67-477d-b013-bdc8dabb4431.jpg?v=1688551489&width=1600 | //skylux.eu/cdn/shop/files/D_MH_Montageanleitung_Skylux_160_CE_LM.pdf?v=1503750771917917123 | //skylux.eu/cdn/shop/files/D_TD_Technische_Daten_Skylux_Skylux_160_CE_Elektrisch.pdf?v=10489854405570094672 | <style type="text/css" id="isPasted"> <!--td { border: 1px solid #cccccc; } br { mso-data-placement: same-cell; } --> </style> <table border="1" cellpadding="0" cellspacing="0" dir="ltr" style="table-layout:fixed;font-size:10pt;font-family:Arial;border-collapse:collapse;border:none;"><tbody> <tr style="height:20px;"> <td style="overflow:hidden;padding:0px 3px 0px 3px;vertical-align:bottom;"></td> <td style="overflow:hidden;padding:0px 3px 0px 3px;vertical-align:bottom;"></td> <td style="overflow:hidden;padding:0px 3px 0px 3px;vertical-align:bottom;"></td> <td data-sheets-value='{"1":2,"2":"Ut-waarde"}' style="overflow:hidden;padding:0px 3px 0px 3px;vertical-align:bottom;font-weight:bold;text-align:center;">Ut-Wert</td> <td data-sheets-value='{"1":2,"2":"LT-waarde"}' style="overflow:hidden;padding:0px 3px 0px 3px;vertical-align:bottom;font-weight:bold;text-align:center;">LT-Wert</td> <td data-sheets-value='{"1":2,"2":"g-waarde"}' style="overflow:hidden;padding:0px 3px 0px 3px;vertical-align:bottom;font-weight:bold;text-align:center;">g-Wert</td> <td data-sheets-value='{"1":2,"2":"Rw-waarde "}' style="overflow:hidden;padding:0px 3px 0px 3px;vertical-align:bottom;font-weight:bold;text-align:center;">Rw-waarde </td> </tr> <tr style="height:20px;"> <td style="overflow:hidden;padding:0px 3px 0px 3px;vertical-align:bottom;"></td> <td style="overflow:hidden;padding:0px 3px 0px 3px;vertical-align:bottom;"></td> <td style="overflow:hidden;padding:0px 3px 0px 3px;vertical-align:bottom;"></td> <td data-sheets-numberformat='{"1":2,"2":"0.00","3":1}' data-sheets-value='{"1":2,"2":"EN 1873 : 2014"}' style="overflow:hidden;padding:0px 3px 0px 3px;vertical-align:bottom;text-align:center;">EN 1873 : 2014</td> <td data-sheets-numberformat='{"1":2,"2":"0","3":1}' data-sheets-value='{"1":2,"2":"EN ISO 13468 EN 16153 EN 410"}' style="overflow:hidden;padding:0px 3px 0px 3px;vertical-align:bottom;text-align:center;">EN ISO 13468 EN 16153 EN 410</td> <td data-sheets-numberformat='{"1":2,"2":"0","3":1}' data-sheets-value='{"1":2,"2":"EN 410"}' style="overflow:hidden;padding:0px 3px 0px 3px;vertical-align:bottom;text-align:center;">EN 410</td> <td data-sheets-value='{"1":2,"2":"EN ISO 140-3\t\t"}' style="overflow:hidden;padding:0px 3px 0px 3px;vertical-align:bottom;text-align:center;">EN ISO 140-3 </td> </tr> <tr style="height:20px;"> <td data-sheets-value='{"1":2,"2":"Materiaal"}' style="border-bottom:1px solid #000000;overflow:hidden;padding:0px 3px 0px 3px;vertical-align:bottom;background-color:#000000;font-weight:bold;color:#ffffff;">Material</td> <td data-sheets-value='{"1":2,"2":"Wanden"}' style="border-bottom:1px solid #000000;overflow:hidden;padding:0px 3px 0px 3px;vertical-align:bottom;background-color:#000000;font-weight:bold;color:#ffffff;">Schalen</td> <td data-sheets-value='{"1":2,"2":"Schalen"}' style="border-bottom:1px solid #000000;overflow:hidden;padding:0px 3px 0px 3px;vertical-align:bottom;background-color:#000000;font-weight:bold;color:#ffffff;">Schalen</td> <td data-sheets-numberformat='{"1":2,"2":"0.00","3":1}' data-sheets-value='{"1":2,"2":"(W/m²K)\t"}' style="border-bottom:1px solid #000000;overflow:hidden;padding:0px 3px 0px 3px;vertical-align:bottom;background-color:#000000;font-weight:bold;color:#ffffff;text-align:center;">(W/m²K) </td> <td data-sheets-numberformat='{"1":2,"2":"0","3":1}' data-sheets-value='{"1":2,"2":"(%)"}' style="border-bottom:1px solid #000000;overflow:hidden;padding:0px 3px 0px 3px;vertical-align:bottom;background-color:#000000;font-weight:bold;color:#ffffff;text-align:center;">(%)</td> <td data-sheets-numberformat='{"1":2,"2":"0","3":1}' data-sheets-value='{"1":2,"2":"(%)"}' style="border-bottom:1px solid #000000;overflow:hidden;padding:0px 3px 0px 3px;vertical-align:bottom;background-color:#000000;font-weight:bold;color:#ffffff;text-align:center;">(%)</td> <td data-sheets-value='{"1":2,"2":"(dB)"}' style="border-bottom:1px solid #000000;overflow:hidden;padding:0px 3px 0px 3px;vertical-align:bottom;background-color:#000000;font-weight:bold;color:#ffffff;text-align:center;">(dB)</td> </tr> <tr style="height:20px;"> <td data-sheets-value='{"1":2,"2":"Acrylaat"}' style="border-left:1px solid #000000;overflow:hidden;padding:0px 3px 0px 3px;vertical-align:bottom;font-weight:bold;">Acryl</td> <td data-sheets-value='{"1":2,"2":"Enkelwandig"}' style="overflow:hidden;padding:0px 3px 0px 3px;vertical-align:bottom;font-weight:bold;">Einschalig</td> <td data-sheets-value='{"1":2,"2":"Helder (H)"}' style="border-right:1px solid #000000;overflow:hidden;padding:0px 3px 0px 3px;vertical-align:bottom;font-weight:bold;">Klar (H)</td> <td data-sheets-numberformat='{"1":2,"2":"0.00","3":1}' data-sheets-value='{"1":3,"3":5.17}' style="overflow:hidden;padding:0px 3px 0px 3px;vertical-align:bottom;text-align:center;">5.17</td> <td data-sheets-numberformat='{"1":2,"2":"0","3":1}' data-sheets-value='{"1":3,"3":90}' style="overflow:hidden;padding:0px 3px 0px 3px;vertical-align:bottom;text-align:center;">90</td> <td data-sheets-numberformat='{"1":2,"2":"0","3":1}' data-sheets-value='{"1":3,"3":87}' style="overflow:hidden;padding:0px 3px 0px 3px;vertical-align:bottom;text-align:center;">87</td> <td data-sheets-numberformat='{"1":2,"2":"0","3":1}' data-sheets-value='{"1":2,"2":"-"}' style="border-right:1px solid #000000;overflow:hidden;padding:0px 3px 0px 3px;vertical-align:bottom;text-align:center;">-</td> </tr> <tr style="height:20px;"> <td data-sheets-value='{"1":2,"2":"PMMA"}' style="border-left:1px solid #000000;overflow:hidden;padding:0px 3px 0px 3px;vertical-align:bottom;font-weight:bold;">PMMA</td> <td data-sheets-value='{"1":2,"2":"Enkelwandig"}' style="overflow:hidden;padding:0px 3px 0px 3px;vertical-align:bottom;font-weight:bold;">Einschalig</td> <td data-sheets-value='{"1":2,"2":"Opaal (O)"}' style="border-right:1px solid #000000;overflow:hidden;padding:0px 3px 0px 3px;vertical-align:bottom;font-weight:bold;">Opal (O)</td> <td data-sheets-numberformat='{"1":2,"2":"0.00","3":1}' data-sheets-value='{"1":3,"3":5.17}' style="overflow:hidden;padding:0px 3px 0px 3px;vertical-align:bottom;text-align:center;">5.17</td> <td data-sheets-numberformat='{"1":2,"2":"0","3":1}' data-sheets-value='{"1":3,"3":83}' style="overflow:hidden;padding:0px 3px 0px 3px;vertical-align:bottom;text-align:center;">83</td> <td data-sheets-numberformat='{"1":2,"2":"0","3":1}' data-sheets-value='{"1":3,"3":76}' style="overflow:hidden;padding:0px 3px 0px 3px;vertical-align:bottom;text-align:center;">76</td> <td data-sheets-numberformat='{"1":2,"2":"0","3":1}' data-sheets-value='{"1":2,"2":"-"}' style="border-right:1px solid #000000;overflow:hidden;padding:0px 3px 0px 3px;vertical-align:bottom;text-align:center;">-</td> </tr> <tr style="height:20px;"> <td style="border-left:1px solid #000000;overflow:hidden;padding:0px 3px 0px 3px;vertical-align:bottom;font-weight:bold;"></td> <td data-sheets-value='{"1":2,"2":"Dubbelwandig"}' style="overflow:hidden;padding:0px 3px 0px 3px;vertical-align:bottom;font-weight:bold;">Doppelschalig</td> <td data-sheets-value='{"1":2,"2":"Helder (H/H)"}' style="border-right:1px solid #000000;overflow:hidden;padding:0px 3px 0px 3px;vertical-align:bottom;font-weight:bold;">Klar (H/H)</td> <td data-sheets-numberformat='{"1":2,"2":"0.00","3":1}' data-sheets-value='{"1":3,"3":2.9}' style="overflow:hidden;padding:0px 3px 0px 3px;vertical-align:bottom;text-align:center;">2.90</td> <td data-sheets-numberformat='{"1":2,"2":"0","3":1}' data-sheets-value='{"1":3,"3":81}' style="overflow:hidden;padding:0px 3px 0px 3px;vertical-align:bottom;text-align:center;">81</td> <td data-sheets-numberformat='{"1":2,"2":"0","3":1}' data-sheets-value='{"1":3,"3":75}' style="overflow:hidden;padding:0px 3px 0px 3px;vertical-align:bottom;text-align:center;">75</td> <td data-sheets-numberformat='{"1":2,"2":"0","3":1}' data-sheets-value='{"1":3,"3":20}' style="border-right:1px solid #000000;overflow:hidden;padding:0px 3px 0px 3px;vertical-align:bottom;text-align:center;">20</td> </tr> <tr style="height:20px;"> <td style="border-left:1px solid #000000;overflow:hidden;padding:0px 3px 0px 3px;vertical-align:bottom;font-weight:bold;"></td> <td data-sheets-value='{"1":2,"2":"Dubbelwandig"}' style="overflow:hidden;padding:0px 3px 0px 3px;vertical-align:bottom;font-weight:bold;">Doppelschalig</td> <td data-sheets-value='{"1":2,"2":"Opaal (O/O)"}' style="border-right:1px solid #000000;overflow:hidden;padding:0px 3px 0px 3px;vertical-align:bottom;font-weight:bold;">Opal (O/O)</td> <td data-sheets-numberformat='{"1":2,"2":"0.00","3":1}' data-sheets-value='{"1":3,"3":2.9}' style="overflow:hidden;padding:0px 3px 0px 3px;vertical-align:bottom;text-align:center;">2.90</td> <td data-sheets-numberformat='{"1":2,"2":"0","3":1}' data-sheets-value='{"1":3,"3":69}' style="overflow:hidden;padding:0px 3px 0px 3px;vertical-align:bottom;text-align:center;">69</td> <td data-sheets-numberformat='{"1":2,"2":"0","3":1}' data-sheets-value='{"1":3,"3":58}' style="overflow:hidden;padding:0px 3px 0px 3px;vertical-align:bottom;text-align:center;">58</td> <td data-sheets-numberformat='{"1":2,"2":"0","3":1}' data-sheets-value='{"1":3,"3":20}' style="border-right:1px solid #000000;overflow:hidden;padding:0px 3px 0px 3px;vertical-align:bottom;text-align:center;">20</td> </tr> <tr style="height:20px;"> <td style="border-left:1px solid #000000;overflow:hidden;padding:0px 3px 0px 3px;vertical-align:bottom;font-weight:bold;"></td> <td data-sheets-value='{"1":2,"2":"Driewandig"}' style="overflow:hidden;padding:0px 3px 0px 3px;vertical-align:bottom;font-weight:bold;">Dreischalig</td> <td data-sheets-value='{"1":2,"2":"Helder (H/H/H)"}' style="border-right:1px solid #000000;overflow:hidden;padding:0px 3px 0px 3px;vertical-align:bottom;font-weight:bold;">Klar (H/H/H)</td> <td data-sheets-numberformat='{"1":2,"2":"0.00","3":1}' data-sheets-value='{"1":3,"3":1.7}' style="overflow:hidden;padding:0px 3px 0px 3px;vertical-align:bottom;text-align:center;">1.70</td> <td data-sheets-numberformat='{"1":2,"2":"0","3":1}' data-sheets-value='{"1":3,"3":73}' style="overflow:hidden;padding:0px 3px 0px 3px;vertical-align:bottom;text-align:center;">73</td> <td data-sheets-numberformat='{"1":2,"2":"0","3":1}' data-sheets-value='{"1":3,"3":65}' style="overflow:hidden;padding:0px 3px 0px 3px;vertical-align:bottom;text-align:center;">65</td> <td data-sheets-numberformat='{"1":2,"2":"0","3":1}' data-sheets-value='{"1":3,"3":22}' style="border-right:1px solid #000000;overflow:hidden;padding:0px 3px 0px 3px;vertical-align:bottom;text-align:center;">22</td> </tr> <tr style="height:20px;"> <td style="border-left:1px solid #000000;overflow:hidden;padding:0px 3px 0px 3px;vertical-align:bottom;font-weight:bold;"></td> <td data-sheets-value='{"1":2,"2":"Driewandig"}' style="overflow:hidden;padding:0px 3px 0px 3px;vertical-align:bottom;font-weight:bold;">Dreischalig</td> <td data-sheets-value='{"1":2,"2":"Opaal (O/H/O)"}' style="border-right:1px solid #000000;overflow:hidden;padding:0px 3px 0px 3px;vertical-align:bottom;font-weight:bold;">Opal (O/H/O)</td> <td data-sheets-numberformat='{"1":2,"2":"0.00","3":1}' data-sheets-value='{"1":3,"3":1.7}' style="overflow:hidden;padding:0px 3px 0px 3px;vertical-align:bottom;text-align:center;">1.70</td> <td data-sheets-numberformat='{"1":2,"2":"0","3":1}' data-sheets-value='{"1":3,"3":62}' style="overflow:hidden;padding:0px 3px 0px 3px;vertical-align:bottom;text-align:center;">62</td> <td data-sheets-numberformat='{"1":2,"2":"0","3":1}' data-sheets-value='{"1":3,"3":51}' style="overflow:hidden;padding:0px 3px 0px 3px;vertical-align:bottom;text-align:center;">51</td> <td data-sheets-numberformat='{"1":2,"2":"0","3":1}' data-sheets-value='{"1":3,"3":22}' style="border-right:1px solid #000000;overflow:hidden;padding:0px 3px 0px 3px;vertical-align:bottom;text-align:center;">22</td> </tr> <tr style="height:20px;"> <td style="border-left:1px solid #000000;overflow:hidden;padding:0px 3px 0px 3px;vertical-align:bottom;font-weight:bold;"></td> <td data-sheets-value='{"1":2,"2":"Vierwandig"}' style="overflow:hidden;padding:0px 3px 0px 3px;vertical-align:bottom;font-weight:bold;">Vierschalig</td> <td data-sheets-value='{"1":2,"2":"Helder (H/H/H/H)"}' style="border-right:1px solid #000000;overflow:hidden;padding:0px 3px 0px 3px;vertical-align:bottom;font-weight:bold;">Klar (H/H/H/H)</td> <td data-sheets-numberformat='{"1":2,"2":"0.00","3":1}' data-sheets-value='{"1":3,"3":1.28}' style="overflow:hidden;padding:0px 3px 0px 3px;vertical-align:bottom;text-align:center;">1.28</td> <td data-sheets-numberformat='{"1":2,"2":"0","3":1}' data-sheets-value='{"1":3,"3":64}' style="overflow:hidden;padding:0px 3px 0px 3px;vertical-align:bottom;text-align:center;">64</td> <td data-sheets-numberformat='{"1":2,"2":"0","3":1}' data-sheets-value='{"1":3,"3":54}' style="overflow:hidden;padding:0px 3px 0px 3px;vertical-align:bottom;text-align:center;">54</td> <td data-sheets-numberformat='{"1":2,"2":"0","3":1}' data-sheets-value='{"1":3,"3":23}' style="border-right:1px solid #000000;overflow:hidden;padding:0px 3px 0px 3px;vertical-align:bottom;text-align:center;">23</td> </tr> <tr style="height:20px;"> <td style="border-bottom:1px solid #000000;border-left:1px solid #000000;overflow:hidden;padding:0px 3px 0px 3px;vertical-align:bottom;"></td> <td data-sheets-value='{"1":2,"2":"Vierwandig"}' style="border-bottom:1px solid #000000;overflow:hidden;padding:0px 3px 0px 3px;vertical-align:bottom;font-weight:bold;">Vierschalig</td> <td data-sheets-value='{"1":2,"2":"Opaal (H/H/O/H)"}' style="border-right:1px solid #000000;border-bottom:1px solid #000000;overflow:hidden;padding:0px 3px 0px 3px;vertical-align:bottom;font-weight:bold;">Opal (H/H/O/H)</td> <td data-sheets-numberformat='{"1":2,"2":"0.00","3":1}' data-sheets-value='{"1":3,"3":1.28}' style="border-bottom:1px solid #000000;overflow:hidden;padding:0px 3px 0px 3px;vertical-align:bottom;text-align:center;">1.28</td> <td data-sheets-numberformat='{"1":2,"2":"0","3":1}' data-sheets-value='{"1":3,"3":59}' style="border-bottom:1px solid #000000;overflow:hidden;padding:0px 3px 0px 3px;vertical-align:bottom;text-align:center;">59</td> <td data-sheets-numberformat='{"1":2,"2":"0","3":1}' data-sheets-value='{"1":3,"3":48}' style="border-bottom:1px solid #000000;overflow:hidden;padding:0px 3px 0px 3px;vertical-align:bottom;text-align:center;">48</td> <td data-sheets-numberformat='{"1":2,"2":"0","3":1}' data-sheets-value='{"1":3,"3":23}' style="border-right:1px solid #000000;border-bottom:1px solid #000000;overflow:hidden;padding:0px 3px 0px 3px;vertical-align:bottom;text-align:center;">23</td> </tr> <tr style="height:20px;"> <td data-sheets-value='{"1":2,"2":"Polycarbonaat "}' style="border-left:1px solid #000000;overflow:hidden;padding:0px 3px 0px 3px;vertical-align:bottom;font-weight:bold;">Polycarbonaat </td> <td data-sheets-value='{"1":2,"2":"Enkelwandig"}' style="overflow:hidden;padding:0px 3px 0px 3px;vertical-align:bottom;font-weight:bold;">Einschalig</td> <td data-sheets-value='{"1":2,"2":"Helder (A)"}' style="border-right:1px solid #000000;overflow:hidden;padding:0px 3px 0px 3px;vertical-align:bottom;font-weight:bold;">Klar (A)</td> <td data-sheets-numberformat='{"1":2,"2":"0.00","3":1}' data-sheets-value='{"1":3,"3":5.17}' style="overflow:hidden;padding:0px 3px 0px 3px;vertical-align:bottom;text-align:center;">5.17</td> <td data-sheets-numberformat='{"1":2,"2":"0","3":1}' data-sheets-value='{"1":3,"3":88}' style="overflow:hidden;padding:0px 3px 0px 3px;vertical-align:bottom;text-align:center;">88</td> <td data-sheets-numberformat='{"1":2,"2":"0","3":1}' data-sheets-value='{"1":3,"3":83}' style="overflow:hidden;padding:0px 3px 0px 3px;vertical-align:bottom;text-align:center;">83</td> <td data-sheets-numberformat='{"1":2,"2":"0","3":1}' data-sheets-value='{"1":2,"2":"-"}' style="border-right:1px solid #000000;overflow:hidden;padding:0px 3px 0px 3px;vertical-align:bottom;text-align:center;">-</td> </tr> <tr style="height:20px;"> <td data-sheets-value='{"1":2,"2":"PC"}' style="border-left:1px solid #000000;overflow:hidden;padding:0px 3px 0px 3px;vertical-align:bottom;font-weight:bold;">PC</td> <td data-sheets-value='{"1":2,"2":"Enkelwandig"}' style="overflow:hidden;padding:0px 3px 0px 3px;vertical-align:bottom;font-weight:bold;">Einschalig</td> <td data-sheets-value='{"1":2,"2":"Opaal (D)"}' style="border-right:1px solid #000000;overflow:hidden;padding:0px 3px 0px 3px;vertical-align:bottom;font-weight:bold;">Opal (D)</td> <td data-sheets-numberformat='{"1":2,"2":"0.00","3":1}' data-sheets-value='{"1":3,"3":5.17}' style="overflow:hidden;padding:0px 3px 0px 3px;vertical-align:bottom;text-align:center;">5.17</td> <td data-sheets-numberformat='{"1":2,"2":"0","3":1}' data-sheets-value='{"1":3,"3":58}' style="overflow:hidden;padding:0px 3px 0px 3px;vertical-align:bottom;text-align:center;">58</td> <td data-sheets-numberformat='{"1":2,"2":"0","3":1}' data-sheets-value='{"1":3,"3":60}' style="overflow:hidden;padding:0px 3px 0px 3px;vertical-align:bottom;text-align:center;">60</td> <td data-sheets-numberformat='{"1":2,"2":"0","3":1}' data-sheets-value='{"1":2,"2":"-"}' style="border-right:1px solid #000000;overflow:hidden;padding:0px 3px 0px 3px;vertical-align:bottom;text-align:center;">-</td> </tr> <tr style="height:20px;"> <td style="border-left:1px solid #000000;overflow:hidden;padding:0px 3px 0px 3px;vertical-align:bottom;font-weight:bold;"></td> <td data-sheets-value='{"1":2,"2":"Dubbelwandig"}' style="overflow:hidden;padding:0px 3px 0px 3px;vertical-align:bottom;font-weight:bold;">Doppelschalig</td> <td data-sheets-value='{"1":2,"2":"Helder (A/H)"}' style="border-right:1px solid #000000;overflow:hidden;padding:0px 3px 0px 3px;vertical-align:bottom;font-weight:bold;">Klar (A/H)</td> <td data-sheets-numberformat='{"1":2,"2":"0.00","3":1}' data-sheets-value='{"1":3,"3":2.9}' style="overflow:hidden;padding:0px 3px 0px 3px;vertical-align:bottom;text-align:center;">2.90</td> <td data-sheets-numberformat='{"1":2,"2":"0","3":1}' data-sheets-value='{"1":3,"3":79}' style="overflow:hidden;padding:0px 3px 0px 3px;vertical-align:bottom;text-align:center;">79</td> <td data-sheets-numberformat='{"1":2,"2":"0","3":1}' data-sheets-value='{"1":3,"3":72}' style="overflow:hidden;padding:0px 3px 0px 3px;vertical-align:bottom;text-align:center;">72</td> <td data-sheets-numberformat='{"1":2,"2":"0","3":1}' data-sheets-value='{"1":3,"3":20}' style="border-right:1px solid #000000;overflow:hidden;padding:0px 3px 0px 3px;vertical-align:bottom;text-align:center;">20</td> </tr> <tr style="height:20px;"> <td style="border-left:1px solid #000000;overflow:hidden;padding:0px 3px 0px 3px;vertical-align:bottom;font-weight:bold;"></td> <td data-sheets-value='{"1":2,"2":"Dubbelwandig"}' style="overflow:hidden;padding:0px 3px 0px 3px;vertical-align:bottom;font-weight:bold;">Doppelschalig</td> <td data-sheets-value='{"1":2,"2":"Helder (A/A)"}' style="border-right:1px solid #000000;overflow:hidden;padding:0px 3px 0px 3px;vertical-align:bottom;font-weight:bold;">Klar (A/A)</td> <td data-sheets-numberformat='{"1":2,"2":"0.00","3":1}' data-sheets-value='{"1":3,"3":2.9}' style="overflow:hidden;padding:0px 3px 0px 3px;vertical-align:bottom;text-align:center;">2.90</td> <td data-sheets-numberformat='{"1":2,"2":"0","3":1}' data-sheets-value='{"1":3,"3":77}' style="overflow:hidden;padding:0px 3px 0px 3px;vertical-align:bottom;text-align:center;">77</td> <td data-sheets-numberformat='{"1":2,"2":"0","3":1}' data-sheets-value='{"1":3,"3":69}' style="overflow:hidden;padding:0px 3px 0px 3px;vertical-align:bottom;text-align:center;">69</td> <td data-sheets-numberformat='{"1":2,"2":"0","3":1}' data-sheets-value='{"1":3,"3":20}' style="border-right:1px solid #000000;overflow:hidden;padding:0px 3px 0px 3px;vertical-align:bottom;text-align:center;">20</td> </tr> <tr style="height:20px;"> <td style="border-left:1px solid #000000;overflow:hidden;padding:0px 3px 0px 3px;vertical-align:bottom;font-weight:bold;"></td> <td data-sheets-value='{"1":2,"2":"Dubbelwandig"}' style="overflow:hidden;padding:0px 3px 0px 3px;vertical-align:bottom;font-weight:bold;">Doppelschalig</td> <td data-sheets-value='{"1":2,"2":"Opaal (A/O)"}' style="border-right:1px solid #000000;overflow:hidden;padding:0px 3px 0px 3px;vertical-align:bottom;font-weight:bold;">Opal (A/O)</td> <td data-sheets-numberformat='{"1":2,"2":"0.00","3":1}' data-sheets-value='{"1":3,"3":2.9}' style="overflow:hidden;padding:0px 3px 0px 3px;vertical-align:bottom;text-align:center;">2.90</td> <td data-sheets-numberformat='{"1":2,"2":"0","3":1}' data-sheets-value='{"1":3,"3":73}' style="overflow:hidden;padding:0px 3px 0px 3px;vertical-align:bottom;text-align:center;">73</td> <td data-sheets-numberformat='{"1":2,"2":"0","3":1}' data-sheets-value='{"1":3,"3":63}' style="overflow:hidden;padding:0px 3px 0px 3px;vertical-align:bottom;text-align:center;">63</td> <td data-sheets-numberformat='{"1":2,"2":"0","3":1}' data-sheets-value='{"1":3,"3":20}' style="border-right:1px solid #000000;overflow:hidden;padding:0px 3px 0px 3px;vertical-align:bottom;text-align:center;">20</td> </tr> <tr style="height:20px;"> <td style="border-left:1px solid #000000;overflow:hidden;padding:0px 3px 0px 3px;vertical-align:bottom;font-weight:bold;"></td> <td data-sheets-value='{"1":2,"2":"Dubbelwandig"}' style="overflow:hidden;padding:0px 3px 0px 3px;vertical-align:bottom;font-weight:bold;">Doppelschalig</td> <td data-sheets-value='{"1":2,"2":"Opaal (A/D)"}' style="border-right:1px solid #000000;overflow:hidden;padding:0px 3px 0px 3px;vertical-align:bottom;font-weight:bold;">Opal (A/D)</td> <td data-sheets-numberformat='{"1":2,"2":"0.00","3":1}' data-sheets-value='{"1":3,"3":2.9}' style="overflow:hidden;padding:0px 3px 0px 3px;vertical-align:bottom;text-align:center;">2.90</td> <td data-sheets-numberformat='{"1":2,"2":"0","3":1}' data-sheets-value='{"1":3,"3":51}' style="overflow:hidden;padding:0px 3px 0px 3px;vertical-align:bottom;text-align:center;">51</td> <td data-sheets-numberformat='{"1":2,"2":"0","3":1}' data-sheets-value='{"1":3,"3":50}' style="overflow:hidden;padding:0px 3px 0px 3px;vertical-align:bottom;text-align:center;">50</td> <td data-sheets-numberformat='{"1":2,"2":"0","3":1}' data-sheets-value='{"1":3,"3":20}' style="border-right:1px solid #000000;overflow:hidden;padding:0px 3px 0px 3px;vertical-align:bottom;text-align:center;">20</td> </tr> <tr style="height:20px;"> <td style="border-left:1px solid #000000;overflow:hidden;padding:0px 3px 0px 3px;vertical-align:bottom;font-weight:bold;"></td> <td data-sheets-value='{"1":2,"2":"Driewandig"}' style="overflow:hidden;padding:0px 3px 0px 3px;vertical-align:bottom;font-weight:bold;">Dreischalig</td> <td data-sheets-value='{"1":2,"2":"Helder (A/H/H)"}' style="border-right:1px solid #000000;overflow:hidden;padding:0px 3px 0px 3px;vertical-align:bottom;font-weight:bold;">Klar (A/H/H)</td> <td data-sheets-numberformat='{"1":2,"2":"0.00","3":1}' data-sheets-value='{"1":3,"3":1.7}' style="overflow:hidden;padding:0px 3px 0px 3px;vertical-align:bottom;text-align:center;">1.70</td> <td data-sheets-numberformat='{"1":2,"2":"0","3":1}' data-sheets-value='{"1":3,"3":71}' style="overflow:hidden;padding:0px 3px 0px 3px;vertical-align:bottom;text-align:center;">71</td> <td data-sheets-numberformat='{"1":2,"2":"0","3":1}' data-sheets-value='{"1":3,"3":63}' style="overflow:hidden;padding:0px 3px 0px 3px;vertical-align:bottom;text-align:center;">63</td> <td data-sheets-numberformat='{"1":2,"2":"0","3":1}' data-sheets-value='{"1":3,"3":22}' style="border-right:1px solid #000000;overflow:hidden;padding:0px 3px 0px 3px;vertical-align:bottom;text-align:center;">22</td> </tr> <tr style="height:20px;"> <td style="border-left:1px solid #000000;overflow:hidden;padding:0px 3px 0px 3px;vertical-align:bottom;font-weight:bold;"></td> <td data-sheets-value='{"1":2,"2":"Driewandig"}' style="overflow:hidden;padding:0px 3px 0px 3px;vertical-align:bottom;font-weight:bold;">Dreischalig</td> <td data-sheets-value='{"1":2,"2":"Opaal (A/O/O)"}' style="border-right:1px solid #000000;overflow:hidden;padding:0px 3px 0px 3px;vertical-align:bottom;font-weight:bold;">Opal (A/O/O)</td> <td data-sheets-numberformat='{"1":2,"2":"0.00","3":1}' data-sheets-value='{"1":3,"3":1.7}' style="overflow:hidden;padding:0px 3px 0px 3px;vertical-align:bottom;text-align:center;">1.70</td> <td data-sheets-numberformat='{"1":2,"2":"0","3":1}' data-sheets-value='{"1":3,"3":61}' style="overflow:hidden;padding:0px 3px 0px 3px;vertical-align:bottom;text-align:center;">61</td> <td data-sheets-numberformat='{"1":2,"2":"0","3":1}' data-sheets-value='{"1":3,"3":48}' style="overflow:hidden;padding:0px 3px 0px 3px;vertical-align:bottom;text-align:center;">48</td> <td data-sheets-numberformat='{"1":2,"2":"0","3":1}' data-sheets-value='{"1":3,"3":22}' style="border-right:1px solid #000000;overflow:hidden;padding:0px 3px 0px 3px;vertical-align:bottom;text-align:center;">22</td> </tr> <tr style="height:20px;"> <td style="border-left:1px solid #000000;overflow:hidden;padding:0px 3px 0px 3px;vertical-align:bottom;font-weight:bold;"></td> <td data-sheets-value='{"1":2,"2":"Vierwandig"}' style="overflow:hidden;padding:0px 3px 0px 3px;vertical-align:bottom;font-weight:bold;">Vierschalig</td> <td data-sheets-value='{"1":2,"2":"Helder (A/H/H/H)"}' style="border-right:1px solid #000000;overflow:hidden;padding:0px 3px 0px 3px;vertical-align:bottom;font-weight:bold;">Klar (A/H/H/H)</td> <td data-sheets-numberformat='{"1":2,"2":"0.00","3":1}' data-sheets-value='{"1":3,"3":1.28}' style="overflow:hidden;padding:0px 3px 0px 3px;vertical-align:bottom;text-align:center;">1.28</td> <td data-sheets-numberformat='{"1":2,"2":"0","3":1}' data-sheets-value='{"1":3,"3":64}' style="overflow:hidden;padding:0px 3px 0px 3px;vertical-align:bottom;text-align:center;">64</td> <td data-sheets-numberformat='{"1":2,"2":"0","3":1}' data-sheets-value='{"1":3,"3":52}' style="overflow:hidden;padding:0px 3px 0px 3px;vertical-align:bottom;text-align:center;">52</td> <td data-sheets-numberformat='{"1":2,"2":"0","3":1}' data-sheets-value='{"1":3,"3":23}' style="border-right:1px solid #000000;overflow:hidden;padding:0px 3px 0px 3px;vertical-align:bottom;text-align:center;">23</td> </tr> <tr style="height:20px;"> <td style="border-bottom:1px solid #000000;border-left:1px solid #000000;overflow:hidden;padding:0px 3px 0px 3px;vertical-align:bottom;"></td> <td data-sheets-value='{"1":2,"2":"Vierwandig"}' style="border-bottom:1px solid #000000;overflow:hidden;padding:0px 3px 0px 3px;vertical-align:bottom;font-weight:bold;">Vierschalig</td> <td data-sheets-value='{"1":2,"2":"Opaal (A/H/O/H)"}' style="border-right:1px solid #000000;border-bottom:1px solid #000000;overflow:hidden;padding:0px 3px 0px 3px;vertical-align:bottom;font-weight:bold;">Opal (A/H/O/H)</td> <td data-sheets-numberformat='{"1":2,"2":"0.00","3":1}' data-sheets-value='{"1":3,"3":1.28}' style="border-bottom:1px solid #000000;overflow:hidden;padding:0px 3px 0px 3px;vertical-align:bottom;text-align:center;">1.28</td> <td data-sheets-numberformat='{"1":2,"2":"0","3":1}' data-sheets-value='{"1":3,"3":59}' style="border-bottom:1px solid #000000;overflow:hidden;padding:0px 3px 0px 3px;vertical-align:bottom;text-align:center;">59</td> <td data-sheets-numberformat='{"1":2,"2":"0","3":1}' data-sheets-value='{"1":3,"3":46}' style="border-bottom:1px solid #000000;overflow:hidden;padding:0px 3px 0px 3px;vertical-align:bottom;text-align:center;">46</td> <td data-sheets-numberformat='{"1":2,"2":"0","3":1}' data-sheets-value='{"1":3,"3":23}' style="border-right:1px solid #000000;border-bottom:1px solid #000000;overflow:hidden;padding:0px 3px 0px 3px;vertical-align:bottom;text-align:center;">23</td> </tr> <tr style="height:20px;"> <td data-sheets-value='{"1":2,"2":"Polycarbonaat"}' style="border-left:1px solid #000000;overflow:hidden;padding:0px 3px 0px 3px;vertical-align:bottom;font-weight:bold;">Polycarbonat</td> <td data-sheets-value='{"1":2,"2":"Enkelwandig"}' style="overflow:hidden;padding:0px 3px 0px 3px;vertical-align:bottom;font-weight:bold;">Einschalig</td> <td data-sheets-value='{"1":2,"2":"Heatstop Opaal (T)"}' style="border-right:1px solid #000000;overflow:hidden;padding:0px 3px 0px 3px;vertical-align:bottom;font-weight:bold;">Heatstop opal (T)</td> <td data-sheets-numberformat='{"1":2,"2":"0.00","3":1}' data-sheets-value='{"1":3,"3":5.17}' style="overflow:hidden;padding:0px 3px 0px 3px;vertical-align:bottom;text-align:center;">5.17</td> <td data-sheets-numberformat='{"1":2,"2":"0","3":1}' data-sheets-value='{"1":3,"3":49}' style="overflow:hidden;padding:0px 3px 0px 3px;vertical-align:bottom;text-align:center;">49</td> <td data-sheets-numberformat='{"1":2,"2":"0","3":1}' data-sheets-value='{"1":3,"3":59}' style="overflow:hidden;padding:0px 3px 0px 3px;vertical-align:bottom;text-align:center;">59</td> <td data-sheets-numberformat='{"1":2,"2":"0","3":1}' data-sheets-value='{"1":2,"2":"-"}' style="border-right:1px solid #000000;overflow:hidden;padding:0px 3px 0px 3px;vertical-align:bottom;text-align:center;">-</td> </tr> <tr style="height:20px;"> <td data-sheets-value='{"1":2,"2":"Heatstop PC"}' style="border-left:1px solid #000000;overflow:hidden;padding:0px 3px 0px 3px;vertical-align:bottom;font-weight:bold;">Heatstop PC</td> <td data-sheets-value='{"1":2,"2":"Dubbelwandig"}' style="overflow:hidden;padding:0px 3px 0px 3px;vertical-align:bottom;font-weight:bold;">Doppelschalig</td> <td data-sheets-value='{"1":2,"2":"Helder (T/H)"}' style="border-right:1px solid #000000;overflow:hidden;padding:0px 3px 0px 3px;vertical-align:bottom;font-weight:bold;">Klar (T/H)</td> <td data-sheets-numberformat='{"1":2,"2":"0.00","3":1}' data-sheets-value='{"1":3,"3":2.9}' style="overflow:hidden;padding:0px 3px 0px 3px;vertical-align:bottom;text-align:center;">2.90</td> <td data-sheets-numberformat='{"1":2,"2":"0","3":1}' data-sheets-value='{"1":3,"3":44}' style="overflow:hidden;padding:0px 3px 0px 3px;vertical-align:bottom;text-align:center;">44</td> <td data-sheets-numberformat='{"1":2,"2":"0","3":1}' data-sheets-value='{"1":3,"3":51}' style="overflow:hidden;padding:0px 3px 0px 3px;vertical-align:bottom;text-align:center;">51</td> <td data-sheets-numberformat='{"1":2,"2":"0","3":1}' data-sheets-value='{"1":3,"3":20}' style="border-right:1px solid #000000;overflow:hidden;padding:0px 3px 0px 3px;vertical-align:bottom;text-align:center;">20</td> </tr> <tr style="height:20px;"> <td style="border-left:1px solid #000000;overflow:hidden;padding:0px 3px 0px 3px;vertical-align:bottom;font-weight:bold;"></td> <td data-sheets-value='{"1":2,"2":"Dubbelwandig"}' style="overflow:hidden;padding:0px 3px 0px 3px;vertical-align:bottom;font-weight:bold;">Doppelschalig</td> <td data-sheets-value='{"1":2,"2":"Opaal (T/O)"}' style="border-right:1px solid #000000;overflow:hidden;padding:0px 3px 0px 3px;vertical-align:bottom;font-weight:bold;">Opal (T/O)</td> <td data-sheets-numberformat='{"1":2,"2":"0.00","3":1}' data-sheets-value='{"1":3,"3":2.9}' style="overflow:hidden;padding:0px 3px 0px 3px;vertical-align:bottom;text-align:center;">2.90</td> <td data-sheets-numberformat='{"1":2,"2":"0","3":1}' data-sheets-value='{"1":3,"3":41}' style="overflow:hidden;padding:0px 3px 0px 3px;vertical-align:bottom;text-align:center;">41</td> <td data-sheets-numberformat='{"1":2,"2":"0","3":1}' data-sheets-value='{"1":3,"3":45}' style="overflow:hidden;padding:0px 3px 0px 3px;vertical-align:bottom;text-align:center;">45</td> <td data-sheets-numberformat='{"1":2,"2":"0","3":1}' data-sheets-value='{"1":3,"3":20}' style="border-right:1px solid #000000;overflow:hidden;padding:0px 3px 0px 3px;vertical-align:bottom;text-align:center;">20</td> </tr> <tr style="height:20px;"> <td style="border-left:1px solid #000000;overflow:hidden;padding:0px 3px 0px 3px;vertical-align:bottom;font-weight:bold;"></td> <td data-sheets-value='{"1":2,"2":"Driewandig"}' style="overflow:hidden;padding:0px 3px 0px 3px;vertical-align:bott | skylux-160-ce-met-koepel-en-pvc-opstand-35-30-met-lm-motor-1000-x-1600-mm | 8586044145997 | 46872380244301
Rauch- und Wärmeabzug (RWA) | RWA-System | Skylux | Skylux 160° CE mit Kuppel und PVC-Aufsatzkranz 35/30 mit LM-Motor 1000 x 1900 mm |  | 50528 | 5412970505280 | 4863 | Ja | 30-45 | 76.45 | 1000 x 1900 mm | 1900 | 1000 |  | PCV 35/30 (35 cm hoch & Dachöffnung = 30 cm größer als das Tageslichtmaß) | Rechteckig | 5.17 W/m²K - 1.28 W/m²K | 87% - 32% | 90% - 32% | 20dB - 23dB | 160° CE (für Industrie) | Lichtkuppel | ohne Windfang | E | Einzelmotor | Maximal ist eine vierschalige Lichtkuppel für dieses Produkt möglich | Ut-Wert LT-Wert g-Wert Rw-waarde EN 1873 : 2014 EN ISO 13468 EN 16153 EN 410 EN 410 EN ISO 140-3 Material Schalen Schalen (W/m²K) (%) (%) (dB) Acryl Einschalig Klar (H) 5.17 90 87 - PMMA Einschalig Opal (O) 5.17 83 76 - Doppelschalig Klar (H/H) 2.90 81 75 20 Doppelschalig Opal (O/O) 2.90 69 58 20 Dreischalig Klar (H/H/H) 1.70 73 65 22 Dreischalig Opal (O/H/O) 1.70 62 51 22 Vierschalig Klar (H/H/H/H) 1.28 64 54 23 Vierschalig Opal (H/H/O/H) 1.28 59 48 23 Polycarbonaat Einschalig Klar (A) 5.17 88 83 - PC Einschalig Opal (D) 5.17 58 60 - Doppelschalig Klar (A/H) 2.90 79 72 20 Doppelschalig Klar (A/A) 2.90 77 69 20 Doppelschalig Opal (A/O) 2.90 73 63 20 Doppelschalig Opal (A/D) 2.90 51 50 20 Dreischalig Klar (A/H/H) 1.70 71 63 22 Dreischalig Opal (A/O/O) 1.70 61 48 22 Vierschalig Klar (A/H/H/H) 1.28 64 52 23 Vierschalig Opal (A/H/O/H) 1.28 59 46 23 Polycarbonat Einschalig Heatstop opal (T) 5.17 49 59 - Heatstop PC Doppelschalig Klar (T/H) 2.90 44 51 20 Doppelschalig Opal (T/O) 2.90 41 45 20 Dreischalig Klar (T/H/H) 1.70 40 <td data-sheets-numberformat='{"1":2,"2":"0","3":1}' data-sheets-value='{"1":3,"3":44}' style="overflow:hidden;padding:0px 3px 0px | https://skylux.eu/de/products/skylux-160-ce-met-koepel-en-pvc-opstand-35-30-met-lm-motor-1000-x-1900-mm | https://skylux.eu/cdn/shop/files/Skylux-160deg-CE-met-koepel-en-pvc-opstand-3530-met-LM-motor-1000-x-1900-mm-RWA-systeem.jpg?v=1702981881&width=1600 | https://skylux.eu/cdn/shop/files/e5a82811-1bb0-48e4-a776-cacb59c7c092_31040b1e-ff95-41a0-a352-b1f9c581e9c1.jpg?v=1688551490&width=1600 | //skylux.eu/cdn/shop/files/D_MH_Montageanleitung_Skylux_160_CE_LM.pdf?v=1503750771917917123 | //skylux.eu/cdn/shop/files/D_TD_Technische_Daten_Skylux_Skylux_160_CE_Elektrisch.pdf?v=10489854405570094672 | <style type="text/css" id="isPasted"> <!--td { border: 1px solid #cccccc; } br { mso-data-placement: same-cell; } --> </style> <table border="1" cellpadding="0" cellspacing="0" dir="ltr" style="table-layout:fixed;font-size:10pt;font-family:Arial;border-collapse:collapse;border:none;"><tbody> <tr style="height:20px;"> <td style="overflow:hidden;padding:0px 3px 0px 3px;vertical-align:bottom;"></td> <td style="overflow:hidden;padding:0px 3px 0px 3px;vertical-align:bottom;"></td> <td style="overflow:hidden;padding:0px 3px 0px 3px;vertical-align:bottom;"></td> <td data-sheets-value='{"1":2,"2":"Ut-waarde"}' style="overflow:hidden;padding:0px 3px 0px 3px;vertical-align:bottom;font-weight:bold;text-align:center;">Ut-Wert</td> <td data-sheets-value='{"1":2,"2":"LT-waarde"}' style="overflow:hidden;padding:0px 3px 0px 3px;vertical-align:bottom;font-weight:bold;text-align:center;">LT-Wert</td> <td data-sheets-value='{"1":2,"2":"g-waarde"}' style="overflow:hidden;padding:0px 3px 0px 3px;vertical-align:bottom;font-weight:bold;text-align:center;">g-Wert</td> <td data-sheets-value='{"1":2,"2":"Rw-waarde "}' style="overflow:hidden;padding:0px 3px 0px 3px;vertical-align:bottom;font-weight:bold;text-align:center;">Rw-waarde </td> </tr> <tr style="height:20px;"> <td style="overflow:hidden;padding:0px 3px 0px 3px;vertical-align:bottom;"></td> <td style="overflow:hidden;padding:0px 3px 0px 3px;vertical-align:bottom;"></td> <td style="overflow:hidden;padding:0px 3px 0px 3px;vertical-align:bottom;"></td> <td data-sheets-numberformat='{"1":2,"2":"0.00","3":1}' data-sheets-value='{"1":2,"2":"EN 1873 : 2014"}' style="overflow:hidden;padding:0px 3px 0px 3px;vertical-align:bottom;text-align:center;">EN 1873 : 2014</td> <td data-sheets-numberformat='{"1":2,"2":"0","3":1}' data-sheets-value='{"1":2,"2":"EN ISO 13468 EN 16153 EN 410"}' style="overflow:hidden;padding:0px 3px 0px 3px;vertical-align:bottom;text-align:center;">EN ISO 13468 EN 16153 EN 410</td> <td data-sheets-numberformat='{"1":2,"2":"0","3":1}' data-sheets-value='{"1":2,"2":"EN 410"}' style="overflow:hidden;padding:0px 3px 0px 3px;vertical-align:bottom;text-align:center;">EN 410</td> <td data-sheets-value='{"1":2,"2":"EN ISO 140-3\t\t"}' style="overflow:hidden;padding:0px 3px 0px 3px;vertical-align:bottom;text-align:center;">EN ISO 140-3 </td> </tr> <tr style="height:20px;"> <td data-sheets-value='{"1":2,"2":"Materiaal"}' style="border-bottom:1px solid #000000;overflow:hidden;padding:0px 3px 0px 3px;vertical-align:bottom;background-color:#000000;font-weight:bold;color:#ffffff;">Material</td> <td data-sheets-value='{"1":2,"2":"Wanden"}' style="border-bottom:1px solid #000000;overflow:hidden;padding:0px 3px 0px 3px;vertical-align:bottom;background-color:#000000;font-weight:bold;color:#ffffff;">Schalen</td> <td data-sheets-value='{"1":2,"2":"Schalen"}' style="border-bottom:1px solid #000000;overflow:hidden;padding:0px 3px 0px 3px;vertical-align:bottom;background-color:#000000;font-weight:bold;color:#ffffff;">Schalen</td> <td data-sheets-numberformat='{"1":2,"2":"0.00","3":1}' data-sheets-value='{"1":2,"2":"(W/m²K)\t"}' style="border-bottom:1px solid #000000;overflow:hidden;padding:0px 3px 0px 3px;vertical-align:bottom;background-color:#000000;font-weight:bold;color:#ffffff;text-align:center;">(W/m²K) </td> <td data-sheets-numberformat='{"1":2,"2":"0","3":1}' data-sheets-value='{"1":2,"2":"(%)"}' style="border-bottom:1px solid #000000;overflow:hidden;padding:0px 3px 0px 3px;vertical-align:bottom;background-color:#000000;font-weight:bold;color:#ffffff;text-align:center;">(%)</td> <td data-sheets-numberformat='{"1":2,"2":"0","3":1}' data-sheets-value='{"1":2,"2":"(%)"}' style="border-bottom:1px solid #000000;overflow:hidden;padding:0px 3px 0px 3px;vertical-align:bottom;background-color:#000000;font-weight:bold;color:#ffffff;text-align:center;">(%)</td> <td data-sheets-value='{"1":2,"2":"(dB)"}' style="border-bottom:1px solid #000000;overflow:hidden;padding:0px 3px 0px 3px;vertical-align:bottom;background-color:#000000;font-weight:bold;color:#ffffff;text-align:center;">(dB)</td> </tr> <tr style="height:20px;"> <td data-sheets-value='{"1":2,"2":"Acrylaat"}' style="border-left:1px solid #000000;overflow:hidden;padding:0px 3px 0px 3px;vertical-align:bottom;font-weight:bold;">Acryl</td> <td data-sheets-value='{"1":2,"2":"Enkelwandig"}' style="overflow:hidden;padding:0px 3px 0px 3px;vertical-align:bottom;font-weight:bold;">Einschalig</td> <td data-sheets-value='{"1":2,"2":"Helder (H)"}' style="border-right:1px solid #000000;overflow:hidden;padding:0px 3px 0px 3px;vertical-align:bottom;font-weight:bold;">Klar (H)</td> <td data-sheets-numberformat='{"1":2,"2":"0.00","3":1}' data-sheets-value='{"1":3,"3":5.17}' style="overflow:hidden;padding:0px 3px 0px 3px;vertical-align:bottom;text-align:center;">5.17</td> <td data-sheets-numberformat='{"1":2,"2":"0","3":1}' data-sheets-value='{"1":3,"3":90}' style="overflow:hidden;padding:0px 3px 0px 3px;vertical-align:bottom;text-align:center;">90</td> <td data-sheets-numberformat='{"1":2,"2":"0","3":1}' data-sheets-value='{"1":3,"3":87}' style="overflow:hidden;padding:0px 3px 0px 3px;vertical-align:bottom;text-align:center;">87</td> <td data-sheets-numberformat='{"1":2,"2":"0","3":1}' data-sheets-value='{"1":2,"2":"-"}' style="border-right:1px solid #000000;overflow:hidden;padding:0px 3px 0px 3px;vertical-align:bottom;text-align:center;">-</td> </tr> <tr style="height:20px;"> <td data-sheets-value='{"1":2,"2":"PMMA"}' style="border-left:1px solid #000000;overflow:hidden;padding:0px 3px 0px 3px;vertical-align:bottom;font-weight:bold;">PMMA</td> <td data-sheets-value='{"1":2,"2":"Enkelwandig"}' style="overflow:hidden;padding:0px 3px 0px 3px;vertical-align:bottom;font-weight:bold;">Einschalig</td> <td data-sheets-value='{"1":2,"2":"Opaal (O)"}' style="border-right:1px solid #000000;overflow:hidden;padding:0px 3px 0px 3px;vertical-align:bottom;font-weight:bold;">Opal (O)</td> <td data-sheets-numberformat='{"1":2,"2":"0.00","3":1}' data-sheets-value='{"1":3,"3":5.17}' style="overflow:hidden;padding:0px 3px 0px 3px;vertical-align:bottom;text-align:center;">5.17</td> <td data-sheets-numberformat='{"1":2,"2":"0","3":1}' data-sheets-value='{"1":3,"3":83}' style="overflow:hidden;padding:0px 3px 0px 3px;vertical-align:bottom;text-align:center;">83</td> <td data-sheets-numberformat='{"1":2,"2":"0","3":1}' data-sheets-value='{"1":3,"3":76}' style="overflow:hidden;padding:0px 3px 0px 3px;vertical-align:bottom;text-align:center;">76</td> <td data-sheets-numberformat='{"1":2,"2":"0","3":1}' data-sheets-value='{"1":2,"2":"-"}' style="border-right:1px solid #000000;overflow:hidden;padding:0px 3px 0px 3px;vertical-align:bottom;text-align:center;">-</td> </tr> <tr style="height:20px;"> <td style="border-left:1px solid #000000;overflow:hidden;padding:0px 3px 0px 3px;vertical-align:bottom;font-weight:bold;"></td> <td data-sheets-value='{"1":2,"2":"Dubbelwandig"}' style="overflow:hidden;padding:0px 3px 0px 3px;vertical-align:bottom;font-weight:bold;">Doppelschalig</td> <td data-sheets-value='{"1":2,"2":"Helder (H/H)"}' style="border-right:1px solid #000000;overflow:hidden;padding:0px 3px 0px 3px;vertical-align:bottom;font-weight:bold;">Klar (H/H)</td> <td data-sheets-numberformat='{"1":2,"2":"0.00","3":1}' data-sheets-value='{"1":3,"3":2.9}' style="overflow:hidden;padding:0px 3px 0px 3px;vertical-align:bottom;text-align:center;">2.90</td> <td data-sheets-numberformat='{"1":2,"2":"0","3":1}' data-sheets-value='{"1":3,"3":81}' style="overflow:hidden;padding:0px 3px 0px 3px;vertical-align:bottom;text-align:center;">81</td> <td data-sheets-numberformat='{"1":2,"2":"0","3":1}' data-sheets-value='{"1":3,"3":75}' style="overflow:hidden;padding:0px 3px 0px 3px;vertical-align:bottom;text-align:center;">75</td> <td data-sheets-numberformat='{"1":2,"2":"0","3":1}' data-sheets-value='{"1":3,"3":20}' style="border-right:1px solid #000000;overflow:hidden;padding:0px 3px 0px 3px;vertical-align:bottom;text-align:center;">20</td> </tr> <tr style="height:20px;"> <td style="border-left:1px solid #000000;overflow:hidden;padding:0px 3px 0px 3px;vertical-align:bottom;font-weight:bold;"></td> <td data-sheets-value='{"1":2,"2":"Dubbelwandig"}' style="overflow:hidden;padding:0px 3px 0px 3px;vertical-align:bottom;font-weight:bold;">Doppelschalig</td> <td data-sheets-value='{"1":2,"2":"Opaal (O/O)"}' style="border-right:1px solid #000000;overflow:hidden;padding:0px 3px 0px 3px;vertical-align:bottom;font-weight:bold;">Opal (O/O)</td> <td data-sheets-numberformat='{"1":2,"2":"0.00","3":1}' data-sheets-value='{"1":3,"3":2.9}' style="overflow:hidden;padding:0px 3px 0px 3px;vertical-align:bottom;text-align:center;">2.90</td> <td data-sheets-numberformat='{"1":2,"2":"0","3":1}' data-sheets-value='{"1":3,"3":69}' style="overflow:hidden;padding:0px 3px 0px 3px;vertical-align:bottom;text-align:center;">69</td> <td data-sheets-numberformat='{"1":2,"2":"0","3":1}' data-sheets-value='{"1":3,"3":58}' style="overflow:hidden;padding:0px 3px 0px 3px;vertical-align:bottom;text-align:center;">58</td> <td data-sheets-numberformat='{"1":2,"2":"0","3":1}' data-sheets-value='{"1":3,"3":20}' style="border-right:1px solid #000000;overflow:hidden;padding:0px 3px 0px 3px;vertical-align:bottom;text-align:center;">20</td> </tr> <tr style="height:20px;"> <td style="border-left:1px solid #000000;overflow:hidden;padding:0px 3px 0px 3px;vertical-align:bottom;font-weight:bold;"></td> <td data-sheets-value='{"1":2,"2":"Driewandig"}' style="overflow:hidden;padding:0px 3px 0px 3px;vertical-align:bottom;font-weight:bold;">Dreischalig</td> <td data-sheets-value='{"1":2,"2":"Helder (H/H/H)"}' style="border-right:1px solid #000000;overflow:hidden;padding:0px 3px 0px 3px;vertical-align:bottom;font-weight:bold;">Klar (H/H/H)</td> <td data-sheets-numberformat='{"1":2,"2":"0.00","3":1}' data-sheets-value='{"1":3,"3":1.7}' style="overflow:hidden;padding:0px 3px 0px 3px;vertical-align:bottom;text-align:center;">1.70</td> <td data-sheets-numberformat='{"1":2,"2":"0","3":1}' data-sheets-value='{"1":3,"3":73}' style="overflow:hidden;padding:0px 3px 0px 3px;vertical-align:bottom;text-align:center;">73</td> <td data-sheets-numberformat='{"1":2,"2":"0","3":1}' data-sheets-value='{"1":3,"3":65}' style="overflow:hidden;padding:0px 3px 0px 3px;vertical-align:bottom;text-align:center;">65</td> <td data-sheets-numberformat='{"1":2,"2":"0","3":1}' data-sheets-value='{"1":3,"3":22}' style="border-right:1px solid #000000;overflow:hidden;padding:0px 3px 0px 3px;vertical-align:bottom;text-align:center;">22</td> </tr> <tr style="height:20px;"> <td style="border-left:1px solid #000000;overflow:hidden;padding:0px 3px 0px 3px;vertical-align:bottom;font-weight:bold;"></td> <td data-sheets-value='{"1":2,"2":"Driewandig"}' style="overflow:hidden;padding:0px 3px 0px 3px;vertical-align:bottom;font-weight:bold;">Dreischalig</td> <td data-sheets-value='{"1":2,"2":"Opaal (O/H/O)"}' style="border-right:1px solid #000000;overflow:hidden;padding:0px 3px 0px 3px;vertical-align:bottom;font-weight:bold;">Opal (O/H/O)</td> <td data-sheets-numberformat='{"1":2,"2":"0.00","3":1}' data-sheets-value='{"1":3,"3":1.7}' style="overflow:hidden;padding:0px 3px 0px 3px;vertical-align:bottom;text-align:center;">1.70</td> <td data-sheets-numberformat='{"1":2,"2":"0","3":1}' data-sheets-value='{"1":3,"3":62}' style="overflow:hidden;padding:0px 3px 0px 3px;vertical-align:bottom;text-align:center;">62</td> <td data-sheets-numberformat='{"1":2,"2":"0","3":1}' data-sheets-value='{"1":3,"3":51}' style="overflow:hidden;padding:0px 3px 0px 3px;vertical-align:bottom;text-align:center;">51</td> <td data-sheets-numberformat='{"1":2,"2":"0","3":1}' data-sheets-value='{"1":3,"3":22}' style="border-right:1px solid #000000;overflow:hidden;padding:0px 3px 0px 3px;vertical-align:bottom;text-align:center;">22</td> </tr> <tr style="height:20px;"> <td style="border-left:1px solid #000000;overflow:hidden;padding:0px 3px 0px 3px;vertical-align:bottom;font-weight:bold;"></td> <td data-sheets-value='{"1":2,"2":"Vierwandig"}' style="overflow:hidden;padding:0px 3px 0px 3px;vertical-align:bottom;font-weight:bold;">Vierschalig</td> <td data-sheets-value='{"1":2,"2":"Helder (H/H/H/H)"}' style="border-right:1px solid #000000;overflow:hidden;padding:0px 3px 0px 3px;vertical-align:bottom;font-weight:bold;">Klar (H/H/H/H)</td> <td data-sheets-numberformat='{"1":2,"2":"0.00","3":1}' data-sheets-value='{"1":3,"3":1.28}' style="overflow:hidden;padding:0px 3px 0px 3px;vertical-align:bottom;text-align:center;">1.28</td> <td data-sheets-numberformat='{"1":2,"2":"0","3":1}' data-sheets-value='{"1":3,"3":64}' style="overflow:hidden;padding:0px 3px 0px 3px;vertical-align:bottom;text-align:center;">64</td> <td data-sheets-numberformat='{"1":2,"2":"0","3":1}' data-sheets-value='{"1":3,"3":54}' style="overflow:hidden;padding:0px 3px 0px 3px;vertical-align:bottom;text-align:center;">54</td> <td data-sheets-numberformat='{"1":2,"2":"0","3":1}' data-sheets-value='{"1":3,"3":23}' style="border-right:1px solid #000000;overflow:hidden;padding:0px 3px 0px 3px;vertical-align:bottom;text-align:center;">23</td> </tr> <tr style="height:20px;"> <td style="border-bottom:1px solid #000000;border-left:1px solid #000000;overflow:hidden;padding:0px 3px 0px 3px;vertical-align:bottom;"></td> <td data-sheets-value='{"1":2,"2":"Vierwandig"}' style="border-bottom:1px solid #000000;overflow:hidden;padding:0px 3px 0px 3px;vertical-align:bottom;font-weight:bold;">Vierschalig</td> <td data-sheets-value='{"1":2,"2":"Opaal (H/H/O/H)"}' style="border-right:1px solid #000000;border-bottom:1px solid #000000;overflow:hidden;padding:0px 3px 0px 3px;vertical-align:bottom;font-weight:bold;">Opal (H/H/O/H)</td> <td data-sheets-numberformat='{"1":2,"2":"0.00","3":1}' data-sheets-value='{"1":3,"3":1.28}' style="border-bottom:1px solid #000000;overflow:hidden;padding:0px 3px 0px 3px;vertical-align:bottom;text-align:center;">1.28</td> <td data-sheets-numberformat='{"1":2,"2":"0","3":1}' data-sheets-value='{"1":3,"3":59}' style="border-bottom:1px solid #000000;overflow:hidden;padding:0px 3px 0px 3px;vertical-align:bottom;text-align:center;">59</td> <td data-sheets-numberformat='{"1":2,"2":"0","3":1}' data-sheets-value='{"1":3,"3":48}' style="border-bottom:1px solid #000000;overflow:hidden;padding:0px 3px 0px 3px;vertical-align:bottom;text-align:center;">48</td> <td data-sheets-numberformat='{"1":2,"2":"0","3":1}' data-sheets-value='{"1":3,"3":23}' style="border-right:1px solid #000000;border-bottom:1px solid #000000;overflow:hidden;padding:0px 3px 0px 3px;vertical-align:bottom;text-align:center;">23</td> </tr> <tr style="height:20px;"> <td data-sheets-value='{"1":2,"2":"Polycarbonaat "}' style="border-left:1px solid #000000;overflow:hidden;padding:0px 3px 0px 3px;vertical-align:bottom;font-weight:bold;">Polycarbonaat </td> <td data-sheets-value='{"1":2,"2":"Enkelwandig"}' style="overflow:hidden;padding:0px 3px 0px 3px;vertical-align:bottom;font-weight:bold;">Einschalig</td> <td data-sheets-value='{"1":2,"2":"Helder (A)"}' style="border-right:1px solid #000000;overflow:hidden;padding:0px 3px 0px 3px;vertical-align:bottom;font-weight:bold;">Klar (A)</td> <td data-sheets-numberformat='{"1":2,"2":"0.00","3":1}' data-sheets-value='{"1":3,"3":5.17}' style="overflow:hidden;padding:0px 3px 0px 3px;vertical-align:bottom;text-align:center;">5.17</td> <td data-sheets-numberformat='{"1":2,"2":"0","3":1}' data-sheets-value='{"1":3,"3":88}' style="overflow:hidden;padding:0px 3px 0px 3px;vertical-align:bottom;text-align:center;">88</td> <td data-sheets-numberformat='{"1":2,"2":"0","3":1}' data-sheets-value='{"1":3,"3":83}' style="overflow:hidden;padding:0px 3px 0px 3px;vertical-align:bottom;text-align:center;">83</td> <td data-sheets-numberformat='{"1":2,"2":"0","3":1}' data-sheets-value='{"1":2,"2":"-"}' style="border-right:1px solid #000000;overflow:hidden;padding:0px 3px 0px 3px;vertical-align:bottom;text-align:center;">-</td> </tr> <tr style="height:20px;"> <td data-sheets-value='{"1":2,"2":"PC"}' style="border-left:1px solid #000000;overflow:hidden;padding:0px 3px 0px 3px;vertical-align:bottom;font-weight:bold;">PC</td> <td data-sheets-value='{"1":2,"2":"Enkelwandig"}' style="overflow:hidden;padding:0px 3px 0px 3px;vertical-align:bottom;font-weight:bold;">Einschalig</td> <td data-sheets-value='{"1":2,"2":"Opaal (D)"}' style="border-right:1px solid #000000;overflow:hidden;padding:0px 3px 0px 3px;vertical-align:bottom;font-weight:bold;">Opal (D)</td> <td data-sheets-numberformat='{"1":2,"2":"0.00","3":1}' data-sheets-value='{"1":3,"3":5.17}' style="overflow:hidden;padding:0px 3px 0px 3px;vertical-align:bottom;text-align:center;">5.17</td> <td data-sheets-numberformat='{"1":2,"2":"0","3":1}' data-sheets-value='{"1":3,"3":58}' style="overflow:hidden;padding:0px 3px 0px 3px;vertical-align:bottom;text-align:center;">58</td> <td data-sheets-numberformat='{"1":2,"2":"0","3":1}' data-sheets-value='{"1":3,"3":60}' style="overflow:hidden;padding:0px 3px 0px 3px;vertical-align:bottom;text-align:center;">60</td> <td data-sheets-numberformat='{"1":2,"2":"0","3":1}' data-sheets-value='{"1":2,"2":"-"}' style="border-right:1px solid #000000;overflow:hidden;padding:0px 3px 0px 3px;vertical-align:bottom;text-align:center;">-</td> </tr> <tr style="height:20px;"> <td style="border-left:1px solid #000000;overflow:hidden;padding:0px 3px 0px 3px;vertical-align:bottom;font-weight:bold;"></td> <td data-sheets-value='{"1":2,"2":"Dubbelwandig"}' style="overflow:hidden;padding:0px 3px 0px 3px;vertical-align:bottom;font-weight:bold;">Doppelschalig</td> <td data-sheets-value='{"1":2,"2":"Helder (A/H)"}' style="border-right:1px solid #000000;overflow:hidden;padding:0px 3px 0px 3px;vertical-align:bottom;font-weight:bold;">Klar (A/H)</td> <td data-sheets-numberformat='{"1":2,"2":"0.00","3":1}' data-sheets-value='{"1":3,"3":2.9}' style="overflow:hidden;padding:0px 3px 0px 3px;vertical-align:bottom;text-align:center;">2.90</td> <td data-sheets-numberformat='{"1":2,"2":"0","3":1}' data-sheets-value='{"1":3,"3":79}' style="overflow:hidden;padding:0px 3px 0px 3px;vertical-align:bottom;text-align:center;">79</td> <td data-sheets-numberformat='{"1":2,"2":"0","3":1}' data-sheets-value='{"1":3,"3":72}' style="overflow:hidden;padding:0px 3px 0px 3px;vertical-align:bottom;text-align:center;">72</td> <td data-sheets-numberformat='{"1":2,"2":"0","3":1}' data-sheets-value='{"1":3,"3":20}' style="border-right:1px solid #000000;overflow:hidden;padding:0px 3px 0px 3px;vertical-align:bottom;text-align:center;">20</td> </tr> <tr style="height:20px;"> <td style="border-left:1px solid #000000;overflow:hidden;padding:0px 3px 0px 3px;vertical-align:bottom;font-weight:bold;"></td> <td data-sheets-value='{"1":2,"2":"Dubbelwandig"}' style="overflow:hidden;padding:0px 3px 0px 3px;vertical-align:bottom;font-weight:bold;">Doppelschalig</td> <td data-sheets-value='{"1":2,"2":"Helder (A/A)"}' style="border-right:1px solid #000000;overflow:hidden;padding:0px 3px 0px 3px;vertical-align:bottom;font-weight:bold;">Klar (A/A)</td> <td data-sheets-numberformat='{"1":2,"2":"0.00","3":1}' data-sheets-value='{"1":3,"3":2.9}' style="overflow:hidden;padding:0px 3px 0px 3px;vertical-align:bottom;text-align:center;">2.90</td> <td data-sheets-numberformat='{"1":2,"2":"0","3":1}' data-sheets-value='{"1":3,"3":77}' style="overflow:hidden;padding:0px 3px 0px 3px;vertical-align:bottom;text-align:center;">77</td> <td data-sheets-numberformat='{"1":2,"2":"0","3":1}' data-sheets-value='{"1":3,"3":69}' style="overflow:hidden;padding:0px 3px 0px 3px;vertical-align:bottom;text-align:center;">69</td> <td data-sheets-numberformat='{"1":2,"2":"0","3":1}' data-sheets-value='{"1":3,"3":20}' style="border-right:1px solid #000000;overflow:hidden;padding:0px 3px 0px 3px;vertical-align:bottom;text-align:center;">20</td> </tr> <tr style="height:20px;"> <td style="border-left:1px solid #000000;overflow:hidden;padding:0px 3px 0px 3px;vertical-align:bottom;font-weight:bold;"></td> <td data-sheets-value='{"1":2,"2":"Dubbelwandig"}' style="overflow:hidden;padding:0px 3px 0px 3px;vertical-align:bottom;font-weight:bold;">Doppelschalig</td> <td data-sheets-value='{"1":2,"2":"Opaal (A/O)"}' style="border-right:1px solid #000000;overflow:hidden;padding:0px 3px 0px 3px;vertical-align:bottom;font-weight:bold;">Opal (A/O)</td> <td data-sheets-numberformat='{"1":2,"2":"0.00","3":1}' data-sheets-value='{"1":3,"3":2.9}' style="overflow:hidden;padding:0px 3px 0px 3px;vertical-align:bottom;text-align:center;">2.90</td> <td data-sheets-numberformat='{"1":2,"2":"0","3":1}' data-sheets-value='{"1":3,"3":73}' style="overflow:hidden;padding:0px 3px 0px 3px;vertical-align:bottom;text-align:center;">73</td> <td data-sheets-numberformat='{"1":2,"2":"0","3":1}' data-sheets-value='{"1":3,"3":63}' style="overflow:hidden;padding:0px 3px 0px 3px;vertical-align:bottom;text-align:center;">63</td> <td data-sheets-numberformat='{"1":2,"2":"0","3":1}' data-sheets-value='{"1":3,"3":20}' style="border-right:1px solid #000000;overflow:hidden;padding:0px 3px 0px 3px;vertical-align:bottom;text-align:center;">20</td> </tr> <tr style="height:20px;"> <td style="border-left:1px solid #000000;overflow:hidden;padding:0px 3px 0px 3px;vertical-align:bottom;font-weight:bold;"></td> <td data-sheets-value='{"1":2,"2":"Dubbelwandig"}' style="overflow:hidden;padding:0px 3px 0px 3px;vertical-align:bottom;font-weight:bold;">Doppelschalig</td> <td data-sheets-value='{"1":2,"2":"Opaal (A/D)"}' style="border-right:1px solid #000000;overflow:hidden;padding:0px 3px 0px 3px;vertical-align:bottom;font-weight:bold;">Opal (A/D)</td> <td data-sheets-numberformat='{"1":2,"2":"0.00","3":1}' data-sheets-value='{"1":3,"3":2.9}' style="overflow:hidden;padding:0px 3px 0px 3px;vertical-align:bottom;text-align:center;">2.90</td> <td data-sheets-numberformat='{"1":2,"2":"0","3":1}' data-sheets-value='{"1":3,"3":51}' style="overflow:hidden;padding:0px 3px 0px 3px;vertical-align:bottom;text-align:center;">51</td> <td data-sheets-numberformat='{"1":2,"2":"0","3":1}' data-sheets-value='{"1":3,"3":50}' style="overflow:hidden;padding:0px 3px 0px 3px;vertical-align:bottom;text-align:center;">50</td> <td data-sheets-numberformat='{"1":2,"2":"0","3":1}' data-sheets-value='{"1":3,"3":20}' style="border-right:1px solid #000000;overflow:hidden;padding:0px 3px 0px 3px;vertical-align:bottom;text-align:center;">20</td> </tr> <tr style="height:20px;"> <td style="border-left:1px solid #000000;overflow:hidden;padding:0px 3px 0px 3px;vertical-align:bottom;font-weight:bold;"></td> <td data-sheets-value='{"1":2,"2":"Driewandig"}' style="overflow:hidden;padding:0px 3px 0px 3px;vertical-align:bottom;font-weight:bold;">Dreischalig</td> <td data-sheets-value='{"1":2,"2":"Helder (A/H/H)"}' style="border-right:1px solid #000000;overflow:hidden;padding:0px 3px 0px 3px;vertical-align:bottom;font-weight:bold;">Klar (A/H/H)</td> <td data-sheets-numberformat='{"1":2,"2":"0.00","3":1}' data-sheets-value='{"1":3,"3":1.7}' style="overflow:hidden;padding:0px 3px 0px 3px;vertical-align:bottom;text-align:center;">1.70</td> <td data-sheets-numberformat='{"1":2,"2":"0","3":1}' data-sheets-value='{"1":3,"3":71}' style="overflow:hidden;padding:0px 3px 0px 3px;vertical-align:bottom;text-align:center;">71</td> <td data-sheets-numberformat='{"1":2,"2":"0","3":1}' data-sheets-value='{"1":3,"3":63}' style="overflow:hidden;padding:0px 3px 0px 3px;vertical-align:bottom;text-align:center;">63</td> <td data-sheets-numberformat='{"1":2,"2":"0","3":1}' data-sheets-value='{"1":3,"3":22}' style="border-right:1px solid #000000;overflow:hidden;padding:0px 3px 0px 3px;vertical-align:bottom;text-align:center;">22</td> </tr> <tr style="height:20px;"> <td style="border-left:1px solid #000000;overflow:hidden;padding:0px 3px 0px 3px;vertical-align:bottom;font-weight:bold;"></td> <td data-sheets-value='{"1":2,"2":"Driewandig"}' style="overflow:hidden;padding:0px 3px 0px 3px;vertical-align:bottom;font-weight:bold;">Dreischalig</td> <td data-sheets-value='{"1":2,"2":"Opaal (A/O/O)"}' style="border-right:1px solid #000000;overflow:hidden;padding:0px 3px 0px 3px;vertical-align:bottom;font-weight:bold;">Opal (A/O/O)</td> <td data-sheets-numberformat='{"1":2,"2":"0.00","3":1}' data-sheets-value='{"1":3,"3":1.7}' style="overflow:hidden;padding:0px 3px 0px 3px;vertical-align:bottom;text-align:center;">1.70</td> <td data-sheets-numberformat='{"1":2,"2":"0","3":1}' data-sheets-value='{"1":3,"3":61}' style="overflow:hidden;padding:0px 3px 0px 3px;vertical-align:bottom;text-align:center;">61</td> <td data-sheets-numberformat='{"1":2,"2":"0","3":1}' data-sheets-value='{"1":3,"3":48}' style="overflow:hidden;padding:0px 3px 0px 3px;vertical-align:bottom;text-align:center;">48</td> <td data-sheets-numberformat='{"1":2,"2":"0","3":1}' data-sheets-value='{"1":3,"3":22}' style="border-right:1px solid #000000;overflow:hidden;padding:0px 3px 0px 3px;vertical-align:bottom;text-align:center;">22</td> </tr> <tr style="height:20px;"> <td style="border-left:1px solid #000000;overflow:hidden;padding:0px 3px 0px 3px;vertical-align:bottom;font-weight:bold;"></td> <td data-sheets-value='{"1":2,"2":"Vierwandig"}' style="overflow:hidden;padding:0px 3px 0px 3px;vertical-align:bottom;font-weight:bold;">Vierschalig</td> <td data-sheets-value='{"1":2,"2":"Helder (A/H/H/H)"}' style="border-right:1px solid #000000;overflow:hidden;padding:0px 3px 0px 3px;vertical-align:bottom;font-weight:bold;">Klar (A/H/H/H)</td> <td data-sheets-numberformat='{"1":2,"2":"0.00","3":1}' data-sheets-value='{"1":3,"3":1.28}' style="overflow:hidden;padding:0px 3px 0px 3px;vertical-align:bottom;text-align:center;">1.28</td> <td data-sheets-numberformat='{"1":2,"2":"0","3":1}' data-sheets-value='{"1":3,"3":64}' style="overflow:hidden;padding:0px 3px 0px 3px;vertical-align:bottom;text-align:center;">64</td> <td data-sheets-numberformat='{"1":2,"2":"0","3":1}' data-sheets-value='{"1":3,"3":52}' style="overflow:hidden;padding:0px 3px 0px 3px;vertical-align:bottom;text-align:center;">52</td> <td data-sheets-numberformat='{"1":2,"2":"0","3":1}' data-sheets-value='{"1":3,"3":23}' style="border-right:1px solid #000000;overflow:hidden;padding:0px 3px 0px 3px;vertical-align:bottom;text-align:center;">23</td> </tr> <tr style="height:20px;"> <td style="border-bottom:1px solid #000000;border-left:1px solid #000000;overflow:hidden;padding:0px 3px 0px 3px;vertical-align:bottom;"></td> <td data-sheets-value='{"1":2,"2":"Vierwandig"}' style="border-bottom:1px solid #000000;overflow:hidden;padding:0px 3px 0px 3px;vertical-align:bottom;font-weight:bold;">Vierschalig</td> <td data-sheets-value='{"1":2,"2":"Opaal (A/H/O/H)"}' style="border-right:1px solid #000000;border-bottom:1px solid #000000;overflow:hidden;padding:0px 3px 0px 3px;vertical-align:bottom;font-weight:bold;">Opal (A/H/O/H)</td> <td data-sheets-numberformat='{"1":2,"2":"0.00","3":1}' data-sheets-value='{"1":3,"3":1.28}' style="border-bottom:1px solid #000000;overflow:hidden;padding:0px 3px 0px 3px;vertical-align:bottom;text-align:center;">1.28</td> <td data-sheets-numberformat='{"1":2,"2":"0","3":1}' data-sheets-value='{"1":3,"3":59}' style="border-bottom:1px solid #000000;overflow:hidden;padding:0px 3px 0px 3px;vertical-align:bottom;text-align:center;">59</td> <td data-sheets-numberformat='{"1":2,"2":"0","3":1}' data-sheets-value='{"1":3,"3":46}' style="border-bottom:1px solid #000000;overflow:hidden;padding:0px 3px 0px 3px;vertical-align:bottom;text-align:center;">46</td> <td data-sheets-numberformat='{"1":2,"2":"0","3":1}' data-sheets-value='{"1":3,"3":23}' style="border-right:1px solid #000000;border-bottom:1px solid #000000;overflow:hidden;padding:0px 3px 0px 3px;vertical-align:bottom;text-align:center;">23</td> </tr> <tr style="height:20px;"> <td data-sheets-value='{"1":2,"2":"Polycarbonaat"}' style="border-left:1px solid #000000;overflow:hidden;padding:0px 3px 0px 3px;vertical-align:bottom;font-weight:bold;">Polycarbonat</td> <td data-sheets-value='{"1":2,"2":"Enkelwandig"}' style="overflow:hidden;padding:0px 3px 0px 3px;vertical-align:bottom;font-weight:bold;">Einschalig</td> <td data-sheets-value='{"1":2,"2":"Heatstop Opaal (T)"}' style="border-right:1px solid #000000;overflow:hidden;padding:0px 3px 0px 3px;vertical-align:bottom;font-weight:bold;">Heatstop opal (T)</td> <td data-sheets-numberformat='{"1":2,"2":"0.00","3":1}' data-sheets-value='{"1":3,"3":5.17}' style="overflow:hidden;padding:0px 3px 0px 3px;vertical-align:bottom;text-align:center;">5.17</td> <td data-sheets-numberformat='{"1":2,"2":"0","3":1}' data-sheets-value='{"1":3,"3":49}' style="overflow:hidden;padding:0px 3px 0px 3px;vertical-align:bottom;text-align:center;">49</td> <td data-sheets-numberformat='{"1":2,"2":"0","3":1}' data-sheets-value='{"1":3,"3":59}' style="overflow:hidden;padding:0px 3px 0px 3px;vertical-align:bottom;text-align:center;">59</td> <td data-sheets-numberformat='{"1":2,"2":"0","3":1}' data-sheets-value='{"1":2,"2":"-"}' style="border-right:1px solid #000000;overflow:hidden;padding:0px 3px 0px 3px;vertical-align:bottom;text-align:center;">-</td> </tr> <tr style="height:20px;"> <td data-sheets-value='{"1":2,"2":"Heatstop PC"}' style="border-left:1px solid #000000;overflow:hidden;padding:0px 3px 0px 3px;vertical-align:bottom;font-weight:bold;">Heatstop PC</td> <td data-sheets-value='{"1":2,"2":"Dubbelwandig"}' style="overflow:hidden;padding:0px 3px 0px 3px;vertical-align:bottom;font-weight:bold;">Doppelschalig</td> <td data-sheets-value='{"1":2,"2":"Helder (T/H)"}' style="border-right:1px solid #000000;overflow:hidden;padding:0px 3px 0px 3px;vertical-align:bottom;font-weight:bold;">Klar (T/H)</td> <td data-sheets-numberformat='{"1":2,"2":"0.00","3":1}' data-sheets-value='{"1":3,"3":2.9}' style="overflow:hidden;padding:0px 3px 0px 3px;vertical-align:bottom;text-align:center;">2.90</td> <td data-sheets-numberformat='{"1":2,"2":"0","3":1}' data-sheets-value='{"1":3,"3":44}' style="overflow:hidden;padding:0px 3px 0px 3px;vertical-align:bottom;text-align:center;">44</td> <td data-sheets-numberformat='{"1":2,"2":"0","3":1}' data-sheets-value='{"1":3,"3":51}' style="overflow:hidden;padding:0px 3px 0px 3px;vertical-align:bottom;text-align:center;">51</td> <td data-sheets-numberformat='{"1":2,"2":"0","3":1}' data-sheets-value='{"1":3,"3":20}' style="border-right:1px solid #000000;overflow:hidden;padding:0px 3px 0px 3px;vertical-align:bottom;text-align:center;">20</td> </tr> <tr style="height:20px;"> <td style="border-left:1px solid #000000;overflow:hidden;padding:0px 3px 0px 3px;vertical-align:bottom;font-weight:bold;"></td> <td data-sheets-value='{"1":2,"2":"Dubbelwandig"}' style="overflow:hidden;padding:0px 3px 0px 3px;vertical-align:bottom;font-weight:bold;">Doppelschalig</td> <td data-sheets-value='{"1":2,"2":"Opaal (T/O)"}' style="border-right:1px solid #000000;overflow:hidden;padding:0px 3px 0px 3px;vertical-align:bottom;font-weight:bold;">Opal (T/O)</td> <td data-sheets-numberformat='{"1":2,"2":"0.00","3":1}' data-sheets-value='{"1":3,"3":2.9}' style="overflow:hidden;padding:0px 3px 0px 3px;vertical-align:bottom;text-align:center;">2.90</td> <td data-sheets-numberformat='{"1":2,"2":"0","3":1}' data-sheets-value='{"1":3,"3":41}' style="overflow:hidden;padding:0px 3px 0px 3px;vertical-align:bottom;text-align:center;">41</td> <td data-sheets-numberformat='{"1":2,"2":"0","3":1}' data-sheets-value='{"1":3,"3":45}' style="overflow:hidden;padding:0px 3px 0px 3px;vertical-align:bottom;text-align:center;">45</td> <td data-sheets-numberformat='{"1":2,"2":"0","3":1}' data-sheets-value='{"1":3,"3":20}' style="border-right:1px solid #000000;overflow:hidden;padding:0px 3px 0px 3px;vertical-align:bottom;text-align:center;">20</td> </tr> <tr style="height:20px;"> <td style="border-left:1px solid #000000;overflow:hidden;padding:0px 3px 0px 3px;vertical-align:bottom;font-weight:bold;"></td> <td data-sheets-value='{"1":2,"2":"Driewandig"}' style="overflow:hidden;padding:0px 3px 0px 3px;vertical-align:bott | skylux-160-ce-met-koepel-en-pvc-opstand-35-30-met-lm-motor-1000-x-1900-mm | 8586044178765 | 46872380309837
Rauch- und Wärmeabzug (RWA) | RWA-System | Skylux | Skylux 160° CE mit Kuppel und PVC-Aufsatzkranz 35/30 mit LM-Motor 1000 x 2000 mm |  | 50529 | 5412970505297 | 4902.95 | Ja | 30-45 | 78.95 | 1000 x 2000 mm | 2000 | 1000 |  | PCV 35/30 (35 cm hoch & Dachöffnung = 30 cm größer als das Tageslichtmaß) | Rechteckig | 5.17 W/m²K - 1.28 W/m²K | 87% - 32% | 90% - 32% | 20dB - 23dB | 160° CE (für Industrie) | Lichtkuppel | ohne Windfang | E | Einzelmotor | Maximal ist eine vierschalige Lichtkuppel für dieses Produkt möglich | Ut-Wert LT-Wert g-Wert Rw-waarde EN 1873 : 2014 EN ISO 13468 EN 16153 EN 410 EN 410 EN ISO 140-3 Material Schalen Schalen (W/m²K) (%) (%) (dB) Acryl Einschalig Klar (H) 5.17 90 87 - PMMA Einschalig Opal (O) 5.17 83 76 - Doppelschalig Klar (H/H) 2.90 81 75 20 Doppelschalig Opal (O/O) 2.90 69 58 20 Dreischalig Klar (H/H/H) 1.70 73 65 22 Dreischalig Opal (O/H/O) 1.70 62 51 22 Vierschalig Klar (H/H/H/H) 1.28 64 54 23 Vierschalig Opal (H/H/O/H) 1.28 59 48 23 Polycarbonaat Einschalig Klar (A) 5.17 88 83 - PC Einschalig Opal (D) 5.17 58 60 - Doppelschalig Klar (A/H) 2.90 79 72 20 Doppelschalig Klar (A/A) 2.90 77 69 20 Doppelschalig Opal (A/O) 2.90 73 63 20 Doppelschalig Opal (A/D) 2.90 51 50 20 Dreischalig Klar (A/H/H) 1.70 71 63 22 Dreischalig Opal (A/O/O) 1.70 61 48 22 Vierschalig Klar (A/H/H/H) 1.28 64 52 23 Vierschalig Opal (A/H/O/H) 1.28 59 46 23 Polycarbonat Einschalig Heatstop opal (T) 5.17 49 59 - Heatstop PC Doppelschalig Klar (T/H) 2.90 44 51 20 Doppelschalig Opal (T/O) 2.90 41 45 20 Dreischalig Klar (T/H/H) 1.70 40 <td data-sheets-numberformat='{"1":2,"2":"0","3":1}' data-sheets-value='{"1":3,"3":44}' style="overflow:hidden;padding:0px 3px 0px | https://skylux.eu/de/products/skylux-160-ce-met-koepel-en-pvc-opstand-35-30-met-lm-motor-1000-x-2000-mm | https://skylux.eu/cdn/shop/files/Skylux-160deg-CE-met-koepel-en-pvc-opstand-3530-met-LM-motor-1000-x-2000-mm-RWA-systeem.jpg?v=1702981887&width=1600 | https://skylux.eu/cdn/shop/files/e5a82811-1bb0-48e4-a776-cacb59c7c092_3b317668-4e08-449d-acff-acbbe7433a52.jpg?v=1688551491&width=1600 | //skylux.eu/cdn/shop/files/D_MH_Montageanleitung_Skylux_160_CE_LM.pdf?v=1503750771917917123 | //skylux.eu/cdn/shop/files/D_TD_Technische_Daten_Skylux_Skylux_160_CE_Elektrisch.pdf?v=10489854405570094672 | <style type="text/css" id="isPasted"> <!--td { border: 1px solid #cccccc; } br { mso-data-placement: same-cell; } --> </style> <table border="1" cellpadding="0" cellspacing="0" dir="ltr" style="table-layout:fixed;font-size:10pt;font-family:Arial;border-collapse:collapse;border:none;"><tbody> <tr style="height:20px;"> <td style="overflow:hidden;padding:0px 3px 0px 3px;vertical-align:bottom;"></td> <td style="overflow:hidden;padding:0px 3px 0px 3px;vertical-align:bottom;"></td> <td style="overflow:hidden;padding:0px 3px 0px 3px;vertical-align:bottom;"></td> <td data-sheets-value='{"1":2,"2":"Ut-waarde"}' style="overflow:hidden;padding:0px 3px 0px 3px;vertical-align:bottom;font-weight:bold;text-align:center;">Ut-Wert</td> <td data-sheets-value='{"1":2,"2":"LT-waarde"}' style="overflow:hidden;padding:0px 3px 0px 3px;vertical-align:bottom;font-weight:bold;text-align:center;">LT-Wert</td> <td data-sheets-value='{"1":2,"2":"g-waarde"}' style="overflow:hidden;padding:0px 3px 0px 3px;vertical-align:bottom;font-weight:bold;text-align:center;">g-Wert</td> <td data-sheets-value='{"1":2,"2":"Rw-waarde "}' style="overflow:hidden;padding:0px 3px 0px 3px;vertical-align:bottom;font-weight:bold;text-align:center;">Rw-waarde </td> </tr> <tr style="height:20px;"> <td style="overflow:hidden;padding:0px 3px 0px 3px;vertical-align:bottom;"></td> <td style="overflow:hidden;padding:0px 3px 0px 3px;vertical-align:bottom;"></td> <td style="overflow:hidden;padding:0px 3px 0px 3px;vertical-align:bottom;"></td> <td data-sheets-numberformat='{"1":2,"2":"0.00","3":1}' data-sheets-value='{"1":2,"2":"EN 1873 : 2014"}' style="overflow:hidden;padding:0px 3px 0px 3px;vertical-align:bottom;text-align:center;">EN 1873 : 2014</td> <td data-sheets-numberformat='{"1":2,"2":"0","3":1}' data-sheets-value='{"1":2,"2":"EN ISO 13468 EN 16153 EN 410"}' style="overflow:hidden;padding:0px 3px 0px 3px;vertical-align:bottom;text-align:center;">EN ISO 13468 EN 16153 EN 410</td> <td data-sheets-numberformat='{"1":2,"2":"0","3":1}' data-sheets-value='{"1":2,"2":"EN 410"}' style="overflow:hidden;padding:0px 3px 0px 3px;vertical-align:bottom;text-align:center;">EN 410</td> <td data-sheets-value='{"1":2,"2":"EN ISO 140-3\t\t"}' style="overflow:hidden;padding:0px 3px 0px 3px;vertical-align:bottom;text-align:center;">EN ISO 140-3 </td> </tr> <tr style="height:20px;"> <td data-sheets-value='{"1":2,"2":"Materiaal"}' style="border-bottom:1px solid #000000;overflow:hidden;padding:0px 3px 0px 3px;vertical-align:bottom;background-color:#000000;font-weight:bold;color:#ffffff;">Material</td> <td data-sheets-value='{"1":2,"2":"Wanden"}' style="border-bottom:1px solid #000000;overflow:hidden;padding:0px 3px 0px 3px;vertical-align:bottom;background-color:#000000;font-weight:bold;color:#ffffff;">Schalen</td> <td data-sheets-value='{"1":2,"2":"Schalen"}' style="border-bottom:1px solid #000000;overflow:hidden;padding:0px 3px 0px 3px;vertical-align:bottom;background-color:#000000;font-weight:bold;color:#ffffff;">Schalen</td> <td data-sheets-numberformat='{"1":2,"2":"0.00","3":1}' data-sheets-value='{"1":2,"2":"(W/m²K)\t"}' style="border-bottom:1px solid #000000;overflow:hidden;padding:0px 3px 0px 3px;vertical-align:bottom;background-color:#000000;font-weight:bold;color:#ffffff;text-align:center;">(W/m²K) </td> <td data-sheets-numberformat='{"1":2,"2":"0","3":1}' data-sheets-value='{"1":2,"2":"(%)"}' style="border-bottom:1px solid #000000;overflow:hidden;padding:0px 3px 0px 3px;vertical-align:bottom;background-color:#000000;font-weight:bold;color:#ffffff;text-align:center;">(%)</td> <td data-sheets-numberformat='{"1":2,"2":"0","3":1}' data-sheets-value='{"1":2,"2":"(%)"}' style="border-bottom:1px solid #000000;overflow:hidden;padding:0px 3px 0px 3px;vertical-align:bottom;background-color:#000000;font-weight:bold;color:#ffffff;text-align:center;">(%)</td> <td data-sheets-value='{"1":2,"2":"(dB)"}' style="border-bottom:1px solid #000000;overflow:hidden;padding:0px 3px 0px 3px;vertical-align:bottom;background-color:#000000;font-weight:bold;color:#ffffff;text-align:center;">(dB)</td> </tr> <tr style="height:20px;"> <td data-sheets-value='{"1":2,"2":"Acrylaat"}' style="border-left:1px solid #000000;overflow:hidden;padding:0px 3px 0px 3px;vertical-align:bottom;font-weight:bold;">Acryl</td> <td data-sheets-value='{"1":2,"2":"Enkelwandig"}' style="overflow:hidden;padding:0px 3px 0px 3px;vertical-align:bottom;font-weight:bold;">Einschalig</td> <td data-sheets-value='{"1":2,"2":"Helder (H)"}' style="border-right:1px solid #000000;overflow:hidden;padding:0px 3px 0px 3px;vertical-align:bottom;font-weight:bold;">Klar (H)</td> <td data-sheets-numberformat='{"1":2,"2":"0.00","3":1}' data-sheets-value='{"1":3,"3":5.17}' style="overflow:hidden;padding:0px 3px 0px 3px;vertical-align:bottom;text-align:center;">5.17</td> <td data-sheets-numberformat='{"1":2,"2":"0","3":1}' data-sheets-value='{"1":3,"3":90}' style="overflow:hidden;padding:0px 3px 0px 3px;vertical-align:bottom;text-align:center;">90</td> <td data-sheets-numberformat='{"1":2,"2":"0","3":1}' data-sheets-value='{"1":3,"3":87}' style="overflow:hidden;padding:0px 3px 0px 3px;vertical-align:bottom;text-align:center;">87</td> <td data-sheets-numberformat='{"1":2,"2":"0","3":1}' data-sheets-value='{"1":2,"2":"-"}' style="border-right:1px solid #000000;overflow:hidden;padding:0px 3px 0px 3px;vertical-align:bottom;text-align:center;">-</td> </tr> <tr style="height:20px;"> <td data-sheets-value='{"1":2,"2":"PMMA"}' style="border-left:1px solid #000000;overflow:hidden;padding:0px 3px 0px 3px;vertical-align:bottom;font-weight:bold;">PMMA</td> <td data-sheets-value='{"1":2,"2":"Enkelwandig"}' style="overflow:hidden;padding:0px 3px 0px 3px;vertical-align:bottom;font-weight:bold;">Einschalig</td> <td data-sheets-value='{"1":2,"2":"Opaal (O)"}' style="border-right:1px solid #000000;overflow:hidden;padding:0px 3px 0px 3px;vertical-align:bottom;font-weight:bold;">Opal (O)</td> <td data-sheets-numberformat='{"1":2,"2":"0.00","3":1}' data-sheets-value='{"1":3,"3":5.17}' style="overflow:hidden;padding:0px 3px 0px 3px;vertical-align:bottom;text-align:center;">5.17</td> <td data-sheets-numberformat='{"1":2,"2":"0","3":1}' data-sheets-value='{"1":3,"3":83}' style="overflow:hidden;padding:0px 3px 0px 3px;vertical-align:bottom;text-align:center;">83</td> <td data-sheets-numberformat='{"1":2,"2":"0","3":1}' data-sheets-value='{"1":3,"3":76}' style="overflow:hidden;padding:0px 3px 0px 3px;vertical-align:bottom;text-align:center;">76</td> <td data-sheets-numberformat='{"1":2,"2":"0","3":1}' data-sheets-value='{"1":2,"2":"-"}' style="border-right:1px solid #000000;overflow:hidden;padding:0px 3px 0px 3px;vertical-align:bottom;text-align:center;">-</td> </tr> <tr style="height:20px;"> <td style="border-left:1px solid #000000;overflow:hidden;padding:0px 3px 0px 3px;vertical-align:bottom;font-weight:bold;"></td> <td data-sheets-value='{"1":2,"2":"Dubbelwandig"}' style="overflow:hidden;padding:0px 3px 0px 3px;vertical-align:bottom;font-weight:bold;">Doppelschalig</td> <td data-sheets-value='{"1":2,"2":"Helder (H/H)"}' style="border-right:1px solid #000000;overflow:hidden;padding:0px 3px 0px 3px;vertical-align:bottom;font-weight:bold;">Klar (H/H)</td> <td data-sheets-numberformat='{"1":2,"2":"0.00","3":1}' data-sheets-value='{"1":3,"3":2.9}' style="overflow:hidden;padding:0px 3px 0px 3px;vertical-align:bottom;text-align:center;">2.90</td> <td data-sheets-numberformat='{"1":2,"2":"0","3":1}' data-sheets-value='{"1":3,"3":81}' style="overflow:hidden;padding:0px 3px 0px 3px;vertical-align:bottom;text-align:center;">81</td> <td data-sheets-numberformat='{"1":2,"2":"0","3":1}' data-sheets-value='{"1":3,"3":75}' style="overflow:hidden;padding:0px 3px 0px 3px;vertical-align:bottom;text-align:center;">75</td> <td data-sheets-numberformat='{"1":2,"2":"0","3":1}' data-sheets-value='{"1":3,"3":20}' style="border-right:1px solid #000000;overflow:hidden;padding:0px 3px 0px 3px;vertical-align:bottom;text-align:center;">20</td> </tr> <tr style="height:20px;"> <td style="border-left:1px solid #000000;overflow:hidden;padding:0px 3px 0px 3px;vertical-align:bottom;font-weight:bold;"></td> <td data-sheets-value='{"1":2,"2":"Dubbelwandig"}' style="overflow:hidden;padding:0px 3px 0px 3px;vertical-align:bottom;font-weight:bold;">Doppelschalig</td> <td data-sheets-value='{"1":2,"2":"Opaal (O/O)"}' style="border-right:1px solid #000000;overflow:hidden;padding:0px 3px 0px 3px;vertical-align:bottom;font-weight:bold;">Opal (O/O)</td> <td data-sheets-numberformat='{"1":2,"2":"0.00","3":1}' data-sheets-value='{"1":3,"3":2.9}' style="overflow:hidden;padding:0px 3px 0px 3px;vertical-align:bottom;text-align:center;">2.90</td> <td data-sheets-numberformat='{"1":2,"2":"0","3":1}' data-sheets-value='{"1":3,"3":69}' style="overflow:hidden;padding:0px 3px 0px 3px;vertical-align:bottom;text-align:center;">69</td> <td data-sheets-numberformat='{"1":2,"2":"0","3":1}' data-sheets-value='{"1":3,"3":58}' style="overflow:hidden;padding:0px 3px 0px 3px;vertical-align:bottom;text-align:center;">58</td> <td data-sheets-numberformat='{"1":2,"2":"0","3":1}' data-sheets-value='{"1":3,"3":20}' style="border-right:1px solid #000000;overflow:hidden;padding:0px 3px 0px 3px;vertical-align:bottom;text-align:center;">20</td> </tr> <tr style="height:20px;"> <td style="border-left:1px solid #000000;overflow:hidden;padding:0px 3px 0px 3px;vertical-align:bottom;font-weight:bold;"></td> <td data-sheets-value='{"1":2,"2":"Driewandig"}' style="overflow:hidden;padding:0px 3px 0px 3px;vertical-align:bottom;font-weight:bold;">Dreischalig</td> <td data-sheets-value='{"1":2,"2":"Helder (H/H/H)"}' style="border-right:1px solid #000000;overflow:hidden;padding:0px 3px 0px 3px;vertical-align:bottom;font-weight:bold;">Klar (H/H/H)</td> <td data-sheets-numberformat='{"1":2,"2":"0.00","3":1}' data-sheets-value='{"1":3,"3":1.7}' style="overflow:hidden;padding:0px 3px 0px 3px;vertical-align:bottom;text-align:center;">1.70</td> <td data-sheets-numberformat='{"1":2,"2":"0","3":1}' data-sheets-value='{"1":3,"3":73}' style="overflow:hidden;padding:0px 3px 0px 3px;vertical-align:bottom;text-align:center;">73</td> <td data-sheets-numberformat='{"1":2,"2":"0","3":1}' data-sheets-value='{"1":3,"3":65}' style="overflow:hidden;padding:0px 3px 0px 3px;vertical-align:bottom;text-align:center;">65</td> <td data-sheets-numberformat='{"1":2,"2":"0","3":1}' data-sheets-value='{"1":3,"3":22}' style="border-right:1px solid #000000;overflow:hidden;padding:0px 3px 0px 3px;vertical-align:bottom;text-align:center;">22</td> </tr> <tr style="height:20px;"> <td style="border-left:1px solid #000000;overflow:hidden;padding:0px 3px 0px 3px;vertical-align:bottom;font-weight:bold;"></td> <td data-sheets-value='{"1":2,"2":"Driewandig"}' style="overflow:hidden;padding:0px 3px 0px 3px;vertical-align:bottom;font-weight:bold;">Dreischalig</td> <td data-sheets-value='{"1":2,"2":"Opaal (O/H/O)"}' style="border-right:1px solid #000000;overflow:hidden;padding:0px 3px 0px 3px;vertical-align:bottom;font-weight:bold;">Opal (O/H/O)</td> <td data-sheets-numberformat='{"1":2,"2":"0.00","3":1}' data-sheets-value='{"1":3,"3":1.7}' style="overflow:hidden;padding:0px 3px 0px 3px;vertical-align:bottom;text-align:center;">1.70</td> <td data-sheets-numberformat='{"1":2,"2":"0","3":1}' data-sheets-value='{"1":3,"3":62}' style="overflow:hidden;padding:0px 3px 0px 3px;vertical-align:bottom;text-align:center;">62</td> <td data-sheets-numberformat='{"1":2,"2":"0","3":1}' data-sheets-value='{"1":3,"3":51}' style="overflow:hidden;padding:0px 3px 0px 3px;vertical-align:bottom;text-align:center;">51</td> <td data-sheets-numberformat='{"1":2,"2":"0","3":1}' data-sheets-value='{"1":3,"3":22}' style="border-right:1px solid #000000;overflow:hidden;padding:0px 3px 0px 3px;vertical-align:bottom;text-align:center;">22</td> </tr> <tr style="height:20px;"> <td style="border-left:1px solid #000000;overflow:hidden;padding:0px 3px 0px 3px;vertical-align:bottom;font-weight:bold;"></td> <td data-sheets-value='{"1":2,"2":"Vierwandig"}' style="overflow:hidden;padding:0px 3px 0px 3px;vertical-align:bottom;font-weight:bold;">Vierschalig</td> <td data-sheets-value='{"1":2,"2":"Helder (H/H/H/H)"}' style="border-right:1px solid #000000;overflow:hidden;padding:0px 3px 0px 3px;vertical-align:bottom;font-weight:bold;">Klar (H/H/H/H)</td> <td data-sheets-numberformat='{"1":2,"2":"0.00","3":1}' data-sheets-value='{"1":3,"3":1.28}' style="overflow:hidden;padding:0px 3px 0px 3px;vertical-align:bottom;text-align:center;">1.28</td> <td data-sheets-numberformat='{"1":2,"2":"0","3":1}' data-sheets-value='{"1":3,"3":64}' style="overflow:hidden;padding:0px 3px 0px 3px;vertical-align:bottom;text-align:center;">64</td> <td data-sheets-numberformat='{"1":2,"2":"0","3":1}' data-sheets-value='{"1":3,"3":54}' style="overflow:hidden;padding:0px 3px 0px 3px;vertical-align:bottom;text-align:center;">54</td> <td data-sheets-numberformat='{"1":2,"2":"0","3":1}' data-sheets-value='{"1":3,"3":23}' style="border-right:1px solid #000000;overflow:hidden;padding:0px 3px 0px 3px;vertical-align:bottom;text-align:center;">23</td> </tr> <tr style="height:20px;"> <td style="border-bottom:1px solid #000000;border-left:1px solid #000000;overflow:hidden;padding:0px 3px 0px 3px;vertical-align:bottom;"></td> <td data-sheets-value='{"1":2,"2":"Vierwandig"}' style="border-bottom:1px solid #000000;overflow:hidden;padding:0px 3px 0px 3px;vertical-align:bottom;font-weight:bold;">Vierschalig</td> <td data-sheets-value='{"1":2,"2":"Opaal (H/H/O/H)"}' style="border-right:1px solid #000000;border-bottom:1px solid #000000;overflow:hidden;padding:0px 3px 0px 3px;vertical-align:bottom;font-weight:bold;">Opal (H/H/O/H)</td> <td data-sheets-numberformat='{"1":2,"2":"0.00","3":1}' data-sheets-value='{"1":3,"3":1.28}' style="border-bottom:1px solid #000000;overflow:hidden;padding:0px 3px 0px 3px;vertical-align:bottom;text-align:center;">1.28</td> <td data-sheets-numberformat='{"1":2,"2":"0","3":1}' data-sheets-value='{"1":3,"3":59}' style="border-bottom:1px solid #000000;overflow:hidden;padding:0px 3px 0px 3px;vertical-align:bottom;text-align:center;">59</td> <td data-sheets-numberformat='{"1":2,"2":"0","3":1}' data-sheets-value='{"1":3,"3":48}' style="border-bottom:1px solid #000000;overflow:hidden;padding:0px 3px 0px 3px;vertical-align:bottom;text-align:center;">48</td> <td data-sheets-numberformat='{"1":2,"2":"0","3":1}' data-sheets-value='{"1":3,"3":23}' style="border-right:1px solid #000000;border-bottom:1px solid #000000;overflow:hidden;padding:0px 3px 0px 3px;vertical-align:bottom;text-align:center;">23</td> </tr> <tr style="height:20px;"> <td data-sheets-value='{"1":2,"2":"Polycarbonaat "}' style="border-left:1px solid #000000;overflow:hidden;padding:0px 3px 0px 3px;vertical-align:bottom;font-weight:bold;">Polycarbonaat </td> <td data-sheets-value='{"1":2,"2":"Enkelwandig"}' style="overflow:hidden;padding:0px 3px 0px 3px;vertical-align:bottom;font-weight:bold;">Einschalig</td> <td data-sheets-value='{"1":2,"2":"Helder (A)"}' style="border-right:1px solid #000000;overflow:hidden;padding:0px 3px 0px 3px;vertical-align:bottom;font-weight:bold;">Klar (A)</td> <td data-sheets-numberformat='{"1":2,"2":"0.00","3":1}' data-sheets-value='{"1":3,"3":5.17}' style="overflow:hidden;padding:0px 3px 0px 3px;vertical-align:bottom;text-align:center;">5.17</td> <td data-sheets-numberformat='{"1":2,"2":"0","3":1}' data-sheets-value='{"1":3,"3":88}' style="overflow:hidden;padding:0px 3px 0px 3px;vertical-align:bottom;text-align:center;">88</td> <td data-sheets-numberformat='{"1":2,"2":"0","3":1}' data-sheets-value='{"1":3,"3":83}' style="overflow:hidden;padding:0px 3px 0px 3px;vertical-align:bottom;text-align:center;">83</td> <td data-sheets-numberformat='{"1":2,"2":"0","3":1}' data-sheets-value='{"1":2,"2":"-"}' style="border-right:1px solid #000000;overflow:hidden;padding:0px 3px 0px 3px;vertical-align:bottom;text-align:center;">-</td> </tr> <tr style="height:20px;"> <td data-sheets-value='{"1":2,"2":"PC"}' style="border-left:1px solid #000000;overflow:hidden;padding:0px 3px 0px 3px;vertical-align:bottom;font-weight:bold;">PC</td> <td data-sheets-value='{"1":2,"2":"Enkelwandig"}' style="overflow:hidden;padding:0px 3px 0px 3px;vertical-align:bottom;font-weight:bold;">Einschalig</td> <td data-sheets-value='{"1":2,"2":"Opaal (D)"}' style="border-right:1px solid #000000;overflow:hidden;padding:0px 3px 0px 3px;vertical-align:bottom;font-weight:bold;">Opal (D)</td> <td data-sheets-numberformat='{"1":2,"2":"0.00","3":1}' data-sheets-value='{"1":3,"3":5.17}' style="overflow:hidden;padding:0px 3px 0px 3px;vertical-align:bottom;text-align:center;">5.17</td> <td data-sheets-numberformat='{"1":2,"2":"0","3":1}' data-sheets-value='{"1":3,"3":58}' style="overflow:hidden;padding:0px 3px 0px 3px;vertical-align:bottom;text-align:center;">58</td> <td data-sheets-numberformat='{"1":2,"2":"0","3":1}' data-sheets-value='{"1":3,"3":60}' style="overflow:hidden;padding:0px 3px 0px 3px;vertical-align:bottom;text-align:center;">60</td> <td data-sheets-numberformat='{"1":2,"2":"0","3":1}' data-sheets-value='{"1":2,"2":"-"}' style="border-right:1px solid #000000;overflow:hidden;padding:0px 3px 0px 3px;vertical-align:bottom;text-align:center;">-</td> </tr> <tr style="height:20px;"> <td style="border-left:1px solid #000000;overflow:hidden;padding:0px 3px 0px 3px;vertical-align:bottom;font-weight:bold;"></td> <td data-sheets-value='{"1":2,"2":"Dubbelwandig"}' style="overflow:hidden;padding:0px 3px 0px 3px;vertical-align:bottom;font-weight:bold;">Doppelschalig</td> <td data-sheets-value='{"1":2,"2":"Helder (A/H)"}' style="border-right:1px solid #000000;overflow:hidden;padding:0px 3px 0px 3px;vertical-align:bottom;font-weight:bold;">Klar (A/H)</td> <td data-sheets-numberformat='{"1":2,"2":"0.00","3":1}' data-sheets-value='{"1":3,"3":2.9}' style="overflow:hidden;padding:0px 3px 0px 3px;vertical-align:bottom;text-align:center;">2.90</td> <td data-sheets-numberformat='{"1":2,"2":"0","3":1}' data-sheets-value='{"1":3,"3":79}' style="overflow:hidden;padding:0px 3px 0px 3px;vertical-align:bottom;text-align:center;">79</td> <td data-sheets-numberformat='{"1":2,"2":"0","3":1}' data-sheets-value='{"1":3,"3":72}' style="overflow:hidden;padding:0px 3px 0px 3px;vertical-align:bottom;text-align:center;">72</td> <td data-sheets-numberformat='{"1":2,"2":"0","3":1}' data-sheets-value='{"1":3,"3":20}' style="border-right:1px solid #000000;overflow:hidden;padding:0px 3px 0px 3px;vertical-align:bottom;text-align:center;">20</td> </tr> <tr style="height:20px;"> <td style="border-left:1px solid #000000;overflow:hidden;padding:0px 3px 0px 3px;vertical-align:bottom;font-weight:bold;"></td> <td data-sheets-value='{"1":2,"2":"Dubbelwandig"}' style="overflow:hidden;padding:0px 3px 0px 3px;vertical-align:bottom;font-weight:bold;">Doppelschalig</td> <td data-sheets-value='{"1":2,"2":"Helder (A/A)"}' style="border-right:1px solid #000000;overflow:hidden;padding:0px 3px 0px 3px;vertical-align:bottom;font-weight:bold;">Klar (A/A)</td> <td data-sheets-numberformat='{"1":2,"2":"0.00","3":1}' data-sheets-value='{"1":3,"3":2.9}' style="overflow:hidden;padding:0px 3px 0px 3px;vertical-align:bottom;text-align:center;">2.90</td> <td data-sheets-numberformat='{"1":2,"2":"0","3":1}' data-sheets-value='{"1":3,"3":77}' style="overflow:hidden;padding:0px 3px 0px 3px;vertical-align:bottom;text-align:center;">77</td> <td data-sheets-numberformat='{"1":2,"2":"0","3":1}' data-sheets-value='{"1":3,"3":69}' style="overflow:hidden;padding:0px 3px 0px 3px;vertical-align:bottom;text-align:center;">69</td> <td data-sheets-numberformat='{"1":2,"2":"0","3":1}' data-sheets-value='{"1":3,"3":20}' style="border-right:1px solid #000000;overflow:hidden;padding:0px 3px 0px 3px;vertical-align:bottom;text-align:center;">20</td> </tr> <tr style="height:20px;"> <td style="border-left:1px solid #000000;overflow:hidden;padding:0px 3px 0px 3px;vertical-align:bottom;font-weight:bold;"></td> <td data-sheets-value='{"1":2,"2":"Dubbelwandig"}' style="overflow:hidden;padding:0px 3px 0px 3px;vertical-align:bottom;font-weight:bold;">Doppelschalig</td> <td data-sheets-value='{"1":2,"2":"Opaal (A/O)"}' style="border-right:1px solid #000000;overflow:hidden;padding:0px 3px 0px 3px;vertical-align:bottom;font-weight:bold;">Opal (A/O)</td> <td data-sheets-numberformat='{"1":2,"2":"0.00","3":1}' data-sheets-value='{"1":3,"3":2.9}' style="overflow:hidden;padding:0px 3px 0px 3px;vertical-align:bottom;text-align:center;">2.90</td> <td data-sheets-numberformat='{"1":2,"2":"0","3":1}' data-sheets-value='{"1":3,"3":73}' style="overflow:hidden;padding:0px 3px 0px 3px;vertical-align:bottom;text-align:center;">73</td> <td data-sheets-numberformat='{"1":2,"2":"0","3":1}' data-sheets-value='{"1":3,"3":63}' style="overflow:hidden;padding:0px 3px 0px 3px;vertical-align:bottom;text-align:center;">63</td> <td data-sheets-numberformat='{"1":2,"2":"0","3":1}' data-sheets-value='{"1":3,"3":20}' style="border-right:1px solid #000000;overflow:hidden;padding:0px 3px 0px 3px;vertical-align:bottom;text-align:center;">20</td> </tr> <tr style="height:20px;"> <td style="border-left:1px solid #000000;overflow:hidden;padding:0px 3px 0px 3px;vertical-align:bottom;font-weight:bold;"></td> <td data-sheets-value='{"1":2,"2":"Dubbelwandig"}' style="overflow:hidden;padding:0px 3px 0px 3px;vertical-align:bottom;font-weight:bold;">Doppelschalig</td> <td data-sheets-value='{"1":2,"2":"Opaal (A/D)"}' style="border-right:1px solid #000000;overflow:hidden;padding:0px 3px 0px 3px;vertical-align:bottom;font-weight:bold;">Opal (A/D)</td> <td data-sheets-numberformat='{"1":2,"2":"0.00","3":1}' data-sheets-value='{"1":3,"3":2.9}' style="overflow:hidden;padding:0px 3px 0px 3px;vertical-align:bottom;text-align:center;">2.90</td> <td data-sheets-numberformat='{"1":2,"2":"0","3":1}' data-sheets-value='{"1":3,"3":51}' style="overflow:hidden;padding:0px 3px 0px 3px;vertical-align:bottom;text-align:center;">51</td> <td data-sheets-numberformat='{"1":2,"2":"0","3":1}' data-sheets-value='{"1":3,"3":50}' style="overflow:hidden;padding:0px 3px 0px 3px;vertical-align:bottom;text-align:center;">50</td> <td data-sheets-numberformat='{"1":2,"2":"0","3":1}' data-sheets-value='{"1":3,"3":20}' style="border-right:1px solid #000000;overflow:hidden;padding:0px 3px 0px 3px;vertical-align:bottom;text-align:center;">20</td> </tr> <tr style="height:20px;"> <td style="border-left:1px solid #000000;overflow:hidden;padding:0px 3px 0px 3px;vertical-align:bottom;font-weight:bold;"></td> <td data-sheets-value='{"1":2,"2":"Driewandig"}' style="overflow:hidden;padding:0px 3px 0px 3px;vertical-align:bottom;font-weight:bold;">Dreischalig</td> <td data-sheets-value='{"1":2,"2":"Helder (A/H/H)"}' style="border-right:1px solid #000000;overflow:hidden;padding:0px 3px 0px 3px;vertical-align:bottom;font-weight:bold;">Klar (A/H/H)</td> <td data-sheets-numberformat='{"1":2,"2":"0.00","3":1}' data-sheets-value='{"1":3,"3":1.7}' style="overflow:hidden;padding:0px 3px 0px 3px;vertical-align:bottom;text-align:center;">1.70</td> <td data-sheets-numberformat='{"1":2,"2":"0","3":1}' data-sheets-value='{"1":3,"3":71}' style="overflow:hidden;padding:0px 3px 0px 3px;vertical-align:bottom;text-align:center;">71</td> <td data-sheets-numberformat='{"1":2,"2":"0","3":1}' data-sheets-value='{"1":3,"3":63}' style="overflow:hidden;padding:0px 3px 0px 3px;vertical-align:bottom;text-align:center;">63</td> <td data-sheets-numberformat='{"1":2,"2":"0","3":1}' data-sheets-value='{"1":3,"3":22}' style="border-right:1px solid #000000;overflow:hidden;padding:0px 3px 0px 3px;vertical-align:bottom;text-align:center;">22</td> </tr> <tr style="height:20px;"> <td style="border-left:1px solid #000000;overflow:hidden;padding:0px 3px 0px 3px;vertical-align:bottom;font-weight:bold;"></td> <td data-sheets-value='{"1":2,"2":"Driewandig"}' style="overflow:hidden;padding:0px 3px 0px 3px;vertical-align:bottom;font-weight:bold;">Dreischalig</td> <td data-sheets-value='{"1":2,"2":"Opaal (A/O/O)"}' style="border-right:1px solid #000000;overflow:hidden;padding:0px 3px 0px 3px;vertical-align:bottom;font-weight:bold;">Opal (A/O/O)</td> <td data-sheets-numberformat='{"1":2,"2":"0.00","3":1}' data-sheets-value='{"1":3,"3":1.7}' style="overflow:hidden;padding:0px 3px 0px 3px;vertical-align:bottom;text-align:center;">1.70</td> <td data-sheets-numberformat='{"1":2,"2":"0","3":1}' data-sheets-value='{"1":3,"3":61}' style="overflow:hidden;padding:0px 3px 0px 3px;vertical-align:bottom;text-align:center;">61</td> <td data-sheets-numberformat='{"1":2,"2":"0","3":1}' data-sheets-value='{"1":3,"3":48}' style="overflow:hidden;padding:0px 3px 0px 3px;vertical-align:bottom;text-align:center;">48</td> <td data-sheets-numberformat='{"1":2,"2":"0","3":1}' data-sheets-value='{"1":3,"3":22}' style="border-right:1px solid #000000;overflow:hidden;padding:0px 3px 0px 3px;vertical-align:bottom;text-align:center;">22</td> </tr> <tr style="height:20px;"> <td style="border-left:1px solid #000000;overflow:hidden;padding:0px 3px 0px 3px;vertical-align:bottom;font-weight:bold;"></td> <td data-sheets-value='{"1":2,"2":"Vierwandig"}' style="overflow:hidden;padding:0px 3px 0px 3px;vertical-align:bottom;font-weight:bold;">Vierschalig</td> <td data-sheets-value='{"1":2,"2":"Helder (A/H/H/H)"}' style="border-right:1px solid #000000;overflow:hidden;padding:0px 3px 0px 3px;vertical-align:bottom;font-weight:bold;">Klar (A/H/H/H)</td> <td data-sheets-numberformat='{"1":2,"2":"0.00","3":1}' data-sheets-value='{"1":3,"3":1.28}' style="overflow:hidden;padding:0px 3px 0px 3px;vertical-align:bottom;text-align:center;">1.28</td> <td data-sheets-numberformat='{"1":2,"2":"0","3":1}' data-sheets-value='{"1":3,"3":64}' style="overflow:hidden;padding:0px 3px 0px 3px;vertical-align:bottom;text-align:center;">64</td> <td data-sheets-numberformat='{"1":2,"2":"0","3":1}' data-sheets-value='{"1":3,"3":52}' style="overflow:hidden;padding:0px 3px 0px 3px;vertical-align:bottom;text-align:center;">52</td> <td data-sheets-numberformat='{"1":2,"2":"0","3":1}' data-sheets-value='{"1":3,"3":23}' style="border-right:1px solid #000000;overflow:hidden;padding:0px 3px 0px 3px;vertical-align:bottom;text-align:center;">23</td> </tr> <tr style="height:20px;"> <td style="border-bottom:1px solid #000000;border-left:1px solid #000000;overflow:hidden;padding:0px 3px 0px 3px;vertical-align:bottom;"></td> <td data-sheets-value='{"1":2,"2":"Vierwandig"}' style="border-bottom:1px solid #000000;overflow:hidden;padding:0px 3px 0px 3px;vertical-align:bottom;font-weight:bold;">Vierschalig</td> <td data-sheets-value='{"1":2,"2":"Opaal (A/H/O/H)"}' style="border-right:1px solid #000000;border-bottom:1px solid #000000;overflow:hidden;padding:0px 3px 0px 3px;vertical-align:bottom;font-weight:bold;">Opal (A/H/O/H)</td> <td data-sheets-numberformat='{"1":2,"2":"0.00","3":1}' data-sheets-value='{"1":3,"3":1.28}' style="border-bottom:1px solid #000000;overflow:hidden;padding:0px 3px 0px 3px;vertical-align:bottom;text-align:center;">1.28</td> <td data-sheets-numberformat='{"1":2,"2":"0","3":1}' data-sheets-value='{"1":3,"3":59}' style="border-bottom:1px solid #000000;overflow:hidden;padding:0px 3px 0px 3px;vertical-align:bottom;text-align:center;">59</td> <td data-sheets-numberformat='{"1":2,"2":"0","3":1}' data-sheets-value='{"1":3,"3":46}' style="border-bottom:1px solid #000000;overflow:hidden;padding:0px 3px 0px 3px;vertical-align:bottom;text-align:center;">46</td> <td data-sheets-numberformat='{"1":2,"2":"0","3":1}' data-sheets-value='{"1":3,"3":23}' style="border-right:1px solid #000000;border-bottom:1px solid #000000;overflow:hidden;padding:0px 3px 0px 3px;vertical-align:bottom;text-align:center;">23</td> </tr> <tr style="height:20px;"> <td data-sheets-value='{"1":2,"2":"Polycarbonaat"}' style="border-left:1px solid #000000;overflow:hidden;padding:0px 3px 0px 3px;vertical-align:bottom;font-weight:bold;">Polycarbonat</td> <td data-sheets-value='{"1":2,"2":"Enkelwandig"}' style="overflow:hidden;padding:0px 3px 0px 3px;vertical-align:bottom;font-weight:bold;">Einschalig</td> <td data-sheets-value='{"1":2,"2":"Heatstop Opaal (T)"}' style="border-right:1px solid #000000;overflow:hidden;padding:0px 3px 0px 3px;vertical-align:bottom;font-weight:bold;">Heatstop opal (T)</td> <td data-sheets-numberformat='{"1":2,"2":"0.00","3":1}' data-sheets-value='{"1":3,"3":5.17}' style="overflow:hidden;padding:0px 3px 0px 3px;vertical-align:bottom;text-align:center;">5.17</td> <td data-sheets-numberformat='{"1":2,"2":"0","3":1}' data-sheets-value='{"1":3,"3":49}' style="overflow:hidden;padding:0px 3px 0px 3px;vertical-align:bottom;text-align:center;">49</td> <td data-sheets-numberformat='{"1":2,"2":"0","3":1}' data-sheets-value='{"1":3,"3":59}' style="overflow:hidden;padding:0px 3px 0px 3px;vertical-align:bottom;text-align:center;">59</td> <td data-sheets-numberformat='{"1":2,"2":"0","3":1}' data-sheets-value='{"1":2,"2":"-"}' style="border-right:1px solid #000000;overflow:hidden;padding:0px 3px 0px 3px;vertical-align:bottom;text-align:center;">-</td> </tr> <tr style="height:20px;"> <td data-sheets-value='{"1":2,"2":"Heatstop PC"}' style="border-left:1px solid #000000;overflow:hidden;padding:0px 3px 0px 3px;vertical-align:bottom;font-weight:bold;">Heatstop PC</td> <td data-sheets-value='{"1":2,"2":"Dubbelwandig"}' style="overflow:hidden;padding:0px 3px 0px 3px;vertical-align:bottom;font-weight:bold;">Doppelschalig</td> <td data-sheets-value='{"1":2,"2":"Helder (T/H)"}' style="border-right:1px solid #000000;overflow:hidden;padding:0px 3px 0px 3px;vertical-align:bottom;font-weight:bold;">Klar (T/H)</td> <td data-sheets-numberformat='{"1":2,"2":"0.00","3":1}' data-sheets-value='{"1":3,"3":2.9}' style="overflow:hidden;padding:0px 3px 0px 3px;vertical-align:bottom;text-align:center;">2.90</td> <td data-sheets-numberformat='{"1":2,"2":"0","3":1}' data-sheets-value='{"1":3,"3":44}' style="overflow:hidden;padding:0px 3px 0px 3px;vertical-align:bottom;text-align:center;">44</td> <td data-sheets-numberformat='{"1":2,"2":"0","3":1}' data-sheets-value='{"1":3,"3":51}' style="overflow:hidden;padding:0px 3px 0px 3px;vertical-align:bottom;text-align:center;">51</td> <td data-sheets-numberformat='{"1":2,"2":"0","3":1}' data-sheets-value='{"1":3,"3":20}' style="border-right:1px solid #000000;overflow:hidden;padding:0px 3px 0px 3px;vertical-align:bottom;text-align:center;">20</td> </tr> <tr style="height:20px;"> <td style="border-left:1px solid #000000;overflow:hidden;padding:0px 3px 0px 3px;vertical-align:bottom;font-weight:bold;"></td> <td data-sheets-value='{"1":2,"2":"Dubbelwandig"}' style="overflow:hidden;padding:0px 3px 0px 3px;vertical-align:bottom;font-weight:bold;">Doppelschalig</td> <td data-sheets-value='{"1":2,"2":"Opaal (T/O)"}' style="border-right:1px solid #000000;overflow:hidden;padding:0px 3px 0px 3px;vertical-align:bottom;font-weight:bold;">Opal (T/O)</td> <td data-sheets-numberformat='{"1":2,"2":"0.00","3":1}' data-sheets-value='{"1":3,"3":2.9}' style="overflow:hidden;padding:0px 3px 0px 3px;vertical-align:bottom;text-align:center;">2.90</td> <td data-sheets-numberformat='{"1":2,"2":"0","3":1}' data-sheets-value='{"1":3,"3":41}' style="overflow:hidden;padding:0px 3px 0px 3px;vertical-align:bottom;text-align:center;">41</td> <td data-sheets-numberformat='{"1":2,"2":"0","3":1}' data-sheets-value='{"1":3,"3":45}' style="overflow:hidden;padding:0px 3px 0px 3px;vertical-align:bottom;text-align:center;">45</td> <td data-sheets-numberformat='{"1":2,"2":"0","3":1}' data-sheets-value='{"1":3,"3":20}' style="border-right:1px solid #000000;overflow:hidden;padding:0px 3px 0px 3px;vertical-align:bottom;text-align:center;">20</td> </tr> <tr style="height:20px;"> <td style="border-left:1px solid #000000;overflow:hidden;padding:0px 3px 0px 3px;vertical-align:bottom;font-weight:bold;"></td> <td data-sheets-value='{"1":2,"2":"Driewandig"}' style="overflow:hidden;padding:0px 3px 0px 3px;vertical-align:bott | skylux-160-ce-met-koepel-en-pvc-opstand-35-30-met-lm-motor-1000-x-2000-mm | 8586044244301 | 46872380408141
Rauch- und Wärmeabzug (RWA) | RWA-System | Skylux | Skylux 160° CE mit Kuppel und PVC-Aufsatzkranz 35/30 mit LM-Motor 1000 x 2200 mm |  | 50530 | 5412970505303 | 5130.4 | Ja | 30-45 | 83 | 1000 x 2200 mm | 2200 | 1000 |  | PCV 35/30 (35 cm hoch & Dachöffnung = 30 cm größer als das Tageslichtmaß) | Rechteckig | 5.17 W/m²K - 1.28 W/m²K | 87% - 32% | 90% - 32% | 20dB - 23dB | 160° CE (für Industrie) | Lichtkuppel | ohne Windfang | E | Einzelmotor | Maximal ist eine vierschalige Lichtkuppel für dieses Produkt möglich | Ut-Wert LT-Wert g-Wert Rw-waarde EN 1873 : 2014 EN ISO 13468 EN 16153 EN 410 EN 410 EN ISO 140-3 Material Schalen Schalen (W/m²K) (%) (%) (dB) Acryl Einschalig Klar (H) 5.17 90 87 - PMMA Einschalig Opal (O) 5.17 83 76 - Doppelschalig Klar (H/H) 2.90 81 75 20 Doppelschalig Opal (O/O) 2.90 69 58 20 Dreischalig Klar (H/H/H) 1.70 73 65 22 Dreischalig Opal (O/H/O) 1.70 62 51 22 Vierschalig Klar (H/H/H/H) 1.28 64 54 23 Vierschalig Opal (H/H/O/H) 1.28 59 48 23 Polycarbonaat Einschalig Klar (A) 5.17 88 83 - PC Einschalig Opal (D) 5.17 58 60 - Doppelschalig Klar (A/H) 2.90 79 72 20 Doppelschalig Klar (A/A) 2.90 77 69 20 Doppelschalig Opal (A/O) 2.90 73 63 20 Doppelschalig Opal (A/D) 2.90 51 50 20 Dreischalig Klar (A/H/H) 1.70 71 63 22 Dreischalig Opal (A/O/O) 1.70 61 48 22 Vierschalig Klar (A/H/H/H) 1.28 64 52 23 Vierschalig Opal (A/H/O/H) 1.28 59 46 23 Polycarbonat Einschalig Heatstop opal (T) 5.17 49 59 - Heatstop PC Doppelschalig Klar (T/H) 2.90 44 51 20 Doppelschalig Opal (T/O) 2.90 41 45 20 Dreischalig Klar (T/H/H) 1.70 40 <td data-sheets-numberformat='{"1":2,"2":"0","3":1}' data-sheets-value='{"1":3,"3":44}' style="overflow:hidden;padding:0px 3px 0px | https://skylux.eu/de/products/skylux-160-ce-met-koepel-en-pvc-opstand-35-30-met-lm-motor-1000-x-2200-mm | https://skylux.eu/cdn/shop/files/Skylux-160deg-CE-met-koepel-en-pvc-opstand-3530-met-LM-motor-1000-x-2200-mm-RWA-systeem.jpg?v=1702981893&width=1600 | https://skylux.eu/cdn/shop/files/e5a82811-1bb0-48e4-a776-cacb59c7c092_aee19541-a489-435e-a4fc-bc8cfa8b378d.jpg?v=1688551492&width=1600 | //skylux.eu/cdn/shop/files/D_MH_Montageanleitung_Skylux_160_CE_LM.pdf?v=1503750771917917123 | //skylux.eu/cdn/shop/files/D_TD_Technische_Daten_Skylux_Skylux_160_CE_Elektrisch.pdf?v=10489854405570094672 | <style type="text/css" id="isPasted"> <!--td { border: 1px solid #cccccc; } br { mso-data-placement: same-cell; } --> </style> <table border="1" cellpadding="0" cellspacing="0" dir="ltr" style="table-layout:fixed;font-size:10pt;font-family:Arial;border-collapse:collapse;border:none;"><tbody> <tr style="height:20px;"> <td style="overflow:hidden;padding:0px 3px 0px 3px;vertical-align:bottom;"></td> <td style="overflow:hidden;padding:0px 3px 0px 3px;vertical-align:bottom;"></td> <td style="overflow:hidden;padding:0px 3px 0px 3px;vertical-align:bottom;"></td> <td data-sheets-value='{"1":2,"2":"Ut-waarde"}' style="overflow:hidden;padding:0px 3px 0px 3px;vertical-align:bottom;font-weight:bold;text-align:center;">Ut-Wert</td> <td data-sheets-value='{"1":2,"2":"LT-waarde"}' style="overflow:hidden;padding:0px 3px 0px 3px;vertical-align:bottom;font-weight:bold;text-align:center;">LT-Wert</td> <td data-sheets-value='{"1":2,"2":"g-waarde"}' style="overflow:hidden;padding:0px 3px 0px 3px;vertical-align:bottom;font-weight:bold;text-align:center;">g-Wert</td> <td data-sheets-value='{"1":2,"2":"Rw-waarde "}' style="overflow:hidden;padding:0px 3px 0px 3px;vertical-align:bottom;font-weight:bold;text-align:center;">Rw-waarde </td> </tr> <tr style="height:20px;"> <td style="overflow:hidden;padding:0px 3px 0px 3px;vertical-align:bottom;"></td> <td style="overflow:hidden;padding:0px 3px 0px 3px;vertical-align:bottom;"></td> <td style="overflow:hidden;padding:0px 3px 0px 3px;vertical-align:bottom;"></td> <td data-sheets-numberformat='{"1":2,"2":"0.00","3":1}' data-sheets-value='{"1":2,"2":"EN 1873 : 2014"}' style="overflow:hidden;padding:0px 3px 0px 3px;vertical-align:bottom;text-align:center;">EN 1873 : 2014</td> <td data-sheets-numberformat='{"1":2,"2":"0","3":1}' data-sheets-value='{"1":2,"2":"EN ISO 13468 EN 16153 EN 410"}' style="overflow:hidden;padding:0px 3px 0px 3px;vertical-align:bottom;text-align:center;">EN ISO 13468 EN 16153 EN 410</td> <td data-sheets-numberformat='{"1":2,"2":"0","3":1}' data-sheets-value='{"1":2,"2":"EN 410"}' style="overflow:hidden;padding:0px 3px 0px 3px;vertical-align:bottom;text-align:center;">EN 410</td> <td data-sheets-value='{"1":2,"2":"EN ISO 140-3\t\t"}' style="overflow:hidden;padding:0px 3px 0px 3px;vertical-align:bottom;text-align:center;">EN ISO 140-3 </td> </tr> <tr style="height:20px;"> <td data-sheets-value='{"1":2,"2":"Materiaal"}' style="border-bottom:1px solid #000000;overflow:hidden;padding:0px 3px 0px 3px;vertical-align:bottom;background-color:#000000;font-weight:bold;color:#ffffff;">Material</td> <td data-sheets-value='{"1":2,"2":"Wanden"}' style="border-bottom:1px solid #000000;overflow:hidden;padding:0px 3px 0px 3px;vertical-align:bottom;background-color:#000000;font-weight:bold;color:#ffffff;">Schalen</td> <td data-sheets-value='{"1":2,"2":"Schalen"}' style="border-bottom:1px solid #000000;overflow:hidden;padding:0px 3px 0px 3px;vertical-align:bottom;background-color:#000000;font-weight:bold;color:#ffffff;">Schalen</td> <td data-sheets-numberformat='{"1":2,"2":"0.00","3":1}' data-sheets-value='{"1":2,"2":"(W/m²K)\t"}' style="border-bottom:1px solid #000000;overflow:hidden;padding:0px 3px 0px 3px;vertical-align:bottom;background-color:#000000;font-weight:bold;color:#ffffff;text-align:center;">(W/m²K) </td> <td data-sheets-numberformat='{"1":2,"2":"0","3":1}' data-sheets-value='{"1":2,"2":"(%)"}' style="border-bottom:1px solid #000000;overflow:hidden;padding:0px 3px 0px 3px;vertical-align:bottom;background-color:#000000;font-weight:bold;color:#ffffff;text-align:center;">(%)</td> <td data-sheets-numberformat='{"1":2,"2":"0","3":1}' data-sheets-value='{"1":2,"2":"(%)"}' style="border-bottom:1px solid #000000;overflow:hidden;padding:0px 3px 0px 3px;vertical-align:bottom;background-color:#000000;font-weight:bold;color:#ffffff;text-align:center;">(%)</td> <td data-sheets-value='{"1":2,"2":"(dB)"}' style="border-bottom:1px solid #000000;overflow:hidden;padding:0px 3px 0px 3px;vertical-align:bottom;background-color:#000000;font-weight:bold;color:#ffffff;text-align:center;">(dB)</td> </tr> <tr style="height:20px;"> <td data-sheets-value='{"1":2,"2":"Acrylaat"}' style="border-left:1px solid #000000;overflow:hidden;padding:0px 3px 0px 3px;vertical-align:bottom;font-weight:bold;">Acryl</td> <td data-sheets-value='{"1":2,"2":"Enkelwandig"}' style="overflow:hidden;padding:0px 3px 0px 3px;vertical-align:bottom;font-weight:bold;">Einschalig</td> <td data-sheets-value='{"1":2,"2":"Helder (H)"}' style="border-right:1px solid #000000;overflow:hidden;padding:0px 3px 0px 3px;vertical-align:bottom;font-weight:bold;">Klar (H)</td> <td data-sheets-numberformat='{"1":2,"2":"0.00","3":1}' data-sheets-value='{"1":3,"3":5.17}' style="overflow:hidden;padding:0px 3px 0px 3px;vertical-align:bottom;text-align:center;">5.17</td> <td data-sheets-numberformat='{"1":2,"2":"0","3":1}' data-sheets-value='{"1":3,"3":90}' style="overflow:hidden;padding:0px 3px 0px 3px;vertical-align:bottom;text-align:center;">90</td> <td data-sheets-numberformat='{"1":2,"2":"0","3":1}' data-sheets-value='{"1":3,"3":87}' style="overflow:hidden;padding:0px 3px 0px 3px;vertical-align:bottom;text-align:center;">87</td> <td data-sheets-numberformat='{"1":2,"2":"0","3":1}' data-sheets-value='{"1":2,"2":"-"}' style="border-right:1px solid #000000;overflow:hidden;padding:0px 3px 0px 3px;vertical-align:bottom;text-align:center;">-</td> </tr> <tr style="height:20px;"> <td data-sheets-value='{"1":2,"2":"PMMA"}' style="border-left:1px solid #000000;overflow:hidden;padding:0px 3px 0px 3px;vertical-align:bottom;font-weight:bold;">PMMA</td> <td data-sheets-value='{"1":2,"2":"Enkelwandig"}' style="overflow:hidden;padding:0px 3px 0px 3px;vertical-align:bottom;font-weight:bold;">Einschalig</td> <td data-sheets-value='{"1":2,"2":"Opaal (O)"}' style="border-right:1px solid #000000;overflow:hidden;padding:0px 3px 0px 3px;vertical-align:bottom;font-weight:bold;">Opal (O)</td> <td data-sheets-numberformat='{"1":2,"2":"0.00","3":1}' data-sheets-value='{"1":3,"3":5.17}' style="overflow:hidden;padding:0px 3px 0px 3px;vertical-align:bottom;text-align:center;">5.17</td> <td data-sheets-numberformat='{"1":2,"2":"0","3":1}' data-sheets-value='{"1":3,"3":83}' style="overflow:hidden;padding:0px 3px 0px 3px;vertical-align:bottom;text-align:center;">83</td> <td data-sheets-numberformat='{"1":2,"2":"0","3":1}' data-sheets-value='{"1":3,"3":76}' style="overflow:hidden;padding:0px 3px 0px 3px;vertical-align:bottom;text-align:center;">76</td> <td data-sheets-numberformat='{"1":2,"2":"0","3":1}' data-sheets-value='{"1":2,"2":"-"}' style="border-right:1px solid #000000;overflow:hidden;padding:0px 3px 0px 3px;vertical-align:bottom;text-align:center;">-</td> </tr> <tr style="height:20px;"> <td style="border-left:1px solid #000000;overflow:hidden;padding:0px 3px 0px 3px;vertical-align:bottom;font-weight:bold;"></td> <td data-sheets-value='{"1":2,"2":"Dubbelwandig"}' style="overflow:hidden;padding:0px 3px 0px 3px;vertical-align:bottom;font-weight:bold;">Doppelschalig</td> <td data-sheets-value='{"1":2,"2":"Helder (H/H)"}' style="border-right:1px solid #000000;overflow:hidden;padding:0px 3px 0px 3px;vertical-align:bottom;font-weight:bold;">Klar (H/H)</td> <td data-sheets-numberformat='{"1":2,"2":"0.00","3":1}' data-sheets-value='{"1":3,"3":2.9}' style="overflow:hidden;padding:0px 3px 0px 3px;vertical-align:bottom;text-align:center;">2.90</td> <td data-sheets-numberformat='{"1":2,"2":"0","3":1}' data-sheets-value='{"1":3,"3":81}' style="overflow:hidden;padding:0px 3px 0px 3px;vertical-align:bottom;text-align:center;">81</td> <td data-sheets-numberformat='{"1":2,"2":"0","3":1}' data-sheets-value='{"1":3,"3":75}' style="overflow:hidden;padding:0px 3px 0px 3px;vertical-align:bottom;text-align:center;">75</td> <td data-sheets-numberformat='{"1":2,"2":"0","3":1}' data-sheets-value='{"1":3,"3":20}' style="border-right:1px solid #000000;overflow:hidden;padding:0px 3px 0px 3px;vertical-align:bottom;text-align:center;">20</td> </tr> <tr style="height:20px;"> <td style="border-left:1px solid #000000;overflow:hidden;padding:0px 3px 0px 3px;vertical-align:bottom;font-weight:bold;"></td> <td data-sheets-value='{"1":2,"2":"Dubbelwandig"}' style="overflow:hidden;padding:0px 3px 0px 3px;vertical-align:bottom;font-weight:bold;">Doppelschalig</td> <td data-sheets-value='{"1":2,"2":"Opaal (O/O)"}' style="border-right:1px solid #000000;overflow:hidden;padding:0px 3px 0px 3px;vertical-align:bottom;font-weight:bold;">Opal (O/O)</td> <td data-sheets-numberformat='{"1":2,"2":"0.00","3":1}' data-sheets-value='{"1":3,"3":2.9}' style="overflow:hidden;padding:0px 3px 0px 3px;vertical-align:bottom;text-align:center;">2.90</td> <td data-sheets-numberformat='{"1":2,"2":"0","3":1}' data-sheets-value='{"1":3,"3":69}' style="overflow:hidden;padding:0px 3px 0px 3px;vertical-align:bottom;text-align:center;">69</td> <td data-sheets-numberformat='{"1":2,"2":"0","3":1}' data-sheets-value='{"1":3,"3":58}' style="overflow:hidden;padding:0px 3px 0px 3px;vertical-align:bottom;text-align:center;">58</td> <td data-sheets-numberformat='{"1":2,"2":"0","3":1}' data-sheets-value='{"1":3,"3":20}' style="border-right:1px solid #000000;overflow:hidden;padding:0px 3px 0px 3px;vertical-align:bottom;text-align:center;">20</td> </tr> <tr style="height:20px;"> <td style="border-left:1px solid #000000;overflow:hidden;padding:0px 3px 0px 3px;vertical-align:bottom;font-weight:bold;"></td> <td data-sheets-value='{"1":2,"2":"Driewandig"}' style="overflow:hidden;padding:0px 3px 0px 3px;vertical-align:bottom;font-weight:bold;">Dreischalig</td> <td data-sheets-value='{"1":2,"2":"Helder (H/H/H)"}' style="border-right:1px solid #000000;overflow:hidden;padding:0px 3px 0px 3px;vertical-align:bottom;font-weight:bold;">Klar (H/H/H)</td> <td data-sheets-numberformat='{"1":2,"2":"0.00","3":1}' data-sheets-value='{"1":3,"3":1.7}' style="overflow:hidden;padding:0px 3px 0px 3px;vertical-align:bottom;text-align:center;">1.70</td> <td data-sheets-numberformat='{"1":2,"2":"0","3":1}' data-sheets-value='{"1":3,"3":73}' style="overflow:hidden;padding:0px 3px 0px 3px;vertical-align:bottom;text-align:center;">73</td> <td data-sheets-numberformat='{"1":2,"2":"0","3":1}' data-sheets-value='{"1":3,"3":65}' style="overflow:hidden;padding:0px 3px 0px 3px;vertical-align:bottom;text-align:center;">65</td> <td data-sheets-numberformat='{"1":2,"2":"0","3":1}' data-sheets-value='{"1":3,"3":22}' style="border-right:1px solid #000000;overflow:hidden;padding:0px 3px 0px 3px;vertical-align:bottom;text-align:center;">22</td> </tr> <tr style="height:20px;"> <td style="border-left:1px solid #000000;overflow:hidden;padding:0px 3px 0px 3px;vertical-align:bottom;font-weight:bold;"></td> <td data-sheets-value='{"1":2,"2":"Driewandig"}' style="overflow:hidden;padding:0px 3px 0px 3px;vertical-align:bottom;font-weight:bold;">Dreischalig</td> <td data-sheets-value='{"1":2,"2":"Opaal (O/H/O)"}' style="border-right:1px solid #000000;overflow:hidden;padding:0px 3px 0px 3px;vertical-align:bottom;font-weight:bold;">Opal (O/H/O)</td> <td data-sheets-numberformat='{"1":2,"2":"0.00","3":1}' data-sheets-value='{"1":3,"3":1.7}' style="overflow:hidden;padding:0px 3px 0px 3px;vertical-align:bottom;text-align:center;">1.70</td> <td data-sheets-numberformat='{"1":2,"2":"0","3":1}' data-sheets-value='{"1":3,"3":62}' style="overflow:hidden;padding:0px 3px 0px 3px;vertical-align:bottom;text-align:center;">62</td> <td data-sheets-numberformat='{"1":2,"2":"0","3":1}' data-sheets-value='{"1":3,"3":51}' style="overflow:hidden;padding:0px 3px 0px 3px;vertical-align:bottom;text-align:center;">51</td> <td data-sheets-numberformat='{"1":2,"2":"0","3":1}' data-sheets-value='{"1":3,"3":22}' style="border-right:1px solid #000000;overflow:hidden;padding:0px 3px 0px 3px;vertical-align:bottom;text-align:center;">22</td> </tr> <tr style="height:20px;"> <td style="border-left:1px solid #000000;overflow:hidden;padding:0px 3px 0px 3px;vertical-align:bottom;font-weight:bold;"></td> <td data-sheets-value='{"1":2,"2":"Vierwandig"}' style="overflow:hidden;padding:0px 3px 0px 3px;vertical-align:bottom;font-weight:bold;">Vierschalig</td> <td data-sheets-value='{"1":2,"2":"Helder (H/H/H/H)"}' style="border-right:1px solid #000000;overflow:hidden;padding:0px 3px 0px 3px;vertical-align:bottom;font-weight:bold;">Klar (H/H/H/H)</td> <td data-sheets-numberformat='{"1":2,"2":"0.00","3":1}' data-sheets-value='{"1":3,"3":1.28}' style="overflow:hidden;padding:0px 3px 0px 3px;vertical-align:bottom;text-align:center;">1.28</td> <td data-sheets-numberformat='{"1":2,"2":"0","3":1}' data-sheets-value='{"1":3,"3":64}' style="overflow:hidden;padding:0px 3px 0px 3px;vertical-align:bottom;text-align:center;">64</td> <td data-sheets-numberformat='{"1":2,"2":"0","3":1}' data-sheets-value='{"1":3,"3":54}' style="overflow:hidden;padding:0px 3px 0px 3px;vertical-align:bottom;text-align:center;">54</td> <td data-sheets-numberformat='{"1":2,"2":"0","3":1}' data-sheets-value='{"1":3,"3":23}' style="border-right:1px solid #000000;overflow:hidden;padding:0px 3px 0px 3px;vertical-align:bottom;text-align:center;">23</td> </tr> <tr style="height:20px;"> <td style="border-bottom:1px solid #000000;border-left:1px solid #000000;overflow:hidden;padding:0px 3px 0px 3px;vertical-align:bottom;"></td> <td data-sheets-value='{"1":2,"2":"Vierwandig"}' style="border-bottom:1px solid #000000;overflow:hidden;padding:0px 3px 0px 3px;vertical-align:bottom;font-weight:bold;">Vierschalig</td> <td data-sheets-value='{"1":2,"2":"Opaal (H/H/O/H)"}' style="border-right:1px solid #000000;border-bottom:1px solid #000000;overflow:hidden;padding:0px 3px 0px 3px;vertical-align:bottom;font-weight:bold;">Opal (H/H/O/H)</td> <td data-sheets-numberformat='{"1":2,"2":"0.00","3":1}' data-sheets-value='{"1":3,"3":1.28}' style="border-bottom:1px solid #000000;overflow:hidden;padding:0px 3px 0px 3px;vertical-align:bottom;text-align:center;">1.28</td> <td data-sheets-numberformat='{"1":2,"2":"0","3":1}' data-sheets-value='{"1":3,"3":59}' style="border-bottom:1px solid #000000;overflow:hidden;padding:0px 3px 0px 3px;vertical-align:bottom;text-align:center;">59</td> <td data-sheets-numberformat='{"1":2,"2":"0","3":1}' data-sheets-value='{"1":3,"3":48}' style="border-bottom:1px solid #000000;overflow:hidden;padding:0px 3px 0px 3px;vertical-align:bottom;text-align:center;">48</td> <td data-sheets-numberformat='{"1":2,"2":"0","3":1}' data-sheets-value='{"1":3,"3":23}' style="border-right:1px solid #000000;border-bottom:1px solid #000000;overflow:hidden;padding:0px 3px 0px 3px;vertical-align:bottom;text-align:center;">23</td> </tr> <tr style="height:20px;"> <td data-sheets-value='{"1":2,"2":"Polycarbonaat "}' style="border-left:1px solid #000000;overflow:hidden;padding:0px 3px 0px 3px;vertical-align:bottom;font-weight:bold;">Polycarbonaat </td> <td data-sheets-value='{"1":2,"2":"Enkelwandig"}' style="overflow:hidden;padding:0px 3px 0px 3px;vertical-align:bottom;font-weight:bold;">Einschalig</td> <td data-sheets-value='{"1":2,"2":"Helder (A)"}' style="border-right:1px solid #000000;overflow:hidden;padding:0px 3px 0px 3px;vertical-align:bottom;font-weight:bold;">Klar (A)</td> <td data-sheets-numberformat='{"1":2,"2":"0.00","3":1}' data-sheets-value='{"1":3,"3":5.17}' style="overflow:hidden;padding:0px 3px 0px 3px;vertical-align:bottom;text-align:center;">5.17</td> <td data-sheets-numberformat='{"1":2,"2":"0","3":1}' data-sheets-value='{"1":3,"3":88}' style="overflow:hidden;padding:0px 3px 0px 3px;vertical-align:bottom;text-align:center;">88</td> <td data-sheets-numberformat='{"1":2,"2":"0","3":1}' data-sheets-value='{"1":3,"3":83}' style="overflow:hidden;padding:0px 3px 0px 3px;vertical-align:bottom;text-align:center;">83</td> <td data-sheets-numberformat='{"1":2,"2":"0","3":1}' data-sheets-value='{"1":2,"2":"-"}' style="border-right:1px solid #000000;overflow:hidden;padding:0px 3px 0px 3px;vertical-align:bottom;text-align:center;">-</td> </tr> <tr style="height:20px;"> <td data-sheets-value='{"1":2,"2":"PC"}' style="border-left:1px solid #000000;overflow:hidden;padding:0px 3px 0px 3px;vertical-align:bottom;font-weight:bold;">PC</td> <td data-sheets-value='{"1":2,"2":"Enkelwandig"}' style="overflow:hidden;padding:0px 3px 0px 3px;vertical-align:bottom;font-weight:bold;">Einschalig</td> <td data-sheets-value='{"1":2,"2":"Opaal (D)"}' style="border-right:1px solid #000000;overflow:hidden;padding:0px 3px 0px 3px;vertical-align:bottom;font-weight:bold;">Opal (D)</td> <td data-sheets-numberformat='{"1":2,"2":"0.00","3":1}' data-sheets-value='{"1":3,"3":5.17}' style="overflow:hidden;padding:0px 3px 0px 3px;vertical-align:bottom;text-align:center;">5.17</td> <td data-sheets-numberformat='{"1":2,"2":"0","3":1}' data-sheets-value='{"1":3,"3":58}' style="overflow:hidden;padding:0px 3px 0px 3px;vertical-align:bottom;text-align:center;">58</td> <td data-sheets-numberformat='{"1":2,"2":"0","3":1}' data-sheets-value='{"1":3,"3":60}' style="overflow:hidden;padding:0px 3px 0px 3px;vertical-align:bottom;text-align:center;">60</td> <td data-sheets-numberformat='{"1":2,"2":"0","3":1}' data-sheets-value='{"1":2,"2":"-"}' style="border-right:1px solid #000000;overflow:hidden;padding:0px 3px 0px 3px;vertical-align:bottom;text-align:center;">-</td> </tr> <tr style="height:20px;"> <td style="border-left:1px solid #000000;overflow:hidden;padding:0px 3px 0px 3px;vertical-align:bottom;font-weight:bold;"></td> <td data-sheets-value='{"1":2,"2":"Dubbelwandig"}' style="overflow:hidden;padding:0px 3px 0px 3px;vertical-align:bottom;font-weight:bold;">Doppelschalig</td> <td data-sheets-value='{"1":2,"2":"Helder (A/H)"}' style="border-right:1px solid #000000;overflow:hidden;padding:0px 3px 0px 3px;vertical-align:bottom;font-weight:bold;">Klar (A/H)</td> <td data-sheets-numberformat='{"1":2,"2":"0.00","3":1}' data-sheets-value='{"1":3,"3":2.9}' style="overflow:hidden;padding:0px 3px 0px 3px;vertical-align:bottom;text-align:center;">2.90</td> <td data-sheets-numberformat='{"1":2,"2":"0","3":1}' data-sheets-value='{"1":3,"3":79}' style="overflow:hidden;padding:0px 3px 0px 3px;vertical-align:bottom;text-align:center;">79</td> <td data-sheets-numberformat='{"1":2,"2":"0","3":1}' data-sheets-value='{"1":3,"3":72}' style="overflow:hidden;padding:0px 3px 0px 3px;vertical-align:bottom;text-align:center;">72</td> <td data-sheets-numberformat='{"1":2,"2":"0","3":1}' data-sheets-value='{"1":3,"3":20}' style="border-right:1px solid #000000;overflow:hidden;padding:0px 3px 0px 3px;vertical-align:bottom;text-align:center;">20</td> </tr> <tr style="height:20px;"> <td style="border-left:1px solid #000000;overflow:hidden;padding:0px 3px 0px 3px;vertical-align:bottom;font-weight:bold;"></td> <td data-sheets-value='{"1":2,"2":"Dubbelwandig"}' style="overflow:hidden;padding:0px 3px 0px 3px;vertical-align:bottom;font-weight:bold;">Doppelschalig</td> <td data-sheets-value='{"1":2,"2":"Helder (A/A)"}' style="border-right:1px solid #000000;overflow:hidden;padding:0px 3px 0px 3px;vertical-align:bottom;font-weight:bold;">Klar (A/A)</td> <td data-sheets-numberformat='{"1":2,"2":"0.00","3":1}' data-sheets-value='{"1":3,"3":2.9}' style="overflow:hidden;padding:0px 3px 0px 3px;vertical-align:bottom;text-align:center;">2.90</td> <td data-sheets-numberformat='{"1":2,"2":"0","3":1}' data-sheets-value='{"1":3,"3":77}' style="overflow:hidden;padding:0px 3px 0px 3px;vertical-align:bottom;text-align:center;">77</td> <td data-sheets-numberformat='{"1":2,"2":"0","3":1}' data-sheets-value='{"1":3,"3":69}' style="overflow:hidden;padding:0px 3px 0px 3px;vertical-align:bottom;text-align:center;">69</td> <td data-sheets-numberformat='{"1":2,"2":"0","3":1}' data-sheets-value='{"1":3,"3":20}' style="border-right:1px solid #000000;overflow:hidden;padding:0px 3px 0px 3px;vertical-align:bottom;text-align:center;">20</td> </tr> <tr style="height:20px;"> <td style="border-left:1px solid #000000;overflow:hidden;padding:0px 3px 0px 3px;vertical-align:bottom;font-weight:bold;"></td> <td data-sheets-value='{"1":2,"2":"Dubbelwandig"}' style="overflow:hidden;padding:0px 3px 0px 3px;vertical-align:bottom;font-weight:bold;">Doppelschalig</td> <td data-sheets-value='{"1":2,"2":"Opaal (A/O)"}' style="border-right:1px solid #000000;overflow:hidden;padding:0px 3px 0px 3px;vertical-align:bottom;font-weight:bold;">Opal (A/O)</td> <td data-sheets-numberformat='{"1":2,"2":"0.00","3":1}' data-sheets-value='{"1":3,"3":2.9}' style="overflow:hidden;padding:0px 3px 0px 3px;vertical-align:bottom;text-align:center;">2.90</td> <td data-sheets-numberformat='{"1":2,"2":"0","3":1}' data-sheets-value='{"1":3,"3":73}' style="overflow:hidden;padding:0px 3px 0px 3px;vertical-align:bottom;text-align:center;">73</td> <td data-sheets-numberformat='{"1":2,"2":"0","3":1}' data-sheets-value='{"1":3,"3":63}' style="overflow:hidden;padding:0px 3px 0px 3px;vertical-align:bottom;text-align:center;">63</td> <td data-sheets-numberformat='{"1":2,"2":"0","3":1}' data-sheets-value='{"1":3,"3":20}' style="border-right:1px solid #000000;overflow:hidden;padding:0px 3px 0px 3px;vertical-align:bottom;text-align:center;">20</td> </tr> <tr style="height:20px;"> <td style="border-left:1px solid #000000;overflow:hidden;padding:0px 3px 0px 3px;vertical-align:bottom;font-weight:bold;"></td> <td data-sheets-value='{"1":2,"2":"Dubbelwandig"}' style="overflow:hidden;padding:0px 3px 0px 3px;vertical-align:bottom;font-weight:bold;">Doppelschalig</td> <td data-sheets-value='{"1":2,"2":"Opaal (A/D)"}' style="border-right:1px solid #000000;overflow:hidden;padding:0px 3px 0px 3px;vertical-align:bottom;font-weight:bold;">Opal (A/D)</td> <td data-sheets-numberformat='{"1":2,"2":"0.00","3":1}' data-sheets-value='{"1":3,"3":2.9}' style="overflow:hidden;padding:0px 3px 0px 3px;vertical-align:bottom;text-align:center;">2.90</td> <td data-sheets-numberformat='{"1":2,"2":"0","3":1}' data-sheets-value='{"1":3,"3":51}' style="overflow:hidden;padding:0px 3px 0px 3px;vertical-align:bottom;text-align:center;">51</td> <td data-sheets-numberformat='{"1":2,"2":"0","3":1}' data-sheets-value='{"1":3,"3":50}' style="overflow:hidden;padding:0px 3px 0px 3px;vertical-align:bottom;text-align:center;">50</td> <td data-sheets-numberformat='{"1":2,"2":"0","3":1}' data-sheets-value='{"1":3,"3":20}' style="border-right:1px solid #000000;overflow:hidden;padding:0px 3px 0px 3px;vertical-align:bottom;text-align:center;">20</td> </tr> <tr style="height:20px;"> <td style="border-left:1px solid #000000;overflow:hidden;padding:0px 3px 0px 3px;vertical-align:bottom;font-weight:bold;"></td> <td data-sheets-value='{"1":2,"2":"Driewandig"}' style="overflow:hidden;padding:0px 3px 0px 3px;vertical-align:bottom;font-weight:bold;">Dreischalig</td> <td data-sheets-value='{"1":2,"2":"Helder (A/H/H)"}' style="border-right:1px solid #000000;overflow:hidden;padding:0px 3px 0px 3px;vertical-align:bottom;font-weight:bold;">Klar (A/H/H)</td> <td data-sheets-numberformat='{"1":2,"2":"0.00","3":1}' data-sheets-value='{"1":3,"3":1.7}' style="overflow:hidden;padding:0px 3px 0px 3px;vertical-align:bottom;text-align:center;">1.70</td> <td data-sheets-numberformat='{"1":2,"2":"0","3":1}' data-sheets-value='{"1":3,"3":71}' style="overflow:hidden;padding:0px 3px 0px 3px;vertical-align:bottom;text-align:center;">71</td> <td data-sheets-numberformat='{"1":2,"2":"0","3":1}' data-sheets-value='{"1":3,"3":63}' style="overflow:hidden;padding:0px 3px 0px 3px;vertical-align:bottom;text-align:center;">63</td> <td data-sheets-numberformat='{"1":2,"2":"0","3":1}' data-sheets-value='{"1":3,"3":22}' style="border-right:1px solid #000000;overflow:hidden;padding:0px 3px 0px 3px;vertical-align:bottom;text-align:center;">22</td> </tr> <tr style="height:20px;"> <td style="border-left:1px solid #000000;overflow:hidden;padding:0px 3px 0px 3px;vertical-align:bottom;font-weight:bold;"></td> <td data-sheets-value='{"1":2,"2":"Driewandig"}' style="overflow:hidden;padding:0px 3px 0px 3px;vertical-align:bottom;font-weight:bold;">Dreischalig</td> <td data-sheets-value='{"1":2,"2":"Opaal (A/O/O)"}' style="border-right:1px solid #000000;overflow:hidden;padding:0px 3px 0px 3px;vertical-align:bottom;font-weight:bold;">Opal (A/O/O)</td> <td data-sheets-numberformat='{"1":2,"2":"0.00","3":1}' data-sheets-value='{"1":3,"3":1.7}' style="overflow:hidden;padding:0px 3px 0px 3px;vertical-align:bottom;text-align:center;">1.70</td> <td data-sheets-numberformat='{"1":2,"2":"0","3":1}' data-sheets-value='{"1":3,"3":61}' style="overflow:hidden;padding:0px 3px 0px 3px;vertical-align:bottom;text-align:center;">61</td> <td data-sheets-numberformat='{"1":2,"2":"0","3":1}' data-sheets-value='{"1":3,"3":48}' style="overflow:hidden;padding:0px 3px 0px 3px;vertical-align:bottom;text-align:center;">48</td> <td data-sheets-numberformat='{"1":2,"2":"0","3":1}' data-sheets-value='{"1":3,"3":22}' style="border-right:1px solid #000000;overflow:hidden;padding:0px 3px 0px 3px;vertical-align:bottom;text-align:center;">22</td> </tr> <tr style="height:20px;"> <td style="border-left:1px solid #000000;overflow:hidden;padding:0px 3px 0px 3px;vertical-align:bottom;font-weight:bold;"></td> <td data-sheets-value='{"1":2,"2":"Vierwandig"}' style="overflow:hidden;padding:0px 3px 0px 3px;vertical-align:bottom;font-weight:bold;">Vierschalig</td> <td data-sheets-value='{"1":2,"2":"Helder (A/H/H/H)"}' style="border-right:1px solid #000000;overflow:hidden;padding:0px 3px 0px 3px;vertical-align:bottom;font-weight:bold;">Klar (A/H/H/H)</td> <td data-sheets-numberformat='{"1":2,"2":"0.00","3":1}' data-sheets-value='{"1":3,"3":1.28}' style="overflow:hidden;padding:0px 3px 0px 3px;vertical-align:bottom;text-align:center;">1.28</td> <td data-sheets-numberformat='{"1":2,"2":"0","3":1}' data-sheets-value='{"1":3,"3":64}' style="overflow:hidden;padding:0px 3px 0px 3px;vertical-align:bottom;text-align:center;">64</td> <td data-sheets-numberformat='{"1":2,"2":"0","3":1}' data-sheets-value='{"1":3,"3":52}' style="overflow:hidden;padding:0px 3px 0px 3px;vertical-align:bottom;text-align:center;">52</td> <td data-sheets-numberformat='{"1":2,"2":"0","3":1}' data-sheets-value='{"1":3,"3":23}' style="border-right:1px solid #000000;overflow:hidden;padding:0px 3px 0px 3px;vertical-align:bottom;text-align:center;">23</td> </tr> <tr style="height:20px;"> <td style="border-bottom:1px solid #000000;border-left:1px solid #000000;overflow:hidden;padding:0px 3px 0px 3px;vertical-align:bottom;"></td> <td data-sheets-value='{"1":2,"2":"Vierwandig"}' style="border-bottom:1px solid #000000;overflow:hidden;padding:0px 3px 0px 3px;vertical-align:bottom;font-weight:bold;">Vierschalig</td> <td data-sheets-value='{"1":2,"2":"Opaal (A/H/O/H)"}' style="border-right:1px solid #000000;border-bottom:1px solid #000000;overflow:hidden;padding:0px 3px 0px 3px;vertical-align:bottom;font-weight:bold;">Opal (A/H/O/H)</td> <td data-sheets-numberformat='{"1":2,"2":"0.00","3":1}' data-sheets-value='{"1":3,"3":1.28}' style="border-bottom:1px solid #000000;overflow:hidden;padding:0px 3px 0px 3px;vertical-align:bottom;text-align:center;">1.28</td> <td data-sheets-numberformat='{"1":2,"2":"0","3":1}' data-sheets-value='{"1":3,"3":59}' style="border-bottom:1px solid #000000;overflow:hidden;padding:0px 3px 0px 3px;vertical-align:bottom;text-align:center;">59</td> <td data-sheets-numberformat='{"1":2,"2":"0","3":1}' data-sheets-value='{"1":3,"3":46}' style="border-bottom:1px solid #000000;overflow:hidden;padding:0px 3px 0px 3px;vertical-align:bottom;text-align:center;">46</td> <td data-sheets-numberformat='{"1":2,"2":"0","3":1}' data-sheets-value='{"1":3,"3":23}' style="border-right:1px solid #000000;border-bottom:1px solid #000000;overflow:hidden;padding:0px 3px 0px 3px;vertical-align:bottom;text-align:center;">23</td> </tr> <tr style="height:20px;"> <td data-sheets-value='{"1":2,"2":"Polycarbonaat"}' style="border-left:1px solid #000000;overflow:hidden;padding:0px 3px 0px 3px;vertical-align:bottom;font-weight:bold;">Polycarbonat</td> <td data-sheets-value='{"1":2,"2":"Enkelwandig"}' style="overflow:hidden;padding:0px 3px 0px 3px;vertical-align:bottom;font-weight:bold;">Einschalig</td> <td data-sheets-value='{"1":2,"2":"Heatstop Opaal (T)"}' style="border-right:1px solid #000000;overflow:hidden;padding:0px 3px 0px 3px;vertical-align:bottom;font-weight:bold;">Heatstop opal (T)</td> <td data-sheets-numberformat='{"1":2,"2":"0.00","3":1}' data-sheets-value='{"1":3,"3":5.17}' style="overflow:hidden;padding:0px 3px 0px 3px;vertical-align:bottom;text-align:center;">5.17</td> <td data-sheets-numberformat='{"1":2,"2":"0","3":1}' data-sheets-value='{"1":3,"3":49}' style="overflow:hidden;padding:0px 3px 0px 3px;vertical-align:bottom;text-align:center;">49</td> <td data-sheets-numberformat='{"1":2,"2":"0","3":1}' data-sheets-value='{"1":3,"3":59}' style="overflow:hidden;padding:0px 3px 0px 3px;vertical-align:bottom;text-align:center;">59</td> <td data-sheets-numberformat='{"1":2,"2":"0","3":1}' data-sheets-value='{"1":2,"2":"-"}' style="border-right:1px solid #000000;overflow:hidden;padding:0px 3px 0px 3px;vertical-align:bottom;text-align:center;">-</td> </tr> <tr style="height:20px;"> <td data-sheets-value='{"1":2,"2":"Heatstop PC"}' style="border-left:1px solid #000000;overflow:hidden;padding:0px 3px 0px 3px;vertical-align:bottom;font-weight:bold;">Heatstop PC</td> <td data-sheets-value='{"1":2,"2":"Dubbelwandig"}' style="overflow:hidden;padding:0px 3px 0px 3px;vertical-align:bottom;font-weight:bold;">Doppelschalig</td> <td data-sheets-value='{"1":2,"2":"Helder (T/H)"}' style="border-right:1px solid #000000;overflow:hidden;padding:0px 3px 0px 3px;vertical-align:bottom;font-weight:bold;">Klar (T/H)</td> <td data-sheets-numberformat='{"1":2,"2":"0.00","3":1}' data-sheets-value='{"1":3,"3":2.9}' style="overflow:hidden;padding:0px 3px 0px 3px;vertical-align:bottom;text-align:center;">2.90</td> <td data-sheets-numberformat='{"1":2,"2":"0","3":1}' data-sheets-value='{"1":3,"3":44}' style="overflow:hidden;padding:0px 3px 0px 3px;vertical-align:bottom;text-align:center;">44</td> <td data-sheets-numberformat='{"1":2,"2":"0","3":1}' data-sheets-value='{"1":3,"3":51}' style="overflow:hidden;padding:0px 3px 0px 3px;vertical-align:bottom;text-align:center;">51</td> <td data-sheets-numberformat='{"1":2,"2":"0","3":1}' data-sheets-value='{"1":3,"3":20}' style="border-right:1px solid #000000;overflow:hidden;padding:0px 3px 0px 3px;vertical-align:bottom;text-align:center;">20</td> </tr> <tr style="height:20px;"> <td style="border-left:1px solid #000000;overflow:hidden;padding:0px 3px 0px 3px;vertical-align:bottom;font-weight:bold;"></td> <td data-sheets-value='{"1":2,"2":"Dubbelwandig"}' style="overflow:hidden;padding:0px 3px 0px 3px;vertical-align:bottom;font-weight:bold;">Doppelschalig</td> <td data-sheets-value='{"1":2,"2":"Opaal (T/O)"}' style="border-right:1px solid #000000;overflow:hidden;padding:0px 3px 0px 3px;vertical-align:bottom;font-weight:bold;">Opal (T/O)</td> <td data-sheets-numberformat='{"1":2,"2":"0.00","3":1}' data-sheets-value='{"1":3,"3":2.9}' style="overflow:hidden;padding:0px 3px 0px 3px;vertical-align:bottom;text-align:center;">2.90</td> <td data-sheets-numberformat='{"1":2,"2":"0","3":1}' data-sheets-value='{"1":3,"3":41}' style="overflow:hidden;padding:0px 3px 0px 3px;vertical-align:bottom;text-align:center;">41</td> <td data-sheets-numberformat='{"1":2,"2":"0","3":1}' data-sheets-value='{"1":3,"3":45}' style="overflow:hidden;padding:0px 3px 0px 3px;vertical-align:bottom;text-align:center;">45</td> <td data-sheets-numberformat='{"1":2,"2":"0","3":1}' data-sheets-value='{"1":3,"3":20}' style="border-right:1px solid #000000;overflow:hidden;padding:0px 3px 0px 3px;vertical-align:bottom;text-align:center;">20</td> </tr> <tr style="height:20px;"> <td style="border-left:1px solid #000000;overflow:hidden;padding:0px 3px 0px 3px;vertical-align:bottom;font-weight:bold;"></td> <td data-sheets-value='{"1":2,"2":"Driewandig"}' style="overflow:hidden;padding:0px 3px 0px 3px;vertical-align:bott | skylux-160-ce-met-koepel-en-pvc-opstand-35-30-met-lm-motor-1000-x-2200-mm | 8586044342605 | 46872380506445
Rauch- und Wärmeabzug (RWA) | RWA-System | Skylux | Skylux 160° CE mit Kuppel und PVC-Aufsatzkranz 35/30 mit LM-Motor 1000 x 2300 mm |  | 50531 | 5412970505310 | 5365.15 | Ja | 30-45 | 86.65 | 1000 x 2300 mm | 2300 | 1000 |  | PCV 35/30 (35 cm hoch & Dachöffnung = 30 cm größer als das Tageslichtmaß) | Rechteckig | 5.17 W/m²K - 1.28 W/m²K | 87% - 32% | 90% - 32% | 20dB - 23dB | 160° CE (für Industrie) | Lichtkuppel | ohne Windfang | E | Einzelmotor | Maximal ist eine vierschalige Lichtkuppel für dieses Produkt möglich | Ut-Wert LT-Wert g-Wert Rw-waarde EN 1873 : 2014 EN ISO 13468 EN 16153 EN 410 EN 410 EN ISO 140-3 Material Schalen Schalen (W/m²K) (%) (%) (dB) Acryl Einschalig Klar (H) 5.17 90 87 - PMMA Einschalig Opal (O) 5.17 83 76 - Doppelschalig Klar (H/H) 2.90 81 75 20 Doppelschalig Opal (O/O) 2.90 69 58 20 Dreischalig Klar (H/H/H) 1.70 73 65 22 Dreischalig Opal (O/H/O) 1.70 62 51 22 Vierschalig Klar (H/H/H/H) 1.28 64 54 23 Vierschalig Opal (H/H/O/H) 1.28 59 48 23 Polycarbonaat Einschalig Klar (A) 5.17 88 83 - PC Einschalig Opal (D) 5.17 58 60 - Doppelschalig Klar (A/H) 2.90 79 72 20 Doppelschalig Klar (A/A) 2.90 77 69 20 Doppelschalig Opal (A/O) 2.90 73 63 20 Doppelschalig Opal (A/D) 2.90 51 50 20 Dreischalig Klar (A/H/H) 1.70 71 63 22 Dreischalig Opal (A/O/O) 1.70 61 48 22 Vierschalig Klar (A/H/H/H) 1.28 64 52 23 Vierschalig Opal (A/H/O/H) 1.28 59 46 23 Polycarbonat Einschalig Heatstop opal (T) 5.17 49 59 - Heatstop PC Doppelschalig Klar (T/H) 2.90 44 51 20 Doppelschalig Opal (T/O) 2.90 41 45 20 Dreischalig Klar (T/H/H) 1.70 40 <td data-sheets-numberformat='{"1":2,"2":"0","3":1}' data-sheets-value='{"1":3,"3":44}' style="overflow:hidden;padding:0px 3px 0px | https://skylux.eu/de/products/skylux-160-ce-met-koepel-en-pvc-opstand-35-30-met-lm-motor-1000-x-2300-mm | https://skylux.eu/cdn/shop/files/Skylux-160deg-CE-met-koepel-en-pvc-opstand-3530-met-LM-motor-1000-x-2300-mm-RWA-systeem.jpg?v=1702981899&width=1600 | https://skylux.eu/cdn/shop/files/e5a82811-1bb0-48e4-a776-cacb59c7c092_79fa824e-df84-432c-bfea-a93a9657fd68.jpg?v=1688551493&width=1600 | //skylux.eu/cdn/shop/files/D_MH_Montageanleitung_Skylux_160_CE_LM.pdf?v=1503750771917917123 | //skylux.eu/cdn/shop/files/D_TD_Technische_Daten_Skylux_Skylux_160_CE_Elektrisch.pdf?v=10489854405570094672 | <style type="text/css" id="isPasted"> <!--td { border: 1px solid #cccccc; } br { mso-data-placement: same-cell; } --> </style> <table border="1" cellpadding="0" cellspacing="0" dir="ltr" style="table-layout:fixed;font-size:10pt;font-family:Arial;border-collapse:collapse;border:none;"><tbody> <tr style="height:20px;"> <td style="overflow:hidden;padding:0px 3px 0px 3px;vertical-align:bottom;"></td> <td style="overflow:hidden;padding:0px 3px 0px 3px;vertical-align:bottom;"></td> <td style="overflow:hidden;padding:0px 3px 0px 3px;vertical-align:bottom;"></td> <td data-sheets-value='{"1":2,"2":"Ut-waarde"}' style="overflow:hidden;padding:0px 3px 0px 3px;vertical-align:bottom;font-weight:bold;text-align:center;">Ut-Wert</td> <td data-sheets-value='{"1":2,"2":"LT-waarde"}' style="overflow:hidden;padding:0px 3px 0px 3px;vertical-align:bottom;font-weight:bold;text-align:center;">LT-Wert</td> <td data-sheets-value='{"1":2,"2":"g-waarde"}' style="overflow:hidden;padding:0px 3px 0px 3px;vertical-align:bottom;font-weight:bold;text-align:center;">g-Wert</td> <td data-sheets-value='{"1":2,"2":"Rw-waarde "}' style="overflow:hidden;padding:0px 3px 0px 3px;vertical-align:bottom;font-weight:bold;text-align:center;">Rw-waarde </td> </tr> <tr style="height:20px;"> <td style="overflow:hidden;padding:0px 3px 0px 3px;vertical-align:bottom;"></td> <td style="overflow:hidden;padding:0px 3px 0px 3px;vertical-align:bottom;"></td> <td style="overflow:hidden;padding:0px 3px 0px 3px;vertical-align:bottom;"></td> <td data-sheets-numberformat='{"1":2,"2":"0.00","3":1}' data-sheets-value='{"1":2,"2":"EN 1873 : 2014"}' style="overflow:hidden;padding:0px 3px 0px 3px;vertical-align:bottom;text-align:center;">EN 1873 : 2014</td> <td data-sheets-numberformat='{"1":2,"2":"0","3":1}' data-sheets-value='{"1":2,"2":"EN ISO 13468 EN 16153 EN 410"}' style="overflow:hidden;padding:0px 3px 0px 3px;vertical-align:bottom;text-align:center;">EN ISO 13468 EN 16153 EN 410</td> <td data-sheets-numberformat='{"1":2,"2":"0","3":1}' data-sheets-value='{"1":2,"2":"EN 410"}' style="overflow:hidden;padding:0px 3px 0px 3px;vertical-align:bottom;text-align:center;">EN 410</td> <td data-sheets-value='{"1":2,"2":"EN ISO 140-3\t\t"}' style="overflow:hidden;padding:0px 3px 0px 3px;vertical-align:bottom;text-align:center;">EN ISO 140-3 </td> </tr> <tr style="height:20px;"> <td data-sheets-value='{"1":2,"2":"Materiaal"}' style="border-bottom:1px solid #000000;overflow:hidden;padding:0px 3px 0px 3px;vertical-align:bottom;background-color:#000000;font-weight:bold;color:#ffffff;">Material</td> <td data-sheets-value='{"1":2,"2":"Wanden"}' style="border-bottom:1px solid #000000;overflow:hidden;padding:0px 3px 0px 3px;vertical-align:bottom;background-color:#000000;font-weight:bold;color:#ffffff;">Schalen</td> <td data-sheets-value='{"1":2,"2":"Schalen"}' style="border-bottom:1px solid #000000;overflow:hidden;padding:0px 3px 0px 3px;vertical-align:bottom;background-color:#000000;font-weight:bold;color:#ffffff;">Schalen</td> <td data-sheets-numberformat='{"1":2,"2":"0.00","3":1}' data-sheets-value='{"1":2,"2":"(W/m²K)\t"}' style="border-bottom:1px solid #000000;overflow:hidden;padding:0px 3px 0px 3px;vertical-align:bottom;background-color:#000000;font-weight:bold;color:#ffffff;text-align:center;">(W/m²K) </td> <td data-sheets-numberformat='{"1":2,"2":"0","3":1}' data-sheets-value='{"1":2,"2":"(%)"}' style="border-bottom:1px solid #000000;overflow:hidden;padding:0px 3px 0px 3px;vertical-align:bottom;background-color:#000000;font-weight:bold;color:#ffffff;text-align:center;">(%)</td> <td data-sheets-numberformat='{"1":2,"2":"0","3":1}' data-sheets-value='{"1":2,"2":"(%)"}' style="border-bottom:1px solid #000000;overflow:hidden;padding:0px 3px 0px 3px;vertical-align:bottom;background-color:#000000;font-weight:bold;color:#ffffff;text-align:center;">(%)</td> <td data-sheets-value='{"1":2,"2":"(dB)"}' style="border-bottom:1px solid #000000;overflow:hidden;padding:0px 3px 0px 3px;vertical-align:bottom;background-color:#000000;font-weight:bold;color:#ffffff;text-align:center;">(dB)</td> </tr> <tr style="height:20px;"> <td data-sheets-value='{"1":2,"2":"Acrylaat"}' style="border-left:1px solid #000000;overflow:hidden;padding:0px 3px 0px 3px;vertical-align:bottom;font-weight:bold;">Acryl</td> <td data-sheets-value='{"1":2,"2":"Enkelwandig"}' style="overflow:hidden;padding:0px 3px 0px 3px;vertical-align:bottom;font-weight:bold;">Einschalig</td> <td data-sheets-value='{"1":2,"2":"Helder (H)"}' style="border-right:1px solid #000000;overflow:hidden;padding:0px 3px 0px 3px;vertical-align:bottom;font-weight:bold;">Klar (H)</td> <td data-sheets-numberformat='{"1":2,"2":"0.00","3":1}' data-sheets-value='{"1":3,"3":5.17}' style="overflow:hidden;padding:0px 3px 0px 3px;vertical-align:bottom;text-align:center;">5.17</td> <td data-sheets-numberformat='{"1":2,"2":"0","3":1}' data-sheets-value='{"1":3,"3":90}' style="overflow:hidden;padding:0px 3px 0px 3px;vertical-align:bottom;text-align:center;">90</td> <td data-sheets-numberformat='{"1":2,"2":"0","3":1}' data-sheets-value='{"1":3,"3":87}' style="overflow:hidden;padding:0px 3px 0px 3px;vertical-align:bottom;text-align:center;">87</td> <td data-sheets-numberformat='{"1":2,"2":"0","3":1}' data-sheets-value='{"1":2,"2":"-"}' style="border-right:1px solid #000000;overflow:hidden;padding:0px 3px 0px 3px;vertical-align:bottom;text-align:center;">-</td> </tr> <tr style="height:20px;"> <td data-sheets-value='{"1":2,"2":"PMMA"}' style="border-left:1px solid #000000;overflow:hidden;padding:0px 3px 0px 3px;vertical-align:bottom;font-weight:bold;">PMMA</td> <td data-sheets-value='{"1":2,"2":"Enkelwandig"}' style="overflow:hidden;padding:0px 3px 0px 3px;vertical-align:bottom;font-weight:bold;">Einschalig</td> <td data-sheets-value='{"1":2,"2":"Opaal (O)"}' style="border-right:1px solid #000000;overflow:hidden;padding:0px 3px 0px 3px;vertical-align:bottom;font-weight:bold;">Opal (O)</td> <td data-sheets-numberformat='{"1":2,"2":"0.00","3":1}' data-sheets-value='{"1":3,"3":5.17}' style="overflow:hidden;padding:0px 3px 0px 3px;vertical-align:bottom;text-align:center;">5.17</td> <td data-sheets-numberformat='{"1":2,"2":"0","3":1}' data-sheets-value='{"1":3,"3":83}' style="overflow:hidden;padding:0px 3px 0px 3px;vertical-align:bottom;text-align:center;">83</td> <td data-sheets-numberformat='{"1":2,"2":"0","3":1}' data-sheets-value='{"1":3,"3":76}' style="overflow:hidden;padding:0px 3px 0px 3px;vertical-align:bottom;text-align:center;">76</td> <td data-sheets-numberformat='{"1":2,"2":"0","3":1}' data-sheets-value='{"1":2,"2":"-"}' style="border-right:1px solid #000000;overflow:hidden;padding:0px 3px 0px 3px;vertical-align:bottom;text-align:center;">-</td> </tr> <tr style="height:20px;"> <td style="border-left:1px solid #000000;overflow:hidden;padding:0px 3px 0px 3px;vertical-align:bottom;font-weight:bold;"></td> <td data-sheets-value='{"1":2,"2":"Dubbelwandig"}' style="overflow:hidden;padding:0px 3px 0px 3px;vertical-align:bottom;font-weight:bold;">Doppelschalig</td> <td data-sheets-value='{"1":2,"2":"Helder (H/H)"}' style="border-right:1px solid #000000;overflow:hidden;padding:0px 3px 0px 3px;vertical-align:bottom;font-weight:bold;">Klar (H/H)</td> <td data-sheets-numberformat='{"1":2,"2":"0.00","3":1}' data-sheets-value='{"1":3,"3":2.9}' style="overflow:hidden;padding:0px 3px 0px 3px;vertical-align:bottom;text-align:center;">2.90</td> <td data-sheets-numberformat='{"1":2,"2":"0","3":1}' data-sheets-value='{"1":3,"3":81}' style="overflow:hidden;padding:0px 3px 0px 3px;vertical-align:bottom;text-align:center;">81</td> <td data-sheets-numberformat='{"1":2,"2":"0","3":1}' data-sheets-value='{"1":3,"3":75}' style="overflow:hidden;padding:0px 3px 0px 3px;vertical-align:bottom;text-align:center;">75</td> <td data-sheets-numberformat='{"1":2,"2":"0","3":1}' data-sheets-value='{"1":3,"3":20}' style="border-right:1px solid #000000;overflow:hidden;padding:0px 3px 0px 3px;vertical-align:bottom;text-align:center;">20</td> </tr> <tr style="height:20px;"> <td style="border-left:1px solid #000000;overflow:hidden;padding:0px 3px 0px 3px;vertical-align:bottom;font-weight:bold;"></td> <td data-sheets-value='{"1":2,"2":"Dubbelwandig"}' style="overflow:hidden;padding:0px 3px 0px 3px;vertical-align:bottom;font-weight:bold;">Doppelschalig</td> <td data-sheets-value='{"1":2,"2":"Opaal (O/O)"}' style="border-right:1px solid #000000;overflow:hidden;padding:0px 3px 0px 3px;vertical-align:bottom;font-weight:bold;">Opal (O/O)</td> <td data-sheets-numberformat='{"1":2,"2":"0.00","3":1}' data-sheets-value='{"1":3,"3":2.9}' style="overflow:hidden;padding:0px 3px 0px 3px;vertical-align:bottom;text-align:center;">2.90</td> <td data-sheets-numberformat='{"1":2,"2":"0","3":1}' data-sheets-value='{"1":3,"3":69}' style="overflow:hidden;padding:0px 3px 0px 3px;vertical-align:bottom;text-align:center;">69</td> <td data-sheets-numberformat='{"1":2,"2":"0","3":1}' data-sheets-value='{"1":3,"3":58}' style="overflow:hidden;padding:0px 3px 0px 3px;vertical-align:bottom;text-align:center;">58</td> <td data-sheets-numberformat='{"1":2,"2":"0","3":1}' data-sheets-value='{"1":3,"3":20}' style="border-right:1px solid #000000;overflow:hidden;padding:0px 3px 0px 3px;vertical-align:bottom;text-align:center;">20</td> </tr> <tr style="height:20px;"> <td style="border-left:1px solid #000000;overflow:hidden;padding:0px 3px 0px 3px;vertical-align:bottom;font-weight:bold;"></td> <td data-sheets-value='{"1":2,"2":"Driewandig"}' style="overflow:hidden;padding:0px 3px 0px 3px;vertical-align:bottom;font-weight:bold;">Dreischalig</td> <td data-sheets-value='{"1":2,"2":"Helder (H/H/H)"}' style="border-right:1px solid #000000;overflow:hidden;padding:0px 3px 0px 3px;vertical-align:bottom;font-weight:bold;">Klar (H/H/H)</td> <td data-sheets-numberformat='{"1":2,"2":"0.00","3":1}' data-sheets-value='{"1":3,"3":1.7}' style="overflow:hidden;padding:0px 3px 0px 3px;vertical-align:bottom;text-align:center;">1.70</td> <td data-sheets-numberformat='{"1":2,"2":"0","3":1}' data-sheets-value='{"1":3,"3":73}' style="overflow:hidden;padding:0px 3px 0px 3px;vertical-align:bottom;text-align:center;">73</td> <td data-sheets-numberformat='{"1":2,"2":"0","3":1}' data-sheets-value='{"1":3,"3":65}' style="overflow:hidden;padding:0px 3px 0px 3px;vertical-align:bottom;text-align:center;">65</td> <td data-sheets-numberformat='{"1":2,"2":"0","3":1}' data-sheets-value='{"1":3,"3":22}' style="border-right:1px solid #000000;overflow:hidden;padding:0px 3px 0px 3px;vertical-align:bottom;text-align:center;">22</td> </tr> <tr style="height:20px;"> <td style="border-left:1px solid #000000;overflow:hidden;padding:0px 3px 0px 3px;vertical-align:bottom;font-weight:bold;"></td> <td data-sheets-value='{"1":2,"2":"Driewandig"}' style="overflow:hidden;padding:0px 3px 0px 3px;vertical-align:bottom;font-weight:bold;">Dreischalig</td> <td data-sheets-value='{"1":2,"2":"Opaal (O/H/O)"}' style="border-right:1px solid #000000;overflow:hidden;padding:0px 3px 0px 3px;vertical-align:bottom;font-weight:bold;">Opal (O/H/O)</td> <td data-sheets-numberformat='{"1":2,"2":"0.00","3":1}' data-sheets-value='{"1":3,"3":1.7}' style="overflow:hidden;padding:0px 3px 0px 3px;vertical-align:bottom;text-align:center;">1.70</td> <td data-sheets-numberformat='{"1":2,"2":"0","3":1}' data-sheets-value='{"1":3,"3":62}' style="overflow:hidden;padding:0px 3px 0px 3px;vertical-align:bottom;text-align:center;">62</td> <td data-sheets-numberformat='{"1":2,"2":"0","3":1}' data-sheets-value='{"1":3,"3":51}' style="overflow:hidden;padding:0px 3px 0px 3px;vertical-align:bottom;text-align:center;">51</td> <td data-sheets-numberformat='{"1":2,"2":"0","3":1}' data-sheets-value='{"1":3,"3":22}' style="border-right:1px solid #000000;overflow:hidden;padding:0px 3px 0px 3px;vertical-align:bottom;text-align:center;">22</td> </tr> <tr style="height:20px;"> <td style="border-left:1px solid #000000;overflow:hidden;padding:0px 3px 0px 3px;vertical-align:bottom;font-weight:bold;"></td> <td data-sheets-value='{"1":2,"2":"Vierwandig"}' style="overflow:hidden;padding:0px 3px 0px 3px;vertical-align:bottom;font-weight:bold;">Vierschalig</td> <td data-sheets-value='{"1":2,"2":"Helder (H/H/H/H)"}' style="border-right:1px solid #000000;overflow:hidden;padding:0px 3px 0px 3px;vertical-align:bottom;font-weight:bold;">Klar (H/H/H/H)</td> <td data-sheets-numberformat='{"1":2,"2":"0.00","3":1}' data-sheets-value='{"1":3,"3":1.28}' style="overflow:hidden;padding:0px 3px 0px 3px;vertical-align:bottom;text-align:center;">1.28</td> <td data-sheets-numberformat='{"1":2,"2":"0","3":1}' data-sheets-value='{"1":3,"3":64}' style="overflow:hidden;padding:0px 3px 0px 3px;vertical-align:bottom;text-align:center;">64</td> <td data-sheets-numberformat='{"1":2,"2":"0","3":1}' data-sheets-value='{"1":3,"3":54}' style="overflow:hidden;padding:0px 3px 0px 3px;vertical-align:bottom;text-align:center;">54</td> <td data-sheets-numberformat='{"1":2,"2":"0","3":1}' data-sheets-value='{"1":3,"3":23}' style="border-right:1px solid #000000;overflow:hidden;padding:0px 3px 0px 3px;vertical-align:bottom;text-align:center;">23</td> </tr> <tr style="height:20px;"> <td style="border-bottom:1px solid #000000;border-left:1px solid #000000;overflow:hidden;padding:0px 3px 0px 3px;vertical-align:bottom;"></td> <td data-sheets-value='{"1":2,"2":"Vierwandig"}' style="border-bottom:1px solid #000000;overflow:hidden;padding:0px 3px 0px 3px;vertical-align:bottom;font-weight:bold;">Vierschalig</td> <td data-sheets-value='{"1":2,"2":"Opaal (H/H/O/H)"}' style="border-right:1px solid #000000;border-bottom:1px solid #000000;overflow:hidden;padding:0px 3px 0px 3px;vertical-align:bottom;font-weight:bold;">Opal (H/H/O/H)</td> <td data-sheets-numberformat='{"1":2,"2":"0.00","3":1}' data-sheets-value='{"1":3,"3":1.28}' style="border-bottom:1px solid #000000;overflow:hidden;padding:0px 3px 0px 3px;vertical-align:bottom;text-align:center;">1.28</td> <td data-sheets-numberformat='{"1":2,"2":"0","3":1}' data-sheets-value='{"1":3,"3":59}' style="border-bottom:1px solid #000000;overflow:hidden;padding:0px 3px 0px 3px;vertical-align:bottom;text-align:center;">59</td> <td data-sheets-numberformat='{"1":2,"2":"0","3":1}' data-sheets-value='{"1":3,"3":48}' style="border-bottom:1px solid #000000;overflow:hidden;padding:0px 3px 0px 3px;vertical-align:bottom;text-align:center;">48</td> <td data-sheets-numberformat='{"1":2,"2":"0","3":1}' data-sheets-value='{"1":3,"3":23}' style="border-right:1px solid #000000;border-bottom:1px solid #000000;overflow:hidden;padding:0px 3px 0px 3px;vertical-align:bottom;text-align:center;">23</td> </tr> <tr style="height:20px;"> <td data-sheets-value='{"1":2,"2":"Polycarbonaat "}' style="border-left:1px solid #000000;overflow:hidden;padding:0px 3px 0px 3px;vertical-align:bottom;font-weight:bold;">Polycarbonaat </td> <td data-sheets-value='{"1":2,"2":"Enkelwandig"}' style="overflow:hidden;padding:0px 3px 0px 3px;vertical-align:bottom;font-weight:bold;">Einschalig</td> <td data-sheets-value='{"1":2,"2":"Helder (A)"}' style="border-right:1px solid #000000;overflow:hidden;padding:0px 3px 0px 3px;vertical-align:bottom;font-weight:bold;">Klar (A)</td> <td data-sheets-numberformat='{"1":2,"2":"0.00","3":1}' data-sheets-value='{"1":3,"3":5.17}' style="overflow:hidden;padding:0px 3px 0px 3px;vertical-align:bottom;text-align:center;">5.17</td> <td data-sheets-numberformat='{"1":2,"2":"0","3":1}' data-sheets-value='{"1":3,"3":88}' style="overflow:hidden;padding:0px 3px 0px 3px;vertical-align:bottom;text-align:center;">88</td> <td data-sheets-numberformat='{"1":2,"2":"0","3":1}' data-sheets-value='{"1":3,"3":83}' style="overflow:hidden;padding:0px 3px 0px 3px;vertical-align:bottom;text-align:center;">83</td> <td data-sheets-numberformat='{"1":2,"2":"0","3":1}' data-sheets-value='{"1":2,"2":"-"}' style="border-right:1px solid #000000;overflow:hidden;padding:0px 3px 0px 3px;vertical-align:bottom;text-align:center;">-</td> </tr> <tr style="height:20px;"> <td data-sheets-value='{"1":2,"2":"PC"}' style="border-left:1px solid #000000;overflow:hidden;padding:0px 3px 0px 3px;vertical-align:bottom;font-weight:bold;">PC</td> <td data-sheets-value='{"1":2,"2":"Enkelwandig"}' style="overflow:hidden;padding:0px 3px 0px 3px;vertical-align:bottom;font-weight:bold;">Einschalig</td> <td data-sheets-value='{"1":2,"2":"Opaal (D)"}' style="border-right:1px solid #000000;overflow:hidden;padding:0px 3px 0px 3px;vertical-align:bottom;font-weight:bold;">Opal (D)</td> <td data-sheets-numberformat='{"1":2,"2":"0.00","3":1}' data-sheets-value='{"1":3,"3":5.17}' style="overflow:hidden;padding:0px 3px 0px 3px;vertical-align:bottom;text-align:center;">5.17</td> <td data-sheets-numberformat='{"1":2,"2":"0","3":1}' data-sheets-value='{"1":3,"3":58}' style="overflow:hidden;padding:0px 3px 0px 3px;vertical-align:bottom;text-align:center;">58</td> <td data-sheets-numberformat='{"1":2,"2":"0","3":1}' data-sheets-value='{"1":3,"3":60}' style="overflow:hidden;padding:0px 3px 0px 3px;vertical-align:bottom;text-align:center;">60</td> <td data-sheets-numberformat='{"1":2,"2":"0","3":1}' data-sheets-value='{"1":2,"2":"-"}' style="border-right:1px solid #000000;overflow:hidden;padding:0px 3px 0px 3px;vertical-align:bottom;text-align:center;">-</td> </tr> <tr style="height:20px;"> <td style="border-left:1px solid #000000;overflow:hidden;padding:0px 3px 0px 3px;vertical-align:bottom;font-weight:bold;"></td> <td data-sheets-value='{"1":2,"2":"Dubbelwandig"}' style="overflow:hidden;padding:0px 3px 0px 3px;vertical-align:bottom;font-weight:bold;">Doppelschalig</td> <td data-sheets-value='{"1":2,"2":"Helder (A/H)"}' style="border-right:1px solid #000000;overflow:hidden;padding:0px 3px 0px 3px;vertical-align:bottom;font-weight:bold;">Klar (A/H)</td> <td data-sheets-numberformat='{"1":2,"2":"0.00","3":1}' data-sheets-value='{"1":3,"3":2.9}' style="overflow:hidden;padding:0px 3px 0px 3px;vertical-align:bottom;text-align:center;">2.90</td> <td data-sheets-numberformat='{"1":2,"2":"0","3":1}' data-sheets-value='{"1":3,"3":79}' style="overflow:hidden;padding:0px 3px 0px 3px;vertical-align:bottom;text-align:center;">79</td> <td data-sheets-numberformat='{"1":2,"2":"0","3":1}' data-sheets-value='{"1":3,"3":72}' style="overflow:hidden;padding:0px 3px 0px 3px;vertical-align:bottom;text-align:center;">72</td> <td data-sheets-numberformat='{"1":2,"2":"0","3":1}' data-sheets-value='{"1":3,"3":20}' style="border-right:1px solid #000000;overflow:hidden;padding:0px 3px 0px 3px;vertical-align:bottom;text-align:center;">20</td> </tr> <tr style="height:20px;"> <td style="border-left:1px solid #000000;overflow:hidden;padding:0px 3px 0px 3px;vertical-align:bottom;font-weight:bold;"></td> <td data-sheets-value='{"1":2,"2":"Dubbelwandig"}' style="overflow:hidden;padding:0px 3px 0px 3px;vertical-align:bottom;font-weight:bold;">Doppelschalig</td> <td data-sheets-value='{"1":2,"2":"Helder (A/A)"}' style="border-right:1px solid #000000;overflow:hidden;padding:0px 3px 0px 3px;vertical-align:bottom;font-weight:bold;">Klar (A/A)</td> <td data-sheets-numberformat='{"1":2,"2":"0.00","3":1}' data-sheets-value='{"1":3,"3":2.9}' style="overflow:hidden;padding:0px 3px 0px 3px;vertical-align:bottom;text-align:center;">2.90</td> <td data-sheets-numberformat='{"1":2,"2":"0","3":1}' data-sheets-value='{"1":3,"3":77}' style="overflow:hidden;padding:0px 3px 0px 3px;vertical-align:bottom;text-align:center;">77</td> <td data-sheets-numberformat='{"1":2,"2":"0","3":1}' data-sheets-value='{"1":3,"3":69}' style="overflow:hidden;padding:0px 3px 0px 3px;vertical-align:bottom;text-align:center;">69</td> <td data-sheets-numberformat='{"1":2,"2":"0","3":1}' data-sheets-value='{"1":3,"3":20}' style="border-right:1px solid #000000;overflow:hidden;padding:0px 3px 0px 3px;vertical-align:bottom;text-align:center;">20</td> </tr> <tr style="height:20px;"> <td style="border-left:1px solid #000000;overflow:hidden;padding:0px 3px 0px 3px;vertical-align:bottom;font-weight:bold;"></td> <td data-sheets-value='{"1":2,"2":"Dubbelwandig"}' style="overflow:hidden;padding:0px 3px 0px 3px;vertical-align:bottom;font-weight:bold;">Doppelschalig</td> <td data-sheets-value='{"1":2,"2":"Opaal (A/O)"}' style="border-right:1px solid #000000;overflow:hidden;padding:0px 3px 0px 3px;vertical-align:bottom;font-weight:bold;">Opal (A/O)</td> <td data-sheets-numberformat='{"1":2,"2":"0.00","3":1}' data-sheets-value='{"1":3,"3":2.9}' style="overflow:hidden;padding:0px 3px 0px 3px;vertical-align:bottom;text-align:center;">2.90</td> <td data-sheets-numberformat='{"1":2,"2":"0","3":1}' data-sheets-value='{"1":3,"3":73}' style="overflow:hidden;padding:0px 3px 0px 3px;vertical-align:bottom;text-align:center;">73</td> <td data-sheets-numberformat='{"1":2,"2":"0","3":1}' data-sheets-value='{"1":3,"3":63}' style="overflow:hidden;padding:0px 3px 0px 3px;vertical-align:bottom;text-align:center;">63</td> <td data-sheets-numberformat='{"1":2,"2":"0","3":1}' data-sheets-value='{"1":3,"3":20}' style="border-right:1px solid #000000;overflow:hidden;padding:0px 3px 0px 3px;vertical-align:bottom;text-align:center;">20</td> </tr> <tr style="height:20px;"> <td style="border-left:1px solid #000000;overflow:hidden;padding:0px 3px 0px 3px;vertical-align:bottom;font-weight:bold;"></td> <td data-sheets-value='{"1":2,"2":"Dubbelwandig"}' style="overflow:hidden;padding:0px 3px 0px 3px;vertical-align:bottom;font-weight:bold;">Doppelschalig</td> <td data-sheets-value='{"1":2,"2":"Opaal (A/D)"}' style="border-right:1px solid #000000;overflow:hidden;padding:0px 3px 0px 3px;vertical-align:bottom;font-weight:bold;">Opal (A/D)</td> <td data-sheets-numberformat='{"1":2,"2":"0.00","3":1}' data-sheets-value='{"1":3,"3":2.9}' style="overflow:hidden;padding:0px 3px 0px 3px;vertical-align:bottom;text-align:center;">2.90</td> <td data-sheets-numberformat='{"1":2,"2":"0","3":1}' data-sheets-value='{"1":3,"3":51}' style="overflow:hidden;padding:0px 3px 0px 3px;vertical-align:bottom;text-align:center;">51</td> <td data-sheets-numberformat='{"1":2,"2":"0","3":1}' data-sheets-value='{"1":3,"3":50}' style="overflow:hidden;padding:0px 3px 0px 3px;vertical-align:bottom;text-align:center;">50</td> <td data-sheets-numberformat='{"1":2,"2":"0","3":1}' data-sheets-value='{"1":3,"3":20}' style="border-right:1px solid #000000;overflow:hidden;padding:0px 3px 0px 3px;vertical-align:bottom;text-align:center;">20</td> </tr> <tr style="height:20px;"> <td style="border-left:1px solid #000000;overflow:hidden;padding:0px 3px 0px 3px;vertical-align:bottom;font-weight:bold;"></td> <td data-sheets-value='{"1":2,"2":"Driewandig"}' style="overflow:hidden;padding:0px 3px 0px 3px;vertical-align:bottom;font-weight:bold;">Dreischalig</td> <td data-sheets-value='{"1":2,"2":"Helder (A/H/H)"}' style="border-right:1px solid #000000;overflow:hidden;padding:0px 3px 0px 3px;vertical-align:bottom;font-weight:bold;">Klar (A/H/H)</td> <td data-sheets-numberformat='{"1":2,"2":"0.00","3":1}' data-sheets-value='{"1":3,"3":1.7}' style="overflow:hidden;padding:0px 3px 0px 3px;vertical-align:bottom;text-align:center;">1.70</td> <td data-sheets-numberformat='{"1":2,"2":"0","3":1}' data-sheets-value='{"1":3,"3":71}' style="overflow:hidden;padding:0px 3px 0px 3px;vertical-align:bottom;text-align:center;">71</td> <td data-sheets-numberformat='{"1":2,"2":"0","3":1}' data-sheets-value='{"1":3,"3":63}' style="overflow:hidden;padding:0px 3px 0px 3px;vertical-align:bottom;text-align:center;">63</td> <td data-sheets-numberformat='{"1":2,"2":"0","3":1}' data-sheets-value='{"1":3,"3":22}' style="border-right:1px solid #000000;overflow:hidden;padding:0px 3px 0px 3px;vertical-align:bottom;text-align:center;">22</td> </tr> <tr style="height:20px;"> <td style="border-left:1px solid #000000;overflow:hidden;padding:0px 3px 0px 3px;vertical-align:bottom;font-weight:bold;"></td> <td data-sheets-value='{"1":2,"2":"Driewandig"}' style="overflow:hidden;padding:0px 3px 0px 3px;vertical-align:bottom;font-weight:bold;">Dreischalig</td> <td data-sheets-value='{"1":2,"2":"Opaal (A/O/O)"}' style="border-right:1px solid #000000;overflow:hidden;padding:0px 3px 0px 3px;vertical-align:bottom;font-weight:bold;">Opal (A/O/O)</td> <td data-sheets-numberformat='{"1":2,"2":"0.00","3":1}' data-sheets-value='{"1":3,"3":1.7}' style="overflow:hidden;padding:0px 3px 0px 3px;vertical-align:bottom;text-align:center;">1.70</td> <td data-sheets-numberformat='{"1":2,"2":"0","3":1}' data-sheets-value='{"1":3,"3":61}' style="overflow:hidden;padding:0px 3px 0px 3px;vertical-align:bottom;text-align:center;">61</td> <td data-sheets-numberformat='{"1":2,"2":"0","3":1}' data-sheets-value='{"1":3,"3":48}' style="overflow:hidden;padding:0px 3px 0px 3px;vertical-align:bottom;text-align:center;">48</td> <td data-sheets-numberformat='{"1":2,"2":"0","3":1}' data-sheets-value='{"1":3,"3":22}' style="border-right:1px solid #000000;overflow:hidden;padding:0px 3px 0px 3px;vertical-align:bottom;text-align:center;">22</td> </tr> <tr style="height:20px;"> <td style="border-left:1px solid #000000;overflow:hidden;padding:0px 3px 0px 3px;vertical-align:bottom;font-weight:bold;"></td> <td data-sheets-value='{"1":2,"2":"Vierwandig"}' style="overflow:hidden;padding:0px 3px 0px 3px;vertical-align:bottom;font-weight:bold;">Vierschalig</td> <td data-sheets-value='{"1":2,"2":"Helder (A/H/H/H)"}' style="border-right:1px solid #000000;overflow:hidden;padding:0px 3px 0px 3px;vertical-align:bottom;font-weight:bold;">Klar (A/H/H/H)</td> <td data-sheets-numberformat='{"1":2,"2":"0.00","3":1}' data-sheets-value='{"1":3,"3":1.28}' style="overflow:hidden;padding:0px 3px 0px 3px;vertical-align:bottom;text-align:center;">1.28</td> <td data-sheets-numberformat='{"1":2,"2":"0","3":1}' data-sheets-value='{"1":3,"3":64}' style="overflow:hidden;padding:0px 3px 0px 3px;vertical-align:bottom;text-align:center;">64</td> <td data-sheets-numberformat='{"1":2,"2":"0","3":1}' data-sheets-value='{"1":3,"3":52}' style="overflow:hidden;padding:0px 3px 0px 3px;vertical-align:bottom;text-align:center;">52</td> <td data-sheets-numberformat='{"1":2,"2":"0","3":1}' data-sheets-value='{"1":3,"3":23}' style="border-right:1px solid #000000;overflow:hidden;padding:0px 3px 0px 3px;vertical-align:bottom;text-align:center;">23</td> </tr> <tr style="height:20px;"> <td style="border-bottom:1px solid #000000;border-left:1px solid #000000;overflow:hidden;padding:0px 3px 0px 3px;vertical-align:bottom;"></td> <td data-sheets-value='{"1":2,"2":"Vierwandig"}' style="border-bottom:1px solid #000000;overflow:hidden;padding:0px 3px 0px 3px;vertical-align:bottom;font-weight:bold;">Vierschalig</td> <td data-sheets-value='{"1":2,"2":"Opaal (A/H/O/H)"}' style="border-right:1px solid #000000;border-bottom:1px solid #000000;overflow:hidden;padding:0px 3px 0px 3px;vertical-align:bottom;font-weight:bold;">Opal (A/H/O/H)</td> <td data-sheets-numberformat='{"1":2,"2":"0.00","3":1}' data-sheets-value='{"1":3,"3":1.28}' style="border-bottom:1px solid #000000;overflow:hidden;padding:0px 3px 0px 3px;vertical-align:bottom;text-align:center;">1.28</td> <td data-sheets-numberformat='{"1":2,"2":"0","3":1}' data-sheets-value='{"1":3,"3":59}' style="border-bottom:1px solid #000000;overflow:hidden;padding:0px 3px 0px 3px;vertical-align:bottom;text-align:center;">59</td> <td data-sheets-numberformat='{"1":2,"2":"0","3":1}' data-sheets-value='{"1":3,"3":46}' style="border-bottom:1px solid #000000;overflow:hidden;padding:0px 3px 0px 3px;vertical-align:bottom;text-align:center;">46</td> <td data-sheets-numberformat='{"1":2,"2":"0","3":1}' data-sheets-value='{"1":3,"3":23}' style="border-right:1px solid #000000;border-bottom:1px solid #000000;overflow:hidden;padding:0px 3px 0px 3px;vertical-align:bottom;text-align:center;">23</td> </tr> <tr style="height:20px;"> <td data-sheets-value='{"1":2,"2":"Polycarbonaat"}' style="border-left:1px solid #000000;overflow:hidden;padding:0px 3px 0px 3px;vertical-align:bottom;font-weight:bold;">Polycarbonat</td> <td data-sheets-value='{"1":2,"2":"Enkelwandig"}' style="overflow:hidden;padding:0px 3px 0px 3px;vertical-align:bottom;font-weight:bold;">Einschalig</td> <td data-sheets-value='{"1":2,"2":"Heatstop Opaal (T)"}' style="border-right:1px solid #000000;overflow:hidden;padding:0px 3px 0px 3px;vertical-align:bottom;font-weight:bold;">Heatstop opal (T)</td> <td data-sheets-numberformat='{"1":2,"2":"0.00","3":1}' data-sheets-value='{"1":3,"3":5.17}' style="overflow:hidden;padding:0px 3px 0px 3px;vertical-align:bottom;text-align:center;">5.17</td> <td data-sheets-numberformat='{"1":2,"2":"0","3":1}' data-sheets-value='{"1":3,"3":49}' style="overflow:hidden;padding:0px 3px 0px 3px;vertical-align:bottom;text-align:center;">49</td> <td data-sheets-numberformat='{"1":2,"2":"0","3":1}' data-sheets-value='{"1":3,"3":59}' style="overflow:hidden;padding:0px 3px 0px 3px;vertical-align:bottom;text-align:center;">59</td> <td data-sheets-numberformat='{"1":2,"2":"0","3":1}' data-sheets-value='{"1":2,"2":"-"}' style="border-right:1px solid #000000;overflow:hidden;padding:0px 3px 0px 3px;vertical-align:bottom;text-align:center;">-</td> </tr> <tr style="height:20px;"> <td data-sheets-value='{"1":2,"2":"Heatstop PC"}' style="border-left:1px solid #000000;overflow:hidden;padding:0px 3px 0px 3px;vertical-align:bottom;font-weight:bold;">Heatstop PC</td> <td data-sheets-value='{"1":2,"2":"Dubbelwandig"}' style="overflow:hidden;padding:0px 3px 0px 3px;vertical-align:bottom;font-weight:bold;">Doppelschalig</td> <td data-sheets-value='{"1":2,"2":"Helder (T/H)"}' style="border-right:1px solid #000000;overflow:hidden;padding:0px 3px 0px 3px;vertical-align:bottom;font-weight:bold;">Klar (T/H)</td> <td data-sheets-numberformat='{"1":2,"2":"0.00","3":1}' data-sheets-value='{"1":3,"3":2.9}' style="overflow:hidden;padding:0px 3px 0px 3px;vertical-align:bottom;text-align:center;">2.90</td> <td data-sheets-numberformat='{"1":2,"2":"0","3":1}' data-sheets-value='{"1":3,"3":44}' style="overflow:hidden;padding:0px 3px 0px 3px;vertical-align:bottom;text-align:center;">44</td> <td data-sheets-numberformat='{"1":2,"2":"0","3":1}' data-sheets-value='{"1":3,"3":51}' style="overflow:hidden;padding:0px 3px 0px 3px;vertical-align:bottom;text-align:center;">51</td> <td data-sheets-numberformat='{"1":2,"2":"0","3":1}' data-sheets-value='{"1":3,"3":20}' style="border-right:1px solid #000000;overflow:hidden;padding:0px 3px 0px 3px;vertical-align:bottom;text-align:center;">20</td> </tr> <tr style="height:20px;"> <td style="border-left:1px solid #000000;overflow:hidden;padding:0px 3px 0px 3px;vertical-align:bottom;font-weight:bold;"></td> <td data-sheets-value='{"1":2,"2":"Dubbelwandig"}' style="overflow:hidden;padding:0px 3px 0px 3px;vertical-align:bottom;font-weight:bold;">Doppelschalig</td> <td data-sheets-value='{"1":2,"2":"Opaal (T/O)"}' style="border-right:1px solid #000000;overflow:hidden;padding:0px 3px 0px 3px;vertical-align:bottom;font-weight:bold;">Opal (T/O)</td> <td data-sheets-numberformat='{"1":2,"2":"0.00","3":1}' data-sheets-value='{"1":3,"3":2.9}' style="overflow:hidden;padding:0px 3px 0px 3px;vertical-align:bottom;text-align:center;">2.90</td> <td data-sheets-numberformat='{"1":2,"2":"0","3":1}' data-sheets-value='{"1":3,"3":41}' style="overflow:hidden;padding:0px 3px 0px 3px;vertical-align:bottom;text-align:center;">41</td> <td data-sheets-numberformat='{"1":2,"2":"0","3":1}' data-sheets-value='{"1":3,"3":45}' style="overflow:hidden;padding:0px 3px 0px 3px;vertical-align:bottom;text-align:center;">45</td> <td data-sheets-numberformat='{"1":2,"2":"0","3":1}' data-sheets-value='{"1":3,"3":20}' style="border-right:1px solid #000000;overflow:hidden;padding:0px 3px 0px 3px;vertical-align:bottom;text-align:center;">20</td> </tr> <tr style="height:20px;"> <td style="border-left:1px solid #000000;overflow:hidden;padding:0px 3px 0px 3px;vertical-align:bottom;font-weight:bold;"></td> <td data-sheets-value='{"1":2,"2":"Driewandig"}' style="overflow:hidden;padding:0px 3px 0px 3px;vertical-align:bott | skylux-160-ce-met-koepel-en-pvc-opstand-35-30-met-lm-motor-1000-x-2300-mm | 8586044375373 | 46872380637517
Rauch- und Wärmeabzug (RWA) | RWA-System | Skylux | Skylux 160° CE mit Kuppel und PVC-Aufsatzkranz 35/30 mit LM-Motor 1050 x 1050 mm |  | 50534 | 5412970505341 | 4164.85 | Ja | 30-45 | 60.24 | 1050 x 1050 mm | 1050 | 1050 |  | PCV 35/30 (35 cm hoch & Dachöffnung = 30 cm größer als das Tageslichtmaß) | Quadratisch | 5.17 W/m²K - 1.28 W/m²K | 87% - 32% | 90% - 32% | 20dB - 23dB | 160° CE (für Industrie) | Lichtkuppel | ohne Windfang | E | Einzelmotor | Maximal ist eine vierschalige Lichtkuppel für dieses Produkt möglich | Ut-Wert LT-Wert g-Wert Rw-waarde EN 1873 : 2014 EN ISO 13468 EN 16153 EN 410 EN 410 EN ISO 140-3 Material Schalen Schalen (W/m²K) (%) (%) (dB) Acryl Einschalig Klar (H) 5.17 90 87 - PMMA Einschalig Opal (O) 5.17 83 76 - Doppelschalig Klar (H/H) 2.90 81 75 20 Doppelschalig Opal (O/O) 2.90 69 58 20 Dreischalig Klar (H/H/H) 1.70 73 65 22 Dreischalig Opal (O/H/O) 1.70 62 51 22 Vierschalig Klar (H/H/H/H) 1.28 64 54 23 Vierschalig Opal (H/H/O/H) 1.28 59 48 23 Polycarbonaat Einschalig Klar (A) 5.17 88 83 - PC Einschalig Opal (D) 5.17 58 60 - Doppelschalig Klar (A/H) 2.90 79 72 20 Doppelschalig Klar (A/A) 2.90 77 69 20 Doppelschalig Opal (A/O) 2.90 73 63 20 Doppelschalig Opal (A/D) 2.90 51 50 20 Dreischalig Klar (A/H/H) 1.70 71 63 22 Dreischalig Opal (A/O/O) 1.70 61 48 22 Vierschalig Klar (A/H/H/H) 1.28 64 52 23 Vierschalig Opal (A/H/O/H) 1.28 59 46 23 Polycarbonat Einschalig Heatstop opal (T) 5.17 49 59 - Heatstop PC Doppelschalig Klar (T/H) 2.90 44 51 20 Doppelschalig Opal (T/O) 2.90 41 45 20 Dreischalig Klar (T/H/H) 1.70 40 <td data-sheets-numberformat='{"1":2,"2":"0","3":1}' data-sheets-value='{"1":3,"3":44}' style="overflow:hidden;padding:0px 3px 0px | https://skylux.eu/de/products/skylux-160-ce-met-koepel-en-pvc-opstand-35-30-met-lm-motor-1050-x-1050-mm | https://skylux.eu/cdn/shop/files/Skylux-160deg-CE-met-koepel-en-pvc-opstand-3530-met-LM-motor-1050-x-1050-mm-RWA-systeem.jpg?v=1702981915&width=1600 |  | //skylux.eu/cdn/shop/files/D_MH_Montageanleitung_Skylux_160_CE_LM.pdf?v=1503750771917917123 | //skylux.eu/cdn/shop/files/D_TD_Technische_Daten_Skylux_Skylux_160_CE_Elektrisch.pdf?v=10489854405570094672 | <style type="text/css" id="isPasted"> <!--td { border: 1px solid #cccccc; } br { mso-data-placement: same-cell; } --> </style> <table border="1" cellpadding="0" cellspacing="0" dir="ltr" style="table-layout:fixed;font-size:10pt;font-family:Arial;border-collapse:collapse;border:none;"><tbody> <tr style="height:20px;"> <td style="overflow:hidden;padding:0px 3px 0px 3px;vertical-align:bottom;"></td> <td style="overflow:hidden;padding:0px 3px 0px 3px;vertical-align:bottom;"></td> <td style="overflow:hidden;padding:0px 3px 0px 3px;vertical-align:bottom;"></td> <td data-sheets-value='{"1":2,"2":"Ut-waarde"}' style="overflow:hidden;padding:0px 3px 0px 3px;vertical-align:bottom;font-weight:bold;text-align:center;">Ut-Wert</td> <td data-sheets-value='{"1":2,"2":"LT-waarde"}' style="overflow:hidden;padding:0px 3px 0px 3px;vertical-align:bottom;font-weight:bold;text-align:center;">LT-Wert</td> <td data-sheets-value='{"1":2,"2":"g-waarde"}' style="overflow:hidden;padding:0px 3px 0px 3px;vertical-align:bottom;font-weight:bold;text-align:center;">g-Wert</td> <td data-sheets-value='{"1":2,"2":"Rw-waarde "}' style="overflow:hidden;padding:0px 3px 0px 3px;vertical-align:bottom;font-weight:bold;text-align:center;">Rw-waarde </td> </tr> <tr style="height:20px;"> <td style="overflow:hidden;padding:0px 3px 0px 3px;vertical-align:bottom;"></td> <td style="overflow:hidden;padding:0px 3px 0px 3px;vertical-align:bottom;"></td> <td style="overflow:hidden;padding:0px 3px 0px 3px;vertical-align:bottom;"></td> <td data-sheets-numberformat='{"1":2,"2":"0.00","3":1}' data-sheets-value='{"1":2,"2":"EN 1873 : 2014"}' style="overflow:hidden;padding:0px 3px 0px 3px;vertical-align:bottom;text-align:center;">EN 1873 : 2014</td> <td data-sheets-numberformat='{"1":2,"2":"0","3":1}' data-sheets-value='{"1":2,"2":"EN ISO 13468 EN 16153 EN 410"}' style="overflow:hidden;padding:0px 3px 0px 3px;vertical-align:bottom;text-align:center;">EN ISO 13468 EN 16153 EN 410</td> <td data-sheets-numberformat='{"1":2,"2":"0","3":1}' data-sheets-value='{"1":2,"2":"EN 410"}' style="overflow:hidden;padding:0px 3px 0px 3px;vertical-align:bottom;text-align:center;">EN 410</td> <td data-sheets-value='{"1":2,"2":"EN ISO 140-3\t\t"}' style="overflow:hidden;padding:0px 3px 0px 3px;vertical-align:bottom;text-align:center;">EN ISO 140-3 </td> </tr> <tr style="height:20px;"> <td data-sheets-value='{"1":2,"2":"Materiaal"}' style="border-bottom:1px solid #000000;overflow:hidden;padding:0px 3px 0px 3px;vertical-align:bottom;background-color:#000000;font-weight:bold;color:#ffffff;">Material</td> <td data-sheets-value='{"1":2,"2":"Wanden"}' style="border-bottom:1px solid #000000;overflow:hidden;padding:0px 3px 0px 3px;vertical-align:bottom;background-color:#000000;font-weight:bold;color:#ffffff;">Schalen</td> <td data-sheets-value='{"1":2,"2":"Schalen"}' style="border-bottom:1px solid #000000;overflow:hidden;padding:0px 3px 0px 3px;vertical-align:bottom;background-color:#000000;font-weight:bold;color:#ffffff;">Schalen</td> <td data-sheets-numberformat='{"1":2,"2":"0.00","3":1}' data-sheets-value='{"1":2,"2":"(W/m²K)\t"}' style="border-bottom:1px solid #000000;overflow:hidden;padding:0px 3px 0px 3px;vertical-align:bottom;background-color:#000000;font-weight:bold;color:#ffffff;text-align:center;">(W/m²K) </td> <td data-sheets-numberformat='{"1":2,"2":"0","3":1}' data-sheets-value='{"1":2,"2":"(%)"}' style="border-bottom:1px solid #000000;overflow:hidden;padding:0px 3px 0px 3px;vertical-align:bottom;background-color:#000000;font-weight:bold;color:#ffffff;text-align:center;">(%)</td> <td data-sheets-numberformat='{"1":2,"2":"0","3":1}' data-sheets-value='{"1":2,"2":"(%)"}' style="border-bottom:1px solid #000000;overflow:hidden;padding:0px 3px 0px 3px;vertical-align:bottom;background-color:#000000;font-weight:bold;color:#ffffff;text-align:center;">(%)</td> <td data-sheets-value='{"1":2,"2":"(dB)"}' style="border-bottom:1px solid #000000;overflow:hidden;padding:0px 3px 0px 3px;vertical-align:bottom;background-color:#000000;font-weight:bold;color:#ffffff;text-align:center;">(dB)</td> </tr> <tr style="height:20px;"> <td data-sheets-value='{"1":2,"2":"Acrylaat"}' style="border-left:1px solid #000000;overflow:hidden;padding:0px 3px 0px 3px;vertical-align:bottom;font-weight:bold;">Acryl</td> <td data-sheets-value='{"1":2,"2":"Enkelwandig"}' style="overflow:hidden;padding:0px 3px 0px 3px;vertical-align:bottom;font-weight:bold;">Einschalig</td> <td data-sheets-value='{"1":2,"2":"Helder (H)"}' style="border-right:1px solid #000000;overflow:hidden;padding:0px 3px 0px 3px;vertical-align:bottom;font-weight:bold;">Klar (H)</td> <td data-sheets-numberformat='{"1":2,"2":"0.00","3":1}' data-sheets-value='{"1":3,"3":5.17}' style="overflow:hidden;padding:0px 3px 0px 3px;vertical-align:bottom;text-align:center;">5.17</td> <td data-sheets-numberformat='{"1":2,"2":"0","3":1}' data-sheets-value='{"1":3,"3":90}' style="overflow:hidden;padding:0px 3px 0px 3px;vertical-align:bottom;text-align:center;">90</td> <td data-sheets-numberformat='{"1":2,"2":"0","3":1}' data-sheets-value='{"1":3,"3":87}' style="overflow:hidden;padding:0px 3px 0px 3px;vertical-align:bottom;text-align:center;">87</td> <td data-sheets-numberformat='{"1":2,"2":"0","3":1}' data-sheets-value='{"1":2,"2":"-"}' style="border-right:1px solid #000000;overflow:hidden;padding:0px 3px 0px 3px;vertical-align:bottom;text-align:center;">-</td> </tr> <tr style="height:20px;"> <td data-sheets-value='{"1":2,"2":"PMMA"}' style="border-left:1px solid #000000;overflow:hidden;padding:0px 3px 0px 3px;vertical-align:bottom;font-weight:bold;">PMMA</td> <td data-sheets-value='{"1":2,"2":"Enkelwandig"}' style="overflow:hidden;padding:0px 3px 0px 3px;vertical-align:bottom;font-weight:bold;">Einschalig</td> <td data-sheets-value='{"1":2,"2":"Opaal (O)"}' style="border-right:1px solid #000000;overflow:hidden;padding:0px 3px 0px 3px;vertical-align:bottom;font-weight:bold;">Opal (O)</td> <td data-sheets-numberformat='{"1":2,"2":"0.00","3":1}' data-sheets-value='{"1":3,"3":5.17}' style="overflow:hidden;padding:0px 3px 0px 3px;vertical-align:bottom;text-align:center;">5.17</td> <td data-sheets-numberformat='{"1":2,"2":"0","3":1}' data-sheets-value='{"1":3,"3":83}' style="overflow:hidden;padding:0px 3px 0px 3px;vertical-align:bottom;text-align:center;">83</td> <td data-sheets-numberformat='{"1":2,"2":"0","3":1}' data-sheets-value='{"1":3,"3":76}' style="overflow:hidden;padding:0px 3px 0px 3px;vertical-align:bottom;text-align:center;">76</td> <td data-sheets-numberformat='{"1":2,"2":"0","3":1}' data-sheets-value='{"1":2,"2":"-"}' style="border-right:1px solid #000000;overflow:hidden;padding:0px 3px 0px 3px;vertical-align:bottom;text-align:center;">-</td> </tr> <tr style="height:20px;"> <td style="border-left:1px solid #000000;overflow:hidden;padding:0px 3px 0px 3px;vertical-align:bottom;font-weight:bold;"></td> <td data-sheets-value='{"1":2,"2":"Dubbelwandig"}' style="overflow:hidden;padding:0px 3px 0px 3px;vertical-align:bottom;font-weight:bold;">Doppelschalig</td> <td data-sheets-value='{"1":2,"2":"Helder (H/H)"}' style="border-right:1px solid #000000;overflow:hidden;padding:0px 3px 0px 3px;vertical-align:bottom;font-weight:bold;">Klar (H/H)</td> <td data-sheets-numberformat='{"1":2,"2":"0.00","3":1}' data-sheets-value='{"1":3,"3":2.9}' style="overflow:hidden;padding:0px 3px 0px 3px;vertical-align:bottom;text-align:center;">2.90</td> <td data-sheets-numberformat='{"1":2,"2":"0","3":1}' data-sheets-value='{"1":3,"3":81}' style="overflow:hidden;padding:0px 3px 0px 3px;vertical-align:bottom;text-align:center;">81</td> <td data-sheets-numberformat='{"1":2,"2":"0","3":1}' data-sheets-value='{"1":3,"3":75}' style="overflow:hidden;padding:0px 3px 0px 3px;vertical-align:bottom;text-align:center;">75</td> <td data-sheets-numberformat='{"1":2,"2":"0","3":1}' data-sheets-value='{"1":3,"3":20}' style="border-right:1px solid #000000;overflow:hidden;padding:0px 3px 0px 3px;vertical-align:bottom;text-align:center;">20</td> </tr> <tr style="height:20px;"> <td style="border-left:1px solid #000000;overflow:hidden;padding:0px 3px 0px 3px;vertical-align:bottom;font-weight:bold;"></td> <td data-sheets-value='{"1":2,"2":"Dubbelwandig"}' style="overflow:hidden;padding:0px 3px 0px 3px;vertical-align:bottom;font-weight:bold;">Doppelschalig</td> <td data-sheets-value='{"1":2,"2":"Opaal (O/O)"}' style="border-right:1px solid #000000;overflow:hidden;padding:0px 3px 0px 3px;vertical-align:bottom;font-weight:bold;">Opal (O/O)</td> <td data-sheets-numberformat='{"1":2,"2":"0.00","3":1}' data-sheets-value='{"1":3,"3":2.9}' style="overflow:hidden;padding:0px 3px 0px 3px;vertical-align:bottom;text-align:center;">2.90</td> <td data-sheets-numberformat='{"1":2,"2":"0","3":1}' data-sheets-value='{"1":3,"3":69}' style="overflow:hidden;padding:0px 3px 0px 3px;vertical-align:bottom;text-align:center;">69</td> <td data-sheets-numberformat='{"1":2,"2":"0","3":1}' data-sheets-value='{"1":3,"3":58}' style="overflow:hidden;padding:0px 3px 0px 3px;vertical-align:bottom;text-align:center;">58</td> <td data-sheets-numberformat='{"1":2,"2":"0","3":1}' data-sheets-value='{"1":3,"3":20}' style="border-right:1px solid #000000;overflow:hidden;padding:0px 3px 0px 3px;vertical-align:bottom;text-align:center;">20</td> </tr> <tr style="height:20px;"> <td style="border-left:1px solid #000000;overflow:hidden;padding:0px 3px 0px 3px;vertical-align:bottom;font-weight:bold;"></td> <td data-sheets-value='{"1":2,"2":"Driewandig"}' style="overflow:hidden;padding:0px 3px 0px 3px;vertical-align:bottom;font-weight:bold;">Dreischalig</td> <td data-sheets-value='{"1":2,"2":"Helder (H/H/H)"}' style="border-right:1px solid #000000;overflow:hidden;padding:0px 3px 0px 3px;vertical-align:bottom;font-weight:bold;">Klar (H/H/H)</td> <td data-sheets-numberformat='{"1":2,"2":"0.00","3":1}' data-sheets-value='{"1":3,"3":1.7}' style="overflow:hidden;padding:0px 3px 0px 3px;vertical-align:bottom;text-align:center;">1.70</td> <td data-sheets-numberformat='{"1":2,"2":"0","3":1}' data-sheets-value='{"1":3,"3":73}' style="overflow:hidden;padding:0px 3px 0px 3px;vertical-align:bottom;text-align:center;">73</td> <td data-sheets-numberformat='{"1":2,"2":"0","3":1}' data-sheets-value='{"1":3,"3":65}' style="overflow:hidden;padding:0px 3px 0px 3px;vertical-align:bottom;text-align:center;">65</td> <td data-sheets-numberformat='{"1":2,"2":"0","3":1}' data-sheets-value='{"1":3,"3":22}' style="border-right:1px solid #000000;overflow:hidden;padding:0px 3px 0px 3px;vertical-align:bottom;text-align:center;">22</td> </tr> <tr style="height:20px;"> <td style="border-left:1px solid #000000;overflow:hidden;padding:0px 3px 0px 3px;vertical-align:bottom;font-weight:bold;"></td> <td data-sheets-value='{"1":2,"2":"Driewandig"}' style="overflow:hidden;padding:0px 3px 0px 3px;vertical-align:bottom;font-weight:bold;">Dreischalig</td> <td data-sheets-value='{"1":2,"2":"Opaal (O/H/O)"}' style="border-right:1px solid #000000;overflow:hidden;padding:0px 3px 0px 3px;vertical-align:bottom;font-weight:bold;">Opal (O/H/O)</td> <td data-sheets-numberformat='{"1":2,"2":"0.00","3":1}' data-sheets-value='{"1":3,"3":1.7}' style="overflow:hidden;padding:0px 3px 0px 3px;vertical-align:bottom;text-align:center;">1.70</td> <td data-sheets-numberformat='{"1":2,"2":"0","3":1}' data-sheets-value='{"1":3,"3":62}' style="overflow:hidden;padding:0px 3px 0px 3px;vertical-align:bottom;text-align:center;">62</td> <td data-sheets-numberformat='{"1":2,"2":"0","3":1}' data-sheets-value='{"1":3,"3":51}' style="overflow:hidden;padding:0px 3px 0px 3px;vertical-align:bottom;text-align:center;">51</td> <td data-sheets-numberformat='{"1":2,"2":"0","3":1}' data-sheets-value='{"1":3,"3":22}' style="border-right:1px solid #000000;overflow:hidden;padding:0px 3px 0px 3px;vertical-align:bottom;text-align:center;">22</td> </tr> <tr style="height:20px;"> <td style="border-left:1px solid #000000;overflow:hidden;padding:0px 3px 0px 3px;vertical-align:bottom;font-weight:bold;"></td> <td data-sheets-value='{"1":2,"2":"Vierwandig"}' style="overflow:hidden;padding:0px 3px 0px 3px;vertical-align:bottom;font-weight:bold;">Vierschalig</td> <td data-sheets-value='{"1":2,"2":"Helder (H/H/H/H)"}' style="border-right:1px solid #000000;overflow:hidden;padding:0px 3px 0px 3px;vertical-align:bottom;font-weight:bold;">Klar (H/H/H/H)</td> <td data-sheets-numberformat='{"1":2,"2":"0.00","3":1}' data-sheets-value='{"1":3,"3":1.28}' style="overflow:hidden;padding:0px 3px 0px 3px;vertical-align:bottom;text-align:center;">1.28</td> <td data-sheets-numberformat='{"1":2,"2":"0","3":1}' data-sheets-value='{"1":3,"3":64}' style="overflow:hidden;padding:0px 3px 0px 3px;vertical-align:bottom;text-align:center;">64</td> <td data-sheets-numberformat='{"1":2,"2":"0","3":1}' data-sheets-value='{"1":3,"3":54}' style="overflow:hidden;padding:0px 3px 0px 3px;vertical-align:bottom;text-align:center;">54</td> <td data-sheets-numberformat='{"1":2,"2":"0","3":1}' data-sheets-value='{"1":3,"3":23}' style="border-right:1px solid #000000;overflow:hidden;padding:0px 3px 0px 3px;vertical-align:bottom;text-align:center;">23</td> </tr> <tr style="height:20px;"> <td style="border-bottom:1px solid #000000;border-left:1px solid #000000;overflow:hidden;padding:0px 3px 0px 3px;vertical-align:bottom;"></td> <td data-sheets-value='{"1":2,"2":"Vierwandig"}' style="border-bottom:1px solid #000000;overflow:hidden;padding:0px 3px 0px 3px;vertical-align:bottom;font-weight:bold;">Vierschalig</td> <td data-sheets-value='{"1":2,"2":"Opaal (H/H/O/H)"}' style="border-right:1px solid #000000;border-bottom:1px solid #000000;overflow:hidden;padding:0px 3px 0px 3px;vertical-align:bottom;font-weight:bold;">Opal (H/H/O/H)</td> <td data-sheets-numberformat='{"1":2,"2":"0.00","3":1}' data-sheets-value='{"1":3,"3":1.28}' style="border-bottom:1px solid #000000;overflow:hidden;padding:0px 3px 0px 3px;vertical-align:bottom;text-align:center;">1.28</td> <td data-sheets-numberformat='{"1":2,"2":"0","3":1}' data-sheets-value='{"1":3,"3":59}' style="border-bottom:1px solid #000000;overflow:hidden;padding:0px 3px 0px 3px;vertical-align:bottom;text-align:center;">59</td> <td data-sheets-numberformat='{"1":2,"2":"0","3":1}' data-sheets-value='{"1":3,"3":48}' style="border-bottom:1px solid #000000;overflow:hidden;padding:0px 3px 0px 3px;vertical-align:bottom;text-align:center;">48</td> <td data-sheets-numberformat='{"1":2,"2":"0","3":1}' data-sheets-value='{"1":3,"3":23}' style="border-right:1px solid #000000;border-bottom:1px solid #000000;overflow:hidden;padding:0px 3px 0px 3px;vertical-align:bottom;text-align:center;">23</td> </tr> <tr style="height:20px;"> <td data-sheets-value='{"1":2,"2":"Polycarbonaat "}' style="border-left:1px solid #000000;overflow:hidden;padding:0px 3px 0px 3px;vertical-align:bottom;font-weight:bold;">Polycarbonaat </td> <td data-sheets-value='{"1":2,"2":"Enkelwandig"}' style="overflow:hidden;padding:0px 3px 0px 3px;vertical-align:bottom;font-weight:bold;">Einschalig</td> <td data-sheets-value='{"1":2,"2":"Helder (A)"}' style="border-right:1px solid #000000;overflow:hidden;padding:0px 3px 0px 3px;vertical-align:bottom;font-weight:bold;">Klar (A)</td> <td data-sheets-numberformat='{"1":2,"2":"0.00","3":1}' data-sheets-value='{"1":3,"3":5.17}' style="overflow:hidden;padding:0px 3px 0px 3px;vertical-align:bottom;text-align:center;">5.17</td> <td data-sheets-numberformat='{"1":2,"2":"0","3":1}' data-sheets-value='{"1":3,"3":88}' style="overflow:hidden;padding:0px 3px 0px 3px;vertical-align:bottom;text-align:center;">88</td> <td data-sheets-numberformat='{"1":2,"2":"0","3":1}' data-sheets-value='{"1":3,"3":83}' style="overflow:hidden;padding:0px 3px 0px 3px;vertical-align:bottom;text-align:center;">83</td> <td data-sheets-numberformat='{"1":2,"2":"0","3":1}' data-sheets-value='{"1":2,"2":"-"}' style="border-right:1px solid #000000;overflow:hidden;padding:0px 3px 0px 3px;vertical-align:bottom;text-align:center;">-</td> </tr> <tr style="height:20px;"> <td data-sheets-value='{"1":2,"2":"PC"}' style="border-left:1px solid #000000;overflow:hidden;padding:0px 3px 0px 3px;vertical-align:bottom;font-weight:bold;">PC</td> <td data-sheets-value='{"1":2,"2":"Enkelwandig"}' style="overflow:hidden;padding:0px 3px 0px 3px;vertical-align:bottom;font-weight:bold;">Einschalig</td> <td data-sheets-value='{"1":2,"2":"Opaal (D)"}' style="border-right:1px solid #000000;overflow:hidden;padding:0px 3px 0px 3px;vertical-align:bottom;font-weight:bold;">Opal (D)</td> <td data-sheets-numberformat='{"1":2,"2":"0.00","3":1}' data-sheets-value='{"1":3,"3":5.17}' style="overflow:hidden;padding:0px 3px 0px 3px;vertical-align:bottom;text-align:center;">5.17</td> <td data-sheets-numberformat='{"1":2,"2":"0","3":1}' data-sheets-value='{"1":3,"3":58}' style="overflow:hidden;padding:0px 3px 0px 3px;vertical-align:bottom;text-align:center;">58</td> <td data-sheets-numberformat='{"1":2,"2":"0","3":1}' data-sheets-value='{"1":3,"3":60}' style="overflow:hidden;padding:0px 3px 0px 3px;vertical-align:bottom;text-align:center;">60</td> <td data-sheets-numberformat='{"1":2,"2":"0","3":1}' data-sheets-value='{"1":2,"2":"-"}' style="border-right:1px solid #000000;overflow:hidden;padding:0px 3px 0px 3px;vertical-align:bottom;text-align:center;">-</td> </tr> <tr style="height:20px;"> <td style="border-left:1px solid #000000;overflow:hidden;padding:0px 3px 0px 3px;vertical-align:bottom;font-weight:bold;"></td> <td data-sheets-value='{"1":2,"2":"Dubbelwandig"}' style="overflow:hidden;padding:0px 3px 0px 3px;vertical-align:bottom;font-weight:bold;">Doppelschalig</td> <td data-sheets-value='{"1":2,"2":"Helder (A/H)"}' style="border-right:1px solid #000000;overflow:hidden;padding:0px 3px 0px 3px;vertical-align:bottom;font-weight:bold;">Klar (A/H)</td> <td data-sheets-numberformat='{"1":2,"2":"0.00","3":1}' data-sheets-value='{"1":3,"3":2.9}' style="overflow:hidden;padding:0px 3px 0px 3px;vertical-align:bottom;text-align:center;">2.90</td> <td data-sheets-numberformat='{"1":2,"2":"0","3":1}' data-sheets-value='{"1":3,"3":79}' style="overflow:hidden;padding:0px 3px 0px 3px;vertical-align:bottom;text-align:center;">79</td> <td data-sheets-numberformat='{"1":2,"2":"0","3":1}' data-sheets-value='{"1":3,"3":72}' style="overflow:hidden;padding:0px 3px 0px 3px;vertical-align:bottom;text-align:center;">72</td> <td data-sheets-numberformat='{"1":2,"2":"0","3":1}' data-sheets-value='{"1":3,"3":20}' style="border-right:1px solid #000000;overflow:hidden;padding:0px 3px 0px 3px;vertical-align:bottom;text-align:center;">20</td> </tr> <tr style="height:20px;"> <td style="border-left:1px solid #000000;overflow:hidden;padding:0px 3px 0px 3px;vertical-align:bottom;font-weight:bold;"></td> <td data-sheets-value='{"1":2,"2":"Dubbelwandig"}' style="overflow:hidden;padding:0px 3px 0px 3px;vertical-align:bottom;font-weight:bold;">Doppelschalig</td> <td data-sheets-value='{"1":2,"2":"Helder (A/A)"}' style="border-right:1px solid #000000;overflow:hidden;padding:0px 3px 0px 3px;vertical-align:bottom;font-weight:bold;">Klar (A/A)</td> <td data-sheets-numberformat='{"1":2,"2":"0.00","3":1}' data-sheets-value='{"1":3,"3":2.9}' style="overflow:hidden;padding:0px 3px 0px 3px;vertical-align:bottom;text-align:center;">2.90</td> <td data-sheets-numberformat='{"1":2,"2":"0","3":1}' data-sheets-value='{"1":3,"3":77}' style="overflow:hidden;padding:0px 3px 0px 3px;vertical-align:bottom;text-align:center;">77</td> <td data-sheets-numberformat='{"1":2,"2":"0","3":1}' data-sheets-value='{"1":3,"3":69}' style="overflow:hidden;padding:0px 3px 0px 3px;vertical-align:bottom;text-align:center;">69</td> <td data-sheets-numberformat='{"1":2,"2":"0","3":1}' data-sheets-value='{"1":3,"3":20}' style="border-right:1px solid #000000;overflow:hidden;padding:0px 3px 0px 3px;vertical-align:bottom;text-align:center;">20</td> </tr> <tr style="height:20px;"> <td style="border-left:1px solid #000000;overflow:hidden;padding:0px 3px 0px 3px;vertical-align:bottom;font-weight:bold;"></td> <td data-sheets-value='{"1":2,"2":"Dubbelwandig"}' style="overflow:hidden;padding:0px 3px 0px 3px;vertical-align:bottom;font-weight:bold;">Doppelschalig</td> <td data-sheets-value='{"1":2,"2":"Opaal (A/O)"}' style="border-right:1px solid #000000;overflow:hidden;padding:0px 3px 0px 3px;vertical-align:bottom;font-weight:bold;">Opal (A/O)</td> <td data-sheets-numberformat='{"1":2,"2":"0.00","3":1}' data-sheets-value='{"1":3,"3":2.9}' style="overflow:hidden;padding:0px 3px 0px 3px;vertical-align:bottom;text-align:center;">2.90</td> <td data-sheets-numberformat='{"1":2,"2":"0","3":1}' data-sheets-value='{"1":3,"3":73}' style="overflow:hidden;padding:0px 3px 0px 3px;vertical-align:bottom;text-align:center;">73</td> <td data-sheets-numberformat='{"1":2,"2":"0","3":1}' data-sheets-value='{"1":3,"3":63}' style="overflow:hidden;padding:0px 3px 0px 3px;vertical-align:bottom;text-align:center;">63</td> <td data-sheets-numberformat='{"1":2,"2":"0","3":1}' data-sheets-value='{"1":3,"3":20}' style="border-right:1px solid #000000;overflow:hidden;padding:0px 3px 0px 3px;vertical-align:bottom;text-align:center;">20</td> </tr> <tr style="height:20px;"> <td style="border-left:1px solid #000000;overflow:hidden;padding:0px 3px 0px 3px;vertical-align:bottom;font-weight:bold;"></td> <td data-sheets-value='{"1":2,"2":"Dubbelwandig"}' style="overflow:hidden;padding:0px 3px 0px 3px;vertical-align:bottom;font-weight:bold;">Doppelschalig</td> <td data-sheets-value='{"1":2,"2":"Opaal (A/D)"}' style="border-right:1px solid #000000;overflow:hidden;padding:0px 3px 0px 3px;vertical-align:bottom;font-weight:bold;">Opal (A/D)</td> <td data-sheets-numberformat='{"1":2,"2":"0.00","3":1}' data-sheets-value='{"1":3,"3":2.9}' style="overflow:hidden;padding:0px 3px 0px 3px;vertical-align:bottom;text-align:center;">2.90</td> <td data-sheets-numberformat='{"1":2,"2":"0","3":1}' data-sheets-value='{"1":3,"3":51}' style="overflow:hidden;padding:0px 3px 0px 3px;vertical-align:bottom;text-align:center;">51</td> <td data-sheets-numberformat='{"1":2,"2":"0","3":1}' data-sheets-value='{"1":3,"3":50}' style="overflow:hidden;padding:0px 3px 0px 3px;vertical-align:bottom;text-align:center;">50</td> <td data-sheets-numberformat='{"1":2,"2":"0","3":1}' data-sheets-value='{"1":3,"3":20}' style="border-right:1px solid #000000;overflow:hidden;padding:0px 3px 0px 3px;vertical-align:bottom;text-align:center;">20</td> </tr> <tr style="height:20px;"> <td style="border-left:1px solid #000000;overflow:hidden;padding:0px 3px 0px 3px;vertical-align:bottom;font-weight:bold;"></td> <td data-sheets-value='{"1":2,"2":"Driewandig"}' style="overflow:hidden;padding:0px 3px 0px 3px;vertical-align:bottom;font-weight:bold;">Dreischalig</td> <td data-sheets-value='{"1":2,"2":"Helder (A/H/H)"}' style="border-right:1px solid #000000;overflow:hidden;padding:0px 3px 0px 3px;vertical-align:bottom;font-weight:bold;">Klar (A/H/H)</td> <td data-sheets-numberformat='{"1":2,"2":"0.00","3":1}' data-sheets-value='{"1":3,"3":1.7}' style="overflow:hidden;padding:0px 3px 0px 3px;vertical-align:bottom;text-align:center;">1.70</td> <td data-sheets-numberformat='{"1":2,"2":"0","3":1}' data-sheets-value='{"1":3,"3":71}' style="overflow:hidden;padding:0px 3px 0px 3px;vertical-align:bottom;text-align:center;">71</td> <td data-sheets-numberformat='{"1":2,"2":"0","3":1}' data-sheets-value='{"1":3,"3":63}' style="overflow:hidden;padding:0px 3px 0px 3px;vertical-align:bottom;text-align:center;">63</td> <td data-sheets-numberformat='{"1":2,"2":"0","3":1}' data-sheets-value='{"1":3,"3":22}' style="border-right:1px solid #000000;overflow:hidden;padding:0px 3px 0px 3px;vertical-align:bottom;text-align:center;">22</td> </tr> <tr style="height:20px;"> <td style="border-left:1px solid #000000;overflow:hidden;padding:0px 3px 0px 3px;vertical-align:bottom;font-weight:bold;"></td> <td data-sheets-value='{"1":2,"2":"Driewandig"}' style="overflow:hidden;padding:0px 3px 0px 3px;vertical-align:bottom;font-weight:bold;">Dreischalig</td> <td data-sheets-value='{"1":2,"2":"Opaal (A/O/O)"}' style="border-right:1px solid #000000;overflow:hidden;padding:0px 3px 0px 3px;vertical-align:bottom;font-weight:bold;">Opal (A/O/O)</td> <td data-sheets-numberformat='{"1":2,"2":"0.00","3":1}' data-sheets-value='{"1":3,"3":1.7}' style="overflow:hidden;padding:0px 3px 0px 3px;vertical-align:bottom;text-align:center;">1.70</td> <td data-sheets-numberformat='{"1":2,"2":"0","3":1}' data-sheets-value='{"1":3,"3":61}' style="overflow:hidden;padding:0px 3px 0px 3px;vertical-align:bottom;text-align:center;">61</td> <td data-sheets-numberformat='{"1":2,"2":"0","3":1}' data-sheets-value='{"1":3,"3":48}' style="overflow:hidden;padding:0px 3px 0px 3px;vertical-align:bottom;text-align:center;">48</td> <td data-sheets-numberformat='{"1":2,"2":"0","3":1}' data-sheets-value='{"1":3,"3":22}' style="border-right:1px solid #000000;overflow:hidden;padding:0px 3px 0px 3px;vertical-align:bottom;text-align:center;">22</td> </tr> <tr style="height:20px;"> <td style="border-left:1px solid #000000;overflow:hidden;padding:0px 3px 0px 3px;vertical-align:bottom;font-weight:bold;"></td> <td data-sheets-value='{"1":2,"2":"Vierwandig"}' style="overflow:hidden;padding:0px 3px 0px 3px;vertical-align:bottom;font-weight:bold;">Vierschalig</td> <td data-sheets-value='{"1":2,"2":"Helder (A/H/H/H)"}' style="border-right:1px solid #000000;overflow:hidden;padding:0px 3px 0px 3px;vertical-align:bottom;font-weight:bold;">Klar (A/H/H/H)</td> <td data-sheets-numberformat='{"1":2,"2":"0.00","3":1}' data-sheets-value='{"1":3,"3":1.28}' style="overflow:hidden;padding:0px 3px 0px 3px;vertical-align:bottom;text-align:center;">1.28</td> <td data-sheets-numberformat='{"1":2,"2":"0","3":1}' data-sheets-value='{"1":3,"3":64}' style="overflow:hidden;padding:0px 3px 0px 3px;vertical-align:bottom;text-align:center;">64</td> <td data-sheets-numberformat='{"1":2,"2":"0","3":1}' data-sheets-value='{"1":3,"3":52}' style="overflow:hidden;padding:0px 3px 0px 3px;vertical-align:bottom;text-align:center;">52</td> <td data-sheets-numberformat='{"1":2,"2":"0","3":1}' data-sheets-value='{"1":3,"3":23}' style="border-right:1px solid #000000;overflow:hidden;padding:0px 3px 0px 3px;vertical-align:bottom;text-align:center;">23</td> </tr> <tr style="height:20px;"> <td style="border-bottom:1px solid #000000;border-left:1px solid #000000;overflow:hidden;padding:0px 3px 0px 3px;vertical-align:bottom;"></td> <td data-sheets-value='{"1":2,"2":"Vierwandig"}' style="border-bottom:1px solid #000000;overflow:hidden;padding:0px 3px 0px 3px;vertical-align:bottom;font-weight:bold;">Vierschalig</td> <td data-sheets-value='{"1":2,"2":"Opaal (A/H/O/H)"}' style="border-right:1px solid #000000;border-bottom:1px solid #000000;overflow:hidden;padding:0px 3px 0px 3px;vertical-align:bottom;font-weight:bold;">Opal (A/H/O/H)</td> <td data-sheets-numberformat='{"1":2,"2":"0.00","3":1}' data-sheets-value='{"1":3,"3":1.28}' style="border-bottom:1px solid #000000;overflow:hidden;padding:0px 3px 0px 3px;vertical-align:bottom;text-align:center;">1.28</td> <td data-sheets-numberformat='{"1":2,"2":"0","3":1}' data-sheets-value='{"1":3,"3":59}' style="border-bottom:1px solid #000000;overflow:hidden;padding:0px 3px 0px 3px;vertical-align:bottom;text-align:center;">59</td> <td data-sheets-numberformat='{"1":2,"2":"0","3":1}' data-sheets-value='{"1":3,"3":46}' style="border-bottom:1px solid #000000;overflow:hidden;padding:0px 3px 0px 3px;vertical-align:bottom;text-align:center;">46</td> <td data-sheets-numberformat='{"1":2,"2":"0","3":1}' data-sheets-value='{"1":3,"3":23}' style="border-right:1px solid #000000;border-bottom:1px solid #000000;overflow:hidden;padding:0px 3px 0px 3px;vertical-align:bottom;text-align:center;">23</td> </tr> <tr style="height:20px;"> <td data-sheets-value='{"1":2,"2":"Polycarbonaat"}' style="border-left:1px solid #000000;overflow:hidden;padding:0px 3px 0px 3px;vertical-align:bottom;font-weight:bold;">Polycarbonat</td> <td data-sheets-value='{"1":2,"2":"Enkelwandig"}' style="overflow:hidden;padding:0px 3px 0px 3px;vertical-align:bottom;font-weight:bold;">Einschalig</td> <td data-sheets-value='{"1":2,"2":"Heatstop Opaal (T)"}' style="border-right:1px solid #000000;overflow:hidden;padding:0px 3px 0px 3px;vertical-align:bottom;font-weight:bold;">Heatstop opal (T)</td> <td data-sheets-numberformat='{"1":2,"2":"0.00","3":1}' data-sheets-value='{"1":3,"3":5.17}' style="overflow:hidden;padding:0px 3px 0px 3px;vertical-align:bottom;text-align:center;">5.17</td> <td data-sheets-numberformat='{"1":2,"2":"0","3":1}' data-sheets-value='{"1":3,"3":49}' style="overflow:hidden;padding:0px 3px 0px 3px;vertical-align:bottom;text-align:center;">49</td> <td data-sheets-numberformat='{"1":2,"2":"0","3":1}' data-sheets-value='{"1":3,"3":59}' style="overflow:hidden;padding:0px 3px 0px 3px;vertical-align:bottom;text-align:center;">59</td> <td data-sheets-numberformat='{"1":2,"2":"0","3":1}' data-sheets-value='{"1":2,"2":"-"}' style="border-right:1px solid #000000;overflow:hidden;padding:0px 3px 0px 3px;vertical-align:bottom;text-align:center;">-</td> </tr> <tr style="height:20px;"> <td data-sheets-value='{"1":2,"2":"Heatstop PC"}' style="border-left:1px solid #000000;overflow:hidden;padding:0px 3px 0px 3px;vertical-align:bottom;font-weight:bold;">Heatstop PC</td> <td data-sheets-value='{"1":2,"2":"Dubbelwandig"}' style="overflow:hidden;padding:0px 3px 0px 3px;vertical-align:bottom;font-weight:bold;">Doppelschalig</td> <td data-sheets-value='{"1":2,"2":"Helder (T/H)"}' style="border-right:1px solid #000000;overflow:hidden;padding:0px 3px 0px 3px;vertical-align:bottom;font-weight:bold;">Klar (T/H)</td> <td data-sheets-numberformat='{"1":2,"2":"0.00","3":1}' data-sheets-value='{"1":3,"3":2.9}' style="overflow:hidden;padding:0px 3px 0px 3px;vertical-align:bottom;text-align:center;">2.90</td> <td data-sheets-numberformat='{"1":2,"2":"0","3":1}' data-sheets-value='{"1":3,"3":44}' style="overflow:hidden;padding:0px 3px 0px 3px;vertical-align:bottom;text-align:center;">44</td> <td data-sheets-numberformat='{"1":2,"2":"0","3":1}' data-sheets-value='{"1":3,"3":51}' style="overflow:hidden;padding:0px 3px 0px 3px;vertical-align:bottom;text-align:center;">51</td> <td data-sheets-numberformat='{"1":2,"2":"0","3":1}' data-sheets-value='{"1":3,"3":20}' style="border-right:1px solid #000000;overflow:hidden;padding:0px 3px 0px 3px;vertical-align:bottom;text-align:center;">20</td> </tr> <tr style="height:20px;"> <td style="border-left:1px solid #000000;overflow:hidden;padding:0px 3px 0px 3px;vertical-align:bottom;font-weight:bold;"></td> <td data-sheets-value='{"1":2,"2":"Dubbelwandig"}' style="overflow:hidden;padding:0px 3px 0px 3px;vertical-align:bottom;font-weight:bold;">Doppelschalig</td> <td data-sheets-value='{"1":2,"2":"Opaal (T/O)"}' style="border-right:1px solid #000000;overflow:hidden;padding:0px 3px 0px 3px;vertical-align:bottom;font-weight:bold;">Opal (T/O)</td> <td data-sheets-numberformat='{"1":2,"2":"0.00","3":1}' data-sheets-value='{"1":3,"3":2.9}' style="overflow:hidden;padding:0px 3px 0px 3px;vertical-align:bottom;text-align:center;">2.90</td> <td data-sheets-numberformat='{"1":2,"2":"0","3":1}' data-sheets-value='{"1":3,"3":41}' style="overflow:hidden;padding:0px 3px 0px 3px;vertical-align:bottom;text-align:center;">41</td> <td data-sheets-numberformat='{"1":2,"2":"0","3":1}' data-sheets-value='{"1":3,"3":45}' style="overflow:hidden;padding:0px 3px 0px 3px;vertical-align:bottom;text-align:center;">45</td> <td data-sheets-numberformat='{"1":2,"2":"0","3":1}' data-sheets-value='{"1":3,"3":20}' style="border-right:1px solid #000000;overflow:hidden;padding:0px 3px 0px 3px;vertical-align:bottom;text-align:center;">20</td> </tr> <tr style="height:20px;"> <td style="border-left:1px solid #000000;overflow:hidden;padding:0px 3px 0px 3px;vertical-align:bottom;font-weight:bold;"></td> <td data-sheets-value='{"1":2,"2":"Driewandig"}' style="overflow:hidden;padding:0px 3px 0px 3px;vertical-align:bott | skylux-160-ce-met-koepel-en-pvc-opstand-35-30-met-lm-motor-1050-x-1050-mm | 8586044539213 | 46872380899661
Rauch- und Wärmeabzug (RWA) | RWA-System | Skylux | Skylux 160° CE mit Kuppel und PVC-Aufsatzkranz 35/30 mit LM-Motor 1050 x 1650 mm |  | 50535 | 5412970505358 | 4884.8 | Ja | 30-45 | 75.55 | 1050 x 1650 mm | 1650 | 1050 |  | PCV 35/30 (35 cm hoch & Dachöffnung = 30 cm größer als das Tageslichtmaß) | Rechteckig | 5.17 W/m²K - 1.28 W/m²K | 87% - 32% | 90% - 32% | 20dB - 23dB | 160° CE (für Industrie) | Lichtkuppel | ohne Windfang | E | Einzelmotor | Maximal ist eine vierschalige Lichtkuppel für dieses Produkt möglich | Ut-Wert LT-Wert g-Wert Rw-waarde EN 1873 : 2014 EN ISO 13468 EN 16153 EN 410 EN 410 EN ISO 140-3 Material Schalen Schalen (W/m²K) (%) (%) (dB) Acryl Einschalig Klar (H) 5.17 90 87 - PMMA Einschalig Opal (O) 5.17 83 76 - Doppelschalig Klar (H/H) 2.90 81 75 20 Doppelschalig Opal (O/O) 2.90 69 58 20 Dreischalig Klar (H/H/H) 1.70 73 65 22 Dreischalig Opal (O/H/O) 1.70 62 51 22 Vierschalig Klar (H/H/H/H) 1.28 64 54 23 Vierschalig Opal (H/H/O/H) 1.28 59 48 23 Polycarbonaat Einschalig Klar (A) 5.17 88 83 - PC Einschalig Opal (D) 5.17 58 60 - Doppelschalig Klar (A/H) 2.90 79 72 20 Doppelschalig Klar (A/A) 2.90 77 69 20 Doppelschalig Opal (A/O) 2.90 73 63 20 Doppelschalig Opal (A/D) 2.90 51 50 20 Dreischalig Klar (A/H/H) 1.70 71 63 22 Dreischalig Opal (A/O/O) 1.70 61 48 22 Vierschalig Klar (A/H/H/H) 1.28 64 52 23 Vierschalig Opal (A/H/O/H) 1.28 59 46 23 Polycarbonat Einschalig Heatstop opal (T) 5.17 49 59 - Heatstop PC Doppelschalig Klar (T/H) 2.90 44 51 20 Doppelschalig Opal (T/O) 2.90 41 45 20 Dreischalig Klar (T/H/H) 1.70 40 <td data-sheets-numberformat='{"1":2,"2":"0","3":1}' data-sheets-value='{"1":3,"3":44}' style="overflow:hidden;padding:0px 3px 0px | https://skylux.eu/de/products/skylux-160-ce-met-koepel-en-pvc-opstand-35-30-met-lm-motor-1050-x-1650-mm | https://skylux.eu/cdn/shop/files/Skylux-160deg-CE-met-koepel-en-pvc-opstand-3530-met-LM-motor-1050-x-1650-mm-RWA-systeem.jpg?v=1702981920&width=1600 | https://skylux.eu/cdn/shop/files/e5a82811-1bb0-48e4-a776-cacb59c7c092_aa7457e1-6644-46ce-b7cb-3d4517a7e63d.jpg?v=1688551500&width=1600 | //skylux.eu/cdn/shop/files/D_MH_Montageanleitung_Skylux_160_CE_LM.pdf?v=1503750771917917123 | //skylux.eu/cdn/shop/files/D_TD_Technische_Daten_Skylux_Skylux_160_CE_Elektrisch.pdf?v=10489854405570094672 | <style type="text/css" id="isPasted"> <!--td { border: 1px solid #cccccc; } br { mso-data-placement: same-cell; } --> </style> <table border="1" cellpadding="0" cellspacing="0" dir="ltr" style="table-layout:fixed;font-size:10pt;font-family:Arial;border-collapse:collapse;border:none;"><tbody> <tr style="height:20px;"> <td style="overflow:hidden;padding:0px 3px 0px 3px;vertical-align:bottom;"></td> <td style="overflow:hidden;padding:0px 3px 0px 3px;vertical-align:bottom;"></td> <td style="overflow:hidden;padding:0px 3px 0px 3px;vertical-align:bottom;"></td> <td data-sheets-value='{"1":2,"2":"Ut-waarde"}' style="overflow:hidden;padding:0px 3px 0px 3px;vertical-align:bottom;font-weight:bold;text-align:center;">Ut-Wert</td> <td data-sheets-value='{"1":2,"2":"LT-waarde"}' style="overflow:hidden;padding:0px 3px 0px 3px;vertical-align:bottom;font-weight:bold;text-align:center;">LT-Wert</td> <td data-sheets-value='{"1":2,"2":"g-waarde"}' style="overflow:hidden;padding:0px 3px 0px 3px;vertical-align:bottom;font-weight:bold;text-align:center;">g-Wert</td> <td data-sheets-value='{"1":2,"2":"Rw-waarde "}' style="overflow:hidden;padding:0px 3px 0px 3px;vertical-align:bottom;font-weight:bold;text-align:center;">Rw-waarde </td> </tr> <tr style="height:20px;"> <td style="overflow:hidden;padding:0px 3px 0px 3px;vertical-align:bottom;"></td> <td style="overflow:hidden;padding:0px 3px 0px 3px;vertical-align:bottom;"></td> <td style="overflow:hidden;padding:0px 3px 0px 3px;vertical-align:bottom;"></td> <td data-sheets-numberformat='{"1":2,"2":"0.00","3":1}' data-sheets-value='{"1":2,"2":"EN 1873 : 2014"}' style="overflow:hidden;padding:0px 3px 0px 3px;vertical-align:bottom;text-align:center;">EN 1873 : 2014</td> <td data-sheets-numberformat='{"1":2,"2":"0","3":1}' data-sheets-value='{"1":2,"2":"EN ISO 13468 EN 16153 EN 410"}' style="overflow:hidden;padding:0px 3px 0px 3px;vertical-align:bottom;text-align:center;">EN ISO 13468 EN 16153 EN 410</td> <td data-sheets-numberformat='{"1":2,"2":"0","3":1}' data-sheets-value='{"1":2,"2":"EN 410"}' style="overflow:hidden;padding:0px 3px 0px 3px;vertical-align:bottom;text-align:center;">EN 410</td> <td data-sheets-value='{"1":2,"2":"EN ISO 140-3\t\t"}' style="overflow:hidden;padding:0px 3px 0px 3px;vertical-align:bottom;text-align:center;">EN ISO 140-3 </td> </tr> <tr style="height:20px;"> <td data-sheets-value='{"1":2,"2":"Materiaal"}' style="border-bottom:1px solid #000000;overflow:hidden;padding:0px 3px 0px 3px;vertical-align:bottom;background-color:#000000;font-weight:bold;color:#ffffff;">Material</td> <td data-sheets-value='{"1":2,"2":"Wanden"}' style="border-bottom:1px solid #000000;overflow:hidden;padding:0px 3px 0px 3px;vertical-align:bottom;background-color:#000000;font-weight:bold;color:#ffffff;">Schalen</td> <td data-sheets-value='{"1":2,"2":"Schalen"}' style="border-bottom:1px solid #000000;overflow:hidden;padding:0px 3px 0px 3px;vertical-align:bottom;background-color:#000000;font-weight:bold;color:#ffffff;">Schalen</td> <td data-sheets-numberformat='{"1":2,"2":"0.00","3":1}' data-sheets-value='{"1":2,"2":"(W/m²K)\t"}' style="border-bottom:1px solid #000000;overflow:hidden;padding:0px 3px 0px 3px;vertical-align:bottom;background-color:#000000;font-weight:bold;color:#ffffff;text-align:center;">(W/m²K) </td> <td data-sheets-numberformat='{"1":2,"2":"0","3":1}' data-sheets-value='{"1":2,"2":"(%)"}' style="border-bottom:1px solid #000000;overflow:hidden;padding:0px 3px 0px 3px;vertical-align:bottom;background-color:#000000;font-weight:bold;color:#ffffff;text-align:center;">(%)</td> <td data-sheets-numberformat='{"1":2,"2":"0","3":1}' data-sheets-value='{"1":2,"2":"(%)"}' style="border-bottom:1px solid #000000;overflow:hidden;padding:0px 3px 0px 3px;vertical-align:bottom;background-color:#000000;font-weight:bold;color:#ffffff;text-align:center;">(%)</td> <td data-sheets-value='{"1":2,"2":"(dB)"}' style="border-bottom:1px solid #000000;overflow:hidden;padding:0px 3px 0px 3px;vertical-align:bottom;background-color:#000000;font-weight:bold;color:#ffffff;text-align:center;">(dB)</td> </tr> <tr style="height:20px;"> <td data-sheets-value='{"1":2,"2":"Acrylaat"}' style="border-left:1px solid #000000;overflow:hidden;padding:0px 3px 0px 3px;vertical-align:bottom;font-weight:bold;">Acryl</td> <td data-sheets-value='{"1":2,"2":"Enkelwandig"}' style="overflow:hidden;padding:0px 3px 0px 3px;vertical-align:bottom;font-weight:bold;">Einschalig</td> <td data-sheets-value='{"1":2,"2":"Helder (H)"}' style="border-right:1px solid #000000;overflow:hidden;padding:0px 3px 0px 3px;vertical-align:bottom;font-weight:bold;">Klar (H)</td> <td data-sheets-numberformat='{"1":2,"2":"0.00","3":1}' data-sheets-value='{"1":3,"3":5.17}' style="overflow:hidden;padding:0px 3px 0px 3px;vertical-align:bottom;text-align:center;">5.17</td> <td data-sheets-numberformat='{"1":2,"2":"0","3":1}' data-sheets-value='{"1":3,"3":90}' style="overflow:hidden;padding:0px 3px 0px 3px;vertical-align:bottom;text-align:center;">90</td> <td data-sheets-numberformat='{"1":2,"2":"0","3":1}' data-sheets-value='{"1":3,"3":87}' style="overflow:hidden;padding:0px 3px 0px 3px;vertical-align:bottom;text-align:center;">87</td> <td data-sheets-numberformat='{"1":2,"2":"0","3":1}' data-sheets-value='{"1":2,"2":"-"}' style="border-right:1px solid #000000;overflow:hidden;padding:0px 3px 0px 3px;vertical-align:bottom;text-align:center;">-</td> </tr> <tr style="height:20px;"> <td data-sheets-value='{"1":2,"2":"PMMA"}' style="border-left:1px solid #000000;overflow:hidden;padding:0px 3px 0px 3px;vertical-align:bottom;font-weight:bold;">PMMA</td> <td data-sheets-value='{"1":2,"2":"Enkelwandig"}' style="overflow:hidden;padding:0px 3px 0px 3px;vertical-align:bottom;font-weight:bold;">Einschalig</td> <td data-sheets-value='{"1":2,"2":"Opaal (O)"}' style="border-right:1px solid #000000;overflow:hidden;padding:0px 3px 0px 3px;vertical-align:bottom;font-weight:bold;">Opal (O)</td> <td data-sheets-numberformat='{"1":2,"2":"0.00","3":1}' data-sheets-value='{"1":3,"3":5.17}' style="overflow:hidden;padding:0px 3px 0px 3px;vertical-align:bottom;text-align:center;">5.17</td> <td data-sheets-numberformat='{"1":2,"2":"0","3":1}' data-sheets-value='{"1":3,"3":83}' style="overflow:hidden;padding:0px 3px 0px 3px;vertical-align:bottom;text-align:center;">83</td> <td data-sheets-numberformat='{"1":2,"2":"0","3":1}' data-sheets-value='{"1":3,"3":76}' style="overflow:hidden;padding:0px 3px 0px 3px;vertical-align:bottom;text-align:center;">76</td> <td data-sheets-numberformat='{"1":2,"2":"0","3":1}' data-sheets-value='{"1":2,"2":"-"}' style="border-right:1px solid #000000;overflow:hidden;padding:0px 3px 0px 3px;vertical-align:bottom;text-align:center;">-</td> </tr> <tr style="height:20px;"> <td style="border-left:1px solid #000000;overflow:hidden;padding:0px 3px 0px 3px;vertical-align:bottom;font-weight:bold;"></td> <td data-sheets-value='{"1":2,"2":"Dubbelwandig"}' style="overflow:hidden;padding:0px 3px 0px 3px;vertical-align:bottom;font-weight:bold;">Doppelschalig</td> <td data-sheets-value='{"1":2,"2":"Helder (H/H)"}' style="border-right:1px solid #000000;overflow:hidden;padding:0px 3px 0px 3px;vertical-align:bottom;font-weight:bold;">Klar (H/H)</td> <td data-sheets-numberformat='{"1":2,"2":"0.00","3":1}' data-sheets-value='{"1":3,"3":2.9}' style="overflow:hidden;padding:0px 3px 0px 3px;vertical-align:bottom;text-align:center;">2.90</td> <td data-sheets-numberformat='{"1":2,"2":"0","3":1}' data-sheets-value='{"1":3,"3":81}' style="overflow:hidden;padding:0px 3px 0px 3px;vertical-align:bottom;text-align:center;">81</td> <td data-sheets-numberformat='{"1":2,"2":"0","3":1}' data-sheets-value='{"1":3,"3":75}' style="overflow:hidden;padding:0px 3px 0px 3px;vertical-align:bottom;text-align:center;">75</td> <td data-sheets-numberformat='{"1":2,"2":"0","3":1}' data-sheets-value='{"1":3,"3":20}' style="border-right:1px solid #000000;overflow:hidden;padding:0px 3px 0px 3px;vertical-align:bottom;text-align:center;">20</td> </tr> <tr style="height:20px;"> <td style="border-left:1px solid #000000;overflow:hidden;padding:0px 3px 0px 3px;vertical-align:bottom;font-weight:bold;"></td> <td data-sheets-value='{"1":2,"2":"Dubbelwandig"}' style="overflow:hidden;padding:0px 3px 0px 3px;vertical-align:bottom;font-weight:bold;">Doppelschalig</td> <td data-sheets-value='{"1":2,"2":"Opaal (O/O)"}' style="border-right:1px solid #000000;overflow:hidden;padding:0px 3px 0px 3px;vertical-align:bottom;font-weight:bold;">Opal (O/O)</td> <td data-sheets-numberformat='{"1":2,"2":"0.00","3":1}' data-sheets-value='{"1":3,"3":2.9}' style="overflow:hidden;padding:0px 3px 0px 3px;vertical-align:bottom;text-align:center;">2.90</td> <td data-sheets-numberformat='{"1":2,"2":"0","3":1}' data-sheets-value='{"1":3,"3":69}' style="overflow:hidden;padding:0px 3px 0px 3px;vertical-align:bottom;text-align:center;">69</td> <td data-sheets-numberformat='{"1":2,"2":"0","3":1}' data-sheets-value='{"1":3,"3":58}' style="overflow:hidden;padding:0px 3px 0px 3px;vertical-align:bottom;text-align:center;">58</td> <td data-sheets-numberformat='{"1":2,"2":"0","3":1}' data-sheets-value='{"1":3,"3":20}' style="border-right:1px solid #000000;overflow:hidden;padding:0px 3px 0px 3px;vertical-align:bottom;text-align:center;">20</td> </tr> <tr style="height:20px;"> <td style="border-left:1px solid #000000;overflow:hidden;padding:0px 3px 0px 3px;vertical-align:bottom;font-weight:bold;"></td> <td data-sheets-value='{"1":2,"2":"Driewandig"}' style="overflow:hidden;padding:0px 3px 0px 3px;vertical-align:bottom;font-weight:bold;">Dreischalig</td> <td data-sheets-value='{"1":2,"2":"Helder (H/H/H)"}' style="border-right:1px solid #000000;overflow:hidden;padding:0px 3px 0px 3px;vertical-align:bottom;font-weight:bold;">Klar (H/H/H)</td> <td data-sheets-numberformat='{"1":2,"2":"0.00","3":1}' data-sheets-value='{"1":3,"3":1.7}' style="overflow:hidden;padding:0px 3px 0px 3px;vertical-align:bottom;text-align:center;">1.70</td> <td data-sheets-numberformat='{"1":2,"2":"0","3":1}' data-sheets-value='{"1":3,"3":73}' style="overflow:hidden;padding:0px 3px 0px 3px;vertical-align:bottom;text-align:center;">73</td> <td data-sheets-numberformat='{"1":2,"2":"0","3":1}' data-sheets-value='{"1":3,"3":65}' style="overflow:hidden;padding:0px 3px 0px 3px;vertical-align:bottom;text-align:center;">65</td> <td data-sheets-numberformat='{"1":2,"2":"0","3":1}' data-sheets-value='{"1":3,"3":22}' style="border-right:1px solid #000000;overflow:hidden;padding:0px 3px 0px 3px;vertical-align:bottom;text-align:center;">22</td> </tr> <tr style="height:20px;"> <td style="border-left:1px solid #000000;overflow:hidden;padding:0px 3px 0px 3px;vertical-align:bottom;font-weight:bold;"></td> <td data-sheets-value='{"1":2,"2":"Driewandig"}' style="overflow:hidden;padding:0px 3px 0px 3px;vertical-align:bottom;font-weight:bold;">Dreischalig</td> <td data-sheets-value='{"1":2,"2":"Opaal (O/H/O)"}' style="border-right:1px solid #000000;overflow:hidden;padding:0px 3px 0px 3px;vertical-align:bottom;font-weight:bold;">Opal (O/H/O)</td> <td data-sheets-numberformat='{"1":2,"2":"0.00","3":1}' data-sheets-value='{"1":3,"3":1.7}' style="overflow:hidden;padding:0px 3px 0px 3px;vertical-align:bottom;text-align:center;">1.70</td> <td data-sheets-numberformat='{"1":2,"2":"0","3":1}' data-sheets-value='{"1":3,"3":62}' style="overflow:hidden;padding:0px 3px 0px 3px;vertical-align:bottom;text-align:center;">62</td> <td data-sheets-numberformat='{"1":2,"2":"0","3":1}' data-sheets-value='{"1":3,"3":51}' style="overflow:hidden;padding:0px 3px 0px 3px;vertical-align:bottom;text-align:center;">51</td> <td data-sheets-numberformat='{"1":2,"2":"0","3":1}' data-sheets-value='{"1":3,"3":22}' style="border-right:1px solid #000000;overflow:hidden;padding:0px 3px 0px 3px;vertical-align:bottom;text-align:center;">22</td> </tr> <tr style="height:20px;"> <td style="border-left:1px solid #000000;overflow:hidden;padding:0px 3px 0px 3px;vertical-align:bottom;font-weight:bold;"></td> <td data-sheets-value='{"1":2,"2":"Vierwandig"}' style="overflow:hidden;padding:0px 3px 0px 3px;vertical-align:bottom;font-weight:bold;">Vierschalig</td> <td data-sheets-value='{"1":2,"2":"Helder (H/H/H/H)"}' style="border-right:1px solid #000000;overflow:hidden;padding:0px 3px 0px 3px;vertical-align:bottom;font-weight:bold;">Klar (H/H/H/H)</td> <td data-sheets-numberformat='{"1":2,"2":"0.00","3":1}' data-sheets-value='{"1":3,"3":1.28}' style="overflow:hidden;padding:0px 3px 0px 3px;vertical-align:bottom;text-align:center;">1.28</td> <td data-sheets-numberformat='{"1":2,"2":"0","3":1}' data-sheets-value='{"1":3,"3":64}' style="overflow:hidden;padding:0px 3px 0px 3px;vertical-align:bottom;text-align:center;">64</td> <td data-sheets-numberformat='{"1":2,"2":"0","3":1}' data-sheets-value='{"1":3,"3":54}' style="overflow:hidden;padding:0px 3px 0px 3px;vertical-align:bottom;text-align:center;">54</td> <td data-sheets-numberformat='{"1":2,"2":"0","3":1}' data-sheets-value='{"1":3,"3":23}' style="border-right:1px solid #000000;overflow:hidden;padding:0px 3px 0px 3px;vertical-align:bottom;text-align:center;">23</td> </tr> <tr style="height:20px;"> <td style="border-bottom:1px solid #000000;border-left:1px solid #000000;overflow:hidden;padding:0px 3px 0px 3px;vertical-align:bottom;"></td> <td data-sheets-value='{"1":2,"2":"Vierwandig"}' style="border-bottom:1px solid #000000;overflow:hidden;padding:0px 3px 0px 3px;vertical-align:bottom;font-weight:bold;">Vierschalig</td> <td data-sheets-value='{"1":2,"2":"Opaal (H/H/O/H)"}' style="border-right:1px solid #000000;border-bottom:1px solid #000000;overflow:hidden;padding:0px 3px 0px 3px;vertical-align:bottom;font-weight:bold;">Opal (H/H/O/H)</td> <td data-sheets-numberformat='{"1":2,"2":"0.00","3":1}' data-sheets-value='{"1":3,"3":1.28}' style="border-bottom:1px solid #000000;overflow:hidden;padding:0px 3px 0px 3px;vertical-align:bottom;text-align:center;">1.28</td> <td data-sheets-numberformat='{"1":2,"2":"0","3":1}' data-sheets-value='{"1":3,"3":59}' style="border-bottom:1px solid #000000;overflow:hidden;padding:0px 3px 0px 3px;vertical-align:bottom;text-align:center;">59</td> <td data-sheets-numberformat='{"1":2,"2":"0","3":1}' data-sheets-value='{"1":3,"3":48}' style="border-bottom:1px solid #000000;overflow:hidden;padding:0px 3px 0px 3px;vertical-align:bottom;text-align:center;">48</td> <td data-sheets-numberformat='{"1":2,"2":"0","3":1}' data-sheets-value='{"1":3,"3":23}' style="border-right:1px solid #000000;border-bottom:1px solid #000000;overflow:hidden;padding:0px 3px 0px 3px;vertical-align:bottom;text-align:center;">23</td> </tr> <tr style="height:20px;"> <td data-sheets-value='{"1":2,"2":"Polycarbonaat "}' style="border-left:1px solid #000000;overflow:hidden;padding:0px 3px 0px 3px;vertical-align:bottom;font-weight:bold;">Polycarbonaat </td> <td data-sheets-value='{"1":2,"2":"Enkelwandig"}' style="overflow:hidden;padding:0px 3px 0px 3px;vertical-align:bottom;font-weight:bold;">Einschalig</td> <td data-sheets-value='{"1":2,"2":"Helder (A)"}' style="border-right:1px solid #000000;overflow:hidden;padding:0px 3px 0px 3px;vertical-align:bottom;font-weight:bold;">Klar (A)</td> <td data-sheets-numberformat='{"1":2,"2":"0.00","3":1}' data-sheets-value='{"1":3,"3":5.17}' style="overflow:hidden;padding:0px 3px 0px 3px;vertical-align:bottom;text-align:center;">5.17</td> <td data-sheets-numberformat='{"1":2,"2":"0","3":1}' data-sheets-value='{"1":3,"3":88}' style="overflow:hidden;padding:0px 3px 0px 3px;vertical-align:bottom;text-align:center;">88</td> <td data-sheets-numberformat='{"1":2,"2":"0","3":1}' data-sheets-value='{"1":3,"3":83}' style="overflow:hidden;padding:0px 3px 0px 3px;vertical-align:bottom;text-align:center;">83</td> <td data-sheets-numberformat='{"1":2,"2":"0","3":1}' data-sheets-value='{"1":2,"2":"-"}' style="border-right:1px solid #000000;overflow:hidden;padding:0px 3px 0px 3px;vertical-align:bottom;text-align:center;">-</td> </tr> <tr style="height:20px;"> <td data-sheets-value='{"1":2,"2":"PC"}' style="border-left:1px solid #000000;overflow:hidden;padding:0px 3px 0px 3px;vertical-align:bottom;font-weight:bold;">PC</td> <td data-sheets-value='{"1":2,"2":"Enkelwandig"}' style="overflow:hidden;padding:0px 3px 0px 3px;vertical-align:bottom;font-weight:bold;">Einschalig</td> <td data-sheets-value='{"1":2,"2":"Opaal (D)"}' style="border-right:1px solid #000000;overflow:hidden;padding:0px 3px 0px 3px;vertical-align:bottom;font-weight:bold;">Opal (D)</td> <td data-sheets-numberformat='{"1":2,"2":"0.00","3":1}' data-sheets-value='{"1":3,"3":5.17}' style="overflow:hidden;padding:0px 3px 0px 3px;vertical-align:bottom;text-align:center;">5.17</td> <td data-sheets-numberformat='{"1":2,"2":"0","3":1}' data-sheets-value='{"1":3,"3":58}' style="overflow:hidden;padding:0px 3px 0px 3px;vertical-align:bottom;text-align:center;">58</td> <td data-sheets-numberformat='{"1":2,"2":"0","3":1}' data-sheets-value='{"1":3,"3":60}' style="overflow:hidden;padding:0px 3px 0px 3px;vertical-align:bottom;text-align:center;">60</td> <td data-sheets-numberformat='{"1":2,"2":"0","3":1}' data-sheets-value='{"1":2,"2":"-"}' style="border-right:1px solid #000000;overflow:hidden;padding:0px 3px 0px 3px;vertical-align:bottom;text-align:center;">-</td> </tr> <tr style="height:20px;"> <td style="border-left:1px solid #000000;overflow:hidden;padding:0px 3px 0px 3px;vertical-align:bottom;font-weight:bold;"></td> <td data-sheets-value='{"1":2,"2":"Dubbelwandig"}' style="overflow:hidden;padding:0px 3px 0px 3px;vertical-align:bottom;font-weight:bold;">Doppelschalig</td> <td data-sheets-value='{"1":2,"2":"Helder (A/H)"}' style="border-right:1px solid #000000;overflow:hidden;padding:0px 3px 0px 3px;vertical-align:bottom;font-weight:bold;">Klar (A/H)</td> <td data-sheets-numberformat='{"1":2,"2":"0.00","3":1}' data-sheets-value='{"1":3,"3":2.9}' style="overflow:hidden;padding:0px 3px 0px 3px;vertical-align:bottom;text-align:center;">2.90</td> <td data-sheets-numberformat='{"1":2,"2":"0","3":1}' data-sheets-value='{"1":3,"3":79}' style="overflow:hidden;padding:0px 3px 0px 3px;vertical-align:bottom;text-align:center;">79</td> <td data-sheets-numberformat='{"1":2,"2":"0","3":1}' data-sheets-value='{"1":3,"3":72}' style="overflow:hidden;padding:0px 3px 0px 3px;vertical-align:bottom;text-align:center;">72</td> <td data-sheets-numberformat='{"1":2,"2":"0","3":1}' data-sheets-value='{"1":3,"3":20}' style="border-right:1px solid #000000;overflow:hidden;padding:0px 3px 0px 3px;vertical-align:bottom;text-align:center;">20</td> </tr> <tr style="height:20px;"> <td style="border-left:1px solid #000000;overflow:hidden;padding:0px 3px 0px 3px;vertical-align:bottom;font-weight:bold;"></td> <td data-sheets-value='{"1":2,"2":"Dubbelwandig"}' style="overflow:hidden;padding:0px 3px 0px 3px;vertical-align:bottom;font-weight:bold;">Doppelschalig</td> <td data-sheets-value='{"1":2,"2":"Helder (A/A)"}' style="border-right:1px solid #000000;overflow:hidden;padding:0px 3px 0px 3px;vertical-align:bottom;font-weight:bold;">Klar (A/A)</td> <td data-sheets-numberformat='{"1":2,"2":"0.00","3":1}' data-sheets-value='{"1":3,"3":2.9}' style="overflow:hidden;padding:0px 3px 0px 3px;vertical-align:bottom;text-align:center;">2.90</td> <td data-sheets-numberformat='{"1":2,"2":"0","3":1}' data-sheets-value='{"1":3,"3":77}' style="overflow:hidden;padding:0px 3px 0px 3px;vertical-align:bottom;text-align:center;">77</td> <td data-sheets-numberformat='{"1":2,"2":"0","3":1}' data-sheets-value='{"1":3,"3":69}' style="overflow:hidden;padding:0px 3px 0px 3px;vertical-align:bottom;text-align:center;">69</td> <td data-sheets-numberformat='{"1":2,"2":"0","3":1}' data-sheets-value='{"1":3,"3":20}' style="border-right:1px solid #000000;overflow:hidden;padding:0px 3px 0px 3px;vertical-align:bottom;text-align:center;">20</td> </tr> <tr style="height:20px;"> <td style="border-left:1px solid #000000;overflow:hidden;padding:0px 3px 0px 3px;vertical-align:bottom;font-weight:bold;"></td> <td data-sheets-value='{"1":2,"2":"Dubbelwandig"}' style="overflow:hidden;padding:0px 3px 0px 3px;vertical-align:bottom;font-weight:bold;">Doppelschalig</td> <td data-sheets-value='{"1":2,"2":"Opaal (A/O)"}' style="border-right:1px solid #000000;overflow:hidden;padding:0px 3px 0px 3px;vertical-align:bottom;font-weight:bold;">Opal (A/O)</td> <td data-sheets-numberformat='{"1":2,"2":"0.00","3":1}' data-sheets-value='{"1":3,"3":2.9}' style="overflow:hidden;padding:0px 3px 0px 3px;vertical-align:bottom;text-align:center;">2.90</td> <td data-sheets-numberformat='{"1":2,"2":"0","3":1}' data-sheets-value='{"1":3,"3":73}' style="overflow:hidden;padding:0px 3px 0px 3px;vertical-align:bottom;text-align:center;">73</td> <td data-sheets-numberformat='{"1":2,"2":"0","3":1}' data-sheets-value='{"1":3,"3":63}' style="overflow:hidden;padding:0px 3px 0px 3px;vertical-align:bottom;text-align:center;">63</td> <td data-sheets-numberformat='{"1":2,"2":"0","3":1}' data-sheets-value='{"1":3,"3":20}' style="border-right:1px solid #000000;overflow:hidden;padding:0px 3px 0px 3px;vertical-align:bottom;text-align:center;">20</td> </tr> <tr style="height:20px;"> <td style="border-left:1px solid #000000;overflow:hidden;padding:0px 3px 0px 3px;vertical-align:bottom;font-weight:bold;"></td> <td data-sheets-value='{"1":2,"2":"Dubbelwandig"}' style="overflow:hidden;padding:0px 3px 0px 3px;vertical-align:bottom;font-weight:bold;">Doppelschalig</td> <td data-sheets-value='{"1":2,"2":"Opaal (A/D)"}' style="border-right:1px solid #000000;overflow:hidden;padding:0px 3px 0px 3px;vertical-align:bottom;font-weight:bold;">Opal (A/D)</td> <td data-sheets-numberformat='{"1":2,"2":"0.00","3":1}' data-sheets-value='{"1":3,"3":2.9}' style="overflow:hidden;padding:0px 3px 0px 3px;vertical-align:bottom;text-align:center;">2.90</td> <td data-sheets-numberformat='{"1":2,"2":"0","3":1}' data-sheets-value='{"1":3,"3":51}' style="overflow:hidden;padding:0px 3px 0px 3px;vertical-align:bottom;text-align:center;">51</td> <td data-sheets-numberformat='{"1":2,"2":"0","3":1}' data-sheets-value='{"1":3,"3":50}' style="overflow:hidden;padding:0px 3px 0px 3px;vertical-align:bottom;text-align:center;">50</td> <td data-sheets-numberformat='{"1":2,"2":"0","3":1}' data-sheets-value='{"1":3,"3":20}' style="border-right:1px solid #000000;overflow:hidden;padding:0px 3px 0px 3px;vertical-align:bottom;text-align:center;">20</td> </tr> <tr style="height:20px;"> <td style="border-left:1px solid #000000;overflow:hidden;padding:0px 3px 0px 3px;vertical-align:bottom;font-weight:bold;"></td> <td data-sheets-value='{"1":2,"2":"Driewandig"}' style="overflow:hidden;padding:0px 3px 0px 3px;vertical-align:bottom;font-weight:bold;">Dreischalig</td> <td data-sheets-value='{"1":2,"2":"Helder (A/H/H)"}' style="border-right:1px solid #000000;overflow:hidden;padding:0px 3px 0px 3px;vertical-align:bottom;font-weight:bold;">Klar (A/H/H)</td> <td data-sheets-numberformat='{"1":2,"2":"0.00","3":1}' data-sheets-value='{"1":3,"3":1.7}' style="overflow:hidden;padding:0px 3px 0px 3px;vertical-align:bottom;text-align:center;">1.70</td> <td data-sheets-numberformat='{"1":2,"2":"0","3":1}' data-sheets-value='{"1":3,"3":71}' style="overflow:hidden;padding:0px 3px 0px 3px;vertical-align:bottom;text-align:center;">71</td> <td data-sheets-numberformat='{"1":2,"2":"0","3":1}' data-sheets-value='{"1":3,"3":63}' style="overflow:hidden;padding:0px 3px 0px 3px;vertical-align:bottom;text-align:center;">63</td> <td data-sheets-numberformat='{"1":2,"2":"0","3":1}' data-sheets-value='{"1":3,"3":22}' style="border-right:1px solid #000000;overflow:hidden;padding:0px 3px 0px 3px;vertical-align:bottom;text-align:center;">22</td> </tr> <tr style="height:20px;"> <td style="border-left:1px solid #000000;overflow:hidden;padding:0px 3px 0px 3px;vertical-align:bottom;font-weight:bold;"></td> <td data-sheets-value='{"1":2,"2":"Driewandig"}' style="overflow:hidden;padding:0px 3px 0px 3px;vertical-align:bottom;font-weight:bold;">Dreischalig</td> <td data-sheets-value='{"1":2,"2":"Opaal (A/O/O)"}' style="border-right:1px solid #000000;overflow:hidden;padding:0px 3px 0px 3px;vertical-align:bottom;font-weight:bold;">Opal (A/O/O)</td> <td data-sheets-numberformat='{"1":2,"2":"0.00","3":1}' data-sheets-value='{"1":3,"3":1.7}' style="overflow:hidden;padding:0px 3px 0px 3px;vertical-align:bottom;text-align:center;">1.70</td> <td data-sheets-numberformat='{"1":2,"2":"0","3":1}' data-sheets-value='{"1":3,"3":61}' style="overflow:hidden;padding:0px 3px 0px 3px;vertical-align:bottom;text-align:center;">61</td> <td data-sheets-numberformat='{"1":2,"2":"0","3":1}' data-sheets-value='{"1":3,"3":48}' style="overflow:hidden;padding:0px 3px 0px 3px;vertical-align:bottom;text-align:center;">48</td> <td data-sheets-numberformat='{"1":2,"2":"0","3":1}' data-sheets-value='{"1":3,"3":22}' style="border-right:1px solid #000000;overflow:hidden;padding:0px 3px 0px 3px;vertical-align:bottom;text-align:center;">22</td> </tr> <tr style="height:20px;"> <td style="border-left:1px solid #000000;overflow:hidden;padding:0px 3px 0px 3px;vertical-align:bottom;font-weight:bold;"></td> <td data-sheets-value='{"1":2,"2":"Vierwandig"}' style="overflow:hidden;padding:0px 3px 0px 3px;vertical-align:bottom;font-weight:bold;">Vierschalig</td> <td data-sheets-value='{"1":2,"2":"Helder (A/H/H/H)"}' style="border-right:1px solid #000000;overflow:hidden;padding:0px 3px 0px 3px;vertical-align:bottom;font-weight:bold;">Klar (A/H/H/H)</td> <td data-sheets-numberformat='{"1":2,"2":"0.00","3":1}' data-sheets-value='{"1":3,"3":1.28}' style="overflow:hidden;padding:0px 3px 0px 3px;vertical-align:bottom;text-align:center;">1.28</td> <td data-sheets-numberformat='{"1":2,"2":"0","3":1}' data-sheets-value='{"1":3,"3":64}' style="overflow:hidden;padding:0px 3px 0px 3px;vertical-align:bottom;text-align:center;">64</td> <td data-sheets-numberformat='{"1":2,"2":"0","3":1}' data-sheets-value='{"1":3,"3":52}' style="overflow:hidden;padding:0px 3px 0px 3px;vertical-align:bottom;text-align:center;">52</td> <td data-sheets-numberformat='{"1":2,"2":"0","3":1}' data-sheets-value='{"1":3,"3":23}' style="border-right:1px solid #000000;overflow:hidden;padding:0px 3px 0px 3px;vertical-align:bottom;text-align:center;">23</td> </tr> <tr style="height:20px;"> <td style="border-bottom:1px solid #000000;border-left:1px solid #000000;overflow:hidden;padding:0px 3px 0px 3px;vertical-align:bottom;"></td> <td data-sheets-value='{"1":2,"2":"Vierwandig"}' style="border-bottom:1px solid #000000;overflow:hidden;padding:0px 3px 0px 3px;vertical-align:bottom;font-weight:bold;">Vierschalig</td> <td data-sheets-value='{"1":2,"2":"Opaal (A/H/O/H)"}' style="border-right:1px solid #000000;border-bottom:1px solid #000000;overflow:hidden;padding:0px 3px 0px 3px;vertical-align:bottom;font-weight:bold;">Opal (A/H/O/H)</td> <td data-sheets-numberformat='{"1":2,"2":"0.00","3":1}' data-sheets-value='{"1":3,"3":1.28}' style="border-bottom:1px solid #000000;overflow:hidden;padding:0px 3px 0px 3px;vertical-align:bottom;text-align:center;">1.28</td> <td data-sheets-numberformat='{"1":2,"2":"0","3":1}' data-sheets-value='{"1":3,"3":59}' style="border-bottom:1px solid #000000;overflow:hidden;padding:0px 3px 0px 3px;vertical-align:bottom;text-align:center;">59</td> <td data-sheets-numberformat='{"1":2,"2":"0","3":1}' data-sheets-value='{"1":3,"3":46}' style="border-bottom:1px solid #000000;overflow:hidden;padding:0px 3px 0px 3px;vertical-align:bottom;text-align:center;">46</td> <td data-sheets-numberformat='{"1":2,"2":"0","3":1}' data-sheets-value='{"1":3,"3":23}' style="border-right:1px solid #000000;border-bottom:1px solid #000000;overflow:hidden;padding:0px 3px 0px 3px;vertical-align:bottom;text-align:center;">23</td> </tr> <tr style="height:20px;"> <td data-sheets-value='{"1":2,"2":"Polycarbonaat"}' style="border-left:1px solid #000000;overflow:hidden;padding:0px 3px 0px 3px;vertical-align:bottom;font-weight:bold;">Polycarbonat</td> <td data-sheets-value='{"1":2,"2":"Enkelwandig"}' style="overflow:hidden;padding:0px 3px 0px 3px;vertical-align:bottom;font-weight:bold;">Einschalig</td> <td data-sheets-value='{"1":2,"2":"Heatstop Opaal (T)"}' style="border-right:1px solid #000000;overflow:hidden;padding:0px 3px 0px 3px;vertical-align:bottom;font-weight:bold;">Heatstop opal (T)</td> <td data-sheets-numberformat='{"1":2,"2":"0.00","3":1}' data-sheets-value='{"1":3,"3":5.17}' style="overflow:hidden;padding:0px 3px 0px 3px;vertical-align:bottom;text-align:center;">5.17</td> <td data-sheets-numberformat='{"1":2,"2":"0","3":1}' data-sheets-value='{"1":3,"3":49}' style="overflow:hidden;padding:0px 3px 0px 3px;vertical-align:bottom;text-align:center;">49</td> <td data-sheets-numberformat='{"1":2,"2":"0","3":1}' data-sheets-value='{"1":3,"3":59}' style="overflow:hidden;padding:0px 3px 0px 3px;vertical-align:bottom;text-align:center;">59</td> <td data-sheets-numberformat='{"1":2,"2":"0","3":1}' data-sheets-value='{"1":2,"2":"-"}' style="border-right:1px solid #000000;overflow:hidden;padding:0px 3px 0px 3px;vertical-align:bottom;text-align:center;">-</td> </tr> <tr style="height:20px;"> <td data-sheets-value='{"1":2,"2":"Heatstop PC"}' style="border-left:1px solid #000000;overflow:hidden;padding:0px 3px 0px 3px;vertical-align:bottom;font-weight:bold;">Heatstop PC</td> <td data-sheets-value='{"1":2,"2":"Dubbelwandig"}' style="overflow:hidden;padding:0px 3px 0px 3px;vertical-align:bottom;font-weight:bold;">Doppelschalig</td> <td data-sheets-value='{"1":2,"2":"Helder (T/H)"}' style="border-right:1px solid #000000;overflow:hidden;padding:0px 3px 0px 3px;vertical-align:bottom;font-weight:bold;">Klar (T/H)</td> <td data-sheets-numberformat='{"1":2,"2":"0.00","3":1}' data-sheets-value='{"1":3,"3":2.9}' style="overflow:hidden;padding:0px 3px 0px 3px;vertical-align:bottom;text-align:center;">2.90</td> <td data-sheets-numberformat='{"1":2,"2":"0","3":1}' data-sheets-value='{"1":3,"3":44}' style="overflow:hidden;padding:0px 3px 0px 3px;vertical-align:bottom;text-align:center;">44</td> <td data-sheets-numberformat='{"1":2,"2":"0","3":1}' data-sheets-value='{"1":3,"3":51}' style="overflow:hidden;padding:0px 3px 0px 3px;vertical-align:bottom;text-align:center;">51</td> <td data-sheets-numberformat='{"1":2,"2":"0","3":1}' data-sheets-value='{"1":3,"3":20}' style="border-right:1px solid #000000;overflow:hidden;padding:0px 3px 0px 3px;vertical-align:bottom;text-align:center;">20</td> </tr> <tr style="height:20px;"> <td style="border-left:1px solid #000000;overflow:hidden;padding:0px 3px 0px 3px;vertical-align:bottom;font-weight:bold;"></td> <td data-sheets-value='{"1":2,"2":"Dubbelwandig"}' style="overflow:hidden;padding:0px 3px 0px 3px;vertical-align:bottom;font-weight:bold;">Doppelschalig</td> <td data-sheets-value='{"1":2,"2":"Opaal (T/O)"}' style="border-right:1px solid #000000;overflow:hidden;padding:0px 3px 0px 3px;vertical-align:bottom;font-weight:bold;">Opal (T/O)</td> <td data-sheets-numberformat='{"1":2,"2":"0.00","3":1}' data-sheets-value='{"1":3,"3":2.9}' style="overflow:hidden;padding:0px 3px 0px 3px;vertical-align:bottom;text-align:center;">2.90</td> <td data-sheets-numberformat='{"1":2,"2":"0","3":1}' data-sheets-value='{"1":3,"3":41}' style="overflow:hidden;padding:0px 3px 0px 3px;vertical-align:bottom;text-align:center;">41</td> <td data-sheets-numberformat='{"1":2,"2":"0","3":1}' data-sheets-value='{"1":3,"3":45}' style="overflow:hidden;padding:0px 3px 0px 3px;vertical-align:bottom;text-align:center;">45</td> <td data-sheets-numberformat='{"1":2,"2":"0","3":1}' data-sheets-value='{"1":3,"3":20}' style="border-right:1px solid #000000;overflow:hidden;padding:0px 3px 0px 3px;vertical-align:bottom;text-align:center;">20</td> </tr> <tr style="height:20px;"> <td style="border-left:1px solid #000000;overflow:hidden;padding:0px 3px 0px 3px;vertical-align:bottom;font-weight:bold;"></td> <td data-sheets-value='{"1":2,"2":"Driewandig"}' style="overflow:hidden;padding:0px 3px 0px 3px;vertical-align:bott | skylux-160-ce-met-koepel-en-pvc-opstand-35-30-met-lm-motor-1050-x-1650-mm | 8586044604749 | 46872380997965
Rauch- und Wärmeabzug (RWA) | RWA-System | Skylux | Skylux 160° CE mit Kuppel und PVC-Aufsatzkranz 35/30 mit LM-Motor 1050 x 2250 mm |  | 50536 | 5412970505365 | 5631.35 | Ja | 30-45 | 90.66 | 1050 x 2250 mm | 2250 | 1050 |  | PCV 35/30 (35 cm hoch & Dachöffnung = 30 cm größer als das Tageslichtmaß) | Rechteckig | 5.17 W/m²K - 1.28 W/m²K | 87% - 32% | 90% - 32% | 20dB - 23dB | 160° CE (für Industrie) | Lichtkuppel | ohne Windfang | E | Einzelmotor | Maximal ist eine vierschalige Lichtkuppel für dieses Produkt möglich | Ut-Wert LT-Wert g-Wert Rw-waarde EN 1873 : 2014 EN ISO 13468 EN 16153 EN 410 EN 410 EN ISO 140-3 Material Schalen Schalen (W/m²K) (%) (%) (dB) Acryl Einschalig Klar (H) 5.17 90 87 - PMMA Einschalig Opal (O) 5.17 83 76 - Doppelschalig Klar (H/H) 2.90 81 75 20 Doppelschalig Opal (O/O) 2.90 69 58 20 Dreischalig Klar (H/H/H) 1.70 73 65 22 Dreischalig Opal (O/H/O) 1.70 62 51 22 Vierschalig Klar (H/H/H/H) 1.28 64 54 23 Vierschalig Opal (H/H/O/H) 1.28 59 48 23 Polycarbonaat Einschalig Klar (A) 5.17 88 83 - PC Einschalig Opal (D) 5.17 58 60 - Doppelschalig Klar (A/H) 2.90 79 72 20 Doppelschalig Klar (A/A) 2.90 77 69 20 Doppelschalig Opal (A/O) 2.90 73 63 20 Doppelschalig Opal (A/D) 2.90 51 50 20 Dreischalig Klar (A/H/H) 1.70 71 63 22 Dreischalig Opal (A/O/O) 1.70 61 48 22 Vierschalig Klar (A/H/H/H) 1.28 64 52 23 Vierschalig Opal (A/H/O/H) 1.28 59 46 23 Polycarbonat Einschalig Heatstop opal (T) 5.17 49 59 - Heatstop PC Doppelschalig Klar (T/H) 2.90 44 51 20 Doppelschalig Opal (T/O) 2.90 41 45 20 Dreischalig Klar (T/H/H) 1.70 40 <td data-sheets-numberformat='{"1":2,"2":"0","3":1}' data-sheets-value='{"1":3,"3":44}' style="overflow:hidden;padding:0px 3px 0px | https://skylux.eu/de/products/skylux-160-ce-met-koepel-en-pvc-opstand-35-30-met-lm-motor-1050-x-2250-mm | https://skylux.eu/cdn/shop/files/Skylux-160deg-CE-met-koepel-en-pvc-opstand-3530-met-LM-motor-1050-x-2250-mm-RWA-systeem.jpg?v=1702981926&width=1600 | https://skylux.eu/cdn/shop/files/e5a82811-1bb0-48e4-a776-cacb59c7c092_82adda4a-de88-4f5a-b9c2-f1f08aea7230.jpg?v=1688551501&width=1600 | //skylux.eu/cdn/shop/files/D_MH_Montageanleitung_Skylux_160_CE_LM.pdf?v=1503750771917917123 | //skylux.eu/cdn/shop/files/D_TD_Technische_Daten_Skylux_Skylux_160_CE_Elektrisch.pdf?v=10489854405570094672 | <style type="text/css" id="isPasted"> <!--td { border: 1px solid #cccccc; } br { mso-data-placement: same-cell; } --> </style> <table border="1" cellpadding="0" cellspacing="0" dir="ltr" style="table-layout:fixed;font-size:10pt;font-family:Arial;border-collapse:collapse;border:none;"><tbody> <tr style="height:20px;"> <td style="overflow:hidden;padding:0px 3px 0px 3px;vertical-align:bottom;"></td> <td style="overflow:hidden;padding:0px 3px 0px 3px;vertical-align:bottom;"></td> <td style="overflow:hidden;padding:0px 3px 0px 3px;vertical-align:bottom;"></td> <td data-sheets-value='{"1":2,"2":"Ut-waarde"}' style="overflow:hidden;padding:0px 3px 0px 3px;vertical-align:bottom;font-weight:bold;text-align:center;">Ut-Wert</td> <td data-sheets-value='{"1":2,"2":"LT-waarde"}' style="overflow:hidden;padding:0px 3px 0px 3px;vertical-align:bottom;font-weight:bold;text-align:center;">LT-Wert</td> <td data-sheets-value='{"1":2,"2":"g-waarde"}' style="overflow:hidden;padding:0px 3px 0px 3px;vertical-align:bottom;font-weight:bold;text-align:center;">g-Wert</td> <td data-sheets-value='{"1":2,"2":"Rw-waarde "}' style="overflow:hidden;padding:0px 3px 0px 3px;vertical-align:bottom;font-weight:bold;text-align:center;">Rw-waarde </td> </tr> <tr style="height:20px;"> <td style="overflow:hidden;padding:0px 3px 0px 3px;vertical-align:bottom;"></td> <td style="overflow:hidden;padding:0px 3px 0px 3px;vertical-align:bottom;"></td> <td style="overflow:hidden;padding:0px 3px 0px 3px;vertical-align:bottom;"></td> <td data-sheets-numberformat='{"1":2,"2":"0.00","3":1}' data-sheets-value='{"1":2,"2":"EN 1873 : 2014"}' style="overflow:hidden;padding:0px 3px 0px 3px;vertical-align:bottom;text-align:center;">EN 1873 : 2014</td> <td data-sheets-numberformat='{"1":2,"2":"0","3":1}' data-sheets-value='{"1":2,"2":"EN ISO 13468 EN 16153 EN 410"}' style="overflow:hidden;padding:0px 3px 0px 3px;vertical-align:bottom;text-align:center;">EN ISO 13468 EN 16153 EN 410</td> <td data-sheets-numberformat='{"1":2,"2":"0","3":1}' data-sheets-value='{"1":2,"2":"EN 410"}' style="overflow:hidden;padding:0px 3px 0px 3px;vertical-align:bottom;text-align:center;">EN 410</td> <td data-sheets-value='{"1":2,"2":"EN ISO 140-3\t\t"}' style="overflow:hidden;padding:0px 3px 0px 3px;vertical-align:bottom;text-align:center;">EN ISO 140-3 </td> </tr> <tr style="height:20px;"> <td data-sheets-value='{"1":2,"2":"Materiaal"}' style="border-bottom:1px solid #000000;overflow:hidden;padding:0px 3px 0px 3px;vertical-align:bottom;background-color:#000000;font-weight:bold;color:#ffffff;">Material</td> <td data-sheets-value='{"1":2,"2":"Wanden"}' style="border-bottom:1px solid #000000;overflow:hidden;padding:0px 3px 0px 3px;vertical-align:bottom;background-color:#000000;font-weight:bold;color:#ffffff;">Schalen</td> <td data-sheets-value='{"1":2,"2":"Schalen"}' style="border-bottom:1px solid #000000;overflow:hidden;padding:0px 3px 0px 3px;vertical-align:bottom;background-color:#000000;font-weight:bold;color:#ffffff;">Schalen</td> <td data-sheets-numberformat='{"1":2,"2":"0.00","3":1}' data-sheets-value='{"1":2,"2":"(W/m²K)\t"}' style="border-bottom:1px solid #000000;overflow:hidden;padding:0px 3px 0px 3px;vertical-align:bottom;background-color:#000000;font-weight:bold;color:#ffffff;text-align:center;">(W/m²K) </td> <td data-sheets-numberformat='{"1":2,"2":"0","3":1}' data-sheets-value='{"1":2,"2":"(%)"}' style="border-bottom:1px solid #000000;overflow:hidden;padding:0px 3px 0px 3px;vertical-align:bottom;background-color:#000000;font-weight:bold;color:#ffffff;text-align:center;">(%)</td> <td data-sheets-numberformat='{"1":2,"2":"0","3":1}' data-sheets-value='{"1":2,"2":"(%)"}' style="border-bottom:1px solid #000000;overflow:hidden;padding:0px 3px 0px 3px;vertical-align:bottom;background-color:#000000;font-weight:bold;color:#ffffff;text-align:center;">(%)</td> <td data-sheets-value='{"1":2,"2":"(dB)"}' style="border-bottom:1px solid #000000;overflow:hidden;padding:0px 3px 0px 3px;vertical-align:bottom;background-color:#000000;font-weight:bold;color:#ffffff;text-align:center;">(dB)</td> </tr> <tr style="height:20px;"> <td data-sheets-value='{"1":2,"2":"Acrylaat"}' style="border-left:1px solid #000000;overflow:hidden;padding:0px 3px 0px 3px;vertical-align:bottom;font-weight:bold;">Acryl</td> <td data-sheets-value='{"1":2,"2":"Enkelwandig"}' style="overflow:hidden;padding:0px 3px 0px 3px;vertical-align:bottom;font-weight:bold;">Einschalig</td> <td data-sheets-value='{"1":2,"2":"Helder (H)"}' style="border-right:1px solid #000000;overflow:hidden;padding:0px 3px 0px 3px;vertical-align:bottom;font-weight:bold;">Klar (H)</td> <td data-sheets-numberformat='{"1":2,"2":"0.00","3":1}' data-sheets-value='{"1":3,"3":5.17}' style="overflow:hidden;padding:0px 3px 0px 3px;vertical-align:bottom;text-align:center;">5.17</td> <td data-sheets-numberformat='{"1":2,"2":"0","3":1}' data-sheets-value='{"1":3,"3":90}' style="overflow:hidden;padding:0px 3px 0px 3px;vertical-align:bottom;text-align:center;">90</td> <td data-sheets-numberformat='{"1":2,"2":"0","3":1}' data-sheets-value='{"1":3,"3":87}' style="overflow:hidden;padding:0px 3px 0px 3px;vertical-align:bottom;text-align:center;">87</td> <td data-sheets-numberformat='{"1":2,"2":"0","3":1}' data-sheets-value='{"1":2,"2":"-"}' style="border-right:1px solid #000000;overflow:hidden;padding:0px 3px 0px 3px;vertical-align:bottom;text-align:center;">-</td> </tr> <tr style="height:20px;"> <td data-sheets-value='{"1":2,"2":"PMMA"}' style="border-left:1px solid #000000;overflow:hidden;padding:0px 3px 0px 3px;vertical-align:bottom;font-weight:bold;">PMMA</td> <td data-sheets-value='{"1":2,"2":"Enkelwandig"}' style="overflow:hidden;padding:0px 3px 0px 3px;vertical-align:bottom;font-weight:bold;">Einschalig</td> <td data-sheets-value='{"1":2,"2":"Opaal (O)"}' style="border-right:1px solid #000000;overflow:hidden;padding:0px 3px 0px 3px;vertical-align:bottom;font-weight:bold;">Opal (O)</td> <td data-sheets-numberformat='{"1":2,"2":"0.00","3":1}' data-sheets-value='{"1":3,"3":5.17}' style="overflow:hidden;padding:0px 3px 0px 3px;vertical-align:bottom;text-align:center;">5.17</td> <td data-sheets-numberformat='{"1":2,"2":"0","3":1}' data-sheets-value='{"1":3,"3":83}' style="overflow:hidden;padding:0px 3px 0px 3px;vertical-align:bottom;text-align:center;">83</td> <td data-sheets-numberformat='{"1":2,"2":"0","3":1}' data-sheets-value='{"1":3,"3":76}' style="overflow:hidden;padding:0px 3px 0px 3px;vertical-align:bottom;text-align:center;">76</td> <td data-sheets-numberformat='{"1":2,"2":"0","3":1}' data-sheets-value='{"1":2,"2":"-"}' style="border-right:1px solid #000000;overflow:hidden;padding:0px 3px 0px 3px;vertical-align:bottom;text-align:center;">-</td> </tr> <tr style="height:20px;"> <td style="border-left:1px solid #000000;overflow:hidden;padding:0px 3px 0px 3px;vertical-align:bottom;font-weight:bold;"></td> <td data-sheets-value='{"1":2,"2":"Dubbelwandig"}' style="overflow:hidden;padding:0px 3px 0px 3px;vertical-align:bottom;font-weight:bold;">Doppelschalig</td> <td data-sheets-value='{"1":2,"2":"Helder (H/H)"}' style="border-right:1px solid #000000;overflow:hidden;padding:0px 3px 0px 3px;vertical-align:bottom;font-weight:bold;">Klar (H/H)</td> <td data-sheets-numberformat='{"1":2,"2":"0.00","3":1}' data-sheets-value='{"1":3,"3":2.9}' style="overflow:hidden;padding:0px 3px 0px 3px;vertical-align:bottom;text-align:center;">2.90</td> <td data-sheets-numberformat='{"1":2,"2":"0","3":1}' data-sheets-value='{"1":3,"3":81}' style="overflow:hidden;padding:0px 3px 0px 3px;vertical-align:bottom;text-align:center;">81</td> <td data-sheets-numberformat='{"1":2,"2":"0","3":1}' data-sheets-value='{"1":3,"3":75}' style="overflow:hidden;padding:0px 3px 0px 3px;vertical-align:bottom;text-align:center;">75</td> <td data-sheets-numberformat='{"1":2,"2":"0","3":1}' data-sheets-value='{"1":3,"3":20}' style="border-right:1px solid #000000;overflow:hidden;padding:0px 3px 0px 3px;vertical-align:bottom;text-align:center;">20</td> </tr> <tr style="height:20px;"> <td style="border-left:1px solid #000000;overflow:hidden;padding:0px 3px 0px 3px;vertical-align:bottom;font-weight:bold;"></td> <td data-sheets-value='{"1":2,"2":"Dubbelwandig"}' style="overflow:hidden;padding:0px 3px 0px 3px;vertical-align:bottom;font-weight:bold;">Doppelschalig</td> <td data-sheets-value='{"1":2,"2":"Opaal (O/O)"}' style="border-right:1px solid #000000;overflow:hidden;padding:0px 3px 0px 3px;vertical-align:bottom;font-weight:bold;">Opal (O/O)</td> <td data-sheets-numberformat='{"1":2,"2":"0.00","3":1}' data-sheets-value='{"1":3,"3":2.9}' style="overflow:hidden;padding:0px 3px 0px 3px;vertical-align:bottom;text-align:center;">2.90</td> <td data-sheets-numberformat='{"1":2,"2":"0","3":1}' data-sheets-value='{"1":3,"3":69}' style="overflow:hidden;padding:0px 3px 0px 3px;vertical-align:bottom;text-align:center;">69</td> <td data-sheets-numberformat='{"1":2,"2":"0","3":1}' data-sheets-value='{"1":3,"3":58}' style="overflow:hidden;padding:0px 3px 0px 3px;vertical-align:bottom;text-align:center;">58</td> <td data-sheets-numberformat='{"1":2,"2":"0","3":1}' data-sheets-value='{"1":3,"3":20}' style="border-right:1px solid #000000;overflow:hidden;padding:0px 3px 0px 3px;vertical-align:bottom;text-align:center;">20</td> </tr> <tr style="height:20px;"> <td style="border-left:1px solid #000000;overflow:hidden;padding:0px 3px 0px 3px;vertical-align:bottom;font-weight:bold;"></td> <td data-sheets-value='{"1":2,"2":"Driewandig"}' style="overflow:hidden;padding:0px 3px 0px 3px;vertical-align:bottom;font-weight:bold;">Dreischalig</td> <td data-sheets-value='{"1":2,"2":"Helder (H/H/H)"}' style="border-right:1px solid #000000;overflow:hidden;padding:0px 3px 0px 3px;vertical-align:bottom;font-weight:bold;">Klar (H/H/H)</td> <td data-sheets-numberformat='{"1":2,"2":"0.00","3":1}' data-sheets-value='{"1":3,"3":1.7}' style="overflow:hidden;padding:0px 3px 0px 3px;vertical-align:bottom;text-align:center;">1.70</td> <td data-sheets-numberformat='{"1":2,"2":"0","3":1}' data-sheets-value='{"1":3,"3":73}' style="overflow:hidden;padding:0px 3px 0px 3px;vertical-align:bottom;text-align:center;">73</td> <td data-sheets-numberformat='{"1":2,"2":"0","3":1}' data-sheets-value='{"1":3,"3":65}' style="overflow:hidden;padding:0px 3px 0px 3px;vertical-align:bottom;text-align:center;">65</td> <td data-sheets-numberformat='{"1":2,"2":"0","3":1}' data-sheets-value='{"1":3,"3":22}' style="border-right:1px solid #000000;overflow:hidden;padding:0px 3px 0px 3px;vertical-align:bottom;text-align:center;">22</td> </tr> <tr style="height:20px;"> <td style="border-left:1px solid #000000;overflow:hidden;padding:0px 3px 0px 3px;vertical-align:bottom;font-weight:bold;"></td> <td data-sheets-value='{"1":2,"2":"Driewandig"}' style="overflow:hidden;padding:0px 3px 0px 3px;vertical-align:bottom;font-weight:bold;">Dreischalig</td> <td data-sheets-value='{"1":2,"2":"Opaal (O/H/O)"}' style="border-right:1px solid #000000;overflow:hidden;padding:0px 3px 0px 3px;vertical-align:bottom;font-weight:bold;">Opal (O/H/O)</td> <td data-sheets-numberformat='{"1":2,"2":"0.00","3":1}' data-sheets-value='{"1":3,"3":1.7}' style="overflow:hidden;padding:0px 3px 0px 3px;vertical-align:bottom;text-align:center;">1.70</td> <td data-sheets-numberformat='{"1":2,"2":"0","3":1}' data-sheets-value='{"1":3,"3":62}' style="overflow:hidden;padding:0px 3px 0px 3px;vertical-align:bottom;text-align:center;">62</td> <td data-sheets-numberformat='{"1":2,"2":"0","3":1}' data-sheets-value='{"1":3,"3":51}' style="overflow:hidden;padding:0px 3px 0px 3px;vertical-align:bottom;text-align:center;">51</td> <td data-sheets-numberformat='{"1":2,"2":"0","3":1}' data-sheets-value='{"1":3,"3":22}' style="border-right:1px solid #000000;overflow:hidden;padding:0px 3px 0px 3px;vertical-align:bottom;text-align:center;">22</td> </tr> <tr style="height:20px;"> <td style="border-left:1px solid #000000;overflow:hidden;padding:0px 3px 0px 3px;vertical-align:bottom;font-weight:bold;"></td> <td data-sheets-value='{"1":2,"2":"Vierwandig"}' style="overflow:hidden;padding:0px 3px 0px 3px;vertical-align:bottom;font-weight:bold;">Vierschalig</td> <td data-sheets-value='{"1":2,"2":"Helder (H/H/H/H)"}' style="border-right:1px solid #000000;overflow:hidden;padding:0px 3px 0px 3px;vertical-align:bottom;font-weight:bold;">Klar (H/H/H/H)</td> <td data-sheets-numberformat='{"1":2,"2":"0.00","3":1}' data-sheets-value='{"1":3,"3":1.28}' style="overflow:hidden;padding:0px 3px 0px 3px;vertical-align:bottom;text-align:center;">1.28</td> <td data-sheets-numberformat='{"1":2,"2":"0","3":1}' data-sheets-value='{"1":3,"3":64}' style="overflow:hidden;padding:0px 3px 0px 3px;vertical-align:bottom;text-align:center;">64</td> <td data-sheets-numberformat='{"1":2,"2":"0","3":1}' data-sheets-value='{"1":3,"3":54}' style="overflow:hidden;padding:0px 3px 0px 3px;vertical-align:bottom;text-align:center;">54</td> <td data-sheets-numberformat='{"1":2,"2":"0","3":1}' data-sheets-value='{"1":3,"3":23}' style="border-right:1px solid #000000;overflow:hidden;padding:0px 3px 0px 3px;vertical-align:bottom;text-align:center;">23</td> </tr> <tr style="height:20px;"> <td style="border-bottom:1px solid #000000;border-left:1px solid #000000;overflow:hidden;padding:0px 3px 0px 3px;vertical-align:bottom;"></td> <td data-sheets-value='{"1":2,"2":"Vierwandig"}' style="border-bottom:1px solid #000000;overflow:hidden;padding:0px 3px 0px 3px;vertical-align:bottom;font-weight:bold;">Vierschalig</td> <td data-sheets-value='{"1":2,"2":"Opaal (H/H/O/H)"}' style="border-right:1px solid #000000;border-bottom:1px solid #000000;overflow:hidden;padding:0px 3px 0px 3px;vertical-align:bottom;font-weight:bold;">Opal (H/H/O/H)</td> <td data-sheets-numberformat='{"1":2,"2":"0.00","3":1}' data-sheets-value='{"1":3,"3":1.28}' style="border-bottom:1px solid #000000;overflow:hidden;padding:0px 3px 0px 3px;vertical-align:bottom;text-align:center;">1.28</td> <td data-sheets-numberformat='{"1":2,"2":"0","3":1}' data-sheets-value='{"1":3,"3":59}' style="border-bottom:1px solid #000000;overflow:hidden;padding:0px 3px 0px 3px;vertical-align:bottom;text-align:center;">59</td> <td data-sheets-numberformat='{"1":2,"2":"0","3":1}' data-sheets-value='{"1":3,"3":48}' style="border-bottom:1px solid #000000;overflow:hidden;padding:0px 3px 0px 3px;vertical-align:bottom;text-align:center;">48</td> <td data-sheets-numberformat='{"1":2,"2":"0","3":1}' data-sheets-value='{"1":3,"3":23}' style="border-right:1px solid #000000;border-bottom:1px solid #000000;overflow:hidden;padding:0px 3px 0px 3px;vertical-align:bottom;text-align:center;">23</td> </tr> <tr style="height:20px;"> <td data-sheets-value='{"1":2,"2":"Polycarbonaat "}' style="border-left:1px solid #000000;overflow:hidden;padding:0px 3px 0px 3px;vertical-align:bottom;font-weight:bold;">Polycarbonaat </td> <td data-sheets-value='{"1":2,"2":"Enkelwandig"}' style="overflow:hidden;padding:0px 3px 0px 3px;vertical-align:bottom;font-weight:bold;">Einschalig</td> <td data-sheets-value='{"1":2,"2":"Helder (A)"}' style="border-right:1px solid #000000;overflow:hidden;padding:0px 3px 0px 3px;vertical-align:bottom;font-weight:bold;">Klar (A)</td> <td data-sheets-numberformat='{"1":2,"2":"0.00","3":1}' data-sheets-value='{"1":3,"3":5.17}' style="overflow:hidden;padding:0px 3px 0px 3px;vertical-align:bottom;text-align:center;">5.17</td> <td data-sheets-numberformat='{"1":2,"2":"0","3":1}' data-sheets-value='{"1":3,"3":88}' style="overflow:hidden;padding:0px 3px 0px 3px;vertical-align:bottom;text-align:center;">88</td> <td data-sheets-numberformat='{"1":2,"2":"0","3":1}' data-sheets-value='{"1":3,"3":83}' style="overflow:hidden;padding:0px 3px 0px 3px;vertical-align:bottom;text-align:center;">83</td> <td data-sheets-numberformat='{"1":2,"2":"0","3":1}' data-sheets-value='{"1":2,"2":"-"}' style="border-right:1px solid #000000;overflow:hidden;padding:0px 3px 0px 3px;vertical-align:bottom;text-align:center;">-</td> </tr> <tr style="height:20px;"> <td data-sheets-value='{"1":2,"2":"PC"}' style="border-left:1px solid #000000;overflow:hidden;padding:0px 3px 0px 3px;vertical-align:bottom;font-weight:bold;">PC</td> <td data-sheets-value='{"1":2,"2":"Enkelwandig"}' style="overflow:hidden;padding:0px 3px 0px 3px;vertical-align:bottom;font-weight:bold;">Einschalig</td> <td data-sheets-value='{"1":2,"2":"Opaal (D)"}' style="border-right:1px solid #000000;overflow:hidden;padding:0px 3px 0px 3px;vertical-align:bottom;font-weight:bold;">Opal (D)</td> <td data-sheets-numberformat='{"1":2,"2":"0.00","3":1}' data-sheets-value='{"1":3,"3":5.17}' style="overflow:hidden;padding:0px 3px 0px 3px;vertical-align:bottom;text-align:center;">5.17</td> <td data-sheets-numberformat='{"1":2,"2":"0","3":1}' data-sheets-value='{"1":3,"3":58}' style="overflow:hidden;padding:0px 3px 0px 3px;vertical-align:bottom;text-align:center;">58</td> <td data-sheets-numberformat='{"1":2,"2":"0","3":1}' data-sheets-value='{"1":3,"3":60}' style="overflow:hidden;padding:0px 3px 0px 3px;vertical-align:bottom;text-align:center;">60</td> <td data-sheets-numberformat='{"1":2,"2":"0","3":1}' data-sheets-value='{"1":2,"2":"-"}' style="border-right:1px solid #000000;overflow:hidden;padding:0px 3px 0px 3px;vertical-align:bottom;text-align:center;">-</td> </tr> <tr style="height:20px;"> <td style="border-left:1px solid #000000;overflow:hidden;padding:0px 3px 0px 3px;vertical-align:bottom;font-weight:bold;"></td> <td data-sheets-value='{"1":2,"2":"Dubbelwandig"}' style="overflow:hidden;padding:0px 3px 0px 3px;vertical-align:bottom;font-weight:bold;">Doppelschalig</td> <td data-sheets-value='{"1":2,"2":"Helder (A/H)"}' style="border-right:1px solid #000000;overflow:hidden;padding:0px 3px 0px 3px;vertical-align:bottom;font-weight:bold;">Klar (A/H)</td> <td data-sheets-numberformat='{"1":2,"2":"0.00","3":1}' data-sheets-value='{"1":3,"3":2.9}' style="overflow:hidden;padding:0px 3px 0px 3px;vertical-align:bottom;text-align:center;">2.90</td> <td data-sheets-numberformat='{"1":2,"2":"0","3":1}' data-sheets-value='{"1":3,"3":79}' style="overflow:hidden;padding:0px 3px 0px 3px;vertical-align:bottom;text-align:center;">79</td> <td data-sheets-numberformat='{"1":2,"2":"0","3":1}' data-sheets-value='{"1":3,"3":72}' style="overflow:hidden;padding:0px 3px 0px 3px;vertical-align:bottom;text-align:center;">72</td> <td data-sheets-numberformat='{"1":2,"2":"0","3":1}' data-sheets-value='{"1":3,"3":20}' style="border-right:1px solid #000000;overflow:hidden;padding:0px 3px 0px 3px;vertical-align:bottom;text-align:center;">20</td> </tr> <tr style="height:20px;"> <td style="border-left:1px solid #000000;overflow:hidden;padding:0px 3px 0px 3px;vertical-align:bottom;font-weight:bold;"></td> <td data-sheets-value='{"1":2,"2":"Dubbelwandig"}' style="overflow:hidden;padding:0px 3px 0px 3px;vertical-align:bottom;font-weight:bold;">Doppelschalig</td> <td data-sheets-value='{"1":2,"2":"Helder (A/A)"}' style="border-right:1px solid #000000;overflow:hidden;padding:0px 3px 0px 3px;vertical-align:bottom;font-weight:bold;">Klar (A/A)</td> <td data-sheets-numberformat='{"1":2,"2":"0.00","3":1}' data-sheets-value='{"1":3,"3":2.9}' style="overflow:hidden;padding:0px 3px 0px 3px;vertical-align:bottom;text-align:center;">2.90</td> <td data-sheets-numberformat='{"1":2,"2":"0","3":1}' data-sheets-value='{"1":3,"3":77}' style="overflow:hidden;padding:0px 3px 0px 3px;vertical-align:bottom;text-align:center;">77</td> <td data-sheets-numberformat='{"1":2,"2":"0","3":1}' data-sheets-value='{"1":3,"3":69}' style="overflow:hidden;padding:0px 3px 0px 3px;vertical-align:bottom;text-align:center;">69</td> <td data-sheets-numberformat='{"1":2,"2":"0","3":1}' data-sheets-value='{"1":3,"3":20}' style="border-right:1px solid #000000;overflow:hidden;padding:0px 3px 0px 3px;vertical-align:bottom;text-align:center;">20</td> </tr> <tr style="height:20px;"> <td style="border-left:1px solid #000000;overflow:hidden;padding:0px 3px 0px 3px;vertical-align:bottom;font-weight:bold;"></td> <td data-sheets-value='{"1":2,"2":"Dubbelwandig"}' style="overflow:hidden;padding:0px 3px 0px 3px;vertical-align:bottom;font-weight:bold;">Doppelschalig</td> <td data-sheets-value='{"1":2,"2":"Opaal (A/O)"}' style="border-right:1px solid #000000;overflow:hidden;padding:0px 3px 0px 3px;vertical-align:bottom;font-weight:bold;">Opal (A/O)</td> <td data-sheets-numberformat='{"1":2,"2":"0.00","3":1}' data-sheets-value='{"1":3,"3":2.9}' style="overflow:hidden;padding:0px 3px 0px 3px;vertical-align:bottom;text-align:center;">2.90</td> <td data-sheets-numberformat='{"1":2,"2":"0","3":1}' data-sheets-value='{"1":3,"3":73}' style="overflow:hidden;padding:0px 3px 0px 3px;vertical-align:bottom;text-align:center;">73</td> <td data-sheets-numberformat='{"1":2,"2":"0","3":1}' data-sheets-value='{"1":3,"3":63}' style="overflow:hidden;padding:0px 3px 0px 3px;vertical-align:bottom;text-align:center;">63</td> <td data-sheets-numberformat='{"1":2,"2":"0","3":1}' data-sheets-value='{"1":3,"3":20}' style="border-right:1px solid #000000;overflow:hidden;padding:0px 3px 0px 3px;vertical-align:bottom;text-align:center;">20</td> </tr> <tr style="height:20px;"> <td style="border-left:1px solid #000000;overflow:hidden;padding:0px 3px 0px 3px;vertical-align:bottom;font-weight:bold;"></td> <td data-sheets-value='{"1":2,"2":"Dubbelwandig"}' style="overflow:hidden;padding:0px 3px 0px 3px;vertical-align:bottom;font-weight:bold;">Doppelschalig</td> <td data-sheets-value='{"1":2,"2":"Opaal (A/D)"}' style="border-right:1px solid #000000;overflow:hidden;padding:0px 3px 0px 3px;vertical-align:bottom;font-weight:bold;">Opal (A/D)</td> <td data-sheets-numberformat='{"1":2,"2":"0.00","3":1}' data-sheets-value='{"1":3,"3":2.9}' style="overflow:hidden;padding:0px 3px 0px 3px;vertical-align:bottom;text-align:center;">2.90</td> <td data-sheets-numberformat='{"1":2,"2":"0","3":1}' data-sheets-value='{"1":3,"3":51}' style="overflow:hidden;padding:0px 3px 0px 3px;vertical-align:bottom;text-align:center;">51</td> <td data-sheets-numberformat='{"1":2,"2":"0","3":1}' data-sheets-value='{"1":3,"3":50}' style="overflow:hidden;padding:0px 3px 0px 3px;vertical-align:bottom;text-align:center;">50</td> <td data-sheets-numberformat='{"1":2,"2":"0","3":1}' data-sheets-value='{"1":3,"3":20}' style="border-right:1px solid #000000;overflow:hidden;padding:0px 3px 0px 3px;vertical-align:bottom;text-align:center;">20</td> </tr> <tr style="height:20px;"> <td style="border-left:1px solid #000000;overflow:hidden;padding:0px 3px 0px 3px;vertical-align:bottom;font-weight:bold;"></td> <td data-sheets-value='{"1":2,"2":"Driewandig"}' style="overflow:hidden;padding:0px 3px 0px 3px;vertical-align:bottom;font-weight:bold;">Dreischalig</td> <td data-sheets-value='{"1":2,"2":"Helder (A/H/H)"}' style="border-right:1px solid #000000;overflow:hidden;padding:0px 3px 0px 3px;vertical-align:bottom;font-weight:bold;">Klar (A/H/H)</td> <td data-sheets-numberformat='{"1":2,"2":"0.00","3":1}' data-sheets-value='{"1":3,"3":1.7}' style="overflow:hidden;padding:0px 3px 0px 3px;vertical-align:bottom;text-align:center;">1.70</td> <td data-sheets-numberformat='{"1":2,"2":"0","3":1}' data-sheets-value='{"1":3,"3":71}' style="overflow:hidden;padding:0px 3px 0px 3px;vertical-align:bottom;text-align:center;">71</td> <td data-sheets-numberformat='{"1":2,"2":"0","3":1}' data-sheets-value='{"1":3,"3":63}' style="overflow:hidden;padding:0px 3px 0px 3px;vertical-align:bottom;text-align:center;">63</td> <td data-sheets-numberformat='{"1":2,"2":"0","3":1}' data-sheets-value='{"1":3,"3":22}' style="border-right:1px solid #000000;overflow:hidden;padding:0px 3px 0px 3px;vertical-align:bottom;text-align:center;">22</td> </tr> <tr style="height:20px;"> <td style="border-left:1px solid #000000;overflow:hidden;padding:0px 3px 0px 3px;vertical-align:bottom;font-weight:bold;"></td> <td data-sheets-value='{"1":2,"2":"Driewandig"}' style="overflow:hidden;padding:0px 3px 0px 3px;vertical-align:bottom;font-weight:bold;">Dreischalig</td> <td data-sheets-value='{"1":2,"2":"Opaal (A/O/O)"}' style="border-right:1px solid #000000;overflow:hidden;padding:0px 3px 0px 3px;vertical-align:bottom;font-weight:bold;">Opal (A/O/O)</td> <td data-sheets-numberformat='{"1":2,"2":"0.00","3":1}' data-sheets-value='{"1":3,"3":1.7}' style="overflow:hidden;padding:0px 3px 0px 3px;vertical-align:bottom;text-align:center;">1.70</td> <td data-sheets-numberformat='{"1":2,"2":"0","3":1}' data-sheets-value='{"1":3,"3":61}' style="overflow:hidden;padding:0px 3px 0px 3px;vertical-align:bottom;text-align:center;">61</td> <td data-sheets-numberformat='{"1":2,"2":"0","3":1}' data-sheets-value='{"1":3,"3":48}' style="overflow:hidden;padding:0px 3px 0px 3px;vertical-align:bottom;text-align:center;">48</td> <td data-sheets-numberformat='{"1":2,"2":"0","3":1}' data-sheets-value='{"1":3,"3":22}' style="border-right:1px solid #000000;overflow:hidden;padding:0px 3px 0px 3px;vertical-align:bottom;text-align:center;">22</td> </tr> <tr style="height:20px;"> <td style="border-left:1px solid #000000;overflow:hidden;padding:0px 3px 0px 3px;vertical-align:bottom;font-weight:bold;"></td> <td data-sheets-value='{"1":2,"2":"Vierwandig"}' style="overflow:hidden;padding:0px 3px 0px 3px;vertical-align:bottom;font-weight:bold;">Vierschalig</td> <td data-sheets-value='{"1":2,"2":"Helder (A/H/H/H)"}' style="border-right:1px solid #000000;overflow:hidden;padding:0px 3px 0px 3px;vertical-align:bottom;font-weight:bold;">Klar (A/H/H/H)</td> <td data-sheets-numberformat='{"1":2,"2":"0.00","3":1}' data-sheets-value='{"1":3,"3":1.28}' style="overflow:hidden;padding:0px 3px 0px 3px;vertical-align:bottom;text-align:center;">1.28</td> <td data-sheets-numberformat='{"1":2,"2":"0","3":1}' data-sheets-value='{"1":3,"3":64}' style="overflow:hidden;padding:0px 3px 0px 3px;vertical-align:bottom;text-align:center;">64</td> <td data-sheets-numberformat='{"1":2,"2":"0","3":1}' data-sheets-value='{"1":3,"3":52}' style="overflow:hidden;padding:0px 3px 0px 3px;vertical-align:bottom;text-align:center;">52</td> <td data-sheets-numberformat='{"1":2,"2":"0","3":1}' data-sheets-value='{"1":3,"3":23}' style="border-right:1px solid #000000;overflow:hidden;padding:0px 3px 0px 3px;vertical-align:bottom;text-align:center;">23</td> </tr> <tr style="height:20px;"> <td style="border-bottom:1px solid #000000;border-left:1px solid #000000;overflow:hidden;padding:0px 3px 0px 3px;vertical-align:bottom;"></td> <td data-sheets-value='{"1":2,"2":"Vierwandig"}' style="border-bottom:1px solid #000000;overflow:hidden;padding:0px 3px 0px 3px;vertical-align:bottom;font-weight:bold;">Vierschalig</td> <td data-sheets-value='{"1":2,"2":"Opaal (A/H/O/H)"}' style="border-right:1px solid #000000;border-bottom:1px solid #000000;overflow:hidden;padding:0px 3px 0px 3px;vertical-align:bottom;font-weight:bold;">Opal (A/H/O/H)</td> <td data-sheets-numberformat='{"1":2,"2":"0.00","3":1}' data-sheets-value='{"1":3,"3":1.28}' style="border-bottom:1px solid #000000;overflow:hidden;padding:0px 3px 0px 3px;vertical-align:bottom;text-align:center;">1.28</td> <td data-sheets-numberformat='{"1":2,"2":"0","3":1}' data-sheets-value='{"1":3,"3":59}' style="border-bottom:1px solid #000000;overflow:hidden;padding:0px 3px 0px 3px;vertical-align:bottom;text-align:center;">59</td> <td data-sheets-numberformat='{"1":2,"2":"0","3":1}' data-sheets-value='{"1":3,"3":46}' style="border-bottom:1px solid #000000;overflow:hidden;padding:0px 3px 0px 3px;vertical-align:bottom;text-align:center;">46</td> <td data-sheets-numberformat='{"1":2,"2":"0","3":1}' data-sheets-value='{"1":3,"3":23}' style="border-right:1px solid #000000;border-bottom:1px solid #000000;overflow:hidden;padding:0px 3px 0px 3px;vertical-align:bottom;text-align:center;">23</td> </tr> <tr style="height:20px;"> <td data-sheets-value='{"1":2,"2":"Polycarbonaat"}' style="border-left:1px solid #000000;overflow:hidden;padding:0px 3px 0px 3px;vertical-align:bottom;font-weight:bold;">Polycarbonat</td> <td data-sheets-value='{"1":2,"2":"Enkelwandig"}' style="overflow:hidden;padding:0px 3px 0px 3px;vertical-align:bottom;font-weight:bold;">Einschalig</td> <td data-sheets-value='{"1":2,"2":"Heatstop Opaal (T)"}' style="border-right:1px solid #000000;overflow:hidden;padding:0px 3px 0px 3px;vertical-align:bottom;font-weight:bold;">Heatstop opal (T)</td> <td data-sheets-numberformat='{"1":2,"2":"0.00","3":1}' data-sheets-value='{"1":3,"3":5.17}' style="overflow:hidden;padding:0px 3px 0px 3px;vertical-align:bottom;text-align:center;">5.17</td> <td data-sheets-numberformat='{"1":2,"2":"0","3":1}' data-sheets-value='{"1":3,"3":49}' style="overflow:hidden;padding:0px 3px 0px 3px;vertical-align:bottom;text-align:center;">49</td> <td data-sheets-numberformat='{"1":2,"2":"0","3":1}' data-sheets-value='{"1":3,"3":59}' style="overflow:hidden;padding:0px 3px 0px 3px;vertical-align:bottom;text-align:center;">59</td> <td data-sheets-numberformat='{"1":2,"2":"0","3":1}' data-sheets-value='{"1":2,"2":"-"}' style="border-right:1px solid #000000;overflow:hidden;padding:0px 3px 0px 3px;vertical-align:bottom;text-align:center;">-</td> </tr> <tr style="height:20px;"> <td data-sheets-value='{"1":2,"2":"Heatstop PC"}' style="border-left:1px solid #000000;overflow:hidden;padding:0px 3px 0px 3px;vertical-align:bottom;font-weight:bold;">Heatstop PC</td> <td data-sheets-value='{"1":2,"2":"Dubbelwandig"}' style="overflow:hidden;padding:0px 3px 0px 3px;vertical-align:bottom;font-weight:bold;">Doppelschalig</td> <td data-sheets-value='{"1":2,"2":"Helder (T/H)"}' style="border-right:1px solid #000000;overflow:hidden;padding:0px 3px 0px 3px;vertical-align:bottom;font-weight:bold;">Klar (T/H)</td> <td data-sheets-numberformat='{"1":2,"2":"0.00","3":1}' data-sheets-value='{"1":3,"3":2.9}' style="overflow:hidden;padding:0px 3px 0px 3px;vertical-align:bottom;text-align:center;">2.90</td> <td data-sheets-numberformat='{"1":2,"2":"0","3":1}' data-sheets-value='{"1":3,"3":44}' style="overflow:hidden;padding:0px 3px 0px 3px;vertical-align:bottom;text-align:center;">44</td> <td data-sheets-numberformat='{"1":2,"2":"0","3":1}' data-sheets-value='{"1":3,"3":51}' style="overflow:hidden;padding:0px 3px 0px 3px;vertical-align:bottom;text-align:center;">51</td> <td data-sheets-numberformat='{"1":2,"2":"0","3":1}' data-sheets-value='{"1":3,"3":20}' style="border-right:1px solid #000000;overflow:hidden;padding:0px 3px 0px 3px;vertical-align:bottom;text-align:center;">20</td> </tr> <tr style="height:20px;"> <td style="border-left:1px solid #000000;overflow:hidden;padding:0px 3px 0px 3px;vertical-align:bottom;font-weight:bold;"></td> <td data-sheets-value='{"1":2,"2":"Dubbelwandig"}' style="overflow:hidden;padding:0px 3px 0px 3px;vertical-align:bottom;font-weight:bold;">Doppelschalig</td> <td data-sheets-value='{"1":2,"2":"Opaal (T/O)"}' style="border-right:1px solid #000000;overflow:hidden;padding:0px 3px 0px 3px;vertical-align:bottom;font-weight:bold;">Opal (T/O)</td> <td data-sheets-numberformat='{"1":2,"2":"0.00","3":1}' data-sheets-value='{"1":3,"3":2.9}' style="overflow:hidden;padding:0px 3px 0px 3px;vertical-align:bottom;text-align:center;">2.90</td> <td data-sheets-numberformat='{"1":2,"2":"0","3":1}' data-sheets-value='{"1":3,"3":41}' style="overflow:hidden;padding:0px 3px 0px 3px;vertical-align:bottom;text-align:center;">41</td> <td data-sheets-numberformat='{"1":2,"2":"0","3":1}' data-sheets-value='{"1":3,"3":45}' style="overflow:hidden;padding:0px 3px 0px 3px;vertical-align:bottom;text-align:center;">45</td> <td data-sheets-numberformat='{"1":2,"2":"0","3":1}' data-sheets-value='{"1":3,"3":20}' style="border-right:1px solid #000000;overflow:hidden;padding:0px 3px 0px 3px;vertical-align:bottom;text-align:center;">20</td> </tr> <tr style="height:20px;"> <td style="border-left:1px solid #000000;overflow:hidden;padding:0px 3px 0px 3px;vertical-align:bottom;font-weight:bold;"></td> <td data-sheets-value='{"1":2,"2":"Driewandig"}' style="overflow:hidden;padding:0px 3px 0px 3px;vertical-align:bott | skylux-160-ce-met-koepel-en-pvc-opstand-35-30-met-lm-motor-1050-x-2250-mm | 8586044735821 | 46872381161805
Rauch- und Wärmeabzug (RWA) | RWA-System | Skylux | Skylux 160° CE mit Kuppel und PVC-Aufsatzkranz 35/30 mit LM-Motor 1100 x 1100 mm |  | 50537 | 5412970505372 | 4227.75 | Ja | 30-45 | 61.88 | 1100 x 1100 mm | 1100 | 1100 |  | PCV 35/30 (35 cm hoch & Dachöffnung = 30 cm größer als das Tageslichtmaß) | Quadratisch | 5.17 W/m²K - 1.28 W/m²K | 87% - 32% | 90% - 32% | 20dB - 23dB | 160° CE (für Industrie) | Lichtkuppel | ohne Windfang | E | Einzelmotor | Maximal ist eine vierschalige Lichtkuppel für dieses Produkt möglich | Ut-Wert LT-Wert g-Wert Rw-waarde EN 1873 : 2014 EN ISO 13468 EN 16153 EN 410 EN 410 EN ISO 140-3 Material Schalen Schalen (W/m²K) (%) (%) (dB) Acryl Einschalig Klar (H) 5.17 90 87 - PMMA Einschalig Opal (O) 5.17 83 76 - Doppelschalig Klar (H/H) 2.90 81 75 20 Doppelschalig Opal (O/O) 2.90 69 58 20 Dreischalig Klar (H/H/H) 1.70 73 65 22 Dreischalig Opal (O/H/O) 1.70 62 51 22 Vierschalig Klar (H/H/H/H) 1.28 64 54 23 Vierschalig Opal (H/H/O/H) 1.28 59 48 23 Polycarbonaat Einschalig Klar (A) 5.17 88 83 - PC Einschalig Opal (D) 5.17 58 60 - Doppelschalig Klar (A/H) 2.90 79 72 20 Doppelschalig Klar (A/A) 2.90 77 69 20 Doppelschalig Opal (A/O) 2.90 73 63 20 Doppelschalig Opal (A/D) 2.90 51 50 20 Dreischalig Klar (A/H/H) 1.70 71 63 22 Dreischalig Opal (A/O/O) 1.70 61 48 22 Vierschalig Klar (A/H/H/H) 1.28 64 52 23 Vierschalig Opal (A/H/O/H) 1.28 59 46 23 Polycarbonat Einschalig Heatstop opal (T) 5.17 49 59 - Heatstop PC Doppelschalig Klar (T/H) 2.90 44 51 20 Doppelschalig Opal (T/O) 2.90 41 45 20 Dreischalig Klar (T/H/H) 1.70 40 <td data-sheets-numberformat='{"1":2,"2":"0","3":1}' data-sheets-value='{"1":3,"3":44}' style="overflow:hidden;padding:0px 3px 0px | https://skylux.eu/de/products/skylux-160-ce-met-koepel-en-pvc-opstand-35-30-met-lm-motor-1100-x-1100-mm | https://skylux.eu/cdn/shop/files/Skylux-160deg-CE-met-koepel-en-pvc-opstand-3530-met-LM-motor-1100-x-1100-mm-RWA-systeem.jpg?v=1702981932&width=1600 |  | //skylux.eu/cdn/shop/files/D_MH_Montageanleitung_Skylux_160_CE_LM.pdf?v=1503750771917917123 | //skylux.eu/cdn/shop/files/D_TD_Technische_Daten_Skylux_Skylux_160_CE_Elektrisch.pdf?v=10489854405570094672 | <style type="text/css" id="isPasted"> <!--td { border: 1px solid #cccccc; } br { mso-data-placement: same-cell; } --> </style> <table border="1" cellpadding="0" cellspacing="0" dir="ltr" style="table-layout:fixed;font-size:10pt;font-family:Arial;border-collapse:collapse;border:none;"><tbody> <tr style="height:20px;"> <td style="overflow:hidden;padding:0px 3px 0px 3px;vertical-align:bottom;"></td> <td style="overflow:hidden;padding:0px 3px 0px 3px;vertical-align:bottom;"></td> <td style="overflow:hidden;padding:0px 3px 0px 3px;vertical-align:bottom;"></td> <td data-sheets-value='{"1":2,"2":"Ut-waarde"}' style="overflow:hidden;padding:0px 3px 0px 3px;vertical-align:bottom;font-weight:bold;text-align:center;">Ut-Wert</td> <td data-sheets-value='{"1":2,"2":"LT-waarde"}' style="overflow:hidden;padding:0px 3px 0px 3px;vertical-align:bottom;font-weight:bold;text-align:center;">LT-Wert</td> <td data-sheets-value='{"1":2,"2":"g-waarde"}' style="overflow:hidden;padding:0px 3px 0px 3px;vertical-align:bottom;font-weight:bold;text-align:center;">g-Wert</td> <td data-sheets-value='{"1":2,"2":"Rw-waarde "}' style="overflow:hidden;padding:0px 3px 0px 3px;vertical-align:bottom;font-weight:bold;text-align:center;">Rw-waarde </td> </tr> <tr style="height:20px;"> <td style="overflow:hidden;padding:0px 3px 0px 3px;vertical-align:bottom;"></td> <td style="overflow:hidden;padding:0px 3px 0px 3px;vertical-align:bottom;"></td> <td style="overflow:hidden;padding:0px 3px 0px 3px;vertical-align:bottom;"></td> <td data-sheets-numberformat='{"1":2,"2":"0.00","3":1}' data-sheets-value='{"1":2,"2":"EN 1873 : 2014"}' style="overflow:hidden;padding:0px 3px 0px 3px;vertical-align:bottom;text-align:center;">EN 1873 : 2014</td> <td data-sheets-numberformat='{"1":2,"2":"0","3":1}' data-sheets-value='{"1":2,"2":"EN ISO 13468 EN 16153 EN 410"}' style="overflow:hidden;padding:0px 3px 0px 3px;vertical-align:bottom;text-align:center;">EN ISO 13468 EN 16153 EN 410</td> <td data-sheets-numberformat='{"1":2,"2":"0","3":1}' data-sheets-value='{"1":2,"2":"EN 410"}' style="overflow:hidden;padding:0px 3px 0px 3px;vertical-align:bottom;text-align:center;">EN 410</td> <td data-sheets-value='{"1":2,"2":"EN ISO 140-3\t\t"}' style="overflow:hidden;padding:0px 3px 0px 3px;vertical-align:bottom;text-align:center;">EN ISO 140-3 </td> </tr> <tr style="height:20px;"> <td data-sheets-value='{"1":2,"2":"Materiaal"}' style="border-bottom:1px solid #000000;overflow:hidden;padding:0px 3px 0px 3px;vertical-align:bottom;background-color:#000000;font-weight:bold;color:#ffffff;">Material</td> <td data-sheets-value='{"1":2,"2":"Wanden"}' style="border-bottom:1px solid #000000;overflow:hidden;padding:0px 3px 0px 3px;vertical-align:bottom;background-color:#000000;font-weight:bold;color:#ffffff;">Schalen</td> <td data-sheets-value='{"1":2,"2":"Schalen"}' style="border-bottom:1px solid #000000;overflow:hidden;padding:0px 3px 0px 3px;vertical-align:bottom;background-color:#000000;font-weight:bold;color:#ffffff;">Schalen</td> <td data-sheets-numberformat='{"1":2,"2":"0.00","3":1}' data-sheets-value='{"1":2,"2":"(W/m²K)\t"}' style="border-bottom:1px solid #000000;overflow:hidden;padding:0px 3px 0px 3px;vertical-align:bottom;background-color:#000000;font-weight:bold;color:#ffffff;text-align:center;">(W/m²K) </td> <td data-sheets-numberformat='{"1":2,"2":"0","3":1}' data-sheets-value='{"1":2,"2":"(%)"}' style="border-bottom:1px solid #000000;overflow:hidden;padding:0px 3px 0px 3px;vertical-align:bottom;background-color:#000000;font-weight:bold;color:#ffffff;text-align:center;">(%)</td> <td data-sheets-numberformat='{"1":2,"2":"0","3":1}' data-sheets-value='{"1":2,"2":"(%)"}' style="border-bottom:1px solid #000000;overflow:hidden;padding:0px 3px 0px 3px;vertical-align:bottom;background-color:#000000;font-weight:bold;color:#ffffff;text-align:center;">(%)</td> <td data-sheets-value='{"1":2,"2":"(dB)"}' style="border-bottom:1px solid #000000;overflow:hidden;padding:0px 3px 0px 3px;vertical-align:bottom;background-color:#000000;font-weight:bold;color:#ffffff;text-align:center;">(dB)</td> </tr> <tr style="height:20px;"> <td data-sheets-value='{"1":2,"2":"Acrylaat"}' style="border-left:1px solid #000000;overflow:hidden;padding:0px 3px 0px 3px;vertical-align:bottom;font-weight:bold;">Acryl</td> <td data-sheets-value='{"1":2,"2":"Enkelwandig"}' style="overflow:hidden;padding:0px 3px 0px 3px;vertical-align:bottom;font-weight:bold;">Einschalig</td> <td data-sheets-value='{"1":2,"2":"Helder (H)"}' style="border-right:1px solid #000000;overflow:hidden;padding:0px 3px 0px 3px;vertical-align:bottom;font-weight:bold;">Klar (H)</td> <td data-sheets-numberformat='{"1":2,"2":"0.00","3":1}' data-sheets-value='{"1":3,"3":5.17}' style="overflow:hidden;padding:0px 3px 0px 3px;vertical-align:bottom;text-align:center;">5.17</td> <td data-sheets-numberformat='{"1":2,"2":"0","3":1}' data-sheets-value='{"1":3,"3":90}' style="overflow:hidden;padding:0px 3px 0px 3px;vertical-align:bottom;text-align:center;">90</td> <td data-sheets-numberformat='{"1":2,"2":"0","3":1}' data-sheets-value='{"1":3,"3":87}' style="overflow:hidden;padding:0px 3px 0px 3px;vertical-align:bottom;text-align:center;">87</td> <td data-sheets-numberformat='{"1":2,"2":"0","3":1}' data-sheets-value='{"1":2,"2":"-"}' style="border-right:1px solid #000000;overflow:hidden;padding:0px 3px 0px 3px;vertical-align:bottom;text-align:center;">-</td> </tr> <tr style="height:20px;"> <td data-sheets-value='{"1":2,"2":"PMMA"}' style="border-left:1px solid #000000;overflow:hidden;padding:0px 3px 0px 3px;vertical-align:bottom;font-weight:bold;">PMMA</td> <td data-sheets-value='{"1":2,"2":"Enkelwandig"}' style="overflow:hidden;padding:0px 3px 0px 3px;vertical-align:bottom;font-weight:bold;">Einschalig</td> <td data-sheets-value='{"1":2,"2":"Opaal (O)"}' style="border-right:1px solid #000000;overflow:hidden;padding:0px 3px 0px 3px;vertical-align:bottom;font-weight:bold;">Opal (O)</td> <td data-sheets-numberformat='{"1":2,"2":"0.00","3":1}' data-sheets-value='{"1":3,"3":5.17}' style="overflow:hidden;padding:0px 3px 0px 3px;vertical-align:bottom;text-align:center;">5.17</td> <td data-sheets-numberformat='{"1":2,"2":"0","3":1}' data-sheets-value='{"1":3,"3":83}' style="overflow:hidden;padding:0px 3px 0px 3px;vertical-align:bottom;text-align:center;">83</td> <td data-sheets-numberformat='{"1":2,"2":"0","3":1}' data-sheets-value='{"1":3,"3":76}' style="overflow:hidden;padding:0px 3px 0px 3px;vertical-align:bottom;text-align:center;">76</td> <td data-sheets-numberformat='{"1":2,"2":"0","3":1}' data-sheets-value='{"1":2,"2":"-"}' style="border-right:1px solid #000000;overflow:hidden;padding:0px 3px 0px 3px;vertical-align:bottom;text-align:center;">-</td> </tr> <tr style="height:20px;"> <td style="border-left:1px solid #000000;overflow:hidden;padding:0px 3px 0px 3px;vertical-align:bottom;font-weight:bold;"></td> <td data-sheets-value='{"1":2,"2":"Dubbelwandig"}' style="overflow:hidden;padding:0px 3px 0px 3px;vertical-align:bottom;font-weight:bold;">Doppelschalig</td> <td data-sheets-value='{"1":2,"2":"Helder (H/H)"}' style="border-right:1px solid #000000;overflow:hidden;padding:0px 3px 0px 3px;vertical-align:bottom;font-weight:bold;">Klar (H/H)</td> <td data-sheets-numberformat='{"1":2,"2":"0.00","3":1}' data-sheets-value='{"1":3,"3":2.9}' style="overflow:hidden;padding:0px 3px 0px 3px;vertical-align:bottom;text-align:center;">2.90</td> <td data-sheets-numberformat='{"1":2,"2":"0","3":1}' data-sheets-value='{"1":3,"3":81}' style="overflow:hidden;padding:0px 3px 0px 3px;vertical-align:bottom;text-align:center;">81</td> <td data-sheets-numberformat='{"1":2,"2":"0","3":1}' data-sheets-value='{"1":3,"3":75}' style="overflow:hidden;padding:0px 3px 0px 3px;vertical-align:bottom;text-align:center;">75</td> <td data-sheets-numberformat='{"1":2,"2":"0","3":1}' data-sheets-value='{"1":3,"3":20}' style="border-right:1px solid #000000;overflow:hidden;padding:0px 3px 0px 3px;vertical-align:bottom;text-align:center;">20</td> </tr> <tr style="height:20px;"> <td style="border-left:1px solid #000000;overflow:hidden;padding:0px 3px 0px 3px;vertical-align:bottom;font-weight:bold;"></td> <td data-sheets-value='{"1":2,"2":"Dubbelwandig"}' style="overflow:hidden;padding:0px 3px 0px 3px;vertical-align:bottom;font-weight:bold;">Doppelschalig</td> <td data-sheets-value='{"1":2,"2":"Opaal (O/O)"}' style="border-right:1px solid #000000;overflow:hidden;padding:0px 3px 0px 3px;vertical-align:bottom;font-weight:bold;">Opal (O/O)</td> <td data-sheets-numberformat='{"1":2,"2":"0.00","3":1}' data-sheets-value='{"1":3,"3":2.9}' style="overflow:hidden;padding:0px 3px 0px 3px;vertical-align:bottom;text-align:center;">2.90</td> <td data-sheets-numberformat='{"1":2,"2":"0","3":1}' data-sheets-value='{"1":3,"3":69}' style="overflow:hidden;padding:0px 3px 0px 3px;vertical-align:bottom;text-align:center;">69</td> <td data-sheets-numberformat='{"1":2,"2":"0","3":1}' data-sheets-value='{"1":3,"3":58}' style="overflow:hidden;padding:0px 3px 0px 3px;vertical-align:bottom;text-align:center;">58</td> <td data-sheets-numberformat='{"1":2,"2":"0","3":1}' data-sheets-value='{"1":3,"3":20}' style="border-right:1px solid #000000;overflow:hidden;padding:0px 3px 0px 3px;vertical-align:bottom;text-align:center;">20</td> </tr> <tr style="height:20px;"> <td style="border-left:1px solid #000000;overflow:hidden;padding:0px 3px 0px 3px;vertical-align:bottom;font-weight:bold;"></td> <td data-sheets-value='{"1":2,"2":"Driewandig"}' style="overflow:hidden;padding:0px 3px 0px 3px;vertical-align:bottom;font-weight:bold;">Dreischalig</td> <td data-sheets-value='{"1":2,"2":"Helder (H/H/H)"}' style="border-right:1px solid #000000;overflow:hidden;padding:0px 3px 0px 3px;vertical-align:bottom;font-weight:bold;">Klar (H/H/H)</td> <td data-sheets-numberformat='{"1":2,"2":"0.00","3":1}' data-sheets-value='{"1":3,"3":1.7}' style="overflow:hidden;padding:0px 3px 0px 3px;vertical-align:bottom;text-align:center;">1.70</td> <td data-sheets-numberformat='{"1":2,"2":"0","3":1}' data-sheets-value='{"1":3,"3":73}' style="overflow:hidden;padding:0px 3px 0px 3px;vertical-align:bottom;text-align:center;">73</td> <td data-sheets-numberformat='{"1":2,"2":"0","3":1}' data-sheets-value='{"1":3,"3":65}' style="overflow:hidden;padding:0px 3px 0px 3px;vertical-align:bottom;text-align:center;">65</td> <td data-sheets-numberformat='{"1":2,"2":"0","3":1}' data-sheets-value='{"1":3,"3":22}' style="border-right:1px solid #000000;overflow:hidden;padding:0px 3px 0px 3px;vertical-align:bottom;text-align:center;">22</td> </tr> <tr style="height:20px;"> <td style="border-left:1px solid #000000;overflow:hidden;padding:0px 3px 0px 3px;vertical-align:bottom;font-weight:bold;"></td> <td data-sheets-value='{"1":2,"2":"Driewandig"}' style="overflow:hidden;padding:0px 3px 0px 3px;vertical-align:bottom;font-weight:bold;">Dreischalig</td> <td data-sheets-value='{"1":2,"2":"Opaal (O/H/O)"}' style="border-right:1px solid #000000;overflow:hidden;padding:0px 3px 0px 3px;vertical-align:bottom;font-weight:bold;">Opal (O/H/O)</td> <td data-sheets-numberformat='{"1":2,"2":"0.00","3":1}' data-sheets-value='{"1":3,"3":1.7}' style="overflow:hidden;padding:0px 3px 0px 3px;vertical-align:bottom;text-align:center;">1.70</td> <td data-sheets-numberformat='{"1":2,"2":"0","3":1}' data-sheets-value='{"1":3,"3":62}' style="overflow:hidden;padding:0px 3px 0px 3px;vertical-align:bottom;text-align:center;">62</td> <td data-sheets-numberformat='{"1":2,"2":"0","3":1}' data-sheets-value='{"1":3,"3":51}' style="overflow:hidden;padding:0px 3px 0px 3px;vertical-align:bottom;text-align:center;">51</td> <td data-sheets-numberformat='{"1":2,"2":"0","3":1}' data-sheets-value='{"1":3,"3":22}' style="border-right:1px solid #000000;overflow:hidden;padding:0px 3px 0px 3px;vertical-align:bottom;text-align:center;">22</td> </tr> <tr style="height:20px;"> <td style="border-left:1px solid #000000;overflow:hidden;padding:0px 3px 0px 3px;vertical-align:bottom;font-weight:bold;"></td> <td data-sheets-value='{"1":2,"2":"Vierwandig"}' style="overflow:hidden;padding:0px 3px 0px 3px;vertical-align:bottom;font-weight:bold;">Vierschalig</td> <td data-sheets-value='{"1":2,"2":"Helder (H/H/H/H)"}' style="border-right:1px solid #000000;overflow:hidden;padding:0px 3px 0px 3px;vertical-align:bottom;font-weight:bold;">Klar (H/H/H/H)</td> <td data-sheets-numberformat='{"1":2,"2":"0.00","3":1}' data-sheets-value='{"1":3,"3":1.28}' style="overflow:hidden;padding:0px 3px 0px 3px;vertical-align:bottom;text-align:center;">1.28</td> <td data-sheets-numberformat='{"1":2,"2":"0","3":1}' data-sheets-value='{"1":3,"3":64}' style="overflow:hidden;padding:0px 3px 0px 3px;vertical-align:bottom;text-align:center;">64</td> <td data-sheets-numberformat='{"1":2,"2":"0","3":1}' data-sheets-value='{"1":3,"3":54}' style="overflow:hidden;padding:0px 3px 0px 3px;vertical-align:bottom;text-align:center;">54</td> <td data-sheets-numberformat='{"1":2,"2":"0","3":1}' data-sheets-value='{"1":3,"3":23}' style="border-right:1px solid #000000;overflow:hidden;padding:0px 3px 0px 3px;vertical-align:bottom;text-align:center;">23</td> </tr> <tr style="height:20px;"> <td style="border-bottom:1px solid #000000;border-left:1px solid #000000;overflow:hidden;padding:0px 3px 0px 3px;vertical-align:bottom;"></td> <td data-sheets-value='{"1":2,"2":"Vierwandig"}' style="border-bottom:1px solid #000000;overflow:hidden;padding:0px 3px 0px 3px;vertical-align:bottom;font-weight:bold;">Vierschalig</td> <td data-sheets-value='{"1":2,"2":"Opaal (H/H/O/H)"}' style="border-right:1px solid #000000;border-bottom:1px solid #000000;overflow:hidden;padding:0px 3px 0px 3px;vertical-align:bottom;font-weight:bold;">Opal (H/H/O/H)</td> <td data-sheets-numberformat='{"1":2,"2":"0.00","3":1}' data-sheets-value='{"1":3,"3":1.28}' style="border-bottom:1px solid #000000;overflow:hidden;padding:0px 3px 0px 3px;vertical-align:bottom;text-align:center;">1.28</td> <td data-sheets-numberformat='{"1":2,"2":"0","3":1}' data-sheets-value='{"1":3,"3":59}' style="border-bottom:1px solid #000000;overflow:hidden;padding:0px 3px 0px 3px;vertical-align:bottom;text-align:center;">59</td> <td data-sheets-numberformat='{"1":2,"2":"0","3":1}' data-sheets-value='{"1":3,"3":48}' style="border-bottom:1px solid #000000;overflow:hidden;padding:0px 3px 0px 3px;vertical-align:bottom;text-align:center;">48</td> <td data-sheets-numberformat='{"1":2,"2":"0","3":1}' data-sheets-value='{"1":3,"3":23}' style="border-right:1px solid #000000;border-bottom:1px solid #000000;overflow:hidden;padding:0px 3px 0px 3px;vertical-align:bottom;text-align:center;">23</td> </tr> <tr style="height:20px;"> <td data-sheets-value='{"1":2,"2":"Polycarbonaat "}' style="border-left:1px solid #000000;overflow:hidden;padding:0px 3px 0px 3px;vertical-align:bottom;font-weight:bold;">Polycarbonaat </td> <td data-sheets-value='{"1":2,"2":"Enkelwandig"}' style="overflow:hidden;padding:0px 3px 0px 3px;vertical-align:bottom;font-weight:bold;">Einschalig</td> <td data-sheets-value='{"1":2,"2":"Helder (A)"}' style="border-right:1px solid #000000;overflow:hidden;padding:0px 3px 0px 3px;vertical-align:bottom;font-weight:bold;">Klar (A)</td> <td data-sheets-numberformat='{"1":2,"2":"0.00","3":1}' data-sheets-value='{"1":3,"3":5.17}' style="overflow:hidden;padding:0px 3px 0px 3px;vertical-align:bottom;text-align:center;">5.17</td> <td data-sheets-numberformat='{"1":2,"2":"0","3":1}' data-sheets-value='{"1":3,"3":88}' style="overflow:hidden;padding:0px 3px 0px 3px;vertical-align:bottom;text-align:center;">88</td> <td data-sheets-numberformat='{"1":2,"2":"0","3":1}' data-sheets-value='{"1":3,"3":83}' style="overflow:hidden;padding:0px 3px 0px 3px;vertical-align:bottom;text-align:center;">83</td> <td data-sheets-numberformat='{"1":2,"2":"0","3":1}' data-sheets-value='{"1":2,"2":"-"}' style="border-right:1px solid #000000;overflow:hidden;padding:0px 3px 0px 3px;vertical-align:bottom;text-align:center;">-</td> </tr> <tr style="height:20px;"> <td data-sheets-value='{"1":2,"2":"PC"}' style="border-left:1px solid #000000;overflow:hidden;padding:0px 3px 0px 3px;vertical-align:bottom;font-weight:bold;">PC</td> <td data-sheets-value='{"1":2,"2":"Enkelwandig"}' style="overflow:hidden;padding:0px 3px 0px 3px;vertical-align:bottom;font-weight:bold;">Einschalig</td> <td data-sheets-value='{"1":2,"2":"Opaal (D)"}' style="border-right:1px solid #000000;overflow:hidden;padding:0px 3px 0px 3px;vertical-align:bottom;font-weight:bold;">Opal (D)</td> <td data-sheets-numberformat='{"1":2,"2":"0.00","3":1}' data-sheets-value='{"1":3,"3":5.17}' style="overflow:hidden;padding:0px 3px 0px 3px;vertical-align:bottom;text-align:center;">5.17</td> <td data-sheets-numberformat='{"1":2,"2":"0","3":1}' data-sheets-value='{"1":3,"3":58}' style="overflow:hidden;padding:0px 3px 0px 3px;vertical-align:bottom;text-align:center;">58</td> <td data-sheets-numberformat='{"1":2,"2":"0","3":1}' data-sheets-value='{"1":3,"3":60}' style="overflow:hidden;padding:0px 3px 0px 3px;vertical-align:bottom;text-align:center;">60</td> <td data-sheets-numberformat='{"1":2,"2":"0","3":1}' data-sheets-value='{"1":2,"2":"-"}' style="border-right:1px solid #000000;overflow:hidden;padding:0px 3px 0px 3px;vertical-align:bottom;text-align:center;">-</td> </tr> <tr style="height:20px;"> <td style="border-left:1px solid #000000;overflow:hidden;padding:0px 3px 0px 3px;vertical-align:bottom;font-weight:bold;"></td> <td data-sheets-value='{"1":2,"2":"Dubbelwandig"}' style="overflow:hidden;padding:0px 3px 0px 3px;vertical-align:bottom;font-weight:bold;">Doppelschalig</td> <td data-sheets-value='{"1":2,"2":"Helder (A/H)"}' style="border-right:1px solid #000000;overflow:hidden;padding:0px 3px 0px 3px;vertical-align:bottom;font-weight:bold;">Klar (A/H)</td> <td data-sheets-numberformat='{"1":2,"2":"0.00","3":1}' data-sheets-value='{"1":3,"3":2.9}' style="overflow:hidden;padding:0px 3px 0px 3px;vertical-align:bottom;text-align:center;">2.90</td> <td data-sheets-numberformat='{"1":2,"2":"0","3":1}' data-sheets-value='{"1":3,"3":79}' style="overflow:hidden;padding:0px 3px 0px 3px;vertical-align:bottom;text-align:center;">79</td> <td data-sheets-numberformat='{"1":2,"2":"0","3":1}' data-sheets-value='{"1":3,"3":72}' style="overflow:hidden;padding:0px 3px 0px 3px;vertical-align:bottom;text-align:center;">72</td> <td data-sheets-numberformat='{"1":2,"2":"0","3":1}' data-sheets-value='{"1":3,"3":20}' style="border-right:1px solid #000000;overflow:hidden;padding:0px 3px 0px 3px;vertical-align:bottom;text-align:center;">20</td> </tr> <tr style="height:20px;"> <td style="border-left:1px solid #000000;overflow:hidden;padding:0px 3px 0px 3px;vertical-align:bottom;font-weight:bold;"></td> <td data-sheets-value='{"1":2,"2":"Dubbelwandig"}' style="overflow:hidden;padding:0px 3px 0px 3px;vertical-align:bottom;font-weight:bold;">Doppelschalig</td> <td data-sheets-value='{"1":2,"2":"Helder (A/A)"}' style="border-right:1px solid #000000;overflow:hidden;padding:0px 3px 0px 3px;vertical-align:bottom;font-weight:bold;">Klar (A/A)</td> <td data-sheets-numberformat='{"1":2,"2":"0.00","3":1}' data-sheets-value='{"1":3,"3":2.9}' style="overflow:hidden;padding:0px 3px 0px 3px;vertical-align:bottom;text-align:center;">2.90</td> <td data-sheets-numberformat='{"1":2,"2":"0","3":1}' data-sheets-value='{"1":3,"3":77}' style="overflow:hidden;padding:0px 3px 0px 3px;vertical-align:bottom;text-align:center;">77</td> <td data-sheets-numberformat='{"1":2,"2":"0","3":1}' data-sheets-value='{"1":3,"3":69}' style="overflow:hidden;padding:0px 3px 0px 3px;vertical-align:bottom;text-align:center;">69</td> <td data-sheets-numberformat='{"1":2,"2":"0","3":1}' data-sheets-value='{"1":3,"3":20}' style="border-right:1px solid #000000;overflow:hidden;padding:0px 3px 0px 3px;vertical-align:bottom;text-align:center;">20</td> </tr> <tr style="height:20px;"> <td style="border-left:1px solid #000000;overflow:hidden;padding:0px 3px 0px 3px;vertical-align:bottom;font-weight:bold;"></td> <td data-sheets-value='{"1":2,"2":"Dubbelwandig"}' style="overflow:hidden;padding:0px 3px 0px 3px;vertical-align:bottom;font-weight:bold;">Doppelschalig</td> <td data-sheets-value='{"1":2,"2":"Opaal (A/O)"}' style="border-right:1px solid #000000;overflow:hidden;padding:0px 3px 0px 3px;vertical-align:bottom;font-weight:bold;">Opal (A/O)</td> <td data-sheets-numberformat='{"1":2,"2":"0.00","3":1}' data-sheets-value='{"1":3,"3":2.9}' style="overflow:hidden;padding:0px 3px 0px 3px;vertical-align:bottom;text-align:center;">2.90</td> <td data-sheets-numberformat='{"1":2,"2":"0","3":1}' data-sheets-value='{"1":3,"3":73}' style="overflow:hidden;padding:0px 3px 0px 3px;vertical-align:bottom;text-align:center;">73</td> <td data-sheets-numberformat='{"1":2,"2":"0","3":1}' data-sheets-value='{"1":3,"3":63}' style="overflow:hidden;padding:0px 3px 0px 3px;vertical-align:bottom;text-align:center;">63</td> <td data-sheets-numberformat='{"1":2,"2":"0","3":1}' data-sheets-value='{"1":3,"3":20}' style="border-right:1px solid #000000;overflow:hidden;padding:0px 3px 0px 3px;vertical-align:bottom;text-align:center;">20</td> </tr> <tr style="height:20px;"> <td style="border-left:1px solid #000000;overflow:hidden;padding:0px 3px 0px 3px;vertical-align:bottom;font-weight:bold;"></td> <td data-sheets-value='{"1":2,"2":"Dubbelwandig"}' style="overflow:hidden;padding:0px 3px 0px 3px;vertical-align:bottom;font-weight:bold;">Doppelschalig</td> <td data-sheets-value='{"1":2,"2":"Opaal (A/D)"}' style="border-right:1px solid #000000;overflow:hidden;padding:0px 3px 0px 3px;vertical-align:bottom;font-weight:bold;">Opal (A/D)</td> <td data-sheets-numberformat='{"1":2,"2":"0.00","3":1}' data-sheets-value='{"1":3,"3":2.9}' style="overflow:hidden;padding:0px 3px 0px 3px;vertical-align:bottom;text-align:center;">2.90</td> <td data-sheets-numberformat='{"1":2,"2":"0","3":1}' data-sheets-value='{"1":3,"3":51}' style="overflow:hidden;padding:0px 3px 0px 3px;vertical-align:bottom;text-align:center;">51</td> <td data-sheets-numberformat='{"1":2,"2":"0","3":1}' data-sheets-value='{"1":3,"3":50}' style="overflow:hidden;padding:0px 3px 0px 3px;vertical-align:bottom;text-align:center;">50</td> <td data-sheets-numberformat='{"1":2,"2":"0","3":1}' data-sheets-value='{"1":3,"3":20}' style="border-right:1px solid #000000;overflow:hidden;padding:0px 3px 0px 3px;vertical-align:bottom;text-align:center;">20</td> </tr> <tr style="height:20px;"> <td style="border-left:1px solid #000000;overflow:hidden;padding:0px 3px 0px 3px;vertical-align:bottom;font-weight:bold;"></td> <td data-sheets-value='{"1":2,"2":"Driewandig"}' style="overflow:hidden;padding:0px 3px 0px 3px;vertical-align:bottom;font-weight:bold;">Dreischalig</td> <td data-sheets-value='{"1":2,"2":"Helder (A/H/H)"}' style="border-right:1px solid #000000;overflow:hidden;padding:0px 3px 0px 3px;vertical-align:bottom;font-weight:bold;">Klar (A/H/H)</td> <td data-sheets-numberformat='{"1":2,"2":"0.00","3":1}' data-sheets-value='{"1":3,"3":1.7}' style="overflow:hidden;padding:0px 3px 0px 3px;vertical-align:bottom;text-align:center;">1.70</td> <td data-sheets-numberformat='{"1":2,"2":"0","3":1}' data-sheets-value='{"1":3,"3":71}' style="overflow:hidden;padding:0px 3px 0px 3px;vertical-align:bottom;text-align:center;">71</td> <td data-sheets-numberformat='{"1":2,"2":"0","3":1}' data-sheets-value='{"1":3,"3":63}' style="overflow:hidden;padding:0px 3px 0px 3px;vertical-align:bottom;text-align:center;">63</td> <td data-sheets-numberformat='{"1":2,"2":"0","3":1}' data-sheets-value='{"1":3,"3":22}' style="border-right:1px solid #000000;overflow:hidden;padding:0px 3px 0px 3px;vertical-align:bottom;text-align:center;">22</td> </tr> <tr style="height:20px;"> <td style="border-left:1px solid #000000;overflow:hidden;padding:0px 3px 0px 3px;vertical-align:bottom;font-weight:bold;"></td> <td data-sheets-value='{"1":2,"2":"Driewandig"}' style="overflow:hidden;padding:0px 3px 0px 3px;vertical-align:bottom;font-weight:bold;">Dreischalig</td> <td data-sheets-value='{"1":2,"2":"Opaal (A/O/O)"}' style="border-right:1px solid #000000;overflow:hidden;padding:0px 3px 0px 3px;vertical-align:bottom;font-weight:bold;">Opal (A/O/O)</td> <td data-sheets-numberformat='{"1":2,"2":"0.00","3":1}' data-sheets-value='{"1":3,"3":1.7}' style="overflow:hidden;padding:0px 3px 0px 3px;vertical-align:bottom;text-align:center;">1.70</td> <td data-sheets-numberformat='{"1":2,"2":"0","3":1}' data-sheets-value='{"1":3,"3":61}' style="overflow:hidden;padding:0px 3px 0px 3px;vertical-align:bottom;text-align:center;">61</td> <td data-sheets-numberformat='{"1":2,"2":"0","3":1}' data-sheets-value='{"1":3,"3":48}' style="overflow:hidden;padding:0px 3px 0px 3px;vertical-align:bottom;text-align:center;">48</td> <td data-sheets-numberformat='{"1":2,"2":"0","3":1}' data-sheets-value='{"1":3,"3":22}' style="border-right:1px solid #000000;overflow:hidden;padding:0px 3px 0px 3px;vertical-align:bottom;text-align:center;">22</td> </tr> <tr style="height:20px;"> <td style="border-left:1px solid #000000;overflow:hidden;padding:0px 3px 0px 3px;vertical-align:bottom;font-weight:bold;"></td> <td data-sheets-value='{"1":2,"2":"Vierwandig"}' style="overflow:hidden;padding:0px 3px 0px 3px;vertical-align:bottom;font-weight:bold;">Vierschalig</td> <td data-sheets-value='{"1":2,"2":"Helder (A/H/H/H)"}' style="border-right:1px solid #000000;overflow:hidden;padding:0px 3px 0px 3px;vertical-align:bottom;font-weight:bold;">Klar (A/H/H/H)</td> <td data-sheets-numberformat='{"1":2,"2":"0.00","3":1}' data-sheets-value='{"1":3,"3":1.28}' style="overflow:hidden;padding:0px 3px 0px 3px;vertical-align:bottom;text-align:center;">1.28</td> <td data-sheets-numberformat='{"1":2,"2":"0","3":1}' data-sheets-value='{"1":3,"3":64}' style="overflow:hidden;padding:0px 3px 0px 3px;vertical-align:bottom;text-align:center;">64</td> <td data-sheets-numberformat='{"1":2,"2":"0","3":1}' data-sheets-value='{"1":3,"3":52}' style="overflow:hidden;padding:0px 3px 0px 3px;vertical-align:bottom;text-align:center;">52</td> <td data-sheets-numberformat='{"1":2,"2":"0","3":1}' data-sheets-value='{"1":3,"3":23}' style="border-right:1px solid #000000;overflow:hidden;padding:0px 3px 0px 3px;vertical-align:bottom;text-align:center;">23</td> </tr> <tr style="height:20px;"> <td style="border-bottom:1px solid #000000;border-left:1px solid #000000;overflow:hidden;padding:0px 3px 0px 3px;vertical-align:bottom;"></td> <td data-sheets-value='{"1":2,"2":"Vierwandig"}' style="border-bottom:1px solid #000000;overflow:hidden;padding:0px 3px 0px 3px;vertical-align:bottom;font-weight:bold;">Vierschalig</td> <td data-sheets-value='{"1":2,"2":"Opaal (A/H/O/H)"}' style="border-right:1px solid #000000;border-bottom:1px solid #000000;overflow:hidden;padding:0px 3px 0px 3px;vertical-align:bottom;font-weight:bold;">Opal (A/H/O/H)</td> <td data-sheets-numberformat='{"1":2,"2":"0.00","3":1}' data-sheets-value='{"1":3,"3":1.28}' style="border-bottom:1px solid #000000;overflow:hidden;padding:0px 3px 0px 3px;vertical-align:bottom;text-align:center;">1.28</td> <td data-sheets-numberformat='{"1":2,"2":"0","3":1}' data-sheets-value='{"1":3,"3":59}' style="border-bottom:1px solid #000000;overflow:hidden;padding:0px 3px 0px 3px;vertical-align:bottom;text-align:center;">59</td> <td data-sheets-numberformat='{"1":2,"2":"0","3":1}' data-sheets-value='{"1":3,"3":46}' style="border-bottom:1px solid #000000;overflow:hidden;padding:0px 3px 0px 3px;vertical-align:bottom;text-align:center;">46</td> <td data-sheets-numberformat='{"1":2,"2":"0","3":1}' data-sheets-value='{"1":3,"3":23}' style="border-right:1px solid #000000;border-bottom:1px solid #000000;overflow:hidden;padding:0px 3px 0px 3px;vertical-align:bottom;text-align:center;">23</td> </tr> <tr style="height:20px;"> <td data-sheets-value='{"1":2,"2":"Polycarbonaat"}' style="border-left:1px solid #000000;overflow:hidden;padding:0px 3px 0px 3px;vertical-align:bottom;font-weight:bold;">Polycarbonat</td> <td data-sheets-value='{"1":2,"2":"Enkelwandig"}' style="overflow:hidden;padding:0px 3px 0px 3px;vertical-align:bottom;font-weight:bold;">Einschalig</td> <td data-sheets-value='{"1":2,"2":"Heatstop Opaal (T)"}' style="border-right:1px solid #000000;overflow:hidden;padding:0px 3px 0px 3px;vertical-align:bottom;font-weight:bold;">Heatstop opal (T)</td> <td data-sheets-numberformat='{"1":2,"2":"0.00","3":1}' data-sheets-value='{"1":3,"3":5.17}' style="overflow:hidden;padding:0px 3px 0px 3px;vertical-align:bottom;text-align:center;">5.17</td> <td data-sheets-numberformat='{"1":2,"2":"0","3":1}' data-sheets-value='{"1":3,"3":49}' style="overflow:hidden;padding:0px 3px 0px 3px;vertical-align:bottom;text-align:center;">49</td> <td data-sheets-numberformat='{"1":2,"2":"0","3":1}' data-sheets-value='{"1":3,"3":59}' style="overflow:hidden;padding:0px 3px 0px 3px;vertical-align:bottom;text-align:center;">59</td> <td data-sheets-numberformat='{"1":2,"2":"0","3":1}' data-sheets-value='{"1":2,"2":"-"}' style="border-right:1px solid #000000;overflow:hidden;padding:0px 3px 0px 3px;vertical-align:bottom;text-align:center;">-</td> </tr> <tr style="height:20px;"> <td data-sheets-value='{"1":2,"2":"Heatstop PC"}' style="border-left:1px solid #000000;overflow:hidden;padding:0px 3px 0px 3px;vertical-align:bottom;font-weight:bold;">Heatstop PC</td> <td data-sheets-value='{"1":2,"2":"Dubbelwandig"}' style="overflow:hidden;padding:0px 3px 0px 3px;vertical-align:bottom;font-weight:bold;">Doppelschalig</td> <td data-sheets-value='{"1":2,"2":"Helder (T/H)"}' style="border-right:1px solid #000000;overflow:hidden;padding:0px 3px 0px 3px;vertical-align:bottom;font-weight:bold;">Klar (T/H)</td> <td data-sheets-numberformat='{"1":2,"2":"0.00","3":1}' data-sheets-value='{"1":3,"3":2.9}' style="overflow:hidden;padding:0px 3px 0px 3px;vertical-align:bottom;text-align:center;">2.90</td> <td data-sheets-numberformat='{"1":2,"2":"0","3":1}' data-sheets-value='{"1":3,"3":44}' style="overflow:hidden;padding:0px 3px 0px 3px;vertical-align:bottom;text-align:center;">44</td> <td data-sheets-numberformat='{"1":2,"2":"0","3":1}' data-sheets-value='{"1":3,"3":51}' style="overflow:hidden;padding:0px 3px 0px 3px;vertical-align:bottom;text-align:center;">51</td> <td data-sheets-numberformat='{"1":2,"2":"0","3":1}' data-sheets-value='{"1":3,"3":20}' style="border-right:1px solid #000000;overflow:hidden;padding:0px 3px 0px 3px;vertical-align:bottom;text-align:center;">20</td> </tr> <tr style="height:20px;"> <td style="border-left:1px solid #000000;overflow:hidden;padding:0px 3px 0px 3px;vertical-align:bottom;font-weight:bold;"></td> <td data-sheets-value='{"1":2,"2":"Dubbelwandig"}' style="overflow:hidden;padding:0px 3px 0px 3px;vertical-align:bottom;font-weight:bold;">Doppelschalig</td> <td data-sheets-value='{"1":2,"2":"Opaal (T/O)"}' style="border-right:1px solid #000000;overflow:hidden;padding:0px 3px 0px 3px;vertical-align:bottom;font-weight:bold;">Opal (T/O)</td> <td data-sheets-numberformat='{"1":2,"2":"0.00","3":1}' data-sheets-value='{"1":3,"3":2.9}' style="overflow:hidden;padding:0px 3px 0px 3px;vertical-align:bottom;text-align:center;">2.90</td> <td data-sheets-numberformat='{"1":2,"2":"0","3":1}' data-sheets-value='{"1":3,"3":41}' style="overflow:hidden;padding:0px 3px 0px 3px;vertical-align:bottom;text-align:center;">41</td> <td data-sheets-numberformat='{"1":2,"2":"0","3":1}' data-sheets-value='{"1":3,"3":45}' style="overflow:hidden;padding:0px 3px 0px 3px;vertical-align:bottom;text-align:center;">45</td> <td data-sheets-numberformat='{"1":2,"2":"0","3":1}' data-sheets-value='{"1":3,"3":20}' style="border-right:1px solid #000000;overflow:hidden;padding:0px 3px 0px 3px;vertical-align:bottom;text-align:center;">20</td> </tr> <tr style="height:20px;"> <td style="border-left:1px solid #000000;overflow:hidden;padding:0px 3px 0px 3px;vertical-align:bottom;font-weight:bold;"></td> <td data-sheets-value='{"1":2,"2":"Driewandig"}' style="overflow:hidden;padding:0px 3px 0px 3px;vertical-align:bott | skylux-160-ce-met-koepel-en-pvc-opstand-35-30-met-lm-motor-1100-x-1100-mm | 8586044834125 | 46872381391181
Rauch- und Wärmeabzug (RWA) | RWA-System | Skylux | Skylux 160° CE mit Kuppel und PVC-Aufsatzkranz 35/30 mit LM-Motor 1100 x 1400 mm |  | 50538 | 5412970505389 | 4693.6 | Ja | 30-45 | 67.5 | 1100 x 1400 mm | 1400 | 1100 |  | PCV 35/30 (35 cm hoch & Dachöffnung = 30 cm größer als das Tageslichtmaß) | Rechteckig | 5.17 W/m²K - 1.28 W/m²K | 87% - 32% | 90% - 32% | 20dB - 23dB | 160° CE (für Industrie) | Lichtkuppel | ohne Windfang | E | Einzelmotor | Maximal ist eine vierschalige Lichtkuppel für dieses Produkt möglich | Ut-Wert LT-Wert g-Wert Rw-waarde EN 1873 : 2014 EN ISO 13468 EN 16153 EN 410 EN 410 EN ISO 140-3 Material Schalen Schalen (W/m²K) (%) (%) (dB) Acryl Einschalig Klar (H) 5.17 90 87 - PMMA Einschalig Opal (O) 5.17 83 76 - Doppelschalig Klar (H/H) 2.90 81 75 20 Doppelschalig Opal (O/O) 2.90 69 58 20 Dreischalig Klar (H/H/H) 1.70 73 65 22 Dreischalig Opal (O/H/O) 1.70 62 51 22 Vierschalig Klar (H/H/H/H) 1.28 64 54 23 Vierschalig Opal (H/H/O/H) 1.28 59 48 23 Polycarbonaat Einschalig Klar (A) 5.17 88 83 - PC Einschalig Opal (D) 5.17 58 60 - Doppelschalig Klar (A/H) 2.90 79 72 20 Doppelschalig Klar (A/A) 2.90 77 69 20 Doppelschalig Opal (A/O) 2.90 73 63 20 Doppelschalig Opal (A/D) 2.90 51 50 20 Dreischalig Klar (A/H/H) 1.70 71 63 22 Dreischalig Opal (A/O/O) 1.70 61 48 22 Vierschalig Klar (A/H/H/H) 1.28 64 52 23 Vierschalig Opal (A/H/O/H) 1.28 59 46 23 Polycarbonat Einschalig Heatstop opal (T) 5.17 49 59 - Heatstop PC Doppelschalig Klar (T/H) 2.90 44 51 20 Doppelschalig Opal (T/O) 2.90 41 45 20 Dreischalig Klar (T/H/H) 1.70 40 <td data-sheets-numberformat='{"1":2,"2":"0","3":1}' data-sheets-value='{"1":3,"3":44}' style="overflow:hidden;padding:0px 3px 0px | https://skylux.eu/de/products/skylux-160-ce-met-koepel-en-pvc-opstand-35-30-met-lm-motor-1100-x-1400-mm | https://skylux.eu/cdn/shop/files/Skylux-160deg-CE-met-koepel-en-pvc-opstand-3530-met-LM-motor-1100-x-1400-mm-RWA-systeem.jpg?v=1702981937&width=1600 | https://skylux.eu/cdn/shop/files/e5a82811-1bb0-48e4-a776-cacb59c7c092_0a9b6a6a-8e14-47ee-99c3-e77539d47a44.jpg?v=1688551503&width=1600 | //skylux.eu/cdn/shop/files/D_MH_Montageanleitung_Skylux_160_CE_LM.pdf?v=1503750771917917123 | //skylux.eu/cdn/shop/files/D_TD_Technische_Daten_Skylux_Skylux_160_CE_Elektrisch.pdf?v=10489854405570094672 | <style type="text/css" id="isPasted"> <!--td { border: 1px solid #cccccc; } br { mso-data-placement: same-cell; } --> </style> <table border="1" cellpadding="0" cellspacing="0" dir="ltr" style="table-layout:fixed;font-size:10pt;font-family:Arial;border-collapse:collapse;border:none;"><tbody> <tr style="height:20px;"> <td style="overflow:hidden;padding:0px 3px 0px 3px;vertical-align:bottom;"></td> <td style="overflow:hidden;padding:0px 3px 0px 3px;vertical-align:bottom;"></td> <td style="overflow:hidden;padding:0px 3px 0px 3px;vertical-align:bottom;"></td> <td data-sheets-value='{"1":2,"2":"Ut-waarde"}' style="overflow:hidden;padding:0px 3px 0px 3px;vertical-align:bottom;font-weight:bold;text-align:center;">Ut-Wert</td> <td data-sheets-value='{"1":2,"2":"LT-waarde"}' style="overflow:hidden;padding:0px 3px 0px 3px;vertical-align:bottom;font-weight:bold;text-align:center;">LT-Wert</td> <td data-sheets-value='{"1":2,"2":"g-waarde"}' style="overflow:hidden;padding:0px 3px 0px 3px;vertical-align:bottom;font-weight:bold;text-align:center;">g-Wert</td> <td data-sheets-value='{"1":2,"2":"Rw-waarde "}' style="overflow:hidden;padding:0px 3px 0px 3px;vertical-align:bottom;font-weight:bold;text-align:center;">Rw-waarde </td> </tr> <tr style="height:20px;"> <td style="overflow:hidden;padding:0px 3px 0px 3px;vertical-align:bottom;"></td> <td style="overflow:hidden;padding:0px 3px 0px 3px;vertical-align:bottom;"></td> <td style="overflow:hidden;padding:0px 3px 0px 3px;vertical-align:bottom;"></td> <td data-sheets-numberformat='{"1":2,"2":"0.00","3":1}' data-sheets-value='{"1":2,"2":"EN 1873 : 2014"}' style="overflow:hidden;padding:0px 3px 0px 3px;vertical-align:bottom;text-align:center;">EN 1873 : 2014</td> <td data-sheets-numberformat='{"1":2,"2":"0","3":1}' data-sheets-value='{"1":2,"2":"EN ISO 13468 EN 16153 EN 410"}' style="overflow:hidden;padding:0px 3px 0px 3px;vertical-align:bottom;text-align:center;">EN ISO 13468 EN 16153 EN 410</td> <td data-sheets-numberformat='{"1":2,"2":"0","3":1}' data-sheets-value='{"1":2,"2":"EN 410"}' style="overflow:hidden;padding:0px 3px 0px 3px;vertical-align:bottom;text-align:center;">EN 410</td> <td data-sheets-value='{"1":2,"2":"EN ISO 140-3\t\t"}' style="overflow:hidden;padding:0px 3px 0px 3px;vertical-align:bottom;text-align:center;">EN ISO 140-3 </td> </tr> <tr style="height:20px;"> <td data-sheets-value='{"1":2,"2":"Materiaal"}' style="border-bottom:1px solid #000000;overflow:hidden;padding:0px 3px 0px 3px;vertical-align:bottom;background-color:#000000;font-weight:bold;color:#ffffff;">Material</td> <td data-sheets-value='{"1":2,"2":"Wanden"}' style="border-bottom:1px solid #000000;overflow:hidden;padding:0px 3px 0px 3px;vertical-align:bottom;background-color:#000000;font-weight:bold;color:#ffffff;">Schalen</td> <td data-sheets-value='{"1":2,"2":"Schalen"}' style="border-bottom:1px solid #000000;overflow:hidden;padding:0px 3px 0px 3px;vertical-align:bottom;background-color:#000000;font-weight:bold;color:#ffffff;">Schalen</td> <td data-sheets-numberformat='{"1":2,"2":"0.00","3":1}' data-sheets-value='{"1":2,"2":"(W/m²K)\t"}' style="border-bottom:1px solid #000000;overflow:hidden;padding:0px 3px 0px 3px;vertical-align:bottom;background-color:#000000;font-weight:bold;color:#ffffff;text-align:center;">(W/m²K) </td> <td data-sheets-numberformat='{"1":2,"2":"0","3":1}' data-sheets-value='{"1":2,"2":"(%)"}' style="border-bottom:1px solid #000000;overflow:hidden;padding:0px 3px 0px 3px;vertical-align:bottom;background-color:#000000;font-weight:bold;color:#ffffff;text-align:center;">(%)</td> <td data-sheets-numberformat='{"1":2,"2":"0","3":1}' data-sheets-value='{"1":2,"2":"(%)"}' style="border-bottom:1px solid #000000;overflow:hidden;padding:0px 3px 0px 3px;vertical-align:bottom;background-color:#000000;font-weight:bold;color:#ffffff;text-align:center;">(%)</td> <td data-sheets-value='{"1":2,"2":"(dB)"}' style="border-bottom:1px solid #000000;overflow:hidden;padding:0px 3px 0px 3px;vertical-align:bottom;background-color:#000000;font-weight:bold;color:#ffffff;text-align:center;">(dB)</td> </tr> <tr style="height:20px;"> <td data-sheets-value='{"1":2,"2":"Acrylaat"}' style="border-left:1px solid #000000;overflow:hidden;padding:0px 3px 0px 3px;vertical-align:bottom;font-weight:bold;">Acryl</td> <td data-sheets-value='{"1":2,"2":"Enkelwandig"}' style="overflow:hidden;padding:0px 3px 0px 3px;vertical-align:bottom;font-weight:bold;">Einschalig</td> <td data-sheets-value='{"1":2,"2":"Helder (H)"}' style="border-right:1px solid #000000;overflow:hidden;padding:0px 3px 0px 3px;vertical-align:bottom;font-weight:bold;">Klar (H)</td> <td data-sheets-numberformat='{"1":2,"2":"0.00","3":1}' data-sheets-value='{"1":3,"3":5.17}' style="overflow:hidden;padding:0px 3px 0px 3px;vertical-align:bottom;text-align:center;">5.17</td> <td data-sheets-numberformat='{"1":2,"2":"0","3":1}' data-sheets-value='{"1":3,"3":90}' style="overflow:hidden;padding:0px 3px 0px 3px;vertical-align:bottom;text-align:center;">90</td> <td data-sheets-numberformat='{"1":2,"2":"0","3":1}' data-sheets-value='{"1":3,"3":87}' style="overflow:hidden;padding:0px 3px 0px 3px;vertical-align:bottom;text-align:center;">87</td> <td data-sheets-numberformat='{"1":2,"2":"0","3":1}' data-sheets-value='{"1":2,"2":"-"}' style="border-right:1px solid #000000;overflow:hidden;padding:0px 3px 0px 3px;vertical-align:bottom;text-align:center;">-</td> </tr> <tr style="height:20px;"> <td data-sheets-value='{"1":2,"2":"PMMA"}' style="border-left:1px solid #000000;overflow:hidden;padding:0px 3px 0px 3px;vertical-align:bottom;font-weight:bold;">PMMA</td> <td data-sheets-value='{"1":2,"2":"Enkelwandig"}' style="overflow:hidden;padding:0px 3px 0px 3px;vertical-align:bottom;font-weight:bold;">Einschalig</td> <td data-sheets-value='{"1":2,"2":"Opaal (O)"}' style="border-right:1px solid #000000;overflow:hidden;padding:0px 3px 0px 3px;vertical-align:bottom;font-weight:bold;">Opal (O)</td> <td data-sheets-numberformat='{"1":2,"2":"0.00","3":1}' data-sheets-value='{"1":3,"3":5.17}' style="overflow:hidden;padding:0px 3px 0px 3px;vertical-align:bottom;text-align:center;">5.17</td> <td data-sheets-numberformat='{"1":2,"2":"0","3":1}' data-sheets-value='{"1":3,"3":83}' style="overflow:hidden;padding:0px 3px 0px 3px;vertical-align:bottom;text-align:center;">83</td> <td data-sheets-numberformat='{"1":2,"2":"0","3":1}' data-sheets-value='{"1":3,"3":76}' style="overflow:hidden;padding:0px 3px 0px 3px;vertical-align:bottom;text-align:center;">76</td> <td data-sheets-numberformat='{"1":2,"2":"0","3":1}' data-sheets-value='{"1":2,"2":"-"}' style="border-right:1px solid #000000;overflow:hidden;padding:0px 3px 0px 3px;vertical-align:bottom;text-align:center;">-</td> </tr> <tr style="height:20px;"> <td style="border-left:1px solid #000000;overflow:hidden;padding:0px 3px 0px 3px;vertical-align:bottom;font-weight:bold;"></td> <td data-sheets-value='{"1":2,"2":"Dubbelwandig"}' style="overflow:hidden;padding:0px 3px 0px 3px;vertical-align:bottom;font-weight:bold;">Doppelschalig</td> <td data-sheets-value='{"1":2,"2":"Helder (H/H)"}' style="border-right:1px solid #000000;overflow:hidden;padding:0px 3px 0px 3px;vertical-align:bottom;font-weight:bold;">Klar (H/H)</td> <td data-sheets-numberformat='{"1":2,"2":"0.00","3":1}' data-sheets-value='{"1":3,"3":2.9}' style="overflow:hidden;padding:0px 3px 0px 3px;vertical-align:bottom;text-align:center;">2.90</td> <td data-sheets-numberformat='{"1":2,"2":"0","3":1}' data-sheets-value='{"1":3,"3":81}' style="overflow:hidden;padding:0px 3px 0px 3px;vertical-align:bottom;text-align:center;">81</td> <td data-sheets-numberformat='{"1":2,"2":"0","3":1}' data-sheets-value='{"1":3,"3":75}' style="overflow:hidden;padding:0px 3px 0px 3px;vertical-align:bottom;text-align:center;">75</td> <td data-sheets-numberformat='{"1":2,"2":"0","3":1}' data-sheets-value='{"1":3,"3":20}' style="border-right:1px solid #000000;overflow:hidden;padding:0px 3px 0px 3px;vertical-align:bottom;text-align:center;">20</td> </tr> <tr style="height:20px;"> <td style="border-left:1px solid #000000;overflow:hidden;padding:0px 3px 0px 3px;vertical-align:bottom;font-weight:bold;"></td> <td data-sheets-value='{"1":2,"2":"Dubbelwandig"}' style="overflow:hidden;padding:0px 3px 0px 3px;vertical-align:bottom;font-weight:bold;">Doppelschalig</td> <td data-sheets-value='{"1":2,"2":"Opaal (O/O)"}' style="border-right:1px solid #000000;overflow:hidden;padding:0px 3px 0px 3px;vertical-align:bottom;font-weight:bold;">Opal (O/O)</td> <td data-sheets-numberformat='{"1":2,"2":"0.00","3":1}' data-sheets-value='{"1":3,"3":2.9}' style="overflow:hidden;padding:0px 3px 0px 3px;vertical-align:bottom;text-align:center;">2.90</td> <td data-sheets-numberformat='{"1":2,"2":"0","3":1}' data-sheets-value='{"1":3,"3":69}' style="overflow:hidden;padding:0px 3px 0px 3px;vertical-align:bottom;text-align:center;">69</td> <td data-sheets-numberformat='{"1":2,"2":"0","3":1}' data-sheets-value='{"1":3,"3":58}' style="overflow:hidden;padding:0px 3px 0px 3px;vertical-align:bottom;text-align:center;">58</td> <td data-sheets-numberformat='{"1":2,"2":"0","3":1}' data-sheets-value='{"1":3,"3":20}' style="border-right:1px solid #000000;overflow:hidden;padding:0px 3px 0px 3px;vertical-align:bottom;text-align:center;">20</td> </tr> <tr style="height:20px;"> <td style="border-left:1px solid #000000;overflow:hidden;padding:0px 3px 0px 3px;vertical-align:bottom;font-weight:bold;"></td> <td data-sheets-value='{"1":2,"2":"Driewandig"}' style="overflow:hidden;padding:0px 3px 0px 3px;vertical-align:bottom;font-weight:bold;">Dreischalig</td> <td data-sheets-value='{"1":2,"2":"Helder (H/H/H)"}' style="border-right:1px solid #000000;overflow:hidden;padding:0px 3px 0px 3px;vertical-align:bottom;font-weight:bold;">Klar (H/H/H)</td> <td data-sheets-numberformat='{"1":2,"2":"0.00","3":1}' data-sheets-value='{"1":3,"3":1.7}' style="overflow:hidden;padding:0px 3px 0px 3px;vertical-align:bottom;text-align:center;">1.70</td> <td data-sheets-numberformat='{"1":2,"2":"0","3":1}' data-sheets-value='{"1":3,"3":73}' style="overflow:hidden;padding:0px 3px 0px 3px;vertical-align:bottom;text-align:center;">73</td> <td data-sheets-numberformat='{"1":2,"2":"0","3":1}' data-sheets-value='{"1":3,"3":65}' style="overflow:hidden;padding:0px 3px 0px 3px;vertical-align:bottom;text-align:center;">65</td> <td data-sheets-numberformat='{"1":2,"2":"0","3":1}' data-sheets-value='{"1":3,"3":22}' style="border-right:1px solid #000000;overflow:hidden;padding:0px 3px 0px 3px;vertical-align:bottom;text-align:center;">22</td> </tr> <tr style="height:20px;"> <td style="border-left:1px solid #000000;overflow:hidden;padding:0px 3px 0px 3px;vertical-align:bottom;font-weight:bold;"></td> <td data-sheets-value='{"1":2,"2":"Driewandig"}' style="overflow:hidden;padding:0px 3px 0px 3px;vertical-align:bottom;font-weight:bold;">Dreischalig</td> <td data-sheets-value='{"1":2,"2":"Opaal (O/H/O)"}' style="border-right:1px solid #000000;overflow:hidden;padding:0px 3px 0px 3px;vertical-align:bottom;font-weight:bold;">Opal (O/H/O)</td> <td data-sheets-numberformat='{"1":2,"2":"0.00","3":1}' data-sheets-value='{"1":3,"3":1.7}' style="overflow:hidden;padding:0px 3px 0px 3px;vertical-align:bottom;text-align:center;">1.70</td> <td data-sheets-numberformat='{"1":2,"2":"0","3":1}' data-sheets-value='{"1":3,"3":62}' style="overflow:hidden;padding:0px 3px 0px 3px;vertical-align:bottom;text-align:center;">62</td> <td data-sheets-numberformat='{"1":2,"2":"0","3":1}' data-sheets-value='{"1":3,"3":51}' style="overflow:hidden;padding:0px 3px 0px 3px;vertical-align:bottom;text-align:center;">51</td> <td data-sheets-numberformat='{"1":2,"2":"0","3":1}' data-sheets-value='{"1":3,"3":22}' style="border-right:1px solid #000000;overflow:hidden;padding:0px 3px 0px 3px;vertical-align:bottom;text-align:center;">22</td> </tr> <tr style="height:20px;"> <td style="border-left:1px solid #000000;overflow:hidden;padding:0px 3px 0px 3px;vertical-align:bottom;font-weight:bold;"></td> <td data-sheets-value='{"1":2,"2":"Vierwandig"}' style="overflow:hidden;padding:0px 3px 0px 3px;vertical-align:bottom;font-weight:bold;">Vierschalig</td> <td data-sheets-value='{"1":2,"2":"Helder (H/H/H/H)"}' style="border-right:1px solid #000000;overflow:hidden;padding:0px 3px 0px 3px;vertical-align:bottom;font-weight:bold;">Klar (H/H/H/H)</td> <td data-sheets-numberformat='{"1":2,"2":"0.00","3":1}' data-sheets-value='{"1":3,"3":1.28}' style="overflow:hidden;padding:0px 3px 0px 3px;vertical-align:bottom;text-align:center;">1.28</td> <td data-sheets-numberformat='{"1":2,"2":"0","3":1}' data-sheets-value='{"1":3,"3":64}' style="overflow:hidden;padding:0px 3px 0px 3px;vertical-align:bottom;text-align:center;">64</td> <td data-sheets-numberformat='{"1":2,"2":"0","3":1}' data-sheets-value='{"1":3,"3":54}' style="overflow:hidden;padding:0px 3px 0px 3px;vertical-align:bottom;text-align:center;">54</td> <td data-sheets-numberformat='{"1":2,"2":"0","3":1}' data-sheets-value='{"1":3,"3":23}' style="border-right:1px solid #000000;overflow:hidden;padding:0px 3px 0px 3px;vertical-align:bottom;text-align:center;">23</td> </tr> <tr style="height:20px;"> <td style="border-bottom:1px solid #000000;border-left:1px solid #000000;overflow:hidden;padding:0px 3px 0px 3px;vertical-align:bottom;"></td> <td data-sheets-value='{"1":2,"2":"Vierwandig"}' style="border-bottom:1px solid #000000;overflow:hidden;padding:0px 3px 0px 3px;vertical-align:bottom;font-weight:bold;">Vierschalig</td> <td data-sheets-value='{"1":2,"2":"Opaal (H/H/O/H)"}' style="border-right:1px solid #000000;border-bottom:1px solid #000000;overflow:hidden;padding:0px 3px 0px 3px;vertical-align:bottom;font-weight:bold;">Opal (H/H/O/H)</td> <td data-sheets-numberformat='{"1":2,"2":"0.00","3":1}' data-sheets-value='{"1":3,"3":1.28}' style="border-bottom:1px solid #000000;overflow:hidden;padding:0px 3px 0px 3px;vertical-align:bottom;text-align:center;">1.28</td> <td data-sheets-numberformat='{"1":2,"2":"0","3":1}' data-sheets-value='{"1":3,"3":59}' style="border-bottom:1px solid #000000;overflow:hidden;padding:0px 3px 0px 3px;vertical-align:bottom;text-align:center;">59</td> <td data-sheets-numberformat='{"1":2,"2":"0","3":1}' data-sheets-value='{"1":3,"3":48}' style="border-bottom:1px solid #000000;overflow:hidden;padding:0px 3px 0px 3px;vertical-align:bottom;text-align:center;">48</td> <td data-sheets-numberformat='{"1":2,"2":"0","3":1}' data-sheets-value='{"1":3,"3":23}' style="border-right:1px solid #000000;border-bottom:1px solid #000000;overflow:hidden;padding:0px 3px 0px 3px;vertical-align:bottom;text-align:center;">23</td> </tr> <tr style="height:20px;"> <td data-sheets-value='{"1":2,"2":"Polycarbonaat "}' style="border-left:1px solid #000000;overflow:hidden;padding:0px 3px 0px 3px;vertical-align:bottom;font-weight:bold;">Polycarbonaat </td> <td data-sheets-value='{"1":2,"2":"Enkelwandig"}' style="overflow:hidden;padding:0px 3px 0px 3px;vertical-align:bottom;font-weight:bold;">Einschalig</td> <td data-sheets-value='{"1":2,"2":"Helder (A)"}' style="border-right:1px solid #000000;overflow:hidden;padding:0px 3px 0px 3px;vertical-align:bottom;font-weight:bold;">Klar (A)</td> <td data-sheets-numberformat='{"1":2,"2":"0.00","3":1}' data-sheets-value='{"1":3,"3":5.17}' style="overflow:hidden;padding:0px 3px 0px 3px;vertical-align:bottom;text-align:center;">5.17</td> <td data-sheets-numberformat='{"1":2,"2":"0","3":1}' data-sheets-value='{"1":3,"3":88}' style="overflow:hidden;padding:0px 3px 0px 3px;vertical-align:bottom;text-align:center;">88</td> <td data-sheets-numberformat='{"1":2,"2":"0","3":1}' data-sheets-value='{"1":3,"3":83}' style="overflow:hidden;padding:0px 3px 0px 3px;vertical-align:bottom;text-align:center;">83</td> <td data-sheets-numberformat='{"1":2,"2":"0","3":1}' data-sheets-value='{"1":2,"2":"-"}' style="border-right:1px solid #000000;overflow:hidden;padding:0px 3px 0px 3px;vertical-align:bottom;text-align:center;">-</td> </tr> <tr style="height:20px;"> <td data-sheets-value='{"1":2,"2":"PC"}' style="border-left:1px solid #000000;overflow:hidden;padding:0px 3px 0px 3px;vertical-align:bottom;font-weight:bold;">PC</td> <td data-sheets-value='{"1":2,"2":"Enkelwandig"}' style="overflow:hidden;padding:0px 3px 0px 3px;vertical-align:bottom;font-weight:bold;">Einschalig</td> <td data-sheets-value='{"1":2,"2":"Opaal (D)"}' style="border-right:1px solid #000000;overflow:hidden;padding:0px 3px 0px 3px;vertical-align:bottom;font-weight:bold;">Opal (D)</td> <td data-sheets-numberformat='{"1":2,"2":"0.00","3":1}' data-sheets-value='{"1":3,"3":5.17}' style="overflow:hidden;padding:0px 3px 0px 3px;vertical-align:bottom;text-align:center;">5.17</td> <td data-sheets-numberformat='{"1":2,"2":"0","3":1}' data-sheets-value='{"1":3,"3":58}' style="overflow:hidden;padding:0px 3px 0px 3px;vertical-align:bottom;text-align:center;">58</td> <td data-sheets-numberformat='{"1":2,"2":"0","3":1}' data-sheets-value='{"1":3,"3":60}' style="overflow:hidden;padding:0px 3px 0px 3px;vertical-align:bottom;text-align:center;">60</td> <td data-sheets-numberformat='{"1":2,"2":"0","3":1}' data-sheets-value='{"1":2,"2":"-"}' style="border-right:1px solid #000000;overflow:hidden;padding:0px 3px 0px 3px;vertical-align:bottom;text-align:center;">-</td> </tr> <tr style="height:20px;"> <td style="border-left:1px solid #000000;overflow:hidden;padding:0px 3px 0px 3px;vertical-align:bottom;font-weight:bold;"></td> <td data-sheets-value='{"1":2,"2":"Dubbelwandig"}' style="overflow:hidden;padding:0px 3px 0px 3px;vertical-align:bottom;font-weight:bold;">Doppelschalig</td> <td data-sheets-value='{"1":2,"2":"Helder (A/H)"}' style="border-right:1px solid #000000;overflow:hidden;padding:0px 3px 0px 3px;vertical-align:bottom;font-weight:bold;">Klar (A/H)</td> <td data-sheets-numberformat='{"1":2,"2":"0.00","3":1}' data-sheets-value='{"1":3,"3":2.9}' style="overflow:hidden;padding:0px 3px 0px 3px;vertical-align:bottom;text-align:center;">2.90</td> <td data-sheets-numberformat='{"1":2,"2":"0","3":1}' data-sheets-value='{"1":3,"3":79}' style="overflow:hidden;padding:0px 3px 0px 3px;vertical-align:bottom;text-align:center;">79</td> <td data-sheets-numberformat='{"1":2,"2":"0","3":1}' data-sheets-value='{"1":3,"3":72}' style="overflow:hidden;padding:0px 3px 0px 3px;vertical-align:bottom;text-align:center;">72</td> <td data-sheets-numberformat='{"1":2,"2":"0","3":1}' data-sheets-value='{"1":3,"3":20}' style="border-right:1px solid #000000;overflow:hidden;padding:0px 3px 0px 3px;vertical-align:bottom;text-align:center;">20</td> </tr> <tr style="height:20px;"> <td style="border-left:1px solid #000000;overflow:hidden;padding:0px 3px 0px 3px;vertical-align:bottom;font-weight:bold;"></td> <td data-sheets-value='{"1":2,"2":"Dubbelwandig"}' style="overflow:hidden;padding:0px 3px 0px 3px;vertical-align:bottom;font-weight:bold;">Doppelschalig</td> <td data-sheets-value='{"1":2,"2":"Helder (A/A)"}' style="border-right:1px solid #000000;overflow:hidden;padding:0px 3px 0px 3px;vertical-align:bottom;font-weight:bold;">Klar (A/A)</td> <td data-sheets-numberformat='{"1":2,"2":"0.00","3":1}' data-sheets-value='{"1":3,"3":2.9}' style="overflow:hidden;padding:0px 3px 0px 3px;vertical-align:bottom;text-align:center;">2.90</td> <td data-sheets-numberformat='{"1":2,"2":"0","3":1}' data-sheets-value='{"1":3,"3":77}' style="overflow:hidden;padding:0px 3px 0px 3px;vertical-align:bottom;text-align:center;">77</td> <td data-sheets-numberformat='{"1":2,"2":"0","3":1}' data-sheets-value='{"1":3,"3":69}' style="overflow:hidden;padding:0px 3px 0px 3px;vertical-align:bottom;text-align:center;">69</td> <td data-sheets-numberformat='{"1":2,"2":"0","3":1}' data-sheets-value='{"1":3,"3":20}' style="border-right:1px solid #000000;overflow:hidden;padding:0px 3px 0px 3px;vertical-align:bottom;text-align:center;">20</td> </tr> <tr style="height:20px;"> <td style="border-left:1px solid #000000;overflow:hidden;padding:0px 3px 0px 3px;vertical-align:bottom;font-weight:bold;"></td> <td data-sheets-value='{"1":2,"2":"Dubbelwandig"}' style="overflow:hidden;padding:0px 3px 0px 3px;vertical-align:bottom;font-weight:bold;">Doppelschalig</td> <td data-sheets-value='{"1":2,"2":"Opaal (A/O)"}' style="border-right:1px solid #000000;overflow:hidden;padding:0px 3px 0px 3px;vertical-align:bottom;font-weight:bold;">Opal (A/O)</td> <td data-sheets-numberformat='{"1":2,"2":"0.00","3":1}' data-sheets-value='{"1":3,"3":2.9}' style="overflow:hidden;padding:0px 3px 0px 3px;vertical-align:bottom;text-align:center;">2.90</td> <td data-sheets-numberformat='{"1":2,"2":"0","3":1}' data-sheets-value='{"1":3,"3":73}' style="overflow:hidden;padding:0px 3px 0px 3px;vertical-align:bottom;text-align:center;">73</td> <td data-sheets-numberformat='{"1":2,"2":"0","3":1}' data-sheets-value='{"1":3,"3":63}' style="overflow:hidden;padding:0px 3px 0px 3px;vertical-align:bottom;text-align:center;">63</td> <td data-sheets-numberformat='{"1":2,"2":"0","3":1}' data-sheets-value='{"1":3,"3":20}' style="border-right:1px solid #000000;overflow:hidden;padding:0px 3px 0px 3px;vertical-align:bottom;text-align:center;">20</td> </tr> <tr style="height:20px;"> <td style="border-left:1px solid #000000;overflow:hidden;padding:0px 3px 0px 3px;vertical-align:bottom;font-weight:bold;"></td> <td data-sheets-value='{"1":2,"2":"Dubbelwandig"}' style="overflow:hidden;padding:0px 3px 0px 3px;vertical-align:bottom;font-weight:bold;">Doppelschalig</td> <td data-sheets-value='{"1":2,"2":"Opaal (A/D)"}' style="border-right:1px solid #000000;overflow:hidden;padding:0px 3px 0px 3px;vertical-align:bottom;font-weight:bold;">Opal (A/D)</td> <td data-sheets-numberformat='{"1":2,"2":"0.00","3":1}' data-sheets-value='{"1":3,"3":2.9}' style="overflow:hidden;padding:0px 3px 0px 3px;vertical-align:bottom;text-align:center;">2.90</td> <td data-sheets-numberformat='{"1":2,"2":"0","3":1}' data-sheets-value='{"1":3,"3":51}' style="overflow:hidden;padding:0px 3px 0px 3px;vertical-align:bottom;text-align:center;">51</td> <td data-sheets-numberformat='{"1":2,"2":"0","3":1}' data-sheets-value='{"1":3,"3":50}' style="overflow:hidden;padding:0px 3px 0px 3px;vertical-align:bottom;text-align:center;">50</td> <td data-sheets-numberformat='{"1":2,"2":"0","3":1}' data-sheets-value='{"1":3,"3":20}' style="border-right:1px solid #000000;overflow:hidden;padding:0px 3px 0px 3px;vertical-align:bottom;text-align:center;">20</td> </tr> <tr style="height:20px;"> <td style="border-left:1px solid #000000;overflow:hidden;padding:0px 3px 0px 3px;vertical-align:bottom;font-weight:bold;"></td> <td data-sheets-value='{"1":2,"2":"Driewandig"}' style="overflow:hidden;padding:0px 3px 0px 3px;vertical-align:bottom;font-weight:bold;">Dreischalig</td> <td data-sheets-value='{"1":2,"2":"Helder (A/H/H)"}' style="border-right:1px solid #000000;overflow:hidden;padding:0px 3px 0px 3px;vertical-align:bottom;font-weight:bold;">Klar (A/H/H)</td> <td data-sheets-numberformat='{"1":2,"2":"0.00","3":1}' data-sheets-value='{"1":3,"3":1.7}' style="overflow:hidden;padding:0px 3px 0px 3px;vertical-align:bottom;text-align:center;">1.70</td> <td data-sheets-numberformat='{"1":2,"2":"0","3":1}' data-sheets-value='{"1":3,"3":71}' style="overflow:hidden;padding:0px 3px 0px 3px;vertical-align:bottom;text-align:center;">71</td> <td data-sheets-numberformat='{"1":2,"2":"0","3":1}' data-sheets-value='{"1":3,"3":63}' style="overflow:hidden;padding:0px 3px 0px 3px;vertical-align:bottom;text-align:center;">63</td> <td data-sheets-numberformat='{"1":2,"2":"0","3":1}' data-sheets-value='{"1":3,"3":22}' style="border-right:1px solid #000000;overflow:hidden;padding:0px 3px 0px 3px;vertical-align:bottom;text-align:center;">22</td> </tr> <tr style="height:20px;"> <td style="border-left:1px solid #000000;overflow:hidden;padding:0px 3px 0px 3px;vertical-align:bottom;font-weight:bold;"></td> <td data-sheets-value='{"1":2,"2":"Driewandig"}' style="overflow:hidden;padding:0px 3px 0px 3px;vertical-align:bottom;font-weight:bold;">Dreischalig</td> <td data-sheets-value='{"1":2,"2":"Opaal (A/O/O)"}' style="border-right:1px solid #000000;overflow:hidden;padding:0px 3px 0px 3px;vertical-align:bottom;font-weight:bold;">Opal (A/O/O)</td> <td data-sheets-numberformat='{"1":2,"2":"0.00","3":1}' data-sheets-value='{"1":3,"3":1.7}' style="overflow:hidden;padding:0px 3px 0px 3px;vertical-align:bottom;text-align:center;">1.70</td> <td data-sheets-numberformat='{"1":2,"2":"0","3":1}' data-sheets-value='{"1":3,"3":61}' style="overflow:hidden;padding:0px 3px 0px 3px;vertical-align:bottom;text-align:center;">61</td> <td data-sheets-numberformat='{"1":2,"2":"0","3":1}' data-sheets-value='{"1":3,"3":48}' style="overflow:hidden;padding:0px 3px 0px 3px;vertical-align:bottom;text-align:center;">48</td> <td data-sheets-numberformat='{"1":2,"2":"0","3":1}' data-sheets-value='{"1":3,"3":22}' style="border-right:1px solid #000000;overflow:hidden;padding:0px 3px 0px 3px;vertical-align:bottom;text-align:center;">22</td> </tr> <tr style="height:20px;"> <td style="border-left:1px solid #000000;overflow:hidden;padding:0px 3px 0px 3px;vertical-align:bottom;font-weight:bold;"></td> <td data-sheets-value='{"1":2,"2":"Vierwandig"}' style="overflow:hidden;padding:0px 3px 0px 3px;vertical-align:bottom;font-weight:bold;">Vierschalig</td> <td data-sheets-value='{"1":2,"2":"Helder (A/H/H/H)"}' style="border-right:1px solid #000000;overflow:hidden;padding:0px 3px 0px 3px;vertical-align:bottom;font-weight:bold;">Klar (A/H/H/H)</td> <td data-sheets-numberformat='{"1":2,"2":"0.00","3":1}' data-sheets-value='{"1":3,"3":1.28}' style="overflow:hidden;padding:0px 3px 0px 3px;vertical-align:bottom;text-align:center;">1.28</td> <td data-sheets-numberformat='{"1":2,"2":"0","3":1}' data-sheets-value='{"1":3,"3":64}' style="overflow:hidden;padding:0px 3px 0px 3px;vertical-align:bottom;text-align:center;">64</td> <td data-sheets-numberformat='{"1":2,"2":"0","3":1}' data-sheets-value='{"1":3,"3":52}' style="overflow:hidden;padding:0px 3px 0px 3px;vertical-align:bottom;text-align:center;">52</td> <td data-sheets-numberformat='{"1":2,"2":"0","3":1}' data-sheets-value='{"1":3,"3":23}' style="border-right:1px solid #000000;overflow:hidden;padding:0px 3px 0px 3px;vertical-align:bottom;text-align:center;">23</td> </tr> <tr style="height:20px;"> <td style="border-bottom:1px solid #000000;border-left:1px solid #000000;overflow:hidden;padding:0px 3px 0px 3px;vertical-align:bottom;"></td> <td data-sheets-value='{"1":2,"2":"Vierwandig"}' style="border-bottom:1px solid #000000;overflow:hidden;padding:0px 3px 0px 3px;vertical-align:bottom;font-weight:bold;">Vierschalig</td> <td data-sheets-value='{"1":2,"2":"Opaal (A/H/O/H)"}' style="border-right:1px solid #000000;border-bottom:1px solid #000000;overflow:hidden;padding:0px 3px 0px 3px;vertical-align:bottom;font-weight:bold;">Opal (A/H/O/H)</td> <td data-sheets-numberformat='{"1":2,"2":"0.00","3":1}' data-sheets-value='{"1":3,"3":1.28}' style="border-bottom:1px solid #000000;overflow:hidden;padding:0px 3px 0px 3px;vertical-align:bottom;text-align:center;">1.28</td> <td data-sheets-numberformat='{"1":2,"2":"0","3":1}' data-sheets-value='{"1":3,"3":59}' style="border-bottom:1px solid #000000;overflow:hidden;padding:0px 3px 0px 3px;vertical-align:bottom;text-align:center;">59</td> <td data-sheets-numberformat='{"1":2,"2":"0","3":1}' data-sheets-value='{"1":3,"3":46}' style="border-bottom:1px solid #000000;overflow:hidden;padding:0px 3px 0px 3px;vertical-align:bottom;text-align:center;">46</td> <td data-sheets-numberformat='{"1":2,"2":"0","3":1}' data-sheets-value='{"1":3,"3":23}' style="border-right:1px solid #000000;border-bottom:1px solid #000000;overflow:hidden;padding:0px 3px 0px 3px;vertical-align:bottom;text-align:center;">23</td> </tr> <tr style="height:20px;"> <td data-sheets-value='{"1":2,"2":"Polycarbonaat"}' style="border-left:1px solid #000000;overflow:hidden;padding:0px 3px 0px 3px;vertical-align:bottom;font-weight:bold;">Polycarbonat</td> <td data-sheets-value='{"1":2,"2":"Enkelwandig"}' style="overflow:hidden;padding:0px 3px 0px 3px;vertical-align:bottom;font-weight:bold;">Einschalig</td> <td data-sheets-value='{"1":2,"2":"Heatstop Opaal (T)"}' style="border-right:1px solid #000000;overflow:hidden;padding:0px 3px 0px 3px;vertical-align:bottom;font-weight:bold;">Heatstop opal (T)</td> <td data-sheets-numberformat='{"1":2,"2":"0.00","3":1}' data-sheets-value='{"1":3,"3":5.17}' style="overflow:hidden;padding:0px 3px 0px 3px;vertical-align:bottom;text-align:center;">5.17</td> <td data-sheets-numberformat='{"1":2,"2":"0","3":1}' data-sheets-value='{"1":3,"3":49}' style="overflow:hidden;padding:0px 3px 0px 3px;vertical-align:bottom;text-align:center;">49</td> <td data-sheets-numberformat='{"1":2,"2":"0","3":1}' data-sheets-value='{"1":3,"3":59}' style="overflow:hidden;padding:0px 3px 0px 3px;vertical-align:bottom;text-align:center;">59</td> <td data-sheets-numberformat='{"1":2,"2":"0","3":1}' data-sheets-value='{"1":2,"2":"-"}' style="border-right:1px solid #000000;overflow:hidden;padding:0px 3px 0px 3px;vertical-align:bottom;text-align:center;">-</td> </tr> <tr style="height:20px;"> <td data-sheets-value='{"1":2,"2":"Heatstop PC"}' style="border-left:1px solid #000000;overflow:hidden;padding:0px 3px 0px 3px;vertical-align:bottom;font-weight:bold;">Heatstop PC</td> <td data-sheets-value='{"1":2,"2":"Dubbelwandig"}' style="overflow:hidden;padding:0px 3px 0px 3px;vertical-align:bottom;font-weight:bold;">Doppelschalig</td> <td data-sheets-value='{"1":2,"2":"Helder (T/H)"}' style="border-right:1px solid #000000;overflow:hidden;padding:0px 3px 0px 3px;vertical-align:bottom;font-weight:bold;">Klar (T/H)</td> <td data-sheets-numberformat='{"1":2,"2":"0.00","3":1}' data-sheets-value='{"1":3,"3":2.9}' style="overflow:hidden;padding:0px 3px 0px 3px;vertical-align:bottom;text-align:center;">2.90</td> <td data-sheets-numberformat='{"1":2,"2":"0","3":1}' data-sheets-value='{"1":3,"3":44}' style="overflow:hidden;padding:0px 3px 0px 3px;vertical-align:bottom;text-align:center;">44</td> <td data-sheets-numberformat='{"1":2,"2":"0","3":1}' data-sheets-value='{"1":3,"3":51}' style="overflow:hidden;padding:0px 3px 0px 3px;vertical-align:bottom;text-align:center;">51</td> <td data-sheets-numberformat='{"1":2,"2":"0","3":1}' data-sheets-value='{"1":3,"3":20}' style="border-right:1px solid #000000;overflow:hidden;padding:0px 3px 0px 3px;vertical-align:bottom;text-align:center;">20</td> </tr> <tr style="height:20px;"> <td style="border-left:1px solid #000000;overflow:hidden;padding:0px 3px 0px 3px;vertical-align:bottom;font-weight:bold;"></td> <td data-sheets-value='{"1":2,"2":"Dubbelwandig"}' style="overflow:hidden;padding:0px 3px 0px 3px;vertical-align:bottom;font-weight:bold;">Doppelschalig</td> <td data-sheets-value='{"1":2,"2":"Opaal (T/O)"}' style="border-right:1px solid #000000;overflow:hidden;padding:0px 3px 0px 3px;vertical-align:bottom;font-weight:bold;">Opal (T/O)</td> <td data-sheets-numberformat='{"1":2,"2":"0.00","3":1}' data-sheets-value='{"1":3,"3":2.9}' style="overflow:hidden;padding:0px 3px 0px 3px;vertical-align:bottom;text-align:center;">2.90</td> <td data-sheets-numberformat='{"1":2,"2":"0","3":1}' data-sheets-value='{"1":3,"3":41}' style="overflow:hidden;padding:0px 3px 0px 3px;vertical-align:bottom;text-align:center;">41</td> <td data-sheets-numberformat='{"1":2,"2":"0","3":1}' data-sheets-value='{"1":3,"3":45}' style="overflow:hidden;padding:0px 3px 0px 3px;vertical-align:bottom;text-align:center;">45</td> <td data-sheets-numberformat='{"1":2,"2":"0","3":1}' data-sheets-value='{"1":3,"3":20}' style="border-right:1px solid #000000;overflow:hidden;padding:0px 3px 0px 3px;vertical-align:bottom;text-align:center;">20</td> </tr> <tr style="height:20px;"> <td style="border-left:1px solid #000000;overflow:hidden;padding:0px 3px 0px 3px;vertical-align:bottom;font-weight:bold;"></td> <td data-sheets-value='{"1":2,"2":"Driewandig"}' style="overflow:hidden;padding:0px 3px 0px 3px;vertical-align:bott | skylux-160-ce-met-koepel-en-pvc-opstand-35-30-met-lm-motor-1100-x-1400-mm | 8586044866893 | 46872381423949
Rauch- und Wärmeabzug (RWA) | RWA-System | Skylux | Skylux 160° CE mit Kuppel und PVC-Aufsatzkranz 35/30 mit LM-Motor 1100 x 1700 mm |  | 50539 | 5412970505396 | 4826.7 | Ja | 30-45 | 73.37 | 1100 x 1700 mm | 1700 | 1100 |  | PCV 35/30 (35 cm hoch & Dachöffnung = 30 cm größer als das Tageslichtmaß) | Rechteckig | 5.17 W/m²K - 1.28 W/m²K | 87% - 32% | 90% - 32% | 20dB - 23dB | 160° CE (für Industrie) | Lichtkuppel | ohne Windfang | E | Einzelmotor | Maximal ist eine vierschalige Lichtkuppel für dieses Produkt möglich | Ut-Wert LT-Wert g-Wert Rw-waarde EN 1873 : 2014 EN ISO 13468 EN 16153 EN 410 EN 410 EN ISO 140-3 Material Schalen Schalen (W/m²K) (%) (%) (dB) Acryl Einschalig Klar (H) 5.17 90 87 - PMMA Einschalig Opal (O) 5.17 83 76 - Doppelschalig Klar (H/H) 2.90 81 75 20 Doppelschalig Opal (O/O) 2.90 69 58 20 Dreischalig Klar (H/H/H) 1.70 73 65 22 Dreischalig Opal (O/H/O) 1.70 62 51 22 Vierschalig Klar (H/H/H/H) 1.28 64 54 23 Vierschalig Opal (H/H/O/H) 1.28 59 48 23 Polycarbonaat Einschalig Klar (A) 5.17 88 83 - PC Einschalig Opal (D) 5.17 58 60 - Doppelschalig Klar (A/H) 2.90 79 72 20 Doppelschalig Klar (A/A) 2.90 77 69 20 Doppelschalig Opal (A/O) 2.90 73 63 20 Doppelschalig Opal (A/D) 2.90 51 50 20 Dreischalig Klar (A/H/H) 1.70 71 63 22 Dreischalig Opal (A/O/O) 1.70 61 48 22 Vierschalig Klar (A/H/H/H) 1.28 64 52 23 Vierschalig Opal (A/H/O/H) 1.28 59 46 23 Polycarbonat Einschalig Heatstop opal (T) 5.17 49 59 - Heatstop PC Doppelschalig Klar (T/H) 2.90 44 51 20 Doppelschalig Opal (T/O) 2.90 41 45 20 Dreischalig Klar (T/H/H) 1.70 40 <td data-sheets-numberformat='{"1":2,"2":"0","3":1}' data-sheets-value='{"1":3,"3":44}' style="overflow:hidden;padding:0px 3px 0px | https://skylux.eu/de/products/skylux-160-ce-met-koepel-en-pvc-opstand-35-30-met-lm-motor-1100-x-1700-mm | https://skylux.eu/cdn/shop/files/Skylux-160deg-CE-met-koepel-en-pvc-opstand-3530-met-LM-motor-1100-x-1700-mm-RWA-systeem.jpg?v=1702981943&width=1600 | https://skylux.eu/cdn/shop/files/e5a82811-1bb0-48e4-a776-cacb59c7c092_690a510a-c807-454a-8f5d-1ab42d203621.jpg?v=1688551504&width=1600 | //skylux.eu/cdn/shop/files/D_MH_Montageanleitung_Skylux_160_CE_LM.pdf?v=1503750771917917123 | //skylux.eu/cdn/shop/files/D_TD_Technische_Daten_Skylux_Skylux_160_CE_Elektrisch.pdf?v=10489854405570094672 | <style type="text/css" id="isPasted"> <!--td { border: 1px solid #cccccc; } br { mso-data-placement: same-cell; } --> </style> <table border="1" cellpadding="0" cellspacing="0" dir="ltr" style="table-layout:fixed;font-size:10pt;font-family:Arial;border-collapse:collapse;border:none;"><tbody> <tr style="height:20px;"> <td style="overflow:hidden;padding:0px 3px 0px 3px;vertical-align:bottom;"></td> <td style="overflow:hidden;padding:0px 3px 0px 3px;vertical-align:bottom;"></td> <td style="overflow:hidden;padding:0px 3px 0px 3px;vertical-align:bottom;"></td> <td data-sheets-value='{"1":2,"2":"Ut-waarde"}' style="overflow:hidden;padding:0px 3px 0px 3px;vertical-align:bottom;font-weight:bold;text-align:center;">Ut-Wert</td> <td data-sheets-value='{"1":2,"2":"LT-waarde"}' style="overflow:hidden;padding:0px 3px 0px 3px;vertical-align:bottom;font-weight:bold;text-align:center;">LT-Wert</td> <td data-sheets-value='{"1":2,"2":"g-waarde"}' style="overflow:hidden;padding:0px 3px 0px 3px;vertical-align:bottom;font-weight:bold;text-align:center;">g-Wert</td> <td data-sheets-value='{"1":2,"2":"Rw-waarde "}' style="overflow:hidden;padding:0px 3px 0px 3px;vertical-align:bottom;font-weight:bold;text-align:center;">Rw-waarde </td> </tr> <tr style="height:20px;"> <td style="overflow:hidden;padding:0px 3px 0px 3px;vertical-align:bottom;"></td> <td style="overflow:hidden;padding:0px 3px 0px 3px;vertical-align:bottom;"></td> <td style="overflow:hidden;padding:0px 3px 0px 3px;vertical-align:bottom;"></td> <td data-sheets-numberformat='{"1":2,"2":"0.00","3":1}' data-sheets-value='{"1":2,"2":"EN 1873 : 2014"}' style="overflow:hidden;padding:0px 3px 0px 3px;vertical-align:bottom;text-align:center;">EN 1873 : 2014</td> <td data-sheets-numberformat='{"1":2,"2":"0","3":1}' data-sheets-value='{"1":2,"2":"EN ISO 13468 EN 16153 EN 410"}' style="overflow:hidden;padding:0px 3px 0px 3px;vertical-align:bottom;text-align:center;">EN ISO 13468 EN 16153 EN 410</td> <td data-sheets-numberformat='{"1":2,"2":"0","3":1}' data-sheets-value='{"1":2,"2":"EN 410"}' style="overflow:hidden;padding:0px 3px 0px 3px;vertical-align:bottom;text-align:center;">EN 410</td> <td data-sheets-value='{"1":2,"2":"EN ISO 140-3\t\t"}' style="overflow:hidden;padding:0px 3px 0px 3px;vertical-align:bottom;text-align:center;">EN ISO 140-3 </td> </tr> <tr style="height:20px;"> <td data-sheets-value='{"1":2,"2":"Materiaal"}' style="border-bottom:1px solid #000000;overflow:hidden;padding:0px 3px 0px 3px;vertical-align:bottom;background-color:#000000;font-weight:bold;color:#ffffff;">Material</td> <td data-sheets-value='{"1":2,"2":"Wanden"}' style="border-bottom:1px solid #000000;overflow:hidden;padding:0px 3px 0px 3px;vertical-align:bottom;background-color:#000000;font-weight:bold;color:#ffffff;">Schalen</td> <td data-sheets-value='{"1":2,"2":"Schalen"}' style="border-bottom:1px solid #000000;overflow:hidden;padding:0px 3px 0px 3px;vertical-align:bottom;background-color:#000000;font-weight:bold;color:#ffffff;">Schalen</td> <td data-sheets-numberformat='{"1":2,"2":"0.00","3":1}' data-sheets-value='{"1":2,"2":"(W/m²K)\t"}' style="border-bottom:1px solid #000000;overflow:hidden;padding:0px 3px 0px 3px;vertical-align:bottom;background-color:#000000;font-weight:bold;color:#ffffff;text-align:center;">(W/m²K) </td> <td data-sheets-numberformat='{"1":2,"2":"0","3":1}' data-sheets-value='{"1":2,"2":"(%)"}' style="border-bottom:1px solid #000000;overflow:hidden;padding:0px 3px 0px 3px;vertical-align:bottom;background-color:#000000;font-weight:bold;color:#ffffff;text-align:center;">(%)</td> <td data-sheets-numberformat='{"1":2,"2":"0","3":1}' data-sheets-value='{"1":2,"2":"(%)"}' style="border-bottom:1px solid #000000;overflow:hidden;padding:0px 3px 0px 3px;vertical-align:bottom;background-color:#000000;font-weight:bold;color:#ffffff;text-align:center;">(%)</td> <td data-sheets-value='{"1":2,"2":"(dB)"}' style="border-bottom:1px solid #000000;overflow:hidden;padding:0px 3px 0px 3px;vertical-align:bottom;background-color:#000000;font-weight:bold;color:#ffffff;text-align:center;">(dB)</td> </tr> <tr style="height:20px;"> <td data-sheets-value='{"1":2,"2":"Acrylaat"}' style="border-left:1px solid #000000;overflow:hidden;padding:0px 3px 0px 3px;vertical-align:bottom;font-weight:bold;">Acryl</td> <td data-sheets-value='{"1":2,"2":"Enkelwandig"}' style="overflow:hidden;padding:0px 3px 0px 3px;vertical-align:bottom;font-weight:bold;">Einschalig</td> <td data-sheets-value='{"1":2,"2":"Helder (H)"}' style="border-right:1px solid #000000;overflow:hidden;padding:0px 3px 0px 3px;vertical-align:bottom;font-weight:bold;">Klar (H)</td> <td data-sheets-numberformat='{"1":2,"2":"0.00","3":1}' data-sheets-value='{"1":3,"3":5.17}' style="overflow:hidden;padding:0px 3px 0px 3px;vertical-align:bottom;text-align:center;">5.17</td> <td data-sheets-numberformat='{"1":2,"2":"0","3":1}' data-sheets-value='{"1":3,"3":90}' style="overflow:hidden;padding:0px 3px 0px 3px;vertical-align:bottom;text-align:center;">90</td> <td data-sheets-numberformat='{"1":2,"2":"0","3":1}' data-sheets-value='{"1":3,"3":87}' style="overflow:hidden;padding:0px 3px 0px 3px;vertical-align:bottom;text-align:center;">87</td> <td data-sheets-numberformat='{"1":2,"2":"0","3":1}' data-sheets-value='{"1":2,"2":"-"}' style="border-right:1px solid #000000;overflow:hidden;padding:0px 3px 0px 3px;vertical-align:bottom;text-align:center;">-</td> </tr> <tr style="height:20px;"> <td data-sheets-value='{"1":2,"2":"PMMA"}' style="border-left:1px solid #000000;overflow:hidden;padding:0px 3px 0px 3px;vertical-align:bottom;font-weight:bold;">PMMA</td> <td data-sheets-value='{"1":2,"2":"Enkelwandig"}' style="overflow:hidden;padding:0px 3px 0px 3px;vertical-align:bottom;font-weight:bold;">Einschalig</td> <td data-sheets-value='{"1":2,"2":"Opaal (O)"}' style="border-right:1px solid #000000;overflow:hidden;padding:0px 3px 0px 3px;vertical-align:bottom;font-weight:bold;">Opal (O)</td> <td data-sheets-numberformat='{"1":2,"2":"0.00","3":1}' data-sheets-value='{"1":3,"3":5.17}' style="overflow:hidden;padding:0px 3px 0px 3px;vertical-align:bottom;text-align:center;">5.17</td> <td data-sheets-numberformat='{"1":2,"2":"0","3":1}' data-sheets-value='{"1":3,"3":83}' style="overflow:hidden;padding:0px 3px 0px 3px;vertical-align:bottom;text-align:center;">83</td> <td data-sheets-numberformat='{"1":2,"2":"0","3":1}' data-sheets-value='{"1":3,"3":76}' style="overflow:hidden;padding:0px 3px 0px 3px;vertical-align:bottom;text-align:center;">76</td> <td data-sheets-numberformat='{"1":2,"2":"0","3":1}' data-sheets-value='{"1":2,"2":"-"}' style="border-right:1px solid #000000;overflow:hidden;padding:0px 3px 0px 3px;vertical-align:bottom;text-align:center;">-</td> </tr> <tr style="height:20px;"> <td style="border-left:1px solid #000000;overflow:hidden;padding:0px 3px 0px 3px;vertical-align:bottom;font-weight:bold;"></td> <td data-sheets-value='{"1":2,"2":"Dubbelwandig"}' style="overflow:hidden;padding:0px 3px 0px 3px;vertical-align:bottom;font-weight:bold;">Doppelschalig</td> <td data-sheets-value='{"1":2,"2":"Helder (H/H)"}' style="border-right:1px solid #000000;overflow:hidden;padding:0px 3px 0px 3px;vertical-align:bottom;font-weight:bold;">Klar (H/H)</td> <td data-sheets-numberformat='{"1":2,"2":"0.00","3":1}' data-sheets-value='{"1":3,"3":2.9}' style="overflow:hidden;padding:0px 3px 0px 3px;vertical-align:bottom;text-align:center;">2.90</td> <td data-sheets-numberformat='{"1":2,"2":"0","3":1}' data-sheets-value='{"1":3,"3":81}' style="overflow:hidden;padding:0px 3px 0px 3px;vertical-align:bottom;text-align:center;">81</td> <td data-sheets-numberformat='{"1":2,"2":"0","3":1}' data-sheets-value='{"1":3,"3":75}' style="overflow:hidden;padding:0px 3px 0px 3px;vertical-align:bottom;text-align:center;">75</td> <td data-sheets-numberformat='{"1":2,"2":"0","3":1}' data-sheets-value='{"1":3,"3":20}' style="border-right:1px solid #000000;overflow:hidden;padding:0px 3px 0px 3px;vertical-align:bottom;text-align:center;">20</td> </tr> <tr style="height:20px;"> <td style="border-left:1px solid #000000;overflow:hidden;padding:0px 3px 0px 3px;vertical-align:bottom;font-weight:bold;"></td> <td data-sheets-value='{"1":2,"2":"Dubbelwandig"}' style="overflow:hidden;padding:0px 3px 0px 3px;vertical-align:bottom;font-weight:bold;">Doppelschalig</td> <td data-sheets-value='{"1":2,"2":"Opaal (O/O)"}' style="border-right:1px solid #000000;overflow:hidden;padding:0px 3px 0px 3px;vertical-align:bottom;font-weight:bold;">Opal (O/O)</td> <td data-sheets-numberformat='{"1":2,"2":"0.00","3":1}' data-sheets-value='{"1":3,"3":2.9}' style="overflow:hidden;padding:0px 3px 0px 3px;vertical-align:bottom;text-align:center;">2.90</td> <td data-sheets-numberformat='{"1":2,"2":"0","3":1}' data-sheets-value='{"1":3,"3":69}' style="overflow:hidden;padding:0px 3px 0px 3px;vertical-align:bottom;text-align:center;">69</td> <td data-sheets-numberformat='{"1":2,"2":"0","3":1}' data-sheets-value='{"1":3,"3":58}' style="overflow:hidden;padding:0px 3px 0px 3px;vertical-align:bottom;text-align:center;">58</td> <td data-sheets-numberformat='{"1":2,"2":"0","3":1}' data-sheets-value='{"1":3,"3":20}' style="border-right:1px solid #000000;overflow:hidden;padding:0px 3px 0px 3px;vertical-align:bottom;text-align:center;">20</td> </tr> <tr style="height:20px;"> <td style="border-left:1px solid #000000;overflow:hidden;padding:0px 3px 0px 3px;vertical-align:bottom;font-weight:bold;"></td> <td data-sheets-value='{"1":2,"2":"Driewandig"}' style="overflow:hidden;padding:0px 3px 0px 3px;vertical-align:bottom;font-weight:bold;">Dreischalig</td> <td data-sheets-value='{"1":2,"2":"Helder (H/H/H)"}' style="border-right:1px solid #000000;overflow:hidden;padding:0px 3px 0px 3px;vertical-align:bottom;font-weight:bold;">Klar (H/H/H)</td> <td data-sheets-numberformat='{"1":2,"2":"0.00","3":1}' data-sheets-value='{"1":3,"3":1.7}' style="overflow:hidden;padding:0px 3px 0px 3px;vertical-align:bottom;text-align:center;">1.70</td> <td data-sheets-numberformat='{"1":2,"2":"0","3":1}' data-sheets-value='{"1":3,"3":73}' style="overflow:hidden;padding:0px 3px 0px 3px;vertical-align:bottom;text-align:center;">73</td> <td data-sheets-numberformat='{"1":2,"2":"0","3":1}' data-sheets-value='{"1":3,"3":65}' style="overflow:hidden;padding:0px 3px 0px 3px;vertical-align:bottom;text-align:center;">65</td> <td data-sheets-numberformat='{"1":2,"2":"0","3":1}' data-sheets-value='{"1":3,"3":22}' style="border-right:1px solid #000000;overflow:hidden;padding:0px 3px 0px 3px;vertical-align:bottom;text-align:center;">22</td> </tr> <tr style="height:20px;"> <td style="border-left:1px solid #000000;overflow:hidden;padding:0px 3px 0px 3px;vertical-align:bottom;font-weight:bold;"></td> <td data-sheets-value='{"1":2,"2":"Driewandig"}' style="overflow:hidden;padding:0px 3px 0px 3px;vertical-align:bottom;font-weight:bold;">Dreischalig</td> <td data-sheets-value='{"1":2,"2":"Opaal (O/H/O)"}' style="border-right:1px solid #000000;overflow:hidden;padding:0px 3px 0px 3px;vertical-align:bottom;font-weight:bold;">Opal (O/H/O)</td> <td data-sheets-numberformat='{"1":2,"2":"0.00","3":1}' data-sheets-value='{"1":3,"3":1.7}' style="overflow:hidden;padding:0px 3px 0px 3px;vertical-align:bottom;text-align:center;">1.70</td> <td data-sheets-numberformat='{"1":2,"2":"0","3":1}' data-sheets-value='{"1":3,"3":62}' style="overflow:hidden;padding:0px 3px 0px 3px;vertical-align:bottom;text-align:center;">62</td> <td data-sheets-numberformat='{"1":2,"2":"0","3":1}' data-sheets-value='{"1":3,"3":51}' style="overflow:hidden;padding:0px 3px 0px 3px;vertical-align:bottom;text-align:center;">51</td> <td data-sheets-numberformat='{"1":2,"2":"0","3":1}' data-sheets-value='{"1":3,"3":22}' style="border-right:1px solid #000000;overflow:hidden;padding:0px 3px 0px 3px;vertical-align:bottom;text-align:center;">22</td> </tr> <tr style="height:20px;"> <td style="border-left:1px solid #000000;overflow:hidden;padding:0px 3px 0px 3px;vertical-align:bottom;font-weight:bold;"></td> <td data-sheets-value='{"1":2,"2":"Vierwandig"}' style="overflow:hidden;padding:0px 3px 0px 3px;vertical-align:bottom;font-weight:bold;">Vierschalig</td> <td data-sheets-value='{"1":2,"2":"Helder (H/H/H/H)"}' style="border-right:1px solid #000000;overflow:hidden;padding:0px 3px 0px 3px;vertical-align:bottom;font-weight:bold;">Klar (H/H/H/H)</td> <td data-sheets-numberformat='{"1":2,"2":"0.00","3":1}' data-sheets-value='{"1":3,"3":1.28}' style="overflow:hidden;padding:0px 3px 0px 3px;vertical-align:bottom;text-align:center;">1.28</td> <td data-sheets-numberformat='{"1":2,"2":"0","3":1}' data-sheets-value='{"1":3,"3":64}' style="overflow:hidden;padding:0px 3px 0px 3px;vertical-align:bottom;text-align:center;">64</td> <td data-sheets-numberformat='{"1":2,"2":"0","3":1}' data-sheets-value='{"1":3,"3":54}' style="overflow:hidden;padding:0px 3px 0px 3px;vertical-align:bottom;text-align:center;">54</td> <td data-sheets-numberformat='{"1":2,"2":"0","3":1}' data-sheets-value='{"1":3,"3":23}' style="border-right:1px solid #000000;overflow:hidden;padding:0px 3px 0px 3px;vertical-align:bottom;text-align:center;">23</td> </tr> <tr style="height:20px;"> <td style="border-bottom:1px solid #000000;border-left:1px solid #000000;overflow:hidden;padding:0px 3px 0px 3px;vertical-align:bottom;"></td> <td data-sheets-value='{"1":2,"2":"Vierwandig"}' style="border-bottom:1px solid #000000;overflow:hidden;padding:0px 3px 0px 3px;vertical-align:bottom;font-weight:bold;">Vierschalig</td> <td data-sheets-value='{"1":2,"2":"Opaal (H/H/O/H)"}' style="border-right:1px solid #000000;border-bottom:1px solid #000000;overflow:hidden;padding:0px 3px 0px 3px;vertical-align:bottom;font-weight:bold;">Opal (H/H/O/H)</td> <td data-sheets-numberformat='{"1":2,"2":"0.00","3":1}' data-sheets-value='{"1":3,"3":1.28}' style="border-bottom:1px solid #000000;overflow:hidden;padding:0px 3px 0px 3px;vertical-align:bottom;text-align:center;">1.28</td> <td data-sheets-numberformat='{"1":2,"2":"0","3":1}' data-sheets-value='{"1":3,"3":59}' style="border-bottom:1px solid #000000;overflow:hidden;padding:0px 3px 0px 3px;vertical-align:bottom;text-align:center;">59</td> <td data-sheets-numberformat='{"1":2,"2":"0","3":1}' data-sheets-value='{"1":3,"3":48}' style="border-bottom:1px solid #000000;overflow:hidden;padding:0px 3px 0px 3px;vertical-align:bottom;text-align:center;">48</td> <td data-sheets-numberformat='{"1":2,"2":"0","3":1}' data-sheets-value='{"1":3,"3":23}' style="border-right:1px solid #000000;border-bottom:1px solid #000000;overflow:hidden;padding:0px 3px 0px 3px;vertical-align:bottom;text-align:center;">23</td> </tr> <tr style="height:20px;"> <td data-sheets-value='{"1":2,"2":"Polycarbonaat "}' style="border-left:1px solid #000000;overflow:hidden;padding:0px 3px 0px 3px;vertical-align:bottom;font-weight:bold;">Polycarbonaat </td> <td data-sheets-value='{"1":2,"2":"Enkelwandig"}' style="overflow:hidden;padding:0px 3px 0px 3px;vertical-align:bottom;font-weight:bold;">Einschalig</td> <td data-sheets-value='{"1":2,"2":"Helder (A)"}' style="border-right:1px solid #000000;overflow:hidden;padding:0px 3px 0px 3px;vertical-align:bottom;font-weight:bold;">Klar (A)</td> <td data-sheets-numberformat='{"1":2,"2":"0.00","3":1}' data-sheets-value='{"1":3,"3":5.17}' style="overflow:hidden;padding:0px 3px 0px 3px;vertical-align:bottom;text-align:center;">5.17</td> <td data-sheets-numberformat='{"1":2,"2":"0","3":1}' data-sheets-value='{"1":3,"3":88}' style="overflow:hidden;padding:0px 3px 0px 3px;vertical-align:bottom;text-align:center;">88</td> <td data-sheets-numberformat='{"1":2,"2":"0","3":1}' data-sheets-value='{"1":3,"3":83}' style="overflow:hidden;padding:0px 3px 0px 3px;vertical-align:bottom;text-align:center;">83</td> <td data-sheets-numberformat='{"1":2,"2":"0","3":1}' data-sheets-value='{"1":2,"2":"-"}' style="border-right:1px solid #000000;overflow:hidden;padding:0px 3px 0px 3px;vertical-align:bottom;text-align:center;">-</td> </tr> <tr style="height:20px;"> <td data-sheets-value='{"1":2,"2":"PC"}' style="border-left:1px solid #000000;overflow:hidden;padding:0px 3px 0px 3px;vertical-align:bottom;font-weight:bold;">PC</td> <td data-sheets-value='{"1":2,"2":"Enkelwandig"}' style="overflow:hidden;padding:0px 3px 0px 3px;vertical-align:bottom;font-weight:bold;">Einschalig</td> <td data-sheets-value='{"1":2,"2":"Opaal (D)"}' style="border-right:1px solid #000000;overflow:hidden;padding:0px 3px 0px 3px;vertical-align:bottom;font-weight:bold;">Opal (D)</td> <td data-sheets-numberformat='{"1":2,"2":"0.00","3":1}' data-sheets-value='{"1":3,"3":5.17}' style="overflow:hidden;padding:0px 3px 0px 3px;vertical-align:bottom;text-align:center;">5.17</td> <td data-sheets-numberformat='{"1":2,"2":"0","3":1}' data-sheets-value='{"1":3,"3":58}' style="overflow:hidden;padding:0px 3px 0px 3px;vertical-align:bottom;text-align:center;">58</td> <td data-sheets-numberformat='{"1":2,"2":"0","3":1}' data-sheets-value='{"1":3,"3":60}' style="overflow:hidden;padding:0px 3px 0px 3px;vertical-align:bottom;text-align:center;">60</td> <td data-sheets-numberformat='{"1":2,"2":"0","3":1}' data-sheets-value='{"1":2,"2":"-"}' style="border-right:1px solid #000000;overflow:hidden;padding:0px 3px 0px 3px;vertical-align:bottom;text-align:center;">-</td> </tr> <tr style="height:20px;"> <td style="border-left:1px solid #000000;overflow:hidden;padding:0px 3px 0px 3px;vertical-align:bottom;font-weight:bold;"></td> <td data-sheets-value='{"1":2,"2":"Dubbelwandig"}' style="overflow:hidden;padding:0px 3px 0px 3px;vertical-align:bottom;font-weight:bold;">Doppelschalig</td> <td data-sheets-value='{"1":2,"2":"Helder (A/H)"}' style="border-right:1px solid #000000;overflow:hidden;padding:0px 3px 0px 3px;vertical-align:bottom;font-weight:bold;">Klar (A/H)</td> <td data-sheets-numberformat='{"1":2,"2":"0.00","3":1}' data-sheets-value='{"1":3,"3":2.9}' style="overflow:hidden;padding:0px 3px 0px 3px;vertical-align:bottom;text-align:center;">2.90</td> <td data-sheets-numberformat='{"1":2,"2":"0","3":1}' data-sheets-value='{"1":3,"3":79}' style="overflow:hidden;padding:0px 3px 0px 3px;vertical-align:bottom;text-align:center;">79</td> <td data-sheets-numberformat='{"1":2,"2":"0","3":1}' data-sheets-value='{"1":3,"3":72}' style="overflow:hidden;padding:0px 3px 0px 3px;vertical-align:bottom;text-align:center;">72</td> <td data-sheets-numberformat='{"1":2,"2":"0","3":1}' data-sheets-value='{"1":3,"3":20}' style="border-right:1px solid #000000;overflow:hidden;padding:0px 3px 0px 3px;vertical-align:bottom;text-align:center;">20</td> </tr> <tr style="height:20px;"> <td style="border-left:1px solid #000000;overflow:hidden;padding:0px 3px 0px 3px;vertical-align:bottom;font-weight:bold;"></td> <td data-sheets-value='{"1":2,"2":"Dubbelwandig"}' style="overflow:hidden;padding:0px 3px 0px 3px;vertical-align:bottom;font-weight:bold;">Doppelschalig</td> <td data-sheets-value='{"1":2,"2":"Helder (A/A)"}' style="border-right:1px solid #000000;overflow:hidden;padding:0px 3px 0px 3px;vertical-align:bottom;font-weight:bold;">Klar (A/A)</td> <td data-sheets-numberformat='{"1":2,"2":"0.00","3":1}' data-sheets-value='{"1":3,"3":2.9}' style="overflow:hidden;padding:0px 3px 0px 3px;vertical-align:bottom;text-align:center;">2.90</td> <td data-sheets-numberformat='{"1":2,"2":"0","3":1}' data-sheets-value='{"1":3,"3":77}' style="overflow:hidden;padding:0px 3px 0px 3px;vertical-align:bottom;text-align:center;">77</td> <td data-sheets-numberformat='{"1":2,"2":"0","3":1}' data-sheets-value='{"1":3,"3":69}' style="overflow:hidden;padding:0px 3px 0px 3px;vertical-align:bottom;text-align:center;">69</td> <td data-sheets-numberformat='{"1":2,"2":"0","3":1}' data-sheets-value='{"1":3,"3":20}' style="border-right:1px solid #000000;overflow:hidden;padding:0px 3px 0px 3px;vertical-align:bottom;text-align:center;">20</td> </tr> <tr style="height:20px;"> <td style="border-left:1px solid #000000;overflow:hidden;padding:0px 3px 0px 3px;vertical-align:bottom;font-weight:bold;"></td> <td data-sheets-value='{"1":2,"2":"Dubbelwandig"}' style="overflow:hidden;padding:0px 3px 0px 3px;vertical-align:bottom;font-weight:bold;">Doppelschalig</td> <td data-sheets-value='{"1":2,"2":"Opaal (A/O)"}' style="border-right:1px solid #000000;overflow:hidden;padding:0px 3px 0px 3px;vertical-align:bottom;font-weight:bold;">Opal (A/O)</td> <td data-sheets-numberformat='{"1":2,"2":"0.00","3":1}' data-sheets-value='{"1":3,"3":2.9}' style="overflow:hidden;padding:0px 3px 0px 3px;vertical-align:bottom;text-align:center;">2.90</td> <td data-sheets-numberformat='{"1":2,"2":"0","3":1}' data-sheets-value='{"1":3,"3":73}' style="overflow:hidden;padding:0px 3px 0px 3px;vertical-align:bottom;text-align:center;">73</td> <td data-sheets-numberformat='{"1":2,"2":"0","3":1}' data-sheets-value='{"1":3,"3":63}' style="overflow:hidden;padding:0px 3px 0px 3px;vertical-align:bottom;text-align:center;">63</td> <td data-sheets-numberformat='{"1":2,"2":"0","3":1}' data-sheets-value='{"1":3,"3":20}' style="border-right:1px solid #000000;overflow:hidden;padding:0px 3px 0px 3px;vertical-align:bottom;text-align:center;">20</td> </tr> <tr style="height:20px;"> <td style="border-left:1px solid #000000;overflow:hidden;padding:0px 3px 0px 3px;vertical-align:bottom;font-weight:bold;"></td> <td data-sheets-value='{"1":2,"2":"Dubbelwandig"}' style="overflow:hidden;padding:0px 3px 0px 3px;vertical-align:bottom;font-weight:bold;">Doppelschalig</td> <td data-sheets-value='{"1":2,"2":"Opaal (A/D)"}' style="border-right:1px solid #000000;overflow:hidden;padding:0px 3px 0px 3px;vertical-align:bottom;font-weight:bold;">Opal (A/D)</td> <td data-sheets-numberformat='{"1":2,"2":"0.00","3":1}' data-sheets-value='{"1":3,"3":2.9}' style="overflow:hidden;padding:0px 3px 0px 3px;vertical-align:bottom;text-align:center;">2.90</td> <td data-sheets-numberformat='{"1":2,"2":"0","3":1}' data-sheets-value='{"1":3,"3":51}' style="overflow:hidden;padding:0px 3px 0px 3px;vertical-align:bottom;text-align:center;">51</td> <td data-sheets-numberformat='{"1":2,"2":"0","3":1}' data-sheets-value='{"1":3,"3":50}' style="overflow:hidden;padding:0px 3px 0px 3px;vertical-align:bottom;text-align:center;">50</td> <td data-sheets-numberformat='{"1":2,"2":"0","3":1}' data-sheets-value='{"1":3,"3":20}' style="border-right:1px solid #000000;overflow:hidden;padding:0px 3px 0px 3px;vertical-align:bottom;text-align:center;">20</td> </tr> <tr style="height:20px;"> <td style="border-left:1px solid #000000;overflow:hidden;padding:0px 3px 0px 3px;vertical-align:bottom;font-weight:bold;"></td> <td data-sheets-value='{"1":2,"2":"Driewandig"}' style="overflow:hidden;padding:0px 3px 0px 3px;vertical-align:bottom;font-weight:bold;">Dreischalig</td> <td data-sheets-value='{"1":2,"2":"Helder (A/H/H)"}' style="border-right:1px solid #000000;overflow:hidden;padding:0px 3px 0px 3px;vertical-align:bottom;font-weight:bold;">Klar (A/H/H)</td> <td data-sheets-numberformat='{"1":2,"2":"0.00","3":1}' data-sheets-value='{"1":3,"3":1.7}' style="overflow:hidden;padding:0px 3px 0px 3px;vertical-align:bottom;text-align:center;">1.70</td> <td data-sheets-numberformat='{"1":2,"2":"0","3":1}' data-sheets-value='{"1":3,"3":71}' style="overflow:hidden;padding:0px 3px 0px 3px;vertical-align:bottom;text-align:center;">71</td> <td data-sheets-numberformat='{"1":2,"2":"0","3":1}' data-sheets-value='{"1":3,"3":63}' style="overflow:hidden;padding:0px 3px 0px 3px;vertical-align:bottom;text-align:center;">63</td> <td data-sheets-numberformat='{"1":2,"2":"0","3":1}' data-sheets-value='{"1":3,"3":22}' style="border-right:1px solid #000000;overflow:hidden;padding:0px 3px 0px 3px;vertical-align:bottom;text-align:center;">22</td> </tr> <tr style="height:20px;"> <td style="border-left:1px solid #000000;overflow:hidden;padding:0px 3px 0px 3px;vertical-align:bottom;font-weight:bold;"></td> <td data-sheets-value='{"1":2,"2":"Driewandig"}' style="overflow:hidden;padding:0px 3px 0px 3px;vertical-align:bottom;font-weight:bold;">Dreischalig</td> <td data-sheets-value='{"1":2,"2":"Opaal (A/O/O)"}' style="border-right:1px solid #000000;overflow:hidden;padding:0px 3px 0px 3px;vertical-align:bottom;font-weight:bold;">Opal (A/O/O)</td> <td data-sheets-numberformat='{"1":2,"2":"0.00","3":1}' data-sheets-value='{"1":3,"3":1.7}' style="overflow:hidden;padding:0px 3px 0px 3px;vertical-align:bottom;text-align:center;">1.70</td> <td data-sheets-numberformat='{"1":2,"2":"0","3":1}' data-sheets-value='{"1":3,"3":61}' style="overflow:hidden;padding:0px 3px 0px 3px;vertical-align:bottom;text-align:center;">61</td> <td data-sheets-numberformat='{"1":2,"2":"0","3":1}' data-sheets-value='{"1":3,"3":48}' style="overflow:hidden;padding:0px 3px 0px 3px;vertical-align:bottom;text-align:center;">48</td> <td data-sheets-numberformat='{"1":2,"2":"0","3":1}' data-sheets-value='{"1":3,"3":22}' style="border-right:1px solid #000000;overflow:hidden;padding:0px 3px 0px 3px;vertical-align:bottom;text-align:center;">22</td> </tr> <tr style="height:20px;"> <td style="border-left:1px solid #000000;overflow:hidden;padding:0px 3px 0px 3px;vertical-align:bottom;font-weight:bold;"></td> <td data-sheets-value='{"1":2,"2":"Vierwandig"}' style="overflow:hidden;padding:0px 3px 0px 3px;vertical-align:bottom;font-weight:bold;">Vierschalig</td> <td data-sheets-value='{"1":2,"2":"Helder (A/H/H/H)"}' style="border-right:1px solid #000000;overflow:hidden;padding:0px 3px 0px 3px;vertical-align:bottom;font-weight:bold;">Klar (A/H/H/H)</td> <td data-sheets-numberformat='{"1":2,"2":"0.00","3":1}' data-sheets-value='{"1":3,"3":1.28}' style="overflow:hidden;padding:0px 3px 0px 3px;vertical-align:bottom;text-align:center;">1.28</td> <td data-sheets-numberformat='{"1":2,"2":"0","3":1}' data-sheets-value='{"1":3,"3":64}' style="overflow:hidden;padding:0px 3px 0px 3px;vertical-align:bottom;text-align:center;">64</td> <td data-sheets-numberformat='{"1":2,"2":"0","3":1}' data-sheets-value='{"1":3,"3":52}' style="overflow:hidden;padding:0px 3px 0px 3px;vertical-align:bottom;text-align:center;">52</td> <td data-sheets-numberformat='{"1":2,"2":"0","3":1}' data-sheets-value='{"1":3,"3":23}' style="border-right:1px solid #000000;overflow:hidden;padding:0px 3px 0px 3px;vertical-align:bottom;text-align:center;">23</td> </tr> <tr style="height:20px;"> <td style="border-bottom:1px solid #000000;border-left:1px solid #000000;overflow:hidden;padding:0px 3px 0px 3px;vertical-align:bottom;"></td> <td data-sheets-value='{"1":2,"2":"Vierwandig"}' style="border-bottom:1px solid #000000;overflow:hidden;padding:0px 3px 0px 3px;vertical-align:bottom;font-weight:bold;">Vierschalig</td> <td data-sheets-value='{"1":2,"2":"Opaal (A/H/O/H)"}' style="border-right:1px solid #000000;border-bottom:1px solid #000000;overflow:hidden;padding:0px 3px 0px 3px;vertical-align:bottom;font-weight:bold;">Opal (A/H/O/H)</td> <td data-sheets-numberformat='{"1":2,"2":"0.00","3":1}' data-sheets-value='{"1":3,"3":1.28}' style="border-bottom:1px solid #000000;overflow:hidden;padding:0px 3px 0px 3px;vertical-align:bottom;text-align:center;">1.28</td> <td data-sheets-numberformat='{"1":2,"2":"0","3":1}' data-sheets-value='{"1":3,"3":59}' style="border-bottom:1px solid #000000;overflow:hidden;padding:0px 3px 0px 3px;vertical-align:bottom;text-align:center;">59</td> <td data-sheets-numberformat='{"1":2,"2":"0","3":1}' data-sheets-value='{"1":3,"3":46}' style="border-bottom:1px solid #000000;overflow:hidden;padding:0px 3px 0px 3px;vertical-align:bottom;text-align:center;">46</td> <td data-sheets-numberformat='{"1":2,"2":"0","3":1}' data-sheets-value='{"1":3,"3":23}' style="border-right:1px solid #000000;border-bottom:1px solid #000000;overflow:hidden;padding:0px 3px 0px 3px;vertical-align:bottom;text-align:center;">23</td> </tr> <tr style="height:20px;"> <td data-sheets-value='{"1":2,"2":"Polycarbonaat"}' style="border-left:1px solid #000000;overflow:hidden;padding:0px 3px 0px 3px;vertical-align:bottom;font-weight:bold;">Polycarbonat</td> <td data-sheets-value='{"1":2,"2":"Enkelwandig"}' style="overflow:hidden;padding:0px 3px 0px 3px;vertical-align:bottom;font-weight:bold;">Einschalig</td> <td data-sheets-value='{"1":2,"2":"Heatstop Opaal (T)"}' style="border-right:1px solid #000000;overflow:hidden;padding:0px 3px 0px 3px;vertical-align:bottom;font-weight:bold;">Heatstop opal (T)</td> <td data-sheets-numberformat='{"1":2,"2":"0.00","3":1}' data-sheets-value='{"1":3,"3":5.17}' style="overflow:hidden;padding:0px 3px 0px 3px;vertical-align:bottom;text-align:center;">5.17</td> <td data-sheets-numberformat='{"1":2,"2":"0","3":1}' data-sheets-value='{"1":3,"3":49}' style="overflow:hidden;padding:0px 3px 0px 3px;vertical-align:bottom;text-align:center;">49</td> <td data-sheets-numberformat='{"1":2,"2":"0","3":1}' data-sheets-value='{"1":3,"3":59}' style="overflow:hidden;padding:0px 3px 0px 3px;vertical-align:bottom;text-align:center;">59</td> <td data-sheets-numberformat='{"1":2,"2":"0","3":1}' data-sheets-value='{"1":2,"2":"-"}' style="border-right:1px solid #000000;overflow:hidden;padding:0px 3px 0px 3px;vertical-align:bottom;text-align:center;">-</td> </tr> <tr style="height:20px;"> <td data-sheets-value='{"1":2,"2":"Heatstop PC"}' style="border-left:1px solid #000000;overflow:hidden;padding:0px 3px 0px 3px;vertical-align:bottom;font-weight:bold;">Heatstop PC</td> <td data-sheets-value='{"1":2,"2":"Dubbelwandig"}' style="overflow:hidden;padding:0px 3px 0px 3px;vertical-align:bottom;font-weight:bold;">Doppelschalig</td> <td data-sheets-value='{"1":2,"2":"Helder (T/H)"}' style="border-right:1px solid #000000;overflow:hidden;padding:0px 3px 0px 3px;vertical-align:bottom;font-weight:bold;">Klar (T/H)</td> <td data-sheets-numberformat='{"1":2,"2":"0.00","3":1}' data-sheets-value='{"1":3,"3":2.9}' style="overflow:hidden;padding:0px 3px 0px 3px;vertical-align:bottom;text-align:center;">2.90</td> <td data-sheets-numberformat='{"1":2,"2":"0","3":1}' data-sheets-value='{"1":3,"3":44}' style="overflow:hidden;padding:0px 3px 0px 3px;vertical-align:bottom;text-align:center;">44</td> <td data-sheets-numberformat='{"1":2,"2":"0","3":1}' data-sheets-value='{"1":3,"3":51}' style="overflow:hidden;padding:0px 3px 0px 3px;vertical-align:bottom;text-align:center;">51</td> <td data-sheets-numberformat='{"1":2,"2":"0","3":1}' data-sheets-value='{"1":3,"3":20}' style="border-right:1px solid #000000;overflow:hidden;padding:0px 3px 0px 3px;vertical-align:bottom;text-align:center;">20</td> </tr> <tr style="height:20px;"> <td style="border-left:1px solid #000000;overflow:hidden;padding:0px 3px 0px 3px;vertical-align:bottom;font-weight:bold;"></td> <td data-sheets-value='{"1":2,"2":"Dubbelwandig"}' style="overflow:hidden;padding:0px 3px 0px 3px;vertical-align:bottom;font-weight:bold;">Doppelschalig</td> <td data-sheets-value='{"1":2,"2":"Opaal (T/O)"}' style="border-right:1px solid #000000;overflow:hidden;padding:0px 3px 0px 3px;vertical-align:bottom;font-weight:bold;">Opal (T/O)</td> <td data-sheets-numberformat='{"1":2,"2":"0.00","3":1}' data-sheets-value='{"1":3,"3":2.9}' style="overflow:hidden;padding:0px 3px 0px 3px;vertical-align:bottom;text-align:center;">2.90</td> <td data-sheets-numberformat='{"1":2,"2":"0","3":1}' data-sheets-value='{"1":3,"3":41}' style="overflow:hidden;padding:0px 3px 0px 3px;vertical-align:bottom;text-align:center;">41</td> <td data-sheets-numberformat='{"1":2,"2":"0","3":1}' data-sheets-value='{"1":3,"3":45}' style="overflow:hidden;padding:0px 3px 0px 3px;vertical-align:bottom;text-align:center;">45</td> <td data-sheets-numberformat='{"1":2,"2":"0","3":1}' data-sheets-value='{"1":3,"3":20}' style="border-right:1px solid #000000;overflow:hidden;padding:0px 3px 0px 3px;vertical-align:bottom;text-align:center;">20</td> </tr> <tr style="height:20px;"> <td style="border-left:1px solid #000000;overflow:hidden;padding:0px 3px 0px 3px;vertical-align:bottom;font-weight:bold;"></td> <td data-sheets-value='{"1":2,"2":"Driewandig"}' style="overflow:hidden;padding:0px 3px 0px 3px;vertical-align:bott | skylux-160-ce-met-koepel-en-pvc-opstand-35-30-met-lm-motor-1100-x-1700-mm | 8586044899661 | 46872381489485
Rauch- und Wärmeabzug (RWA) | RWA-System | Skylux | Skylux 160° CE mit Kuppel und PVC-Aufsatzkranz 35/30 mit LM-Motor 1100 x 2300 mm |  | 50540 | 5412970505402 | 5649.5 | Ja | 30-45 | 90.66 | 1100 x 2300 mm | 2300 | 1100 |  | PCV 35/30 (35 cm hoch & Dachöffnung = 30 cm größer als das Tageslichtmaß) | Rechteckig | 5.17 W/m²K - 1.28 W/m²K | 87% - 32% | 90% - 32% | 20dB - 23dB | 160° CE (für Industrie) | Lichtkuppel | ohne Windfang | E | Einzelmotor | Maximal ist eine vierschalige Lichtkuppel für dieses Produkt möglich | Ut-Wert LT-Wert g-Wert Rw-waarde EN 1873 : 2014 EN ISO 13468 EN 16153 EN 410 EN 410 EN ISO 140-3 Material Schalen Schalen (W/m²K) (%) (%) (dB) Acryl Einschalig Klar (H) 5.17 90 87 - PMMA Einschalig Opal (O) 5.17 83 76 - Doppelschalig Klar (H/H) 2.90 81 75 20 Doppelschalig Opal (O/O) 2.90 69 58 20 Dreischalig Klar (H/H/H) 1.70 73 65 22 Dreischalig Opal (O/H/O) 1.70 62 51 22 Vierschalig Klar (H/H/H/H) 1.28 64 54 23 Vierschalig Opal (H/H/O/H) 1.28 59 48 23 Polycarbonaat Einschalig Klar (A) 5.17 88 83 - PC Einschalig Opal (D) 5.17 58 60 - Doppelschalig Klar (A/H) 2.90 79 72 20 Doppelschalig Klar (A/A) 2.90 77 69 20 Doppelschalig Opal (A/O) 2.90 73 63 20 Doppelschalig Opal (A/D) 2.90 51 50 20 Dreischalig Klar (A/H/H) 1.70 71 63 22 Dreischalig Opal (A/O/O) 1.70 61 48 22 Vierschalig Klar (A/H/H/H) 1.28 64 52 23 Vierschalig Opal (A/H/O/H) 1.28 59 46 23 Polycarbonat Einschalig Heatstop opal (T) 5.17 49 59 - Heatstop PC Doppelschalig Klar (T/H) 2.90 44 51 20 Doppelschalig Opal (T/O) 2.90 41 45 20 Dreischalig Klar (T/H/H) 1.70 40 <td data-sheets-numberformat='{"1":2,"2":"0","3":1}' data-sheets-value='{"1":3,"3":44}' style="overflow:hidden;padding:0px 3px 0px | https://skylux.eu/de/products/skylux-160-ce-met-koepel-en-pvc-opstand-35-30-met-lm-motor-1100-x-2300-mm | https://skylux.eu/cdn/shop/files/Skylux-160deg-CE-met-koepel-en-pvc-opstand-3530-met-LM-motor-1100-x-2300-mm-RWA-systeem.jpg?v=1702981949&width=1600 | https://skylux.eu/cdn/shop/files/e5a82811-1bb0-48e4-a776-cacb59c7c092_8b532052-4b59-4cdf-ab9b-aeff56c87721.jpg?v=1688551505&width=1600 | //skylux.eu/cdn/shop/files/D_MH_Montageanleitung_Skylux_160_CE_LM.pdf?v=1503750771917917123 | //skylux.eu/cdn/shop/files/D_TD_Technische_Daten_Skylux_Skylux_160_CE_Elektrisch.pdf?v=10489854405570094672 | <style type="text/css" id="isPasted"> <!--td { border: 1px solid #cccccc; } br { mso-data-placement: same-cell; } --> </style> <table border="1" cellpadding="0" cellspacing="0" dir="ltr" style="table-layout:fixed;font-size:10pt;font-family:Arial;border-collapse:collapse;border:none;"><tbody> <tr style="height:20px;"> <td style="overflow:hidden;padding:0px 3px 0px 3px;vertical-align:bottom;"></td> <td style="overflow:hidden;padding:0px 3px 0px 3px;vertical-align:bottom;"></td> <td style="overflow:hidden;padding:0px 3px 0px 3px;vertical-align:bottom;"></td> <td data-sheets-value='{"1":2,"2":"Ut-waarde"}' style="overflow:hidden;padding:0px 3px 0px 3px;vertical-align:bottom;font-weight:bold;text-align:center;">Ut-Wert</td> <td data-sheets-value='{"1":2,"2":"LT-waarde"}' style="overflow:hidden;padding:0px 3px 0px 3px;vertical-align:bottom;font-weight:bold;text-align:center;">LT-Wert</td> <td data-sheets-value='{"1":2,"2":"g-waarde"}' style="overflow:hidden;padding:0px 3px 0px 3px;vertical-align:bottom;font-weight:bold;text-align:center;">g-Wert</td> <td data-sheets-value='{"1":2,"2":"Rw-waarde "}' style="overflow:hidden;padding:0px 3px 0px 3px;vertical-align:bottom;font-weight:bold;text-align:center;">Rw-waarde </td> </tr> <tr style="height:20px;"> <td style="overflow:hidden;padding:0px 3px 0px 3px;vertical-align:bottom;"></td> <td style="overflow:hidden;padding:0px 3px 0px 3px;vertical-align:bottom;"></td> <td style="overflow:hidden;padding:0px 3px 0px 3px;vertical-align:bottom;"></td> <td data-sheets-numberformat='{"1":2,"2":"0.00","3":1}' data-sheets-value='{"1":2,"2":"EN 1873 : 2014"}' style="overflow:hidden;padding:0px 3px 0px 3px;vertical-align:bottom;text-align:center;">EN 1873 : 2014</td> <td data-sheets-numberformat='{"1":2,"2":"0","3":1}' data-sheets-value='{"1":2,"2":"EN ISO 13468 EN 16153 EN 410"}' style="overflow:hidden;padding:0px 3px 0px 3px;vertical-align:bottom;text-align:center;">EN ISO 13468 EN 16153 EN 410</td> <td data-sheets-numberformat='{"1":2,"2":"0","3":1}' data-sheets-value='{"1":2,"2":"EN 410"}' style="overflow:hidden;padding:0px 3px 0px 3px;vertical-align:bottom;text-align:center;">EN 410</td> <td data-sheets-value='{"1":2,"2":"EN ISO 140-3\t\t"}' style="overflow:hidden;padding:0px 3px 0px 3px;vertical-align:bottom;text-align:center;">EN ISO 140-3 </td> </tr> <tr style="height:20px;"> <td data-sheets-value='{"1":2,"2":"Materiaal"}' style="border-bottom:1px solid #000000;overflow:hidden;padding:0px 3px 0px 3px;vertical-align:bottom;background-color:#000000;font-weight:bold;color:#ffffff;">Material</td> <td data-sheets-value='{"1":2,"2":"Wanden"}' style="border-bottom:1px solid #000000;overflow:hidden;padding:0px 3px 0px 3px;vertical-align:bottom;background-color:#000000;font-weight:bold;color:#ffffff;">Schalen</td> <td data-sheets-value='{"1":2,"2":"Schalen"}' style="border-bottom:1px solid #000000;overflow:hidden;padding:0px 3px 0px 3px;vertical-align:bottom;background-color:#000000;font-weight:bold;color:#ffffff;">Schalen</td> <td data-sheets-numberformat='{"1":2,"2":"0.00","3":1}' data-sheets-value='{"1":2,"2":"(W/m²K)\t"}' style="border-bottom:1px solid #000000;overflow:hidden;padding:0px 3px 0px 3px;vertical-align:bottom;background-color:#000000;font-weight:bold;color:#ffffff;text-align:center;">(W/m²K) </td> <td data-sheets-numberformat='{"1":2,"2":"0","3":1}' data-sheets-value='{"1":2,"2":"(%)"}' style="border-bottom:1px solid #000000;overflow:hidden;padding:0px 3px 0px 3px;vertical-align:bottom;background-color:#000000;font-weight:bold;color:#ffffff;text-align:center;">(%)</td> <td data-sheets-numberformat='{"1":2,"2":"0","3":1}' data-sheets-value='{"1":2,"2":"(%)"}' style="border-bottom:1px solid #000000;overflow:hidden;padding:0px 3px 0px 3px;vertical-align:bottom;background-color:#000000;font-weight:bold;color:#ffffff;text-align:center;">(%)</td> <td data-sheets-value='{"1":2,"2":"(dB)"}' style="border-bottom:1px solid #000000;overflow:hidden;padding:0px 3px 0px 3px;vertical-align:bottom;background-color:#000000;font-weight:bold;color:#ffffff;text-align:center;">(dB)</td> </tr> <tr style="height:20px;"> <td data-sheets-value='{"1":2,"2":"Acrylaat"}' style="border-left:1px solid #000000;overflow:hidden;padding:0px 3px 0px 3px;vertical-align:bottom;font-weight:bold;">Acryl</td> <td data-sheets-value='{"1":2,"2":"Enkelwandig"}' style="overflow:hidden;padding:0px 3px 0px 3px;vertical-align:bottom;font-weight:bold;">Einschalig</td> <td data-sheets-value='{"1":2,"2":"Helder (H)"}' style="border-right:1px solid #000000;overflow:hidden;padding:0px 3px 0px 3px;vertical-align:bottom;font-weight:bold;">Klar (H)</td> <td data-sheets-numberformat='{"1":2,"2":"0.00","3":1}' data-sheets-value='{"1":3,"3":5.17}' style="overflow:hidden;padding:0px 3px 0px 3px;vertical-align:bottom;text-align:center;">5.17</td> <td data-sheets-numberformat='{"1":2,"2":"0","3":1}' data-sheets-value='{"1":3,"3":90}' style="overflow:hidden;padding:0px 3px 0px 3px;vertical-align:bottom;text-align:center;">90</td> <td data-sheets-numberformat='{"1":2,"2":"0","3":1}' data-sheets-value='{"1":3,"3":87}' style="overflow:hidden;padding:0px 3px 0px 3px;vertical-align:bottom;text-align:center;">87</td> <td data-sheets-numberformat='{"1":2,"2":"0","3":1}' data-sheets-value='{"1":2,"2":"-"}' style="border-right:1px solid #000000;overflow:hidden;padding:0px 3px 0px 3px;vertical-align:bottom;text-align:center;">-</td> </tr> <tr style="height:20px;"> <td data-sheets-value='{"1":2,"2":"PMMA"}' style="border-left:1px solid #000000;overflow:hidden;padding:0px 3px 0px 3px;vertical-align:bottom;font-weight:bold;">PMMA</td> <td data-sheets-value='{"1":2,"2":"Enkelwandig"}' style="overflow:hidden;padding:0px 3px 0px 3px;vertical-align:bottom;font-weight:bold;">Einschalig</td> <td data-sheets-value='{"1":2,"2":"Opaal (O)"}' style="border-right:1px solid #000000;overflow:hidden;padding:0px 3px 0px 3px;vertical-align:bottom;font-weight:bold;">Opal (O)</td> <td data-sheets-numberformat='{"1":2,"2":"0.00","3":1}' data-sheets-value='{"1":3,"3":5.17}' style="overflow:hidden;padding:0px 3px 0px 3px;vertical-align:bottom;text-align:center;">5.17</td> <td data-sheets-numberformat='{"1":2,"2":"0","3":1}' data-sheets-value='{"1":3,"3":83}' style="overflow:hidden;padding:0px 3px 0px 3px;vertical-align:bottom;text-align:center;">83</td> <td data-sheets-numberformat='{"1":2,"2":"0","3":1}' data-sheets-value='{"1":3,"3":76}' style="overflow:hidden;padding:0px 3px 0px 3px;vertical-align:bottom;text-align:center;">76</td> <td data-sheets-numberformat='{"1":2,"2":"0","3":1}' data-sheets-value='{"1":2,"2":"-"}' style="border-right:1px solid #000000;overflow:hidden;padding:0px 3px 0px 3px;vertical-align:bottom;text-align:center;">-</td> </tr> <tr style="height:20px;"> <td style="border-left:1px solid #000000;overflow:hidden;padding:0px 3px 0px 3px;vertical-align:bottom;font-weight:bold;"></td> <td data-sheets-value='{"1":2,"2":"Dubbelwandig"}' style="overflow:hidden;padding:0px 3px 0px 3px;vertical-align:bottom;font-weight:bold;">Doppelschalig</td> <td data-sheets-value='{"1":2,"2":"Helder (H/H)"}' style="border-right:1px solid #000000;overflow:hidden;padding:0px 3px 0px 3px;vertical-align:bottom;font-weight:bold;">Klar (H/H)</td> <td data-sheets-numberformat='{"1":2,"2":"0.00","3":1}' data-sheets-value='{"1":3,"3":2.9}' style="overflow:hidden;padding:0px 3px 0px 3px;vertical-align:bottom;text-align:center;">2.90</td> <td data-sheets-numberformat='{"1":2,"2":"0","3":1}' data-sheets-value='{"1":3,"3":81}' style="overflow:hidden;padding:0px 3px 0px 3px;vertical-align:bottom;text-align:center;">81</td> <td data-sheets-numberformat='{"1":2,"2":"0","3":1}' data-sheets-value='{"1":3,"3":75}' style="overflow:hidden;padding:0px 3px 0px 3px;vertical-align:bottom;text-align:center;">75</td> <td data-sheets-numberformat='{"1":2,"2":"0","3":1}' data-sheets-value='{"1":3,"3":20}' style="border-right:1px solid #000000;overflow:hidden;padding:0px 3px 0px 3px;vertical-align:bottom;text-align:center;">20</td> </tr> <tr style="height:20px;"> <td style="border-left:1px solid #000000;overflow:hidden;padding:0px 3px 0px 3px;vertical-align:bottom;font-weight:bold;"></td> <td data-sheets-value='{"1":2,"2":"Dubbelwandig"}' style="overflow:hidden;padding:0px 3px 0px 3px;vertical-align:bottom;font-weight:bold;">Doppelschalig</td> <td data-sheets-value='{"1":2,"2":"Opaal (O/O)"}' style="border-right:1px solid #000000;overflow:hidden;padding:0px 3px 0px 3px;vertical-align:bottom;font-weight:bold;">Opal (O/O)</td> <td data-sheets-numberformat='{"1":2,"2":"0.00","3":1}' data-sheets-value='{"1":3,"3":2.9}' style="overflow:hidden;padding:0px 3px 0px 3px;vertical-align:bottom;text-align:center;">2.90</td> <td data-sheets-numberformat='{"1":2,"2":"0","3":1}' data-sheets-value='{"1":3,"3":69}' style="overflow:hidden;padding:0px 3px 0px 3px;vertical-align:bottom;text-align:center;">69</td> <td data-sheets-numberformat='{"1":2,"2":"0","3":1}' data-sheets-value='{"1":3,"3":58}' style="overflow:hidden;padding:0px 3px 0px 3px;vertical-align:bottom;text-align:center;">58</td> <td data-sheets-numberformat='{"1":2,"2":"0","3":1}' data-sheets-value='{"1":3,"3":20}' style="border-right:1px solid #000000;overflow:hidden;padding:0px 3px 0px 3px;vertical-align:bottom;text-align:center;">20</td> </tr> <tr style="height:20px;"> <td style="border-left:1px solid #000000;overflow:hidden;padding:0px 3px 0px 3px;vertical-align:bottom;font-weight:bold;"></td> <td data-sheets-value='{"1":2,"2":"Driewandig"}' style="overflow:hidden;padding:0px 3px 0px 3px;vertical-align:bottom;font-weight:bold;">Dreischalig</td> <td data-sheets-value='{"1":2,"2":"Helder (H/H/H)"}' style="border-right:1px solid #000000;overflow:hidden;padding:0px 3px 0px 3px;vertical-align:bottom;font-weight:bold;">Klar (H/H/H)</td> <td data-sheets-numberformat='{"1":2,"2":"0.00","3":1}' data-sheets-value='{"1":3,"3":1.7}' style="overflow:hidden;padding:0px 3px 0px 3px;vertical-align:bottom;text-align:center;">1.70</td> <td data-sheets-numberformat='{"1":2,"2":"0","3":1}' data-sheets-value='{"1":3,"3":73}' style="overflow:hidden;padding:0px 3px 0px 3px;vertical-align:bottom;text-align:center;">73</td> <td data-sheets-numberformat='{"1":2,"2":"0","3":1}' data-sheets-value='{"1":3,"3":65}' style="overflow:hidden;padding:0px 3px 0px 3px;vertical-align:bottom;text-align:center;">65</td> <td data-sheets-numberformat='{"1":2,"2":"0","3":1}' data-sheets-value='{"1":3,"3":22}' style="border-right:1px solid #000000;overflow:hidden;padding:0px 3px 0px 3px;vertical-align:bottom;text-align:center;">22</td> </tr> <tr style="height:20px;"> <td style="border-left:1px solid #000000;overflow:hidden;padding:0px 3px 0px 3px;vertical-align:bottom;font-weight:bold;"></td> <td data-sheets-value='{"1":2,"2":"Driewandig"}' style="overflow:hidden;padding:0px 3px 0px 3px;vertical-align:bottom;font-weight:bold;">Dreischalig</td> <td data-sheets-value='{"1":2,"2":"Opaal (O/H/O)"}' style="border-right:1px solid #000000;overflow:hidden;padding:0px 3px 0px 3px;vertical-align:bottom;font-weight:bold;">Opal (O/H/O)</td> <td data-sheets-numberformat='{"1":2,"2":"0.00","3":1}' data-sheets-value='{"1":3,"3":1.7}' style="overflow:hidden;padding:0px 3px 0px 3px;vertical-align:bottom;text-align:center;">1.70</td> <td data-sheets-numberformat='{"1":2,"2":"0","3":1}' data-sheets-value='{"1":3,"3":62}' style="overflow:hidden;padding:0px 3px 0px 3px;vertical-align:bottom;text-align:center;">62</td> <td data-sheets-numberformat='{"1":2,"2":"0","3":1}' data-sheets-value='{"1":3,"3":51}' style="overflow:hidden;padding:0px 3px 0px 3px;vertical-align:bottom;text-align:center;">51</td> <td data-sheets-numberformat='{"1":2,"2":"0","3":1}' data-sheets-value='{"1":3,"3":22}' style="border-right:1px solid #000000;overflow:hidden;padding:0px 3px 0px 3px;vertical-align:bottom;text-align:center;">22</td> </tr> <tr style="height:20px;"> <td style="border-left:1px solid #000000;overflow:hidden;padding:0px 3px 0px 3px;vertical-align:bottom;font-weight:bold;"></td> <td data-sheets-value='{"1":2,"2":"Vierwandig"}' style="overflow:hidden;padding:0px 3px 0px 3px;vertical-align:bottom;font-weight:bold;">Vierschalig</td> <td data-sheets-value='{"1":2,"2":"Helder (H/H/H/H)"}' style="border-right:1px solid #000000;overflow:hidden;padding:0px 3px 0px 3px;vertical-align:bottom;font-weight:bold;">Klar (H/H/H/H)</td> <td data-sheets-numberformat='{"1":2,"2":"0.00","3":1}' data-sheets-value='{"1":3,"3":1.28}' style="overflow:hidden;padding:0px 3px 0px 3px;vertical-align:bottom;text-align:center;">1.28</td> <td data-sheets-numberformat='{"1":2,"2":"0","3":1}' data-sheets-value='{"1":3,"3":64}' style="overflow:hidden;padding:0px 3px 0px 3px;vertical-align:bottom;text-align:center;">64</td> <td data-sheets-numberformat='{"1":2,"2":"0","3":1}' data-sheets-value='{"1":3,"3":54}' style="overflow:hidden;padding:0px 3px 0px 3px;vertical-align:bottom;text-align:center;">54</td> <td data-sheets-numberformat='{"1":2,"2":"0","3":1}' data-sheets-value='{"1":3,"3":23}' style="border-right:1px solid #000000;overflow:hidden;padding:0px 3px 0px 3px;vertical-align:bottom;text-align:center;">23</td> </tr> <tr style="height:20px;"> <td style="border-bottom:1px solid #000000;border-left:1px solid #000000;overflow:hidden;padding:0px 3px 0px 3px;vertical-align:bottom;"></td> <td data-sheets-value='{"1":2,"2":"Vierwandig"}' style="border-bottom:1px solid #000000;overflow:hidden;padding:0px 3px 0px 3px;vertical-align:bottom;font-weight:bold;">Vierschalig</td> <td data-sheets-value='{"1":2,"2":"Opaal (H/H/O/H)"}' style="border-right:1px solid #000000;border-bottom:1px solid #000000;overflow:hidden;padding:0px 3px 0px 3px;vertical-align:bottom;font-weight:bold;">Opal (H/H/O/H)</td> <td data-sheets-numberformat='{"1":2,"2":"0.00","3":1}' data-sheets-value='{"1":3,"3":1.28}' style="border-bottom:1px solid #000000;overflow:hidden;padding:0px 3px 0px 3px;vertical-align:bottom;text-align:center;">1.28</td> <td data-sheets-numberformat='{"1":2,"2":"0","3":1}' data-sheets-value='{"1":3,"3":59}' style="border-bottom:1px solid #000000;overflow:hidden;padding:0px 3px 0px 3px;vertical-align:bottom;text-align:center;">59</td> <td data-sheets-numberformat='{"1":2,"2":"0","3":1}' data-sheets-value='{"1":3,"3":48}' style="border-bottom:1px solid #000000;overflow:hidden;padding:0px 3px 0px 3px;vertical-align:bottom;text-align:center;">48</td> <td data-sheets-numberformat='{"1":2,"2":"0","3":1}' data-sheets-value='{"1":3,"3":23}' style="border-right:1px solid #000000;border-bottom:1px solid #000000;overflow:hidden;padding:0px 3px 0px 3px;vertical-align:bottom;text-align:center;">23</td> </tr> <tr style="height:20px;"> <td data-sheets-value='{"1":2,"2":"Polycarbonaat "}' style="border-left:1px solid #000000;overflow:hidden;padding:0px 3px 0px 3px;vertical-align:bottom;font-weight:bold;">Polycarbonaat </td> <td data-sheets-value='{"1":2,"2":"Enkelwandig"}' style="overflow:hidden;padding:0px 3px 0px 3px;vertical-align:bottom;font-weight:bold;">Einschalig</td> <td data-sheets-value='{"1":2,"2":"Helder (A)"}' style="border-right:1px solid #000000;overflow:hidden;padding:0px 3px 0px 3px;vertical-align:bottom;font-weight:bold;">Klar (A)</td> <td data-sheets-numberformat='{"1":2,"2":"0.00","3":1}' data-sheets-value='{"1":3,"3":5.17}' style="overflow:hidden;padding:0px 3px 0px 3px;vertical-align:bottom;text-align:center;">5.17</td> <td data-sheets-numberformat='{"1":2,"2":"0","3":1}' data-sheets-value='{"1":3,"3":88}' style="overflow:hidden;padding:0px 3px 0px 3px;vertical-align:bottom;text-align:center;">88</td> <td data-sheets-numberformat='{"1":2,"2":"0","3":1}' data-sheets-value='{"1":3,"3":83}' style="overflow:hidden;padding:0px 3px 0px 3px;vertical-align:bottom;text-align:center;">83</td> <td data-sheets-numberformat='{"1":2,"2":"0","3":1}' data-sheets-value='{"1":2,"2":"-"}' style="border-right:1px solid #000000;overflow:hidden;padding:0px 3px 0px 3px;vertical-align:bottom;text-align:center;">-</td> </tr> <tr style="height:20px;"> <td data-sheets-value='{"1":2,"2":"PC"}' style="border-left:1px solid #000000;overflow:hidden;padding:0px 3px 0px 3px;vertical-align:bottom;font-weight:bold;">PC</td> <td data-sheets-value='{"1":2,"2":"Enkelwandig"}' style="overflow:hidden;padding:0px 3px 0px 3px;vertical-align:bottom;font-weight:bold;">Einschalig</td> <td data-sheets-value='{"1":2,"2":"Opaal (D)"}' style="border-right:1px solid #000000;overflow:hidden;padding:0px 3px 0px 3px;vertical-align:bottom;font-weight:bold;">Opal (D)</td> <td data-sheets-numberformat='{"1":2,"2":"0.00","3":1}' data-sheets-value='{"1":3,"3":5.17}' style="overflow:hidden;padding:0px 3px 0px 3px;vertical-align:bottom;text-align:center;">5.17</td> <td data-sheets-numberformat='{"1":2,"2":"0","3":1}' data-sheets-value='{"1":3,"3":58}' style="overflow:hidden;padding:0px 3px 0px 3px;vertical-align:bottom;text-align:center;">58</td> <td data-sheets-numberformat='{"1":2,"2":"0","3":1}' data-sheets-value='{"1":3,"3":60}' style="overflow:hidden;padding:0px 3px 0px 3px;vertical-align:bottom;text-align:center;">60</td> <td data-sheets-numberformat='{"1":2,"2":"0","3":1}' data-sheets-value='{"1":2,"2":"-"}' style="border-right:1px solid #000000;overflow:hidden;padding:0px 3px 0px 3px;vertical-align:bottom;text-align:center;">-</td> </tr> <tr style="height:20px;"> <td style="border-left:1px solid #000000;overflow:hidden;padding:0px 3px 0px 3px;vertical-align:bottom;font-weight:bold;"></td> <td data-sheets-value='{"1":2,"2":"Dubbelwandig"}' style="overflow:hidden;padding:0px 3px 0px 3px;vertical-align:bottom;font-weight:bold;">Doppelschalig</td> <td data-sheets-value='{"1":2,"2":"Helder (A/H)"}' style="border-right:1px solid #000000;overflow:hidden;padding:0px 3px 0px 3px;vertical-align:bottom;font-weight:bold;">Klar (A/H)</td> <td data-sheets-numberformat='{"1":2,"2":"0.00","3":1}' data-sheets-value='{"1":3,"3":2.9}' style="overflow:hidden;padding:0px 3px 0px 3px;vertical-align:bottom;text-align:center;">2.90</td> <td data-sheets-numberformat='{"1":2,"2":"0","3":1}' data-sheets-value='{"1":3,"3":79}' style="overflow:hidden;padding:0px 3px 0px 3px;vertical-align:bottom;text-align:center;">79</td> <td data-sheets-numberformat='{"1":2,"2":"0","3":1}' data-sheets-value='{"1":3,"3":72}' style="overflow:hidden;padding:0px 3px 0px 3px;vertical-align:bottom;text-align:center;">72</td> <td data-sheets-numberformat='{"1":2,"2":"0","3":1}' data-sheets-value='{"1":3,"3":20}' style="border-right:1px solid #000000;overflow:hidden;padding:0px 3px 0px 3px;vertical-align:bottom;text-align:center;">20</td> </tr> <tr style="height:20px;"> <td style="border-left:1px solid #000000;overflow:hidden;padding:0px 3px 0px 3px;vertical-align:bottom;font-weight:bold;"></td> <td data-sheets-value='{"1":2,"2":"Dubbelwandig"}' style="overflow:hidden;padding:0px 3px 0px 3px;vertical-align:bottom;font-weight:bold;">Doppelschalig</td> <td data-sheets-value='{"1":2,"2":"Helder (A/A)"}' style="border-right:1px solid #000000;overflow:hidden;padding:0px 3px 0px 3px;vertical-align:bottom;font-weight:bold;">Klar (A/A)</td> <td data-sheets-numberformat='{"1":2,"2":"0.00","3":1}' data-sheets-value='{"1":3,"3":2.9}' style="overflow:hidden;padding:0px 3px 0px 3px;vertical-align:bottom;text-align:center;">2.90</td> <td data-sheets-numberformat='{"1":2,"2":"0","3":1}' data-sheets-value='{"1":3,"3":77}' style="overflow:hidden;padding:0px 3px 0px 3px;vertical-align:bottom;text-align:center;">77</td> <td data-sheets-numberformat='{"1":2,"2":"0","3":1}' data-sheets-value='{"1":3,"3":69}' style="overflow:hidden;padding:0px 3px 0px 3px;vertical-align:bottom;text-align:center;">69</td> <td data-sheets-numberformat='{"1":2,"2":"0","3":1}' data-sheets-value='{"1":3,"3":20}' style="border-right:1px solid #000000;overflow:hidden;padding:0px 3px 0px 3px;vertical-align:bottom;text-align:center;">20</td> </tr> <tr style="height:20px;"> <td style="border-left:1px solid #000000;overflow:hidden;padding:0px 3px 0px 3px;vertical-align:bottom;font-weight:bold;"></td> <td data-sheets-value='{"1":2,"2":"Dubbelwandig"}' style="overflow:hidden;padding:0px 3px 0px 3px;vertical-align:bottom;font-weight:bold;">Doppelschalig</td> <td data-sheets-value='{"1":2,"2":"Opaal (A/O)"}' style="border-right:1px solid #000000;overflow:hidden;padding:0px 3px 0px 3px;vertical-align:bottom;font-weight:bold;">Opal (A/O)</td> <td data-sheets-numberformat='{"1":2,"2":"0.00","3":1}' data-sheets-value='{"1":3,"3":2.9}' style="overflow:hidden;padding:0px 3px 0px 3px;vertical-align:bottom;text-align:center;">2.90</td> <td data-sheets-numberformat='{"1":2,"2":"0","3":1}' data-sheets-value='{"1":3,"3":73}' style="overflow:hidden;padding:0px 3px 0px 3px;vertical-align:bottom;text-align:center;">73</td> <td data-sheets-numberformat='{"1":2,"2":"0","3":1}' data-sheets-value='{"1":3,"3":63}' style="overflow:hidden;padding:0px 3px 0px 3px;vertical-align:bottom;text-align:center;">63</td> <td data-sheets-numberformat='{"1":2,"2":"0","3":1}' data-sheets-value='{"1":3,"3":20}' style="border-right:1px solid #000000;overflow:hidden;padding:0px 3px 0px 3px;vertical-align:bottom;text-align:center;">20</td> </tr> <tr style="height:20px;"> <td style="border-left:1px solid #000000;overflow:hidden;padding:0px 3px 0px 3px;vertical-align:bottom;font-weight:bold;"></td> <td data-sheets-value='{"1":2,"2":"Dubbelwandig"}' style="overflow:hidden;padding:0px 3px 0px 3px;vertical-align:bottom;font-weight:bold;">Doppelschalig</td> <td data-sheets-value='{"1":2,"2":"Opaal (A/D)"}' style="border-right:1px solid #000000;overflow:hidden;padding:0px 3px 0px 3px;vertical-align:bottom;font-weight:bold;">Opal (A/D)</td> <td data-sheets-numberformat='{"1":2,"2":"0.00","3":1}' data-sheets-value='{"1":3,"3":2.9}' style="overflow:hidden;padding:0px 3px 0px 3px;vertical-align:bottom;text-align:center;">2.90</td> <td data-sheets-numberformat='{"1":2,"2":"0","3":1}' data-sheets-value='{"1":3,"3":51}' style="overflow:hidden;padding:0px 3px 0px 3px;vertical-align:bottom;text-align:center;">51</td> <td data-sheets-numberformat='{"1":2,"2":"0","3":1}' data-sheets-value='{"1":3,"3":50}' style="overflow:hidden;padding:0px 3px 0px 3px;vertical-align:bottom;text-align:center;">50</td> <td data-sheets-numberformat='{"1":2,"2":"0","3":1}' data-sheets-value='{"1":3,"3":20}' style="border-right:1px solid #000000;overflow:hidden;padding:0px 3px 0px 3px;vertical-align:bottom;text-align:center;">20</td> </tr> <tr style="height:20px;"> <td style="border-left:1px solid #000000;overflow:hidden;padding:0px 3px 0px 3px;vertical-align:bottom;font-weight:bold;"></td> <td data-sheets-value='{"1":2,"2":"Driewandig"}' style="overflow:hidden;padding:0px 3px 0px 3px;vertical-align:bottom;font-weight:bold;">Dreischalig</td> <td data-sheets-value='{"1":2,"2":"Helder (A/H/H)"}' style="border-right:1px solid #000000;overflow:hidden;padding:0px 3px 0px 3px;vertical-align:bottom;font-weight:bold;">Klar (A/H/H)</td> <td data-sheets-numberformat='{"1":2,"2":"0.00","3":1}' data-sheets-value='{"1":3,"3":1.7}' style="overflow:hidden;padding:0px 3px 0px 3px;vertical-align:bottom;text-align:center;">1.70</td> <td data-sheets-numberformat='{"1":2,"2":"0","3":1}' data-sheets-value='{"1":3,"3":71}' style="overflow:hidden;padding:0px 3px 0px 3px;vertical-align:bottom;text-align:center;">71</td> <td data-sheets-numberformat='{"1":2,"2":"0","3":1}' data-sheets-value='{"1":3,"3":63}' style="overflow:hidden;padding:0px 3px 0px 3px;vertical-align:bottom;text-align:center;">63</td> <td data-sheets-numberformat='{"1":2,"2":"0","3":1}' data-sheets-value='{"1":3,"3":22}' style="border-right:1px solid #000000;overflow:hidden;padding:0px 3px 0px 3px;vertical-align:bottom;text-align:center;">22</td> </tr> <tr style="height:20px;"> <td style="border-left:1px solid #000000;overflow:hidden;padding:0px 3px 0px 3px;vertical-align:bottom;font-weight:bold;"></td> <td data-sheets-value='{"1":2,"2":"Driewandig"}' style="overflow:hidden;padding:0px 3px 0px 3px;vertical-align:bottom;font-weight:bold;">Dreischalig</td> <td data-sheets-value='{"1":2,"2":"Opaal (A/O/O)"}' style="border-right:1px solid #000000;overflow:hidden;padding:0px 3px 0px 3px;vertical-align:bottom;font-weight:bold;">Opal (A/O/O)</td> <td data-sheets-numberformat='{"1":2,"2":"0.00","3":1}' data-sheets-value='{"1":3,"3":1.7}' style="overflow:hidden;padding:0px 3px 0px 3px;vertical-align:bottom;text-align:center;">1.70</td> <td data-sheets-numberformat='{"1":2,"2":"0","3":1}' data-sheets-value='{"1":3,"3":61}' style="overflow:hidden;padding:0px 3px 0px 3px;vertical-align:bottom;text-align:center;">61</td> <td data-sheets-numberformat='{"1":2,"2":"0","3":1}' data-sheets-value='{"1":3,"3":48}' style="overflow:hidden;padding:0px 3px 0px 3px;vertical-align:bottom;text-align:center;">48</td> <td data-sheets-numberformat='{"1":2,"2":"0","3":1}' data-sheets-value='{"1":3,"3":22}' style="border-right:1px solid #000000;overflow:hidden;padding:0px 3px 0px 3px;vertical-align:bottom;text-align:center;">22</td> </tr> <tr style="height:20px;"> <td style="border-left:1px solid #000000;overflow:hidden;padding:0px 3px 0px 3px;vertical-align:bottom;font-weight:bold;"></td> <td data-sheets-value='{"1":2,"2":"Vierwandig"}' style="overflow:hidden;padding:0px 3px 0px 3px;vertical-align:bottom;font-weight:bold;">Vierschalig</td> <td data-sheets-value='{"1":2,"2":"Helder (A/H/H/H)"}' style="border-right:1px solid #000000;overflow:hidden;padding:0px 3px 0px 3px;vertical-align:bottom;font-weight:bold;">Klar (A/H/H/H)</td> <td data-sheets-numberformat='{"1":2,"2":"0.00","3":1}' data-sheets-value='{"1":3,"3":1.28}' style="overflow:hidden;padding:0px 3px 0px 3px;vertical-align:bottom;text-align:center;">1.28</td> <td data-sheets-numberformat='{"1":2,"2":"0","3":1}' data-sheets-value='{"1":3,"3":64}' style="overflow:hidden;padding:0px 3px 0px 3px;vertical-align:bottom;text-align:center;">64</td> <td data-sheets-numberformat='{"1":2,"2":"0","3":1}' data-sheets-value='{"1":3,"3":52}' style="overflow:hidden;padding:0px 3px 0px 3px;vertical-align:bottom;text-align:center;">52</td> <td data-sheets-numberformat='{"1":2,"2":"0","3":1}' data-sheets-value='{"1":3,"3":23}' style="border-right:1px solid #000000;overflow:hidden;padding:0px 3px 0px 3px;vertical-align:bottom;text-align:center;">23</td> </tr> <tr style="height:20px;"> <td style="border-bottom:1px solid #000000;border-left:1px solid #000000;overflow:hidden;padding:0px 3px 0px 3px;vertical-align:bottom;"></td> <td data-sheets-value='{"1":2,"2":"Vierwandig"}' style="border-bottom:1px solid #000000;overflow:hidden;padding:0px 3px 0px 3px;vertical-align:bottom;font-weight:bold;">Vierschalig</td> <td data-sheets-value='{"1":2,"2":"Opaal (A/H/O/H)"}' style="border-right:1px solid #000000;border-bottom:1px solid #000000;overflow:hidden;padding:0px 3px 0px 3px;vertical-align:bottom;font-weight:bold;">Opal (A/H/O/H)</td> <td data-sheets-numberformat='{"1":2,"2":"0.00","3":1}' data-sheets-value='{"1":3,"3":1.28}' style="border-bottom:1px solid #000000;overflow:hidden;padding:0px 3px 0px 3px;vertical-align:bottom;text-align:center;">1.28</td> <td data-sheets-numberformat='{"1":2,"2":"0","3":1}' data-sheets-value='{"1":3,"3":59}' style="border-bottom:1px solid #000000;overflow:hidden;padding:0px 3px 0px 3px;vertical-align:bottom;text-align:center;">59</td> <td data-sheets-numberformat='{"1":2,"2":"0","3":1}' data-sheets-value='{"1":3,"3":46}' style="border-bottom:1px solid #000000;overflow:hidden;padding:0px 3px 0px 3px;vertical-align:bottom;text-align:center;">46</td> <td data-sheets-numberformat='{"1":2,"2":"0","3":1}' data-sheets-value='{"1":3,"3":23}' style="border-right:1px solid #000000;border-bottom:1px solid #000000;overflow:hidden;padding:0px 3px 0px 3px;vertical-align:bottom;text-align:center;">23</td> </tr> <tr style="height:20px;"> <td data-sheets-value='{"1":2,"2":"Polycarbonaat"}' style="border-left:1px solid #000000;overflow:hidden;padding:0px 3px 0px 3px;vertical-align:bottom;font-weight:bold;">Polycarbonat</td> <td data-sheets-value='{"1":2,"2":"Enkelwandig"}' style="overflow:hidden;padding:0px 3px 0px 3px;vertical-align:bottom;font-weight:bold;">Einschalig</td> <td data-sheets-value='{"1":2,"2":"Heatstop Opaal (T)"}' style="border-right:1px solid #000000;overflow:hidden;padding:0px 3px 0px 3px;vertical-align:bottom;font-weight:bold;">Heatstop opal (T)</td> <td data-sheets-numberformat='{"1":2,"2":"0.00","3":1}' data-sheets-value='{"1":3,"3":5.17}' style="overflow:hidden;padding:0px 3px 0px 3px;vertical-align:bottom;text-align:center;">5.17</td> <td data-sheets-numberformat='{"1":2,"2":"0","3":1}' data-sheets-value='{"1":3,"3":49}' style="overflow:hidden;padding:0px 3px 0px 3px;vertical-align:bottom;text-align:center;">49</td> <td data-sheets-numberformat='{"1":2,"2":"0","3":1}' data-sheets-value='{"1":3,"3":59}' style="overflow:hidden;padding:0px 3px 0px 3px;vertical-align:bottom;text-align:center;">59</td> <td data-sheets-numberformat='{"1":2,"2":"0","3":1}' data-sheets-value='{"1":2,"2":"-"}' style="border-right:1px solid #000000;overflow:hidden;padding:0px 3px 0px 3px;vertical-align:bottom;text-align:center;">-</td> </tr> <tr style="height:20px;"> <td data-sheets-value='{"1":2,"2":"Heatstop PC"}' style="border-left:1px solid #000000;overflow:hidden;padding:0px 3px 0px 3px;vertical-align:bottom;font-weight:bold;">Heatstop PC</td> <td data-sheets-value='{"1":2,"2":"Dubbelwandig"}' style="overflow:hidden;padding:0px 3px 0px 3px;vertical-align:bottom;font-weight:bold;">Doppelschalig</td> <td data-sheets-value='{"1":2,"2":"Helder (T/H)"}' style="border-right:1px solid #000000;overflow:hidden;padding:0px 3px 0px 3px;vertical-align:bottom;font-weight:bold;">Klar (T/H)</td> <td data-sheets-numberformat='{"1":2,"2":"0.00","3":1}' data-sheets-value='{"1":3,"3":2.9}' style="overflow:hidden;padding:0px 3px 0px 3px;vertical-align:bottom;text-align:center;">2.90</td> <td data-sheets-numberformat='{"1":2,"2":"0","3":1}' data-sheets-value='{"1":3,"3":44}' style="overflow:hidden;padding:0px 3px 0px 3px;vertical-align:bottom;text-align:center;">44</td> <td data-sheets-numberformat='{"1":2,"2":"0","3":1}' data-sheets-value='{"1":3,"3":51}' style="overflow:hidden;padding:0px 3px 0px 3px;vertical-align:bottom;text-align:center;">51</td> <td data-sheets-numberformat='{"1":2,"2":"0","3":1}' data-sheets-value='{"1":3,"3":20}' style="border-right:1px solid #000000;overflow:hidden;padding:0px 3px 0px 3px;vertical-align:bottom;text-align:center;">20</td> </tr> <tr style="height:20px;"> <td style="border-left:1px solid #000000;overflow:hidden;padding:0px 3px 0px 3px;vertical-align:bottom;font-weight:bold;"></td> <td data-sheets-value='{"1":2,"2":"Dubbelwandig"}' style="overflow:hidden;padding:0px 3px 0px 3px;vertical-align:bottom;font-weight:bold;">Doppelschalig</td> <td data-sheets-value='{"1":2,"2":"Opaal (T/O)"}' style="border-right:1px solid #000000;overflow:hidden;padding:0px 3px 0px 3px;vertical-align:bottom;font-weight:bold;">Opal (T/O)</td> <td data-sheets-numberformat='{"1":2,"2":"0.00","3":1}' data-sheets-value='{"1":3,"3":2.9}' style="overflow:hidden;padding:0px 3px 0px 3px;vertical-align:bottom;text-align:center;">2.90</td> <td data-sheets-numberformat='{"1":2,"2":"0","3":1}' data-sheets-value='{"1":3,"3":41}' style="overflow:hidden;padding:0px 3px 0px 3px;vertical-align:bottom;text-align:center;">41</td> <td data-sheets-numberformat='{"1":2,"2":"0","3":1}' data-sheets-value='{"1":3,"3":45}' style="overflow:hidden;padding:0px 3px 0px 3px;vertical-align:bottom;text-align:center;">45</td> <td data-sheets-numberformat='{"1":2,"2":"0","3":1}' data-sheets-value='{"1":3,"3":20}' style="border-right:1px solid #000000;overflow:hidden;padding:0px 3px 0px 3px;vertical-align:bottom;text-align:center;">20</td> </tr> <tr style="height:20px;"> <td style="border-left:1px solid #000000;overflow:hidden;padding:0px 3px 0px 3px;vertical-align:bottom;font-weight:bold;"></td> <td data-sheets-value='{"1":2,"2":"Driewandig"}' style="overflow:hidden;padding:0px 3px 0px 3px;vertical-align:bott | skylux-160-ce-met-koepel-en-pvc-opstand-35-30-met-lm-motor-1100-x-2300-mm | 8586044932429 | 46872381555021
Rauch- und Wärmeabzug (RWA) | RWA-System | Skylux | Skylux 160° CE mit Kuppel und PVC-Aufsatzkranz 35/30 mit LM-Motor 1200 x 1200 mm |  | 34944 | 5412970349440 | 4416.5 | Ja | 30-45 | 68.75 | 1200 x 1200 mm | 1200 | 1200 |  | PCV 35/30 (35 cm hoch & Dachöffnung = 30 cm größer als das Tageslichtmaß) | Quadratisch | 5.17 W/m²K - 1.28 W/m²K | 87% - 32% | 90% - 32% | 20dB - 23dB | 160° CE (für Industrie) | Lichtkuppel | ohne Windfang | E | Einzelmotor | Maximal ist eine vierschalige Lichtkuppel für dieses Produkt möglich | Ut-Wert LT-Wert g-Wert Rw-waarde EN 1873 : 2014 EN ISO 13468 EN 16153 EN 410 EN 410 EN ISO 140-3 Material Schalen Schalen (W/m²K) (%) (%) (dB) Acryl Einschalig Klar (H) 5.17 90 87 - PMMA Einschalig Opal (O) 5.17 83 76 - Doppelschalig Klar (H/H) 2.90 81 75 20 Doppelschalig Opal (O/O) 2.90 69 58 20 Dreischalig Klar (H/H/H) 1.70 73 65 22 Dreischalig Opal (O/H/O) 1.70 62 51 22 Vierschalig Klar (H/H/H/H) 1.28 64 54 23 Vierschalig Opal (H/H/O/H) 1.28 59 48 23 Polycarbonaat Einschalig Klar (A) 5.17 88 83 - PC Einschalig Opal (D) 5.17 58 60 - Doppelschalig Klar (A/H) 2.90 79 72 20 Doppelschalig Klar (A/A) 2.90 77 69 20 Doppelschalig Opal (A/O) 2.90 73 63 20 Doppelschalig Opal (A/D) 2.90 51 50 20 Dreischalig Klar (A/H/H) 1.70 71 63 22 Dreischalig Opal (A/O/O) 1.70 61 48 22 Vierschalig Klar (A/H/H/H) 1.28 64 52 23 Vierschalig Opal (A/H/O/H) 1.28 59 46 23 Polycarbonat Einschalig Heatstop opal (T) 5.17 49 59 - Heatstop PC Doppelschalig Klar (T/H) 2.90 44 51 20 Doppelschalig Opal (T/O) 2.90 41 45 20 Dreischalig Klar (T/H/H) 1.70 40 <td data-sheets-numberformat='{"1":2,"2":"0","3":1}' data-sheets-value='{"1":3,"3":44}' style="overflow:hidden;padding:0px 3px 0px | https://skylux.eu/de/products/skylux-160-ce-met-koepel-en-pvc-opstand-35-30-met-lm-motor-1200-x-1200-mm | https://skylux.eu/cdn/shop/files/Skylux-160deg-CE-met-koepel-en-pvc-opstand-3530-met-LM-motor-1200-x-1200-mm-RWA-systeem.jpg?v=1702981955&width=1600 |  | //skylux.eu/cdn/shop/files/D_MH_Montageanleitung_Skylux_160_CE_LM.pdf?v=1503750771917917123 | //skylux.eu/cdn/shop/files/D_TD_Technische_Daten_Skylux_Skylux_160_CE_Elektrisch.pdf?v=10489854405570094672 | <style type="text/css" id="isPasted"> <!--td { border: 1px solid #cccccc; } br { mso-data-placement: same-cell; } --> </style> <table border="1" cellpadding="0" cellspacing="0" dir="ltr" style="table-layout:fixed;font-size:10pt;font-family:Arial;border-collapse:collapse;border:none;"><tbody> <tr style="height:20px;"> <td style="overflow:hidden;padding:0px 3px 0px 3px;vertical-align:bottom;"></td> <td style="overflow:hidden;padding:0px 3px 0px 3px;vertical-align:bottom;"></td> <td style="overflow:hidden;padding:0px 3px 0px 3px;vertical-align:bottom;"></td> <td data-sheets-value='{"1":2,"2":"Ut-waarde"}' style="overflow:hidden;padding:0px 3px 0px 3px;vertical-align:bottom;font-weight:bold;text-align:center;">Ut-Wert</td> <td data-sheets-value='{"1":2,"2":"LT-waarde"}' style="overflow:hidden;padding:0px 3px 0px 3px;vertical-align:bottom;font-weight:bold;text-align:center;">LT-Wert</td> <td data-sheets-value='{"1":2,"2":"g-waarde"}' style="overflow:hidden;padding:0px 3px 0px 3px;vertical-align:bottom;font-weight:bold;text-align:center;">g-Wert</td> <td data-sheets-value='{"1":2,"2":"Rw-waarde "}' style="overflow:hidden;padding:0px 3px 0px 3px;vertical-align:bottom;font-weight:bold;text-align:center;">Rw-waarde </td> </tr> <tr style="height:20px;"> <td style="overflow:hidden;padding:0px 3px 0px 3px;vertical-align:bottom;"></td> <td style="overflow:hidden;padding:0px 3px 0px 3px;vertical-align:bottom;"></td> <td style="overflow:hidden;padding:0px 3px 0px 3px;vertical-align:bottom;"></td> <td data-sheets-numberformat='{"1":2,"2":"0.00","3":1}' data-sheets-value='{"1":2,"2":"EN 1873 : 2014"}' style="overflow:hidden;padding:0px 3px 0px 3px;vertical-align:bottom;text-align:center;">EN 1873 : 2014</td> <td data-sheets-numberformat='{"1":2,"2":"0","3":1}' data-sheets-value='{"1":2,"2":"EN ISO 13468 EN 16153 EN 410"}' style="overflow:hidden;padding:0px 3px 0px 3px;vertical-align:bottom;text-align:center;">EN ISO 13468 EN 16153 EN 410</td> <td data-sheets-numberformat='{"1":2,"2":"0","3":1}' data-sheets-value='{"1":2,"2":"EN 410"}' style="overflow:hidden;padding:0px 3px 0px 3px;vertical-align:bottom;text-align:center;">EN 410</td> <td data-sheets-value='{"1":2,"2":"EN ISO 140-3\t\t"}' style="overflow:hidden;padding:0px 3px 0px 3px;vertical-align:bottom;text-align:center;">EN ISO 140-3 </td> </tr> <tr style="height:20px;"> <td data-sheets-value='{"1":2,"2":"Materiaal"}' style="border-bottom:1px solid #000000;overflow:hidden;padding:0px 3px 0px 3px;vertical-align:bottom;background-color:#000000;font-weight:bold;color:#ffffff;">Material</td> <td data-sheets-value='{"1":2,"2":"Wanden"}' style="border-bottom:1px solid #000000;overflow:hidden;padding:0px 3px 0px 3px;vertical-align:bottom;background-color:#000000;font-weight:bold;color:#ffffff;">Schalen</td> <td data-sheets-value='{"1":2,"2":"Schalen"}' style="border-bottom:1px solid #000000;overflow:hidden;padding:0px 3px 0px 3px;vertical-align:bottom;background-color:#000000;font-weight:bold;color:#ffffff;">Schalen</td> <td data-sheets-numberformat='{"1":2,"2":"0.00","3":1}' data-sheets-value='{"1":2,"2":"(W/m²K)\t"}' style="border-bottom:1px solid #000000;overflow:hidden;padding:0px 3px 0px 3px;vertical-align:bottom;background-color:#000000;font-weight:bold;color:#ffffff;text-align:center;">(W/m²K) </td> <td data-sheets-numberformat='{"1":2,"2":"0","3":1}' data-sheets-value='{"1":2,"2":"(%)"}' style="border-bottom:1px solid #000000;overflow:hidden;padding:0px 3px 0px 3px;vertical-align:bottom;background-color:#000000;font-weight:bold;color:#ffffff;text-align:center;">(%)</td> <td data-sheets-numberformat='{"1":2,"2":"0","3":1}' data-sheets-value='{"1":2,"2":"(%)"}' style="border-bottom:1px solid #000000;overflow:hidden;padding:0px 3px 0px 3px;vertical-align:bottom;background-color:#000000;font-weight:bold;color:#ffffff;text-align:center;">(%)</td> <td data-sheets-value='{"1":2,"2":"(dB)"}' style="border-bottom:1px solid #000000;overflow:hidden;padding:0px 3px 0px 3px;vertical-align:bottom;background-color:#000000;font-weight:bold;color:#ffffff;text-align:center;">(dB)</td> </tr> <tr style="height:20px;"> <td data-sheets-value='{"1":2,"2":"Acrylaat"}' style="border-left:1px solid #000000;overflow:hidden;padding:0px 3px 0px 3px;vertical-align:bottom;font-weight:bold;">Acryl</td> <td data-sheets-value='{"1":2,"2":"Enkelwandig"}' style="overflow:hidden;padding:0px 3px 0px 3px;vertical-align:bottom;font-weight:bold;">Einschalig</td> <td data-sheets-value='{"1":2,"2":"Helder (H)"}' style="border-right:1px solid #000000;overflow:hidden;padding:0px 3px 0px 3px;vertical-align:bottom;font-weight:bold;">Klar (H)</td> <td data-sheets-numberformat='{"1":2,"2":"0.00","3":1}' data-sheets-value='{"1":3,"3":5.17}' style="overflow:hidden;padding:0px 3px 0px 3px;vertical-align:bottom;text-align:center;">5.17</td> <td data-sheets-numberformat='{"1":2,"2":"0","3":1}' data-sheets-value='{"1":3,"3":90}' style="overflow:hidden;padding:0px 3px 0px 3px;vertical-align:bottom;text-align:center;">90</td> <td data-sheets-numberformat='{"1":2,"2":"0","3":1}' data-sheets-value='{"1":3,"3":87}' style="overflow:hidden;padding:0px 3px 0px 3px;vertical-align:bottom;text-align:center;">87</td> <td data-sheets-numberformat='{"1":2,"2":"0","3":1}' data-sheets-value='{"1":2,"2":"-"}' style="border-right:1px solid #000000;overflow:hidden;padding:0px 3px 0px 3px;vertical-align:bottom;text-align:center;">-</td> </tr> <tr style="height:20px;"> <td data-sheets-value='{"1":2,"2":"PMMA"}' style="border-left:1px solid #000000;overflow:hidden;padding:0px 3px 0px 3px;vertical-align:bottom;font-weight:bold;">PMMA</td> <td data-sheets-value='{"1":2,"2":"Enkelwandig"}' style="overflow:hidden;padding:0px 3px 0px 3px;vertical-align:bottom;font-weight:bold;">Einschalig</td> <td data-sheets-value='{"1":2,"2":"Opaal (O)"}' style="border-right:1px solid #000000;overflow:hidden;padding:0px 3px 0px 3px;vertical-align:bottom;font-weight:bold;">Opal (O)</td> <td data-sheets-numberformat='{"1":2,"2":"0.00","3":1}' data-sheets-value='{"1":3,"3":5.17}' style="overflow:hidden;padding:0px 3px 0px 3px;vertical-align:bottom;text-align:center;">5.17</td> <td data-sheets-numberformat='{"1":2,"2":"0","3":1}' data-sheets-value='{"1":3,"3":83}' style="overflow:hidden;padding:0px 3px 0px 3px;vertical-align:bottom;text-align:center;">83</td> <td data-sheets-numberformat='{"1":2,"2":"0","3":1}' data-sheets-value='{"1":3,"3":76}' style="overflow:hidden;padding:0px 3px 0px 3px;vertical-align:bottom;text-align:center;">76</td> <td data-sheets-numberformat='{"1":2,"2":"0","3":1}' data-sheets-value='{"1":2,"2":"-"}' style="border-right:1px solid #000000;overflow:hidden;padding:0px 3px 0px 3px;vertical-align:bottom;text-align:center;">-</td> </tr> <tr style="height:20px;"> <td style="border-left:1px solid #000000;overflow:hidden;padding:0px 3px 0px 3px;vertical-align:bottom;font-weight:bold;"></td> <td data-sheets-value='{"1":2,"2":"Dubbelwandig"}' style="overflow:hidden;padding:0px 3px 0px 3px;vertical-align:bottom;font-weight:bold;">Doppelschalig</td> <td data-sheets-value='{"1":2,"2":"Helder (H/H)"}' style="border-right:1px solid #000000;overflow:hidden;padding:0px 3px 0px 3px;vertical-align:bottom;font-weight:bold;">Klar (H/H)</td> <td data-sheets-numberformat='{"1":2,"2":"0.00","3":1}' data-sheets-value='{"1":3,"3":2.9}' style="overflow:hidden;padding:0px 3px 0px 3px;vertical-align:bottom;text-align:center;">2.90</td> <td data-sheets-numberformat='{"1":2,"2":"0","3":1}' data-sheets-value='{"1":3,"3":81}' style="overflow:hidden;padding:0px 3px 0px 3px;vertical-align:bottom;text-align:center;">81</td> <td data-sheets-numberformat='{"1":2,"2":"0","3":1}' data-sheets-value='{"1":3,"3":75}' style="overflow:hidden;padding:0px 3px 0px 3px;vertical-align:bottom;text-align:center;">75</td> <td data-sheets-numberformat='{"1":2,"2":"0","3":1}' data-sheets-value='{"1":3,"3":20}' style="border-right:1px solid #000000;overflow:hidden;padding:0px 3px 0px 3px;vertical-align:bottom;text-align:center;">20</td> </tr> <tr style="height:20px;"> <td style="border-left:1px solid #000000;overflow:hidden;padding:0px 3px 0px 3px;vertical-align:bottom;font-weight:bold;"></td> <td data-sheets-value='{"1":2,"2":"Dubbelwandig"}' style="overflow:hidden;padding:0px 3px 0px 3px;vertical-align:bottom;font-weight:bold;">Doppelschalig</td> <td data-sheets-value='{"1":2,"2":"Opaal (O/O)"}' style="border-right:1px solid #000000;overflow:hidden;padding:0px 3px 0px 3px;vertical-align:bottom;font-weight:bold;">Opal (O/O)</td> <td data-sheets-numberformat='{"1":2,"2":"0.00","3":1}' data-sheets-value='{"1":3,"3":2.9}' style="overflow:hidden;padding:0px 3px 0px 3px;vertical-align:bottom;text-align:center;">2.90</td> <td data-sheets-numberformat='{"1":2,"2":"0","3":1}' data-sheets-value='{"1":3,"3":69}' style="overflow:hidden;padding:0px 3px 0px 3px;vertical-align:bottom;text-align:center;">69</td> <td data-sheets-numberformat='{"1":2,"2":"0","3":1}' data-sheets-value='{"1":3,"3":58}' style="overflow:hidden;padding:0px 3px 0px 3px;vertical-align:bottom;text-align:center;">58</td> <td data-sheets-numberformat='{"1":2,"2":"0","3":1}' data-sheets-value='{"1":3,"3":20}' style="border-right:1px solid #000000;overflow:hidden;padding:0px 3px 0px 3px;vertical-align:bottom;text-align:center;">20</td> </tr> <tr style="height:20px;"> <td style="border-left:1px solid #000000;overflow:hidden;padding:0px 3px 0px 3px;vertical-align:bottom;font-weight:bold;"></td> <td data-sheets-value='{"1":2,"2":"Driewandig"}' style="overflow:hidden;padding:0px 3px 0px 3px;vertical-align:bottom;font-weight:bold;">Dreischalig</td> <td data-sheets-value='{"1":2,"2":"Helder (H/H/H)"}' style="border-right:1px solid #000000;overflow:hidden;padding:0px 3px 0px 3px;vertical-align:bottom;font-weight:bold;">Klar (H/H/H)</td> <td data-sheets-numberformat='{"1":2,"2":"0.00","3":1}' data-sheets-value='{"1":3,"3":1.7}' style="overflow:hidden;padding:0px 3px 0px 3px;vertical-align:bottom;text-align:center;">1.70</td> <td data-sheets-numberformat='{"1":2,"2":"0","3":1}' data-sheets-value='{"1":3,"3":73}' style="overflow:hidden;padding:0px 3px 0px 3px;vertical-align:bottom;text-align:center;">73</td> <td data-sheets-numberformat='{"1":2,"2":"0","3":1}' data-sheets-value='{"1":3,"3":65}' style="overflow:hidden;padding:0px 3px 0px 3px;vertical-align:bottom;text-align:center;">65</td> <td data-sheets-numberformat='{"1":2,"2":"0","3":1}' data-sheets-value='{"1":3,"3":22}' style="border-right:1px solid #000000;overflow:hidden;padding:0px 3px 0px 3px;vertical-align:bottom;text-align:center;">22</td> </tr> <tr style="height:20px;"> <td style="border-left:1px solid #000000;overflow:hidden;padding:0px 3px 0px 3px;vertical-align:bottom;font-weight:bold;"></td> <td data-sheets-value='{"1":2,"2":"Driewandig"}' style="overflow:hidden;padding:0px 3px 0px 3px;vertical-align:bottom;font-weight:bold;">Dreischalig</td> <td data-sheets-value='{"1":2,"2":"Opaal (O/H/O)"}' style="border-right:1px solid #000000;overflow:hidden;padding:0px 3px 0px 3px;vertical-align:bottom;font-weight:bold;">Opal (O/H/O)</td> <td data-sheets-numberformat='{"1":2,"2":"0.00","3":1}' data-sheets-value='{"1":3,"3":1.7}' style="overflow:hidden;padding:0px 3px 0px 3px;vertical-align:bottom;text-align:center;">1.70</td> <td data-sheets-numberformat='{"1":2,"2":"0","3":1}' data-sheets-value='{"1":3,"3":62}' style="overflow:hidden;padding:0px 3px 0px 3px;vertical-align:bottom;text-align:center;">62</td> <td data-sheets-numberformat='{"1":2,"2":"0","3":1}' data-sheets-value='{"1":3,"3":51}' style="overflow:hidden;padding:0px 3px 0px 3px;vertical-align:bottom;text-align:center;">51</td> <td data-sheets-numberformat='{"1":2,"2":"0","3":1}' data-sheets-value='{"1":3,"3":22}' style="border-right:1px solid #000000;overflow:hidden;padding:0px 3px 0px 3px;vertical-align:bottom;text-align:center;">22</td> </tr> <tr style="height:20px;"> <td style="border-left:1px solid #000000;overflow:hidden;padding:0px 3px 0px 3px;vertical-align:bottom;font-weight:bold;"></td> <td data-sheets-value='{"1":2,"2":"Vierwandig"}' style="overflow:hidden;padding:0px 3px 0px 3px;vertical-align:bottom;font-weight:bold;">Vierschalig</td> <td data-sheets-value='{"1":2,"2":"Helder (H/H/H/H)"}' style="border-right:1px solid #000000;overflow:hidden;padding:0px 3px 0px 3px;vertical-align:bottom;font-weight:bold;">Klar (H/H/H/H)</td> <td data-sheets-numberformat='{"1":2,"2":"0.00","3":1}' data-sheets-value='{"1":3,"3":1.28}' style="overflow:hidden;padding:0px 3px 0px 3px;vertical-align:bottom;text-align:center;">1.28</td> <td data-sheets-numberformat='{"1":2,"2":"0","3":1}' data-sheets-value='{"1":3,"3":64}' style="overflow:hidden;padding:0px 3px 0px 3px;vertical-align:bottom;text-align:center;">64</td> <td data-sheets-numberformat='{"1":2,"2":"0","3":1}' data-sheets-value='{"1":3,"3":54}' style="overflow:hidden;padding:0px 3px 0px 3px;vertical-align:bottom;text-align:center;">54</td> <td data-sheets-numberformat='{"1":2,"2":"0","3":1}' data-sheets-value='{"1":3,"3":23}' style="border-right:1px solid #000000;overflow:hidden;padding:0px 3px 0px 3px;vertical-align:bottom;text-align:center;">23</td> </tr> <tr style="height:20px;"> <td style="border-bottom:1px solid #000000;border-left:1px solid #000000;overflow:hidden;padding:0px 3px 0px 3px;vertical-align:bottom;"></td> <td data-sheets-value='{"1":2,"2":"Vierwandig"}' style="border-bottom:1px solid #000000;overflow:hidden;padding:0px 3px 0px 3px;vertical-align:bottom;font-weight:bold;">Vierschalig</td> <td data-sheets-value='{"1":2,"2":"Opaal (H/H/O/H)"}' style="border-right:1px solid #000000;border-bottom:1px solid #000000;overflow:hidden;padding:0px 3px 0px 3px;vertical-align:bottom;font-weight:bold;">Opal (H/H/O/H)</td> <td data-sheets-numberformat='{"1":2,"2":"0.00","3":1}' data-sheets-value='{"1":3,"3":1.28}' style="border-bottom:1px solid #000000;overflow:hidden;padding:0px 3px 0px 3px;vertical-align:bottom;text-align:center;">1.28</td> <td data-sheets-numberformat='{"1":2,"2":"0","3":1}' data-sheets-value='{"1":3,"3":59}' style="border-bottom:1px solid #000000;overflow:hidden;padding:0px 3px 0px 3px;vertical-align:bottom;text-align:center;">59</td> <td data-sheets-numberformat='{"1":2,"2":"0","3":1}' data-sheets-value='{"1":3,"3":48}' style="border-bottom:1px solid #000000;overflow:hidden;padding:0px 3px 0px 3px;vertical-align:bottom;text-align:center;">48</td> <td data-sheets-numberformat='{"1":2,"2":"0","3":1}' data-sheets-value='{"1":3,"3":23}' style="border-right:1px solid #000000;border-bottom:1px solid #000000;overflow:hidden;padding:0px 3px 0px 3px;vertical-align:bottom;text-align:center;">23</td> </tr> <tr style="height:20px;"> <td data-sheets-value='{"1":2,"2":"Polycarbonaat "}' style="border-left:1px solid #000000;overflow:hidden;padding:0px 3px 0px 3px;vertical-align:bottom;font-weight:bold;">Polycarbonaat </td> <td data-sheets-value='{"1":2,"2":"Enkelwandig"}' style="overflow:hidden;padding:0px 3px 0px 3px;vertical-align:bottom;font-weight:bold;">Einschalig</td> <td data-sheets-value='{"1":2,"2":"Helder (A)"}' style="border-right:1px solid #000000;overflow:hidden;padding:0px 3px 0px 3px;vertical-align:bottom;font-weight:bold;">Klar (A)</td> <td data-sheets-numberformat='{"1":2,"2":"0.00","3":1}' data-sheets-value='{"1":3,"3":5.17}' style="overflow:hidden;padding:0px 3px 0px 3px;vertical-align:bottom;text-align:center;">5.17</td> <td data-sheets-numberformat='{"1":2,"2":"0","3":1}' data-sheets-value='{"1":3,"3":88}' style="overflow:hidden;padding:0px 3px 0px 3px;vertical-align:bottom;text-align:center;">88</td> <td data-sheets-numberformat='{"1":2,"2":"0","3":1}' data-sheets-value='{"1":3,"3":83}' style="overflow:hidden;padding:0px 3px 0px 3px;vertical-align:bottom;text-align:center;">83</td> <td data-sheets-numberformat='{"1":2,"2":"0","3":1}' data-sheets-value='{"1":2,"2":"-"}' style="border-right:1px solid #000000;overflow:hidden;padding:0px 3px 0px 3px;vertical-align:bottom;text-align:center;">-</td> </tr> <tr style="height:20px;"> <td data-sheets-value='{"1":2,"2":"PC"}' style="border-left:1px solid #000000;overflow:hidden;padding:0px 3px 0px 3px;vertical-align:bottom;font-weight:bold;">PC</td> <td data-sheets-value='{"1":2,"2":"Enkelwandig"}' style="overflow:hidden;padding:0px 3px 0px 3px;vertical-align:bottom;font-weight:bold;">Einschalig</td> <td data-sheets-value='{"1":2,"2":"Opaal (D)"}' style="border-right:1px solid #000000;overflow:hidden;padding:0px 3px 0px 3px;vertical-align:bottom;font-weight:bold;">Opal (D)</td> <td data-sheets-numberformat='{"1":2,"2":"0.00","3":1}' data-sheets-value='{"1":3,"3":5.17}' style="overflow:hidden;padding:0px 3px 0px 3px;vertical-align:bottom;text-align:center;">5.17</td> <td data-sheets-numberformat='{"1":2,"2":"0","3":1}' data-sheets-value='{"1":3,"3":58}' style="overflow:hidden;padding:0px 3px 0px 3px;vertical-align:bottom;text-align:center;">58</td> <td data-sheets-numberformat='{"1":2,"2":"0","3":1}' data-sheets-value='{"1":3,"3":60}' style="overflow:hidden;padding:0px 3px 0px 3px;vertical-align:bottom;text-align:center;">60</td> <td data-sheets-numberformat='{"1":2,"2":"0","3":1}' data-sheets-value='{"1":2,"2":"-"}' style="border-right:1px solid #000000;overflow:hidden;padding:0px 3px 0px 3px;vertical-align:bottom;text-align:center;">-</td> </tr> <tr style="height:20px;"> <td style="border-left:1px solid #000000;overflow:hidden;padding:0px 3px 0px 3px;vertical-align:bottom;font-weight:bold;"></td> <td data-sheets-value='{"1":2,"2":"Dubbelwandig"}' style="overflow:hidden;padding:0px 3px 0px 3px;vertical-align:bottom;font-weight:bold;">Doppelschalig</td> <td data-sheets-value='{"1":2,"2":"Helder (A/H)"}' style="border-right:1px solid #000000;overflow:hidden;padding:0px 3px 0px 3px;vertical-align:bottom;font-weight:bold;">Klar (A/H)</td> <td data-sheets-numberformat='{"1":2,"2":"0.00","3":1}' data-sheets-value='{"1":3,"3":2.9}' style="overflow:hidden;padding:0px 3px 0px 3px;vertical-align:bottom;text-align:center;">2.90</td> <td data-sheets-numberformat='{"1":2,"2":"0","3":1}' data-sheets-value='{"1":3,"3":79}' style="overflow:hidden;padding:0px 3px 0px 3px;vertical-align:bottom;text-align:center;">79</td> <td data-sheets-numberformat='{"1":2,"2":"0","3":1}' data-sheets-value='{"1":3,"3":72}' style="overflow:hidden;padding:0px 3px 0px 3px;vertical-align:bottom;text-align:center;">72</td> <td data-sheets-numberformat='{"1":2,"2":"0","3":1}' data-sheets-value='{"1":3,"3":20}' style="border-right:1px solid #000000;overflow:hidden;padding:0px 3px 0px 3px;vertical-align:bottom;text-align:center;">20</td> </tr> <tr style="height:20px;"> <td style="border-left:1px solid #000000;overflow:hidden;padding:0px 3px 0px 3px;vertical-align:bottom;font-weight:bold;"></td> <td data-sheets-value='{"1":2,"2":"Dubbelwandig"}' style="overflow:hidden;padding:0px 3px 0px 3px;vertical-align:bottom;font-weight:bold;">Doppelschalig</td> <td data-sheets-value='{"1":2,"2":"Helder (A/A)"}' style="border-right:1px solid #000000;overflow:hidden;padding:0px 3px 0px 3px;vertical-align:bottom;font-weight:bold;">Klar (A/A)</td> <td data-sheets-numberformat='{"1":2,"2":"0.00","3":1}' data-sheets-value='{"1":3,"3":2.9}' style="overflow:hidden;padding:0px 3px 0px 3px;vertical-align:bottom;text-align:center;">2.90</td> <td data-sheets-numberformat='{"1":2,"2":"0","3":1}' data-sheets-value='{"1":3,"3":77}' style="overflow:hidden;padding:0px 3px 0px 3px;vertical-align:bottom;text-align:center;">77</td> <td data-sheets-numberformat='{"1":2,"2":"0","3":1}' data-sheets-value='{"1":3,"3":69}' style="overflow:hidden;padding:0px 3px 0px 3px;vertical-align:bottom;text-align:center;">69</td> <td data-sheets-numberformat='{"1":2,"2":"0","3":1}' data-sheets-value='{"1":3,"3":20}' style="border-right:1px solid #000000;overflow:hidden;padding:0px 3px 0px 3px;vertical-align:bottom;text-align:center;">20</td> </tr> <tr style="height:20px;"> <td style="border-left:1px solid #000000;overflow:hidden;padding:0px 3px 0px 3px;vertical-align:bottom;font-weight:bold;"></td> <td data-sheets-value='{"1":2,"2":"Dubbelwandig"}' style="overflow:hidden;padding:0px 3px 0px 3px;vertical-align:bottom;font-weight:bold;">Doppelschalig</td> <td data-sheets-value='{"1":2,"2":"Opaal (A/O)"}' style="border-right:1px solid #000000;overflow:hidden;padding:0px 3px 0px 3px;vertical-align:bottom;font-weight:bold;">Opal (A/O)</td> <td data-sheets-numberformat='{"1":2,"2":"0.00","3":1}' data-sheets-value='{"1":3,"3":2.9}' style="overflow:hidden;padding:0px 3px 0px 3px;vertical-align:bottom;text-align:center;">2.90</td> <td data-sheets-numberformat='{"1":2,"2":"0","3":1}' data-sheets-value='{"1":3,"3":73}' style="overflow:hidden;padding:0px 3px 0px 3px;vertical-align:bottom;text-align:center;">73</td> <td data-sheets-numberformat='{"1":2,"2":"0","3":1}' data-sheets-value='{"1":3,"3":63}' style="overflow:hidden;padding:0px 3px 0px 3px;vertical-align:bottom;text-align:center;">63</td> <td data-sheets-numberformat='{"1":2,"2":"0","3":1}' data-sheets-value='{"1":3,"3":20}' style="border-right:1px solid #000000;overflow:hidden;padding:0px 3px 0px 3px;vertical-align:bottom;text-align:center;">20</td> </tr> <tr style="height:20px;"> <td style="border-left:1px solid #000000;overflow:hidden;padding:0px 3px 0px 3px;vertical-align:bottom;font-weight:bold;"></td> <td data-sheets-value='{"1":2,"2":"Dubbelwandig"}' style="overflow:hidden;padding:0px 3px 0px 3px;vertical-align:bottom;font-weight:bold;">Doppelschalig</td> <td data-sheets-value='{"1":2,"2":"Opaal (A/D)"}' style="border-right:1px solid #000000;overflow:hidden;padding:0px 3px 0px 3px;vertical-align:bottom;font-weight:bold;">Opal (A/D)</td> <td data-sheets-numberformat='{"1":2,"2":"0.00","3":1}' data-sheets-value='{"1":3,"3":2.9}' style="overflow:hidden;padding:0px 3px 0px 3px;vertical-align:bottom;text-align:center;">2.90</td> <td data-sheets-numberformat='{"1":2,"2":"0","3":1}' data-sheets-value='{"1":3,"3":51}' style="overflow:hidden;padding:0px 3px 0px 3px;vertical-align:bottom;text-align:center;">51</td> <td data-sheets-numberformat='{"1":2,"2":"0","3":1}' data-sheets-value='{"1":3,"3":50}' style="overflow:hidden;padding:0px 3px 0px 3px;vertical-align:bottom;text-align:center;">50</td> <td data-sheets-numberformat='{"1":2,"2":"0","3":1}' data-sheets-value='{"1":3,"3":20}' style="border-right:1px solid #000000;overflow:hidden;padding:0px 3px 0px 3px;vertical-align:bottom;text-align:center;">20</td> </tr> <tr style="height:20px;"> <td style="border-left:1px solid #000000;overflow:hidden;padding:0px 3px 0px 3px;vertical-align:bottom;font-weight:bold;"></td> <td data-sheets-value='{"1":2,"2":"Driewandig"}' style="overflow:hidden;padding:0px 3px 0px 3px;vertical-align:bottom;font-weight:bold;">Dreischalig</td> <td data-sheets-value='{"1":2,"2":"Helder (A/H/H)"}' style="border-right:1px solid #000000;overflow:hidden;padding:0px 3px 0px 3px;vertical-align:bottom;font-weight:bold;">Klar (A/H/H)</td> <td data-sheets-numberformat='{"1":2,"2":"0.00","3":1}' data-sheets-value='{"1":3,"3":1.7}' style="overflow:hidden;padding:0px 3px 0px 3px;vertical-align:bottom;text-align:center;">1.70</td> <td data-sheets-numberformat='{"1":2,"2":"0","3":1}' data-sheets-value='{"1":3,"3":71}' style="overflow:hidden;padding:0px 3px 0px 3px;vertical-align:bottom;text-align:center;">71</td> <td data-sheets-numberformat='{"1":2,"2":"0","3":1}' data-sheets-value='{"1":3,"3":63}' style="overflow:hidden;padding:0px 3px 0px 3px;vertical-align:bottom;text-align:center;">63</td> <td data-sheets-numberformat='{"1":2,"2":"0","3":1}' data-sheets-value='{"1":3,"3":22}' style="border-right:1px solid #000000;overflow:hidden;padding:0px 3px 0px 3px;vertical-align:bottom;text-align:center;">22</td> </tr> <tr style="height:20px;"> <td style="border-left:1px solid #000000;overflow:hidden;padding:0px 3px 0px 3px;vertical-align:bottom;font-weight:bold;"></td> <td data-sheets-value='{"1":2,"2":"Driewandig"}' style="overflow:hidden;padding:0px 3px 0px 3px;vertical-align:bottom;font-weight:bold;">Dreischalig</td> <td data-sheets-value='{"1":2,"2":"Opaal (A/O/O)"}' style="border-right:1px solid #000000;overflow:hidden;padding:0px 3px 0px 3px;vertical-align:bottom;font-weight:bold;">Opal (A/O/O)</td> <td data-sheets-numberformat='{"1":2,"2":"0.00","3":1}' data-sheets-value='{"1":3,"3":1.7}' style="overflow:hidden;padding:0px 3px 0px 3px;vertical-align:bottom;text-align:center;">1.70</td> <td data-sheets-numberformat='{"1":2,"2":"0","3":1}' data-sheets-value='{"1":3,"3":61}' style="overflow:hidden;padding:0px 3px 0px 3px;vertical-align:bottom;text-align:center;">61</td> <td data-sheets-numberformat='{"1":2,"2":"0","3":1}' data-sheets-value='{"1":3,"3":48}' style="overflow:hidden;padding:0px 3px 0px 3px;vertical-align:bottom;text-align:center;">48</td> <td data-sheets-numberformat='{"1":2,"2":"0","3":1}' data-sheets-value='{"1":3,"3":22}' style="border-right:1px solid #000000;overflow:hidden;padding:0px 3px 0px 3px;vertical-align:bottom;text-align:center;">22</td> </tr> <tr style="height:20px;"> <td style="border-left:1px solid #000000;overflow:hidden;padding:0px 3px 0px 3px;vertical-align:bottom;font-weight:bold;"></td> <td data-sheets-value='{"1":2,"2":"Vierwandig"}' style="overflow:hidden;padding:0px 3px 0px 3px;vertical-align:bottom;font-weight:bold;">Vierschalig</td> <td data-sheets-value='{"1":2,"2":"Helder (A/H/H/H)"}' style="border-right:1px solid #000000;overflow:hidden;padding:0px 3px 0px 3px;vertical-align:bottom;font-weight:bold;">Klar (A/H/H/H)</td> <td data-sheets-numberformat='{"1":2,"2":"0.00","3":1}' data-sheets-value='{"1":3,"3":1.28}' style="overflow:hidden;padding:0px 3px 0px 3px;vertical-align:bottom;text-align:center;">1.28</td> <td data-sheets-numberformat='{"1":2,"2":"0","3":1}' data-sheets-value='{"1":3,"3":64}' style="overflow:hidden;padding:0px 3px 0px 3px;vertical-align:bottom;text-align:center;">64</td> <td data-sheets-numberformat='{"1":2,"2":"0","3":1}' data-sheets-value='{"1":3,"3":52}' style="overflow:hidden;padding:0px 3px 0px 3px;vertical-align:bottom;text-align:center;">52</td> <td data-sheets-numberformat='{"1":2,"2":"0","3":1}' data-sheets-value='{"1":3,"3":23}' style="border-right:1px solid #000000;overflow:hidden;padding:0px 3px 0px 3px;vertical-align:bottom;text-align:center;">23</td> </tr> <tr style="height:20px;"> <td style="border-bottom:1px solid #000000;border-left:1px solid #000000;overflow:hidden;padding:0px 3px 0px 3px;vertical-align:bottom;"></td> <td data-sheets-value='{"1":2,"2":"Vierwandig"}' style="border-bottom:1px solid #000000;overflow:hidden;padding:0px 3px 0px 3px;vertical-align:bottom;font-weight:bold;">Vierschalig</td> <td data-sheets-value='{"1":2,"2":"Opaal (A/H/O/H)"}' style="border-right:1px solid #000000;border-bottom:1px solid #000000;overflow:hidden;padding:0px 3px 0px 3px;vertical-align:bottom;font-weight:bold;">Opal (A/H/O/H)</td> <td data-sheets-numberformat='{"1":2,"2":"0.00","3":1}' data-sheets-value='{"1":3,"3":1.28}' style="border-bottom:1px solid #000000;overflow:hidden;padding:0px 3px 0px 3px;vertical-align:bottom;text-align:center;">1.28</td> <td data-sheets-numberformat='{"1":2,"2":"0","3":1}' data-sheets-value='{"1":3,"3":59}' style="border-bottom:1px solid #000000;overflow:hidden;padding:0px 3px 0px 3px;vertical-align:bottom;text-align:center;">59</td> <td data-sheets-numberformat='{"1":2,"2":"0","3":1}' data-sheets-value='{"1":3,"3":46}' style="border-bottom:1px solid #000000;overflow:hidden;padding:0px 3px 0px 3px;vertical-align:bottom;text-align:center;">46</td> <td data-sheets-numberformat='{"1":2,"2":"0","3":1}' data-sheets-value='{"1":3,"3":23}' style="border-right:1px solid #000000;border-bottom:1px solid #000000;overflow:hidden;padding:0px 3px 0px 3px;vertical-align:bottom;text-align:center;">23</td> </tr> <tr style="height:20px;"> <td data-sheets-value='{"1":2,"2":"Polycarbonaat"}' style="border-left:1px solid #000000;overflow:hidden;padding:0px 3px 0px 3px;vertical-align:bottom;font-weight:bold;">Polycarbonat</td> <td data-sheets-value='{"1":2,"2":"Enkelwandig"}' style="overflow:hidden;padding:0px 3px 0px 3px;vertical-align:bottom;font-weight:bold;">Einschalig</td> <td data-sheets-value='{"1":2,"2":"Heatstop Opaal (T)"}' style="border-right:1px solid #000000;overflow:hidden;padding:0px 3px 0px 3px;vertical-align:bottom;font-weight:bold;">Heatstop opal (T)</td> <td data-sheets-numberformat='{"1":2,"2":"0.00","3":1}' data-sheets-value='{"1":3,"3":5.17}' style="overflow:hidden;padding:0px 3px 0px 3px;vertical-align:bottom;text-align:center;">5.17</td> <td data-sheets-numberformat='{"1":2,"2":"0","3":1}' data-sheets-value='{"1":3,"3":49}' style="overflow:hidden;padding:0px 3px 0px 3px;vertical-align:bottom;text-align:center;">49</td> <td data-sheets-numberformat='{"1":2,"2":"0","3":1}' data-sheets-value='{"1":3,"3":59}' style="overflow:hidden;padding:0px 3px 0px 3px;vertical-align:bottom;text-align:center;">59</td> <td data-sheets-numberformat='{"1":2,"2":"0","3":1}' data-sheets-value='{"1":2,"2":"-"}' style="border-right:1px solid #000000;overflow:hidden;padding:0px 3px 0px 3px;vertical-align:bottom;text-align:center;">-</td> </tr> <tr style="height:20px;"> <td data-sheets-value='{"1":2,"2":"Heatstop PC"}' style="border-left:1px solid #000000;overflow:hidden;padding:0px 3px 0px 3px;vertical-align:bottom;font-weight:bold;">Heatstop PC</td> <td data-sheets-value='{"1":2,"2":"Dubbelwandig"}' style="overflow:hidden;padding:0px 3px 0px 3px;vertical-align:bottom;font-weight:bold;">Doppelschalig</td> <td data-sheets-value='{"1":2,"2":"Helder (T/H)"}' style="border-right:1px solid #000000;overflow:hidden;padding:0px 3px 0px 3px;vertical-align:bottom;font-weight:bold;">Klar (T/H)</td> <td data-sheets-numberformat='{"1":2,"2":"0.00","3":1}' data-sheets-value='{"1":3,"3":2.9}' style="overflow:hidden;padding:0px 3px 0px 3px;vertical-align:bottom;text-align:center;">2.90</td> <td data-sheets-numberformat='{"1":2,"2":"0","3":1}' data-sheets-value='{"1":3,"3":44}' style="overflow:hidden;padding:0px 3px 0px 3px;vertical-align:bottom;text-align:center;">44</td> <td data-sheets-numberformat='{"1":2,"2":"0","3":1}' data-sheets-value='{"1":3,"3":51}' style="overflow:hidden;padding:0px 3px 0px 3px;vertical-align:bottom;text-align:center;">51</td> <td data-sheets-numberformat='{"1":2,"2":"0","3":1}' data-sheets-value='{"1":3,"3":20}' style="border-right:1px solid #000000;overflow:hidden;padding:0px 3px 0px 3px;vertical-align:bottom;text-align:center;">20</td> </tr> <tr style="height:20px;"> <td style="border-left:1px solid #000000;overflow:hidden;padding:0px 3px 0px 3px;vertical-align:bottom;font-weight:bold;"></td> <td data-sheets-value='{"1":2,"2":"Dubbelwandig"}' style="overflow:hidden;padding:0px 3px 0px 3px;vertical-align:bottom;font-weight:bold;">Doppelschalig</td> <td data-sheets-value='{"1":2,"2":"Opaal (T/O)"}' style="border-right:1px solid #000000;overflow:hidden;padding:0px 3px 0px 3px;vertical-align:bottom;font-weight:bold;">Opal (T/O)</td> <td data-sheets-numberformat='{"1":2,"2":"0.00","3":1}' data-sheets-value='{"1":3,"3":2.9}' style="overflow:hidden;padding:0px 3px 0px 3px;vertical-align:bottom;text-align:center;">2.90</td> <td data-sheets-numberformat='{"1":2,"2":"0","3":1}' data-sheets-value='{"1":3,"3":41}' style="overflow:hidden;padding:0px 3px 0px 3px;vertical-align:bottom;text-align:center;">41</td> <td data-sheets-numberformat='{"1":2,"2":"0","3":1}' data-sheets-value='{"1":3,"3":45}' style="overflow:hidden;padding:0px 3px 0px 3px;vertical-align:bottom;text-align:center;">45</td> <td data-sheets-numberformat='{"1":2,"2":"0","3":1}' data-sheets-value='{"1":3,"3":20}' style="border-right:1px solid #000000;overflow:hidden;padding:0px 3px 0px 3px;vertical-align:bottom;text-align:center;">20</td> </tr> <tr style="height:20px;"> <td style="border-left:1px solid #000000;overflow:hidden;padding:0px 3px 0px 3px;vertical-align:bottom;font-weight:bold;"></td> <td data-sheets-value='{"1":2,"2":"Driewandig"}' style="overflow:hidden;padding:0px 3px 0px 3px;vertical-align:bott | skylux-160-ce-met-koepel-en-pvc-opstand-35-30-met-lm-motor-1200-x-1200-mm | 8586044997965 | 46872381653325
Rauch- und Wärmeabzug (RWA) | RWA-System | Skylux | Skylux 160° CE mit Kuppel und PVC-Aufsatzkranz 35/30 mit LM-Motor 1200 x 1400 mm |  | 50541 | 5412970505419 | 4797.65 | Ja | 30-45 | 73.38 | 1200 x 1400 mm | 1400 | 1200 |  | PCV 35/30 (35 cm hoch & Dachöffnung = 30 cm größer als das Tageslichtmaß) | Rechteckig | 5.17 W/m²K - 1.28 W/m²K | 87% - 32% | 90% - 32% | 20dB - 23dB | 160° CE (für Industrie) | Lichtkuppel | ohne Windfang | E | Einzelmotor | Maximal ist eine vierschalige Lichtkuppel für dieses Produkt möglich | Ut-Wert LT-Wert g-Wert Rw-waarde EN 1873 : 2014 EN ISO 13468 EN 16153 EN 410 EN 410 EN ISO 140-3 Material Schalen Schalen (W/m²K) (%) (%) (dB) Acryl Einschalig Klar (H) 5.17 90 87 - PMMA Einschalig Opal (O) 5.17 83 76 - Doppelschalig Klar (H/H) 2.90 81 75 20 Doppelschalig Opal (O/O) 2.90 69 58 20 Dreischalig Klar (H/H/H) 1.70 73 65 22 Dreischalig Opal (O/H/O) 1.70 62 51 22 Vierschalig Klar (H/H/H/H) 1.28 64 54 23 Vierschalig Opal (H/H/O/H) 1.28 59 48 23 Polycarbonaat Einschalig Klar (A) 5.17 88 83 - PC Einschalig Opal (D) 5.17 58 60 - Doppelschalig Klar (A/H) 2.90 79 72 20 Doppelschalig Klar (A/A) 2.90 77 69 20 Doppelschalig Opal (A/O) 2.90 73 63 20 Doppelschalig Opal (A/D) 2.90 51 50 20 Dreischalig Klar (A/H/H) 1.70 71 63 22 Dreischalig Opal (A/O/O) 1.70 61 48 22 Vierschalig Klar (A/H/H/H) 1.28 64 52 23 Vierschalig Opal (A/H/O/H) 1.28 59 46 23 Polycarbonat Einschalig Heatstop opal (T) 5.17 49 59 - Heatstop PC Doppelschalig Klar (T/H) 2.90 44 51 20 Doppelschalig Opal (T/O) 2.90 41 45 20 Dreischalig Klar (T/H/H) 1.70 40 <td data-sheets-numberformat='{"1":2,"2":"0","3":1}' data-sheets-value='{"1":3,"3":44}' style="overflow:hidden;padding:0px 3px 0px | https://skylux.eu/de/products/skylux-160-ce-met-koepel-en-pvc-opstand-35-30-met-lm-motor-1200-x-1400-mm | https://skylux.eu/cdn/shop/files/Skylux-160deg-CE-met-koepel-en-pvc-opstand-3530-met-LM-motor-1200-x-1400-mm-RWA-systeem.jpg?v=1702981960&width=1600 | https://skylux.eu/cdn/shop/files/e5a82811-1bb0-48e4-a776-cacb59c7c092_efb7c10d-393d-4f3a-8ce2-2df4d556c85c.jpg?v=1688551507&width=1600 | //skylux.eu/cdn/shop/files/D_MH_Montageanleitung_Skylux_160_CE_LM.pdf?v=1503750771917917123 | //skylux.eu/cdn/shop/files/D_TD_Technische_Daten_Skylux_Skylux_160_CE_Elektrisch.pdf?v=10489854405570094672 | <style type="text/css" id="isPasted"> <!--td { border: 1px solid #cccccc; } br { mso-data-placement: same-cell; } --> </style> <table border="1" cellpadding="0" cellspacing="0" dir="ltr" style="table-layout:fixed;font-size:10pt;font-family:Arial;border-collapse:collapse;border:none;"><tbody> <tr style="height:20px;"> <td style="overflow:hidden;padding:0px 3px 0px 3px;vertical-align:bottom;"></td> <td style="overflow:hidden;padding:0px 3px 0px 3px;vertical-align:bottom;"></td> <td style="overflow:hidden;padding:0px 3px 0px 3px;vertical-align:bottom;"></td> <td data-sheets-value='{"1":2,"2":"Ut-waarde"}' style="overflow:hidden;padding:0px 3px 0px 3px;vertical-align:bottom;font-weight:bold;text-align:center;">Ut-Wert</td> <td data-sheets-value='{"1":2,"2":"LT-waarde"}' style="overflow:hidden;padding:0px 3px 0px 3px;vertical-align:bottom;font-weight:bold;text-align:center;">LT-Wert</td> <td data-sheets-value='{"1":2,"2":"g-waarde"}' style="overflow:hidden;padding:0px 3px 0px 3px;vertical-align:bottom;font-weight:bold;text-align:center;">g-Wert</td> <td data-sheets-value='{"1":2,"2":"Rw-waarde "}' style="overflow:hidden;padding:0px 3px 0px 3px;vertical-align:bottom;font-weight:bold;text-align:center;">Rw-waarde </td> </tr> <tr style="height:20px;"> <td style="overflow:hidden;padding:0px 3px 0px 3px;vertical-align:bottom;"></td> <td style="overflow:hidden;padding:0px 3px 0px 3px;vertical-align:bottom;"></td> <td style="overflow:hidden;padding:0px 3px 0px 3px;vertical-align:bottom;"></td> <td data-sheets-numberformat='{"1":2,"2":"0.00","3":1}' data-sheets-value='{"1":2,"2":"EN 1873 : 2014"}' style="overflow:hidden;padding:0px 3px 0px 3px;vertical-align:bottom;text-align:center;">EN 1873 : 2014</td> <td data-sheets-numberformat='{"1":2,"2":"0","3":1}' data-sheets-value='{"1":2,"2":"EN ISO 13468 EN 16153 EN 410"}' style="overflow:hidden;padding:0px 3px 0px 3px;vertical-align:bottom;text-align:center;">EN ISO 13468 EN 16153 EN 410</td> <td data-sheets-numberformat='{"1":2,"2":"0","3":1}' data-sheets-value='{"1":2,"2":"EN 410"}' style="overflow:hidden;padding:0px 3px 0px 3px;vertical-align:bottom;text-align:center;">EN 410</td> <td data-sheets-value='{"1":2,"2":"EN ISO 140-3\t\t"}' style="overflow:hidden;padding:0px 3px 0px 3px;vertical-align:bottom;text-align:center;">EN ISO 140-3 </td> </tr> <tr style="height:20px;"> <td data-sheets-value='{"1":2,"2":"Materiaal"}' style="border-bottom:1px solid #000000;overflow:hidden;padding:0px 3px 0px 3px;vertical-align:bottom;background-color:#000000;font-weight:bold;color:#ffffff;">Material</td> <td data-sheets-value='{"1":2,"2":"Wanden"}' style="border-bottom:1px solid #000000;overflow:hidden;padding:0px 3px 0px 3px;vertical-align:bottom;background-color:#000000;font-weight:bold;color:#ffffff;">Schalen</td> <td data-sheets-value='{"1":2,"2":"Schalen"}' style="border-bottom:1px solid #000000;overflow:hidden;padding:0px 3px 0px 3px;vertical-align:bottom;background-color:#000000;font-weight:bold;color:#ffffff;">Schalen</td> <td data-sheets-numberformat='{"1":2,"2":"0.00","3":1}' data-sheets-value='{"1":2,"2":"(W/m²K)\t"}' style="border-bottom:1px solid #000000;overflow:hidden;padding:0px 3px 0px 3px;vertical-align:bottom;background-color:#000000;font-weight:bold;color:#ffffff;text-align:center;">(W/m²K) </td> <td data-sheets-numberformat='{"1":2,"2":"0","3":1}' data-sheets-value='{"1":2,"2":"(%)"}' style="border-bottom:1px solid #000000;overflow:hidden;padding:0px 3px 0px 3px;vertical-align:bottom;background-color:#000000;font-weight:bold;color:#ffffff;text-align:center;">(%)</td> <td data-sheets-numberformat='{"1":2,"2":"0","3":1}' data-sheets-value='{"1":2,"2":"(%)"}' style="border-bottom:1px solid #000000;overflow:hidden;padding:0px 3px 0px 3px;vertical-align:bottom;background-color:#000000;font-weight:bold;color:#ffffff;text-align:center;">(%)</td> <td data-sheets-value='{"1":2,"2":"(dB)"}' style="border-bottom:1px solid #000000;overflow:hidden;padding:0px 3px 0px 3px;vertical-align:bottom;background-color:#000000;font-weight:bold;color:#ffffff;text-align:center;">(dB)</td> </tr> <tr style="height:20px;"> <td data-sheets-value='{"1":2,"2":"Acrylaat"}' style="border-left:1px solid #000000;overflow:hidden;padding:0px 3px 0px 3px;vertical-align:bottom;font-weight:bold;">Acryl</td> <td data-sheets-value='{"1":2,"2":"Enkelwandig"}' style="overflow:hidden;padding:0px 3px 0px 3px;vertical-align:bottom;font-weight:bold;">Einschalig</td> <td data-sheets-value='{"1":2,"2":"Helder (H)"}' style="border-right:1px solid #000000;overflow:hidden;padding:0px 3px 0px 3px;vertical-align:bottom;font-weight:bold;">Klar (H)</td> <td data-sheets-numberformat='{"1":2,"2":"0.00","3":1}' data-sheets-value='{"1":3,"3":5.17}' style="overflow:hidden;padding:0px 3px 0px 3px;vertical-align:bottom;text-align:center;">5.17</td> <td data-sheets-numberformat='{"1":2,"2":"0","3":1}' data-sheets-value='{"1":3,"3":90}' style="overflow:hidden;padding:0px 3px 0px 3px;vertical-align:bottom;text-align:center;">90</td> <td data-sheets-numberformat='{"1":2,"2":"0","3":1}' data-sheets-value='{"1":3,"3":87}' style="overflow:hidden;padding:0px 3px 0px 3px;vertical-align:bottom;text-align:center;">87</td> <td data-sheets-numberformat='{"1":2,"2":"0","3":1}' data-sheets-value='{"1":2,"2":"-"}' style="border-right:1px solid #000000;overflow:hidden;padding:0px 3px 0px 3px;vertical-align:bottom;text-align:center;">-</td> </tr> <tr style="height:20px;"> <td data-sheets-value='{"1":2,"2":"PMMA"}' style="border-left:1px solid #000000;overflow:hidden;padding:0px 3px 0px 3px;vertical-align:bottom;font-weight:bold;">PMMA</td> <td data-sheets-value='{"1":2,"2":"Enkelwandig"}' style="overflow:hidden;padding:0px 3px 0px 3px;vertical-align:bottom;font-weight:bold;">Einschalig</td> <td data-sheets-value='{"1":2,"2":"Opaal (O)"}' style="border-right:1px solid #000000;overflow:hidden;padding:0px 3px 0px 3px;vertical-align:bottom;font-weight:bold;">Opal (O)</td> <td data-sheets-numberformat='{"1":2,"2":"0.00","3":1}' data-sheets-value='{"1":3,"3":5.17}' style="overflow:hidden;padding:0px 3px 0px 3px;vertical-align:bottom;text-align:center;">5.17</td> <td data-sheets-numberformat='{"1":2,"2":"0","3":1}' data-sheets-value='{"1":3,"3":83}' style="overflow:hidden;padding:0px 3px 0px 3px;vertical-align:bottom;text-align:center;">83</td> <td data-sheets-numberformat='{"1":2,"2":"0","3":1}' data-sheets-value='{"1":3,"3":76}' style="overflow:hidden;padding:0px 3px 0px 3px;vertical-align:bottom;text-align:center;">76</td> <td data-sheets-numberformat='{"1":2,"2":"0","3":1}' data-sheets-value='{"1":2,"2":"-"}' style="border-right:1px solid #000000;overflow:hidden;padding:0px 3px 0px 3px;vertical-align:bottom;text-align:center;">-</td> </tr> <tr style="height:20px;"> <td style="border-left:1px solid #000000;overflow:hidden;padding:0px 3px 0px 3px;vertical-align:bottom;font-weight:bold;"></td> <td data-sheets-value='{"1":2,"2":"Dubbelwandig"}' style="overflow:hidden;padding:0px 3px 0px 3px;vertical-align:bottom;font-weight:bold;">Doppelschalig</td> <td data-sheets-value='{"1":2,"2":"Helder (H/H)"}' style="border-right:1px solid #000000;overflow:hidden;padding:0px 3px 0px 3px;vertical-align:bottom;font-weight:bold;">Klar (H/H)</td> <td data-sheets-numberformat='{"1":2,"2":"0.00","3":1}' data-sheets-value='{"1":3,"3":2.9}' style="overflow:hidden;padding:0px 3px 0px 3px;vertical-align:bottom;text-align:center;">2.90</td> <td data-sheets-numberformat='{"1":2,"2":"0","3":1}' data-sheets-value='{"1":3,"3":81}' style="overflow:hidden;padding:0px 3px 0px 3px;vertical-align:bottom;text-align:center;">81</td> <td data-sheets-numberformat='{"1":2,"2":"0","3":1}' data-sheets-value='{"1":3,"3":75}' style="overflow:hidden;padding:0px 3px 0px 3px;vertical-align:bottom;text-align:center;">75</td> <td data-sheets-numberformat='{"1":2,"2":"0","3":1}' data-sheets-value='{"1":3,"3":20}' style="border-right:1px solid #000000;overflow:hidden;padding:0px 3px 0px 3px;vertical-align:bottom;text-align:center;">20</td> </tr> <tr style="height:20px;"> <td style="border-left:1px solid #000000;overflow:hidden;padding:0px 3px 0px 3px;vertical-align:bottom;font-weight:bold;"></td> <td data-sheets-value='{"1":2,"2":"Dubbelwandig"}' style="overflow:hidden;padding:0px 3px 0px 3px;vertical-align:bottom;font-weight:bold;">Doppelschalig</td> <td data-sheets-value='{"1":2,"2":"Opaal (O/O)"}' style="border-right:1px solid #000000;overflow:hidden;padding:0px 3px 0px 3px;vertical-align:bottom;font-weight:bold;">Opal (O/O)</td> <td data-sheets-numberformat='{"1":2,"2":"0.00","3":1}' data-sheets-value='{"1":3,"3":2.9}' style="overflow:hidden;padding:0px 3px 0px 3px;vertical-align:bottom;text-align:center;">2.90</td> <td data-sheets-numberformat='{"1":2,"2":"0","3":1}' data-sheets-value='{"1":3,"3":69}' style="overflow:hidden;padding:0px 3px 0px 3px;vertical-align:bottom;text-align:center;">69</td> <td data-sheets-numberformat='{"1":2,"2":"0","3":1}' data-sheets-value='{"1":3,"3":58}' style="overflow:hidden;padding:0px 3px 0px 3px;vertical-align:bottom;text-align:center;">58</td> <td data-sheets-numberformat='{"1":2,"2":"0","3":1}' data-sheets-value='{"1":3,"3":20}' style="border-right:1px solid #000000;overflow:hidden;padding:0px 3px 0px 3px;vertical-align:bottom;text-align:center;">20</td> </tr> <tr style="height:20px;"> <td style="border-left:1px solid #000000;overflow:hidden;padding:0px 3px 0px 3px;vertical-align:bottom;font-weight:bold;"></td> <td data-sheets-value='{"1":2,"2":"Driewandig"}' style="overflow:hidden;padding:0px 3px 0px 3px;vertical-align:bottom;font-weight:bold;">Dreischalig</td> <td data-sheets-value='{"1":2,"2":"Helder (H/H/H)"}' style="border-right:1px solid #000000;overflow:hidden;padding:0px 3px 0px 3px;vertical-align:bottom;font-weight:bold;">Klar (H/H/H)</td> <td data-sheets-numberformat='{"1":2,"2":"0.00","3":1}' data-sheets-value='{"1":3,"3":1.7}' style="overflow:hidden;padding:0px 3px 0px 3px;vertical-align:bottom;text-align:center;">1.70</td> <td data-sheets-numberformat='{"1":2,"2":"0","3":1}' data-sheets-value='{"1":3,"3":73}' style="overflow:hidden;padding:0px 3px 0px 3px;vertical-align:bottom;text-align:center;">73</td> <td data-sheets-numberformat='{"1":2,"2":"0","3":1}' data-sheets-value='{"1":3,"3":65}' style="overflow:hidden;padding:0px 3px 0px 3px;vertical-align:bottom;text-align:center;">65</td> <td data-sheets-numberformat='{"1":2,"2":"0","3":1}' data-sheets-value='{"1":3,"3":22}' style="border-right:1px solid #000000;overflow:hidden;padding:0px 3px 0px 3px;vertical-align:bottom;text-align:center;">22</td> </tr> <tr style="height:20px;"> <td style="border-left:1px solid #000000;overflow:hidden;padding:0px 3px 0px 3px;vertical-align:bottom;font-weight:bold;"></td> <td data-sheets-value='{"1":2,"2":"Driewandig"}' style="overflow:hidden;padding:0px 3px 0px 3px;vertical-align:bottom;font-weight:bold;">Dreischalig</td> <td data-sheets-value='{"1":2,"2":"Opaal (O/H/O)"}' style="border-right:1px solid #000000;overflow:hidden;padding:0px 3px 0px 3px;vertical-align:bottom;font-weight:bold;">Opal (O/H/O)</td> <td data-sheets-numberformat='{"1":2,"2":"0.00","3":1}' data-sheets-value='{"1":3,"3":1.7}' style="overflow:hidden;padding:0px 3px 0px 3px;vertical-align:bottom;text-align:center;">1.70</td> <td data-sheets-numberformat='{"1":2,"2":"0","3":1}' data-sheets-value='{"1":3,"3":62}' style="overflow:hidden;padding:0px 3px 0px 3px;vertical-align:bottom;text-align:center;">62</td> <td data-sheets-numberformat='{"1":2,"2":"0","3":1}' data-sheets-value='{"1":3,"3":51}' style="overflow:hidden;padding:0px 3px 0px 3px;vertical-align:bottom;text-align:center;">51</td> <td data-sheets-numberformat='{"1":2,"2":"0","3":1}' data-sheets-value='{"1":3,"3":22}' style="border-right:1px solid #000000;overflow:hidden;padding:0px 3px 0px 3px;vertical-align:bottom;text-align:center;">22</td> </tr> <tr style="height:20px;"> <td style="border-left:1px solid #000000;overflow:hidden;padding:0px 3px 0px 3px;vertical-align:bottom;font-weight:bold;"></td> <td data-sheets-value='{"1":2,"2":"Vierwandig"}' style="overflow:hidden;padding:0px 3px 0px 3px;vertical-align:bottom;font-weight:bold;">Vierschalig</td> <td data-sheets-value='{"1":2,"2":"Helder (H/H/H/H)"}' style="border-right:1px solid #000000;overflow:hidden;padding:0px 3px 0px 3px;vertical-align:bottom;font-weight:bold;">Klar (H/H/H/H)</td> <td data-sheets-numberformat='{"1":2,"2":"0.00","3":1}' data-sheets-value='{"1":3,"3":1.28}' style="overflow:hidden;padding:0px 3px 0px 3px;vertical-align:bottom;text-align:center;">1.28</td> <td data-sheets-numberformat='{"1":2,"2":"0","3":1}' data-sheets-value='{"1":3,"3":64}' style="overflow:hidden;padding:0px 3px 0px 3px;vertical-align:bottom;text-align:center;">64</td> <td data-sheets-numberformat='{"1":2,"2":"0","3":1}' data-sheets-value='{"1":3,"3":54}' style="overflow:hidden;padding:0px 3px 0px 3px;vertical-align:bottom;text-align:center;">54</td> <td data-sheets-numberformat='{"1":2,"2":"0","3":1}' data-sheets-value='{"1":3,"3":23}' style="border-right:1px solid #000000;overflow:hidden;padding:0px 3px 0px 3px;vertical-align:bottom;text-align:center;">23</td> </tr> <tr style="height:20px;"> <td style="border-bottom:1px solid #000000;border-left:1px solid #000000;overflow:hidden;padding:0px 3px 0px 3px;vertical-align:bottom;"></td> <td data-sheets-value='{"1":2,"2":"Vierwandig"}' style="border-bottom:1px solid #000000;overflow:hidden;padding:0px 3px 0px 3px;vertical-align:bottom;font-weight:bold;">Vierschalig</td> <td data-sheets-value='{"1":2,"2":"Opaal (H/H/O/H)"}' style="border-right:1px solid #000000;border-bottom:1px solid #000000;overflow:hidden;padding:0px 3px 0px 3px;vertical-align:bottom;font-weight:bold;">Opal (H/H/O/H)</td> <td data-sheets-numberformat='{"1":2,"2":"0.00","3":1}' data-sheets-value='{"1":3,"3":1.28}' style="border-bottom:1px solid #000000;overflow:hidden;padding:0px 3px 0px 3px;vertical-align:bottom;text-align:center;">1.28</td> <td data-sheets-numberformat='{"1":2,"2":"0","3":1}' data-sheets-value='{"1":3,"3":59}' style="border-bottom:1px solid #000000;overflow:hidden;padding:0px 3px 0px 3px;vertical-align:bottom;text-align:center;">59</td> <td data-sheets-numberformat='{"1":2,"2":"0","3":1}' data-sheets-value='{"1":3,"3":48}' style="border-bottom:1px solid #000000;overflow:hidden;padding:0px 3px 0px 3px;vertical-align:bottom;text-align:center;">48</td> <td data-sheets-numberformat='{"1":2,"2":"0","3":1}' data-sheets-value='{"1":3,"3":23}' style="border-right:1px solid #000000;border-bottom:1px solid #000000;overflow:hidden;padding:0px 3px 0px 3px;vertical-align:bottom;text-align:center;">23</td> </tr> <tr style="height:20px;"> <td data-sheets-value='{"1":2,"2":"Polycarbonaat "}' style="border-left:1px solid #000000;overflow:hidden;padding:0px 3px 0px 3px;vertical-align:bottom;font-weight:bold;">Polycarbonaat </td> <td data-sheets-value='{"1":2,"2":"Enkelwandig"}' style="overflow:hidden;padding:0px 3px 0px 3px;vertical-align:bottom;font-weight:bold;">Einschalig</td> <td data-sheets-value='{"1":2,"2":"Helder (A)"}' style="border-right:1px solid #000000;overflow:hidden;padding:0px 3px 0px 3px;vertical-align:bottom;font-weight:bold;">Klar (A)</td> <td data-sheets-numberformat='{"1":2,"2":"0.00","3":1}' data-sheets-value='{"1":3,"3":5.17}' style="overflow:hidden;padding:0px 3px 0px 3px;vertical-align:bottom;text-align:center;">5.17</td> <td data-sheets-numberformat='{"1":2,"2":"0","3":1}' data-sheets-value='{"1":3,"3":88}' style="overflow:hidden;padding:0px 3px 0px 3px;vertical-align:bottom;text-align:center;">88</td> <td data-sheets-numberformat='{"1":2,"2":"0","3":1}' data-sheets-value='{"1":3,"3":83}' style="overflow:hidden;padding:0px 3px 0px 3px;vertical-align:bottom;text-align:center;">83</td> <td data-sheets-numberformat='{"1":2,"2":"0","3":1}' data-sheets-value='{"1":2,"2":"-"}' style="border-right:1px solid #000000;overflow:hidden;padding:0px 3px 0px 3px;vertical-align:bottom;text-align:center;">-</td> </tr> <tr style="height:20px;"> <td data-sheets-value='{"1":2,"2":"PC"}' style="border-left:1px solid #000000;overflow:hidden;padding:0px 3px 0px 3px;vertical-align:bottom;font-weight:bold;">PC</td> <td data-sheets-value='{"1":2,"2":"Enkelwandig"}' style="overflow:hidden;padding:0px 3px 0px 3px;vertical-align:bottom;font-weight:bold;">Einschalig</td> <td data-sheets-value='{"1":2,"2":"Opaal (D)"}' style="border-right:1px solid #000000;overflow:hidden;padding:0px 3px 0px 3px;vertical-align:bottom;font-weight:bold;">Opal (D)</td> <td data-sheets-numberformat='{"1":2,"2":"0.00","3":1}' data-sheets-value='{"1":3,"3":5.17}' style="overflow:hidden;padding:0px 3px 0px 3px;vertical-align:bottom;text-align:center;">5.17</td> <td data-sheets-numberformat='{"1":2,"2":"0","3":1}' data-sheets-value='{"1":3,"3":58}' style="overflow:hidden;padding:0px 3px 0px 3px;vertical-align:bottom;text-align:center;">58</td> <td data-sheets-numberformat='{"1":2,"2":"0","3":1}' data-sheets-value='{"1":3,"3":60}' style="overflow:hidden;padding:0px 3px 0px 3px;vertical-align:bottom;text-align:center;">60</td> <td data-sheets-numberformat='{"1":2,"2":"0","3":1}' data-sheets-value='{"1":2,"2":"-"}' style="border-right:1px solid #000000;overflow:hidden;padding:0px 3px 0px 3px;vertical-align:bottom;text-align:center;">-</td> </tr> <tr style="height:20px;"> <td style="border-left:1px solid #000000;overflow:hidden;padding:0px 3px 0px 3px;vertical-align:bottom;font-weight:bold;"></td> <td data-sheets-value='{"1":2,"2":"Dubbelwandig"}' style="overflow:hidden;padding:0px 3px 0px 3px;vertical-align:bottom;font-weight:bold;">Doppelschalig</td> <td data-sheets-value='{"1":2,"2":"Helder (A/H)"}' style="border-right:1px solid #000000;overflow:hidden;padding:0px 3px 0px 3px;vertical-align:bottom;font-weight:bold;">Klar (A/H)</td> <td data-sheets-numberformat='{"1":2,"2":"0.00","3":1}' data-sheets-value='{"1":3,"3":2.9}' style="overflow:hidden;padding:0px 3px 0px 3px;vertical-align:bottom;text-align:center;">2.90</td> <td data-sheets-numberformat='{"1":2,"2":"0","3":1}' data-sheets-value='{"1":3,"3":79}' style="overflow:hidden;padding:0px 3px 0px 3px;vertical-align:bottom;text-align:center;">79</td> <td data-sheets-numberformat='{"1":2,"2":"0","3":1}' data-sheets-value='{"1":3,"3":72}' style="overflow:hidden;padding:0px 3px 0px 3px;vertical-align:bottom;text-align:center;">72</td> <td data-sheets-numberformat='{"1":2,"2":"0","3":1}' data-sheets-value='{"1":3,"3":20}' style="border-right:1px solid #000000;overflow:hidden;padding:0px 3px 0px 3px;vertical-align:bottom;text-align:center;">20</td> </tr> <tr style="height:20px;"> <td style="border-left:1px solid #000000;overflow:hidden;padding:0px 3px 0px 3px;vertical-align:bottom;font-weight:bold;"></td> <td data-sheets-value='{"1":2,"2":"Dubbelwandig"}' style="overflow:hidden;padding:0px 3px 0px 3px;vertical-align:bottom;font-weight:bold;">Doppelschalig</td> <td data-sheets-value='{"1":2,"2":"Helder (A/A)"}' style="border-right:1px solid #000000;overflow:hidden;padding:0px 3px 0px 3px;vertical-align:bottom;font-weight:bold;">Klar (A/A)</td> <td data-sheets-numberformat='{"1":2,"2":"0.00","3":1}' data-sheets-value='{"1":3,"3":2.9}' style="overflow:hidden;padding:0px 3px 0px 3px;vertical-align:bottom;text-align:center;">2.90</td> <td data-sheets-numberformat='{"1":2,"2":"0","3":1}' data-sheets-value='{"1":3,"3":77}' style="overflow:hidden;padding:0px 3px 0px 3px;vertical-align:bottom;text-align:center;">77</td> <td data-sheets-numberformat='{"1":2,"2":"0","3":1}' data-sheets-value='{"1":3,"3":69}' style="overflow:hidden;padding:0px 3px 0px 3px;vertical-align:bottom;text-align:center;">69</td> <td data-sheets-numberformat='{"1":2,"2":"0","3":1}' data-sheets-value='{"1":3,"3":20}' style="border-right:1px solid #000000;overflow:hidden;padding:0px 3px 0px 3px;vertical-align:bottom;text-align:center;">20</td> </tr> <tr style="height:20px;"> <td style="border-left:1px solid #000000;overflow:hidden;padding:0px 3px 0px 3px;vertical-align:bottom;font-weight:bold;"></td> <td data-sheets-value='{"1":2,"2":"Dubbelwandig"}' style="overflow:hidden;padding:0px 3px 0px 3px;vertical-align:bottom;font-weight:bold;">Doppelschalig</td> <td data-sheets-value='{"1":2,"2":"Opaal (A/O)"}' style="border-right:1px solid #000000;overflow:hidden;padding:0px 3px 0px 3px;vertical-align:bottom;font-weight:bold;">Opal (A/O)</td> <td data-sheets-numberformat='{"1":2,"2":"0.00","3":1}' data-sheets-value='{"1":3,"3":2.9}' style="overflow:hidden;padding:0px 3px 0px 3px;vertical-align:bottom;text-align:center;">2.90</td> <td data-sheets-numberformat='{"1":2,"2":"0","3":1}' data-sheets-value='{"1":3,"3":73}' style="overflow:hidden;padding:0px 3px 0px 3px;vertical-align:bottom;text-align:center;">73</td> <td data-sheets-numberformat='{"1":2,"2":"0","3":1}' data-sheets-value='{"1":3,"3":63}' style="overflow:hidden;padding:0px 3px 0px 3px;vertical-align:bottom;text-align:center;">63</td> <td data-sheets-numberformat='{"1":2,"2":"0","3":1}' data-sheets-value='{"1":3,"3":20}' style="border-right:1px solid #000000;overflow:hidden;padding:0px 3px 0px 3px;vertical-align:bottom;text-align:center;">20</td> </tr> <tr style="height:20px;"> <td style="border-left:1px solid #000000;overflow:hidden;padding:0px 3px 0px 3px;vertical-align:bottom;font-weight:bold;"></td> <td data-sheets-value='{"1":2,"2":"Dubbelwandig"}' style="overflow:hidden;padding:0px 3px 0px 3px;vertical-align:bottom;font-weight:bold;">Doppelschalig</td> <td data-sheets-value='{"1":2,"2":"Opaal (A/D)"}' style="border-right:1px solid #000000;overflow:hidden;padding:0px 3px 0px 3px;vertical-align:bottom;font-weight:bold;">Opal (A/D)</td> <td data-sheets-numberformat='{"1":2,"2":"0.00","3":1}' data-sheets-value='{"1":3,"3":2.9}' style="overflow:hidden;padding:0px 3px 0px 3px;vertical-align:bottom;text-align:center;">2.90</td> <td data-sheets-numberformat='{"1":2,"2":"0","3":1}' data-sheets-value='{"1":3,"3":51}' style="overflow:hidden;padding:0px 3px 0px 3px;vertical-align:bottom;text-align:center;">51</td> <td data-sheets-numberformat='{"1":2,"2":"0","3":1}' data-sheets-value='{"1":3,"3":50}' style="overflow:hidden;padding:0px 3px 0px 3px;vertical-align:bottom;text-align:center;">50</td> <td data-sheets-numberformat='{"1":2,"2":"0","3":1}' data-sheets-value='{"1":3,"3":20}' style="border-right:1px solid #000000;overflow:hidden;padding:0px 3px 0px 3px;vertical-align:bottom;text-align:center;">20</td> </tr> <tr style="height:20px;"> <td style="border-left:1px solid #000000;overflow:hidden;padding:0px 3px 0px 3px;vertical-align:bottom;font-weight:bold;"></td> <td data-sheets-value='{"1":2,"2":"Driewandig"}' style="overflow:hidden;padding:0px 3px 0px 3px;vertical-align:bottom;font-weight:bold;">Dreischalig</td> <td data-sheets-value='{"1":2,"2":"Helder (A/H/H)"}' style="border-right:1px solid #000000;overflow:hidden;padding:0px 3px 0px 3px;vertical-align:bottom;font-weight:bold;">Klar (A/H/H)</td> <td data-sheets-numberformat='{"1":2,"2":"0.00","3":1}' data-sheets-value='{"1":3,"3":1.7}' style="overflow:hidden;padding:0px 3px 0px 3px;vertical-align:bottom;text-align:center;">1.70</td> <td data-sheets-numberformat='{"1":2,"2":"0","3":1}' data-sheets-value='{"1":3,"3":71}' style="overflow:hidden;padding:0px 3px 0px 3px;vertical-align:bottom;text-align:center;">71</td> <td data-sheets-numberformat='{"1":2,"2":"0","3":1}' data-sheets-value='{"1":3,"3":63}' style="overflow:hidden;padding:0px 3px 0px 3px;vertical-align:bottom;text-align:center;">63</td> <td data-sheets-numberformat='{"1":2,"2":"0","3":1}' data-sheets-value='{"1":3,"3":22}' style="border-right:1px solid #000000;overflow:hidden;padding:0px 3px 0px 3px;vertical-align:bottom;text-align:center;">22</td> </tr> <tr style="height:20px;"> <td style="border-left:1px solid #000000;overflow:hidden;padding:0px 3px 0px 3px;vertical-align:bottom;font-weight:bold;"></td> <td data-sheets-value='{"1":2,"2":"Driewandig"}' style="overflow:hidden;padding:0px 3px 0px 3px;vertical-align:bottom;font-weight:bold;">Dreischalig</td> <td data-sheets-value='{"1":2,"2":"Opaal (A/O/O)"}' style="border-right:1px solid #000000;overflow:hidden;padding:0px 3px 0px 3px;vertical-align:bottom;font-weight:bold;">Opal (A/O/O)</td> <td data-sheets-numberformat='{"1":2,"2":"0.00","3":1}' data-sheets-value='{"1":3,"3":1.7}' style="overflow:hidden;padding:0px 3px 0px 3px;vertical-align:bottom;text-align:center;">1.70</td> <td data-sheets-numberformat='{"1":2,"2":"0","3":1}' data-sheets-value='{"1":3,"3":61}' style="overflow:hidden;padding:0px 3px 0px 3px;vertical-align:bottom;text-align:center;">61</td> <td data-sheets-numberformat='{"1":2,"2":"0","3":1}' data-sheets-value='{"1":3,"3":48}' style="overflow:hidden;padding:0px 3px 0px 3px;vertical-align:bottom;text-align:center;">48</td> <td data-sheets-numberformat='{"1":2,"2":"0","3":1}' data-sheets-value='{"1":3,"3":22}' style="border-right:1px solid #000000;overflow:hidden;padding:0px 3px 0px 3px;vertical-align:bottom;text-align:center;">22</td> </tr> <tr style="height:20px;"> <td style="border-left:1px solid #000000;overflow:hidden;padding:0px 3px 0px 3px;vertical-align:bottom;font-weight:bold;"></td> <td data-sheets-value='{"1":2,"2":"Vierwandig"}' style="overflow:hidden;padding:0px 3px 0px 3px;vertical-align:bottom;font-weight:bold;">Vierschalig</td> <td data-sheets-value='{"1":2,"2":"Helder (A/H/H/H)"}' style="border-right:1px solid #000000;overflow:hidden;padding:0px 3px 0px 3px;vertical-align:bottom;font-weight:bold;">Klar (A/H/H/H)</td> <td data-sheets-numberformat='{"1":2,"2":"0.00","3":1}' data-sheets-value='{"1":3,"3":1.28}' style="overflow:hidden;padding:0px 3px 0px 3px;vertical-align:bottom;text-align:center;">1.28</td> <td data-sheets-numberformat='{"1":2,"2":"0","3":1}' data-sheets-value='{"1":3,"3":64}' style="overflow:hidden;padding:0px 3px 0px 3px;vertical-align:bottom;text-align:center;">64</td> <td data-sheets-numberformat='{"1":2,"2":"0","3":1}' data-sheets-value='{"1":3,"3":52}' style="overflow:hidden;padding:0px 3px 0px 3px;vertical-align:bottom;text-align:center;">52</td> <td data-sheets-numberformat='{"1":2,"2":"0","3":1}' data-sheets-value='{"1":3,"3":23}' style="border-right:1px solid #000000;overflow:hidden;padding:0px 3px 0px 3px;vertical-align:bottom;text-align:center;">23</td> </tr> <tr style="height:20px;"> <td style="border-bottom:1px solid #000000;border-left:1px solid #000000;overflow:hidden;padding:0px 3px 0px 3px;vertical-align:bottom;"></td> <td data-sheets-value='{"1":2,"2":"Vierwandig"}' style="border-bottom:1px solid #000000;overflow:hidden;padding:0px 3px 0px 3px;vertical-align:bottom;font-weight:bold;">Vierschalig</td> <td data-sheets-value='{"1":2,"2":"Opaal (A/H/O/H)"}' style="border-right:1px solid #000000;border-bottom:1px solid #000000;overflow:hidden;padding:0px 3px 0px 3px;vertical-align:bottom;font-weight:bold;">Opal (A/H/O/H)</td> <td data-sheets-numberformat='{"1":2,"2":"0.00","3":1}' data-sheets-value='{"1":3,"3":1.28}' style="border-bottom:1px solid #000000;overflow:hidden;padding:0px 3px 0px 3px;vertical-align:bottom;text-align:center;">1.28</td> <td data-sheets-numberformat='{"1":2,"2":"0","3":1}' data-sheets-value='{"1":3,"3":59}' style="border-bottom:1px solid #000000;overflow:hidden;padding:0px 3px 0px 3px;vertical-align:bottom;text-align:center;">59</td> <td data-sheets-numberformat='{"1":2,"2":"0","3":1}' data-sheets-value='{"1":3,"3":46}' style="border-bottom:1px solid #000000;overflow:hidden;padding:0px 3px 0px 3px;vertical-align:bottom;text-align:center;">46</td> <td data-sheets-numberformat='{"1":2,"2":"0","3":1}' data-sheets-value='{"1":3,"3":23}' style="border-right:1px solid #000000;border-bottom:1px solid #000000;overflow:hidden;padding:0px 3px 0px 3px;vertical-align:bottom;text-align:center;">23</td> </tr> <tr style="height:20px;"> <td data-sheets-value='{"1":2,"2":"Polycarbonaat"}' style="border-left:1px solid #000000;overflow:hidden;padding:0px 3px 0px 3px;vertical-align:bottom;font-weight:bold;">Polycarbonat</td> <td data-sheets-value='{"1":2,"2":"Enkelwandig"}' style="overflow:hidden;padding:0px 3px 0px 3px;vertical-align:bottom;font-weight:bold;">Einschalig</td> <td data-sheets-value='{"1":2,"2":"Heatstop Opaal (T)"}' style="border-right:1px solid #000000;overflow:hidden;padding:0px 3px 0px 3px;vertical-align:bottom;font-weight:bold;">Heatstop opal (T)</td> <td data-sheets-numberformat='{"1":2,"2":"0.00","3":1}' data-sheets-value='{"1":3,"3":5.17}' style="overflow:hidden;padding:0px 3px 0px 3px;vertical-align:bottom;text-align:center;">5.17</td> <td data-sheets-numberformat='{"1":2,"2":"0","3":1}' data-sheets-value='{"1":3,"3":49}' style="overflow:hidden;padding:0px 3px 0px 3px;vertical-align:bottom;text-align:center;">49</td> <td data-sheets-numberformat='{"1":2,"2":"0","3":1}' data-sheets-value='{"1":3,"3":59}' style="overflow:hidden;padding:0px 3px 0px 3px;vertical-align:bottom;text-align:center;">59</td> <td data-sheets-numberformat='{"1":2,"2":"0","3":1}' data-sheets-value='{"1":2,"2":"-"}' style="border-right:1px solid #000000;overflow:hidden;padding:0px 3px 0px 3px;vertical-align:bottom;text-align:center;">-</td> </tr> <tr style="height:20px;"> <td data-sheets-value='{"1":2,"2":"Heatstop PC"}' style="border-left:1px solid #000000;overflow:hidden;padding:0px 3px 0px 3px;vertical-align:bottom;font-weight:bold;">Heatstop PC</td> <td data-sheets-value='{"1":2,"2":"Dubbelwandig"}' style="overflow:hidden;padding:0px 3px 0px 3px;vertical-align:bottom;font-weight:bold;">Doppelschalig</td> <td data-sheets-value='{"1":2,"2":"Helder (T/H)"}' style="border-right:1px solid #000000;overflow:hidden;padding:0px 3px 0px 3px;vertical-align:bottom;font-weight:bold;">Klar (T/H)</td> <td data-sheets-numberformat='{"1":2,"2":"0.00","3":1}' data-sheets-value='{"1":3,"3":2.9}' style="overflow:hidden;padding:0px 3px 0px 3px;vertical-align:bottom;text-align:center;">2.90</td> <td data-sheets-numberformat='{"1":2,"2":"0","3":1}' data-sheets-value='{"1":3,"3":44}' style="overflow:hidden;padding:0px 3px 0px 3px;vertical-align:bottom;text-align:center;">44</td> <td data-sheets-numberformat='{"1":2,"2":"0","3":1}' data-sheets-value='{"1":3,"3":51}' style="overflow:hidden;padding:0px 3px 0px 3px;vertical-align:bottom;text-align:center;">51</td> <td data-sheets-numberformat='{"1":2,"2":"0","3":1}' data-sheets-value='{"1":3,"3":20}' style="border-right:1px solid #000000;overflow:hidden;padding:0px 3px 0px 3px;vertical-align:bottom;text-align:center;">20</td> </tr> <tr style="height:20px;"> <td style="border-left:1px solid #000000;overflow:hidden;padding:0px 3px 0px 3px;vertical-align:bottom;font-weight:bold;"></td> <td data-sheets-value='{"1":2,"2":"Dubbelwandig"}' style="overflow:hidden;padding:0px 3px 0px 3px;vertical-align:bottom;font-weight:bold;">Doppelschalig</td> <td data-sheets-value='{"1":2,"2":"Opaal (T/O)"}' style="border-right:1px solid #000000;overflow:hidden;padding:0px 3px 0px 3px;vertical-align:bottom;font-weight:bold;">Opal (T/O)</td> <td data-sheets-numberformat='{"1":2,"2":"0.00","3":1}' data-sheets-value='{"1":3,"3":2.9}' style="overflow:hidden;padding:0px 3px 0px 3px;vertical-align:bottom;text-align:center;">2.90</td> <td data-sheets-numberformat='{"1":2,"2":"0","3":1}' data-sheets-value='{"1":3,"3":41}' style="overflow:hidden;padding:0px 3px 0px 3px;vertical-align:bottom;text-align:center;">41</td> <td data-sheets-numberformat='{"1":2,"2":"0","3":1}' data-sheets-value='{"1":3,"3":45}' style="overflow:hidden;padding:0px 3px 0px 3px;vertical-align:bottom;text-align:center;">45</td> <td data-sheets-numberformat='{"1":2,"2":"0","3":1}' data-sheets-value='{"1":3,"3":20}' style="border-right:1px solid #000000;overflow:hidden;padding:0px 3px 0px 3px;vertical-align:bottom;text-align:center;">20</td> </tr> <tr style="height:20px;"> <td style="border-left:1px solid #000000;overflow:hidden;padding:0px 3px 0px 3px;vertical-align:bottom;font-weight:bold;"></td> <td data-sheets-value='{"1":2,"2":"Driewandig"}' style="overflow:hidden;padding:0px 3px 0px 3px;vertical-align:bott | skylux-160-ce-met-koepel-en-pvc-opstand-35-30-met-lm-motor-1200-x-1400-mm | 8586045129037 | 46872381784397
Rauch- und Wärmeabzug (RWA) | RWA-System | Skylux | Skylux 160° CE mit Kuppel und PVC-Aufsatzkranz 35/30 mit LM-Motor 1200 x 1500 mm |  | 50542 | 5412970505426 | 5044.5 | Ja | 30-45 | 74.03 | 1200 x 1500 mm | 1500 | 1200 |  | PCV 35/30 (35 cm hoch & Dachöffnung = 30 cm größer als das Tageslichtmaß) | Rechteckig | 5.17 W/m²K - 1.28 W/m²K | 87% - 32% | 90% - 32% | 20dB - 23dB | 160° CE (für Industrie) | Lichtkuppel | ohne Windfang | E | Einzelmotor | Maximal ist eine vierschalige Lichtkuppel für dieses Produkt möglich | Ut-Wert LT-Wert g-Wert Rw-waarde EN 1873 : 2014 EN ISO 13468 EN 16153 EN 410 EN 410 EN ISO 140-3 Material Schalen Schalen (W/m²K) (%) (%) (dB) Acryl Einschalig Klar (H) 5.17 90 87 - PMMA Einschalig Opal (O) 5.17 83 76 - Doppelschalig Klar (H/H) 2.90 81 75 20 Doppelschalig Opal (O/O) 2.90 69 58 20 Dreischalig Klar (H/H/H) 1.70 73 65 22 Dreischalig Opal (O/H/O) 1.70 62 51 22 Vierschalig Klar (H/H/H/H) 1.28 64 54 23 Vierschalig Opal (H/H/O/H) 1.28 59 48 23 Polycarbonaat Einschalig Klar (A) 5.17 88 83 - PC Einschalig Opal (D) 5.17 58 60 - Doppelschalig Klar (A/H) 2.90 79 72 20 Doppelschalig Klar (A/A) 2.90 77 69 20 Doppelschalig Opal (A/O) 2.90 73 63 20 Doppelschalig Opal (A/D) 2.90 51 50 20 Dreischalig Klar (A/H/H) 1.70 71 63 22 Dreischalig Opal (A/O/O) 1.70 61 48 22 Vierschalig Klar (A/H/H/H) 1.28 64 52 23 Vierschalig Opal (A/H/O/H) 1.28 59 46 23 Polycarbonat Einschalig Heatstop opal (T) 5.17 49 59 - Heatstop PC Doppelschalig Klar (T/H) 2.90 44 51 20 Doppelschalig Opal (T/O) 2.90 41 45 20 Dreischalig Klar (T/H/H) 1.70 40 <td data-sheets-numberformat='{"1":2,"2":"0","3":1}' data-sheets-value='{"1":3,"3":44}' style="overflow:hidden;padding:0px 3px 0px | https://skylux.eu/de/products/skylux-160-ce-met-koepel-en-pvc-opstand-35-30-met-lm-motor-1200-x-1500-mm | https://skylux.eu/cdn/shop/files/Skylux-160deg-CE-met-koepel-en-pvc-opstand-3530-met-LM-motor-1200-x-1500-mm-RWA-systeem.jpg?v=1702981965&width=1600 | https://skylux.eu/cdn/shop/files/e5a82811-1bb0-48e4-a776-cacb59c7c092_d9bb506f-d526-4973-bbfc-c623834f398e.jpg?v=1688551508&width=1600 | //skylux.eu/cdn/shop/files/D_MH_Montageanleitung_Skylux_160_CE_LM.pdf?v=1503750771917917123 | //skylux.eu/cdn/shop/files/D_TD_Technische_Daten_Skylux_Skylux_160_CE_Elektrisch.pdf?v=10489854405570094672 | <style type="text/css" id="isPasted"> <!--td { border: 1px solid #cccccc; } br { mso-data-placement: same-cell; } --> </style> <table border="1" cellpadding="0" cellspacing="0" dir="ltr" style="table-layout:fixed;font-size:10pt;font-family:Arial;border-collapse:collapse;border:none;"><tbody> <tr style="height:20px;"> <td style="overflow:hidden;padding:0px 3px 0px 3px;vertical-align:bottom;"></td> <td style="overflow:hidden;padding:0px 3px 0px 3px;vertical-align:bottom;"></td> <td style="overflow:hidden;padding:0px 3px 0px 3px;vertical-align:bottom;"></td> <td data-sheets-value='{"1":2,"2":"Ut-waarde"}' style="overflow:hidden;padding:0px 3px 0px 3px;vertical-align:bottom;font-weight:bold;text-align:center;">Ut-Wert</td> <td data-sheets-value='{"1":2,"2":"LT-waarde"}' style="overflow:hidden;padding:0px 3px 0px 3px;vertical-align:bottom;font-weight:bold;text-align:center;">LT-Wert</td> <td data-sheets-value='{"1":2,"2":"g-waarde"}' style="overflow:hidden;padding:0px 3px 0px 3px;vertical-align:bottom;font-weight:bold;text-align:center;">g-Wert</td> <td data-sheets-value='{"1":2,"2":"Rw-waarde "}' style="overflow:hidden;padding:0px 3px 0px 3px;vertical-align:bottom;font-weight:bold;text-align:center;">Rw-waarde </td> </tr> <tr style="height:20px;"> <td style="overflow:hidden;padding:0px 3px 0px 3px;vertical-align:bottom;"></td> <td style="overflow:hidden;padding:0px 3px 0px 3px;vertical-align:bottom;"></td> <td style="overflow:hidden;padding:0px 3px 0px 3px;vertical-align:bottom;"></td> <td data-sheets-numberformat='{"1":2,"2":"0.00","3":1}' data-sheets-value='{"1":2,"2":"EN 1873 : 2014"}' style="overflow:hidden;padding:0px 3px 0px 3px;vertical-align:bottom;text-align:center;">EN 1873 : 2014</td> <td data-sheets-numberformat='{"1":2,"2":"0","3":1}' data-sheets-value='{"1":2,"2":"EN ISO 13468 EN 16153 EN 410"}' style="overflow:hidden;padding:0px 3px 0px 3px;vertical-align:bottom;text-align:center;">EN ISO 13468 EN 16153 EN 410</td> <td data-sheets-numberformat='{"1":2,"2":"0","3":1}' data-sheets-value='{"1":2,"2":"EN 410"}' style="overflow:hidden;padding:0px 3px 0px 3px;vertical-align:bottom;text-align:center;">EN 410</td> <td data-sheets-value='{"1":2,"2":"EN ISO 140-3\t\t"}' style="overflow:hidden;padding:0px 3px 0px 3px;vertical-align:bottom;text-align:center;">EN ISO 140-3 </td> </tr> <tr style="height:20px;"> <td data-sheets-value='{"1":2,"2":"Materiaal"}' style="border-bottom:1px solid #000000;overflow:hidden;padding:0px 3px 0px 3px;vertical-align:bottom;background-color:#000000;font-weight:bold;color:#ffffff;">Material</td> <td data-sheets-value='{"1":2,"2":"Wanden"}' style="border-bottom:1px solid #000000;overflow:hidden;padding:0px 3px 0px 3px;vertical-align:bottom;background-color:#000000;font-weight:bold;color:#ffffff;">Schalen</td> <td data-sheets-value='{"1":2,"2":"Schalen"}' style="border-bottom:1px solid #000000;overflow:hidden;padding:0px 3px 0px 3px;vertical-align:bottom;background-color:#000000;font-weight:bold;color:#ffffff;">Schalen</td> <td data-sheets-numberformat='{"1":2,"2":"0.00","3":1}' data-sheets-value='{"1":2,"2":"(W/m²K)\t"}' style="border-bottom:1px solid #000000;overflow:hidden;padding:0px 3px 0px 3px;vertical-align:bottom;background-color:#000000;font-weight:bold;color:#ffffff;text-align:center;">(W/m²K) </td> <td data-sheets-numberformat='{"1":2,"2":"0","3":1}' data-sheets-value='{"1":2,"2":"(%)"}' style="border-bottom:1px solid #000000;overflow:hidden;padding:0px 3px 0px 3px;vertical-align:bottom;background-color:#000000;font-weight:bold;color:#ffffff;text-align:center;">(%)</td> <td data-sheets-numberformat='{"1":2,"2":"0","3":1}' data-sheets-value='{"1":2,"2":"(%)"}' style="border-bottom:1px solid #000000;overflow:hidden;padding:0px 3px 0px 3px;vertical-align:bottom;background-color:#000000;font-weight:bold;color:#ffffff;text-align:center;">(%)</td> <td data-sheets-value='{"1":2,"2":"(dB)"}' style="border-bottom:1px solid #000000;overflow:hidden;padding:0px 3px 0px 3px;vertical-align:bottom;background-color:#000000;font-weight:bold;color:#ffffff;text-align:center;">(dB)</td> </tr> <tr style="height:20px;"> <td data-sheets-value='{"1":2,"2":"Acrylaat"}' style="border-left:1px solid #000000;overflow:hidden;padding:0px 3px 0px 3px;vertical-align:bottom;font-weight:bold;">Acryl</td> <td data-sheets-value='{"1":2,"2":"Enkelwandig"}' style="overflow:hidden;padding:0px 3px 0px 3px;vertical-align:bottom;font-weight:bold;">Einschalig</td> <td data-sheets-value='{"1":2,"2":"Helder (H)"}' style="border-right:1px solid #000000;overflow:hidden;padding:0px 3px 0px 3px;vertical-align:bottom;font-weight:bold;">Klar (H)</td> <td data-sheets-numberformat='{"1":2,"2":"0.00","3":1}' data-sheets-value='{"1":3,"3":5.17}' style="overflow:hidden;padding:0px 3px 0px 3px;vertical-align:bottom;text-align:center;">5.17</td> <td data-sheets-numberformat='{"1":2,"2":"0","3":1}' data-sheets-value='{"1":3,"3":90}' style="overflow:hidden;padding:0px 3px 0px 3px;vertical-align:bottom;text-align:center;">90</td> <td data-sheets-numberformat='{"1":2,"2":"0","3":1}' data-sheets-value='{"1":3,"3":87}' style="overflow:hidden;padding:0px 3px 0px 3px;vertical-align:bottom;text-align:center;">87</td> <td data-sheets-numberformat='{"1":2,"2":"0","3":1}' data-sheets-value='{"1":2,"2":"-"}' style="border-right:1px solid #000000;overflow:hidden;padding:0px 3px 0px 3px;vertical-align:bottom;text-align:center;">-</td> </tr> <tr style="height:20px;"> <td data-sheets-value='{"1":2,"2":"PMMA"}' style="border-left:1px solid #000000;overflow:hidden;padding:0px 3px 0px 3px;vertical-align:bottom;font-weight:bold;">PMMA</td> <td data-sheets-value='{"1":2,"2":"Enkelwandig"}' style="overflow:hidden;padding:0px 3px 0px 3px;vertical-align:bottom;font-weight:bold;">Einschalig</td> <td data-sheets-value='{"1":2,"2":"Opaal (O)"}' style="border-right:1px solid #000000;overflow:hidden;padding:0px 3px 0px 3px;vertical-align:bottom;font-weight:bold;">Opal (O)</td> <td data-sheets-numberformat='{"1":2,"2":"0.00","3":1}' data-sheets-value='{"1":3,"3":5.17}' style="overflow:hidden;padding:0px 3px 0px 3px;vertical-align:bottom;text-align:center;">5.17</td> <td data-sheets-numberformat='{"1":2,"2":"0","3":1}' data-sheets-value='{"1":3,"3":83}' style="overflow:hidden;padding:0px 3px 0px 3px;vertical-align:bottom;text-align:center;">83</td> <td data-sheets-numberformat='{"1":2,"2":"0","3":1}' data-sheets-value='{"1":3,"3":76}' style="overflow:hidden;padding:0px 3px 0px 3px;vertical-align:bottom;text-align:center;">76</td> <td data-sheets-numberformat='{"1":2,"2":"0","3":1}' data-sheets-value='{"1":2,"2":"-"}' style="border-right:1px solid #000000;overflow:hidden;padding:0px 3px 0px 3px;vertical-align:bottom;text-align:center;">-</td> </tr> <tr style="height:20px;"> <td style="border-left:1px solid #000000;overflow:hidden;padding:0px 3px 0px 3px;vertical-align:bottom;font-weight:bold;"></td> <td data-sheets-value='{"1":2,"2":"Dubbelwandig"}' style="overflow:hidden;padding:0px 3px 0px 3px;vertical-align:bottom;font-weight:bold;">Doppelschalig</td> <td data-sheets-value='{"1":2,"2":"Helder (H/H)"}' style="border-right:1px solid #000000;overflow:hidden;padding:0px 3px 0px 3px;vertical-align:bottom;font-weight:bold;">Klar (H/H)</td> <td data-sheets-numberformat='{"1":2,"2":"0.00","3":1}' data-sheets-value='{"1":3,"3":2.9}' style="overflow:hidden;padding:0px 3px 0px 3px;vertical-align:bottom;text-align:center;">2.90</td> <td data-sheets-numberformat='{"1":2,"2":"0","3":1}' data-sheets-value='{"1":3,"3":81}' style="overflow:hidden;padding:0px 3px 0px 3px;vertical-align:bottom;text-align:center;">81</td> <td data-sheets-numberformat='{"1":2,"2":"0","3":1}' data-sheets-value='{"1":3,"3":75}' style="overflow:hidden;padding:0px 3px 0px 3px;vertical-align:bottom;text-align:center;">75</td> <td data-sheets-numberformat='{"1":2,"2":"0","3":1}' data-sheets-value='{"1":3,"3":20}' style="border-right:1px solid #000000;overflow:hidden;padding:0px 3px 0px 3px;vertical-align:bottom;text-align:center;">20</td> </tr> <tr style="height:20px;"> <td style="border-left:1px solid #000000;overflow:hidden;padding:0px 3px 0px 3px;vertical-align:bottom;font-weight:bold;"></td> <td data-sheets-value='{"1":2,"2":"Dubbelwandig"}' style="overflow:hidden;padding:0px 3px 0px 3px;vertical-align:bottom;font-weight:bold;">Doppelschalig</td> <td data-sheets-value='{"1":2,"2":"Opaal (O/O)"}' style="border-right:1px solid #000000;overflow:hidden;padding:0px 3px 0px 3px;vertical-align:bottom;font-weight:bold;">Opal (O/O)</td> <td data-sheets-numberformat='{"1":2,"2":"0.00","3":1}' data-sheets-value='{"1":3,"3":2.9}' style="overflow:hidden;padding:0px 3px 0px 3px;vertical-align:bottom;text-align:center;">2.90</td> <td data-sheets-numberformat='{"1":2,"2":"0","3":1}' data-sheets-value='{"1":3,"3":69}' style="overflow:hidden;padding:0px 3px 0px 3px;vertical-align:bottom;text-align:center;">69</td> <td data-sheets-numberformat='{"1":2,"2":"0","3":1}' data-sheets-value='{"1":3,"3":58}' style="overflow:hidden;padding:0px 3px 0px 3px;vertical-align:bottom;text-align:center;">58</td> <td data-sheets-numberformat='{"1":2,"2":"0","3":1}' data-sheets-value='{"1":3,"3":20}' style="border-right:1px solid #000000;overflow:hidden;padding:0px 3px 0px 3px;vertical-align:bottom;text-align:center;">20</td> </tr> <tr style="height:20px;"> <td style="border-left:1px solid #000000;overflow:hidden;padding:0px 3px 0px 3px;vertical-align:bottom;font-weight:bold;"></td> <td data-sheets-value='{"1":2,"2":"Driewandig"}' style="overflow:hidden;padding:0px 3px 0px 3px;vertical-align:bottom;font-weight:bold;">Dreischalig</td> <td data-sheets-value='{"1":2,"2":"Helder (H/H/H)"}' style="border-right:1px solid #000000;overflow:hidden;padding:0px 3px 0px 3px;vertical-align:bottom;font-weight:bold;">Klar (H/H/H)</td> <td data-sheets-numberformat='{"1":2,"2":"0.00","3":1}' data-sheets-value='{"1":3,"3":1.7}' style="overflow:hidden;padding:0px 3px 0px 3px;vertical-align:bottom;text-align:center;">1.70</td> <td data-sheets-numberformat='{"1":2,"2":"0","3":1}' data-sheets-value='{"1":3,"3":73}' style="overflow:hidden;padding:0px 3px 0px 3px;vertical-align:bottom;text-align:center;">73</td> <td data-sheets-numberformat='{"1":2,"2":"0","3":1}' data-sheets-value='{"1":3,"3":65}' style="overflow:hidden;padding:0px 3px 0px 3px;vertical-align:bottom;text-align:center;">65</td> <td data-sheets-numberformat='{"1":2,"2":"0","3":1}' data-sheets-value='{"1":3,"3":22}' style="border-right:1px solid #000000;overflow:hidden;padding:0px 3px 0px 3px;vertical-align:bottom;text-align:center;">22</td> </tr> <tr style="height:20px;"> <td style="border-left:1px solid #000000;overflow:hidden;padding:0px 3px 0px 3px;vertical-align:bottom;font-weight:bold;"></td> <td data-sheets-value='{"1":2,"2":"Driewandig"}' style="overflow:hidden;padding:0px 3px 0px 3px;vertical-align:bottom;font-weight:bold;">Dreischalig</td> <td data-sheets-value='{"1":2,"2":"Opaal (O/H/O)"}' style="border-right:1px solid #000000;overflow:hidden;padding:0px 3px 0px 3px;vertical-align:bottom;font-weight:bold;">Opal (O/H/O)</td> <td data-sheets-numberformat='{"1":2,"2":"0.00","3":1}' data-sheets-value='{"1":3,"3":1.7}' style="overflow:hidden;padding:0px 3px 0px 3px;vertical-align:bottom;text-align:center;">1.70</td> <td data-sheets-numberformat='{"1":2,"2":"0","3":1}' data-sheets-value='{"1":3,"3":62}' style="overflow:hidden;padding:0px 3px 0px 3px;vertical-align:bottom;text-align:center;">62</td> <td data-sheets-numberformat='{"1":2,"2":"0","3":1}' data-sheets-value='{"1":3,"3":51}' style="overflow:hidden;padding:0px 3px 0px 3px;vertical-align:bottom;text-align:center;">51</td> <td data-sheets-numberformat='{"1":2,"2":"0","3":1}' data-sheets-value='{"1":3,"3":22}' style="border-right:1px solid #000000;overflow:hidden;padding:0px 3px 0px 3px;vertical-align:bottom;text-align:center;">22</td> </tr> <tr style="height:20px;"> <td style="border-left:1px solid #000000;overflow:hidden;padding:0px 3px 0px 3px;vertical-align:bottom;font-weight:bold;"></td> <td data-sheets-value='{"1":2,"2":"Vierwandig"}' style="overflow:hidden;padding:0px 3px 0px 3px;vertical-align:bottom;font-weight:bold;">Vierschalig</td> <td data-sheets-value='{"1":2,"2":"Helder (H/H/H/H)"}' style="border-right:1px solid #000000;overflow:hidden;padding:0px 3px 0px 3px;vertical-align:bottom;font-weight:bold;">Klar (H/H/H/H)</td> <td data-sheets-numberformat='{"1":2,"2":"0.00","3":1}' data-sheets-value='{"1":3,"3":1.28}' style="overflow:hidden;padding:0px 3px 0px 3px;vertical-align:bottom;text-align:center;">1.28</td> <td data-sheets-numberformat='{"1":2,"2":"0","3":1}' data-sheets-value='{"1":3,"3":64}' style="overflow:hidden;padding:0px 3px 0px 3px;vertical-align:bottom;text-align:center;">64</td> <td data-sheets-numberformat='{"1":2,"2":"0","3":1}' data-sheets-value='{"1":3,"3":54}' style="overflow:hidden;padding:0px 3px 0px 3px;vertical-align:bottom;text-align:center;">54</td> <td data-sheets-numberformat='{"1":2,"2":"0","3":1}' data-sheets-value='{"1":3,"3":23}' style="border-right:1px solid #000000;overflow:hidden;padding:0px 3px 0px 3px;vertical-align:bottom;text-align:center;">23</td> </tr> <tr style="height:20px;"> <td style="border-bottom:1px solid #000000;border-left:1px solid #000000;overflow:hidden;padding:0px 3px 0px 3px;vertical-align:bottom;"></td> <td data-sheets-value='{"1":2,"2":"Vierwandig"}' style="border-bottom:1px solid #000000;overflow:hidden;padding:0px 3px 0px 3px;vertical-align:bottom;font-weight:bold;">Vierschalig</td> <td data-sheets-value='{"1":2,"2":"Opaal (H/H/O/H)"}' style="border-right:1px solid #000000;border-bottom:1px solid #000000;overflow:hidden;padding:0px 3px 0px 3px;vertical-align:bottom;font-weight:bold;">Opal (H/H/O/H)</td> <td data-sheets-numberformat='{"1":2,"2":"0.00","3":1}' data-sheets-value='{"1":3,"3":1.28}' style="border-bottom:1px solid #000000;overflow:hidden;padding:0px 3px 0px 3px;vertical-align:bottom;text-align:center;">1.28</td> <td data-sheets-numberformat='{"1":2,"2":"0","3":1}' data-sheets-value='{"1":3,"3":59}' style="border-bottom:1px solid #000000;overflow:hidden;padding:0px 3px 0px 3px;vertical-align:bottom;text-align:center;">59</td> <td data-sheets-numberformat='{"1":2,"2":"0","3":1}' data-sheets-value='{"1":3,"3":48}' style="border-bottom:1px solid #000000;overflow:hidden;padding:0px 3px 0px 3px;vertical-align:bottom;text-align:center;">48</td> <td data-sheets-numberformat='{"1":2,"2":"0","3":1}' data-sheets-value='{"1":3,"3":23}' style="border-right:1px solid #000000;border-bottom:1px solid #000000;overflow:hidden;padding:0px 3px 0px 3px;vertical-align:bottom;text-align:center;">23</td> </tr> <tr style="height:20px;"> <td data-sheets-value='{"1":2,"2":"Polycarbonaat "}' style="border-left:1px solid #000000;overflow:hidden;padding:0px 3px 0px 3px;vertical-align:bottom;font-weight:bold;">Polycarbonaat </td> <td data-sheets-value='{"1":2,"2":"Enkelwandig"}' style="overflow:hidden;padding:0px 3px 0px 3px;vertical-align:bottom;font-weight:bold;">Einschalig</td> <td data-sheets-value='{"1":2,"2":"Helder (A)"}' style="border-right:1px solid #000000;overflow:hidden;padding:0px 3px 0px 3px;vertical-align:bottom;font-weight:bold;">Klar (A)</td> <td data-sheets-numberformat='{"1":2,"2":"0.00","3":1}' data-sheets-value='{"1":3,"3":5.17}' style="overflow:hidden;padding:0px 3px 0px 3px;vertical-align:bottom;text-align:center;">5.17</td> <td data-sheets-numberformat='{"1":2,"2":"0","3":1}' data-sheets-value='{"1":3,"3":88}' style="overflow:hidden;padding:0px 3px 0px 3px;vertical-align:bottom;text-align:center;">88</td> <td data-sheets-numberformat='{"1":2,"2":"0","3":1}' data-sheets-value='{"1":3,"3":83}' style="overflow:hidden;padding:0px 3px 0px 3px;vertical-align:bottom;text-align:center;">83</td> <td data-sheets-numberformat='{"1":2,"2":"0","3":1}' data-sheets-value='{"1":2,"2":"-"}' style="border-right:1px solid #000000;overflow:hidden;padding:0px 3px 0px 3px;vertical-align:bottom;text-align:center;">-</td> </tr> <tr style="height:20px;"> <td data-sheets-value='{"1":2,"2":"PC"}' style="border-left:1px solid #000000;overflow:hidden;padding:0px 3px 0px 3px;vertical-align:bottom;font-weight:bold;">PC</td> <td data-sheets-value='{"1":2,"2":"Enkelwandig"}' style="overflow:hidden;padding:0px 3px 0px 3px;vertical-align:bottom;font-weight:bold;">Einschalig</td> <td data-sheets-value='{"1":2,"2":"Opaal (D)"}' style="border-right:1px solid #000000;overflow:hidden;padding:0px 3px 0px 3px;vertical-align:bottom;font-weight:bold;">Opal (D)</td> <td data-sheets-numberformat='{"1":2,"2":"0.00","3":1}' data-sheets-value='{"1":3,"3":5.17}' style="overflow:hidden;padding:0px 3px 0px 3px;vertical-align:bottom;text-align:center;">5.17</td> <td data-sheets-numberformat='{"1":2,"2":"0","3":1}' data-sheets-value='{"1":3,"3":58}' style="overflow:hidden;padding:0px 3px 0px 3px;vertical-align:bottom;text-align:center;">58</td> <td data-sheets-numberformat='{"1":2,"2":"0","3":1}' data-sheets-value='{"1":3,"3":60}' style="overflow:hidden;padding:0px 3px 0px 3px;vertical-align:bottom;text-align:center;">60</td> <td data-sheets-numberformat='{"1":2,"2":"0","3":1}' data-sheets-value='{"1":2,"2":"-"}' style="border-right:1px solid #000000;overflow:hidden;padding:0px 3px 0px 3px;vertical-align:bottom;text-align:center;">-</td> </tr> <tr style="height:20px;"> <td style="border-left:1px solid #000000;overflow:hidden;padding:0px 3px 0px 3px;vertical-align:bottom;font-weight:bold;"></td> <td data-sheets-value='{"1":2,"2":"Dubbelwandig"}' style="overflow:hidden;padding:0px 3px 0px 3px;vertical-align:bottom;font-weight:bold;">Doppelschalig</td> <td data-sheets-value='{"1":2,"2":"Helder (A/H)"}' style="border-right:1px solid #000000;overflow:hidden;padding:0px 3px 0px 3px;vertical-align:bottom;font-weight:bold;">Klar (A/H)</td> <td data-sheets-numberformat='{"1":2,"2":"0.00","3":1}' data-sheets-value='{"1":3,"3":2.9}' style="overflow:hidden;padding:0px 3px 0px 3px;vertical-align:bottom;text-align:center;">2.90</td> <td data-sheets-numberformat='{"1":2,"2":"0","3":1}' data-sheets-value='{"1":3,"3":79}' style="overflow:hidden;padding:0px 3px 0px 3px;vertical-align:bottom;text-align:center;">79</td> <td data-sheets-numberformat='{"1":2,"2":"0","3":1}' data-sheets-value='{"1":3,"3":72}' style="overflow:hidden;padding:0px 3px 0px 3px;vertical-align:bottom;text-align:center;">72</td> <td data-sheets-numberformat='{"1":2,"2":"0","3":1}' data-sheets-value='{"1":3,"3":20}' style="border-right:1px solid #000000;overflow:hidden;padding:0px 3px 0px 3px;vertical-align:bottom;text-align:center;">20</td> </tr> <tr style="height:20px;"> <td style="border-left:1px solid #000000;overflow:hidden;padding:0px 3px 0px 3px;vertical-align:bottom;font-weight:bold;"></td> <td data-sheets-value='{"1":2,"2":"Dubbelwandig"}' style="overflow:hidden;padding:0px 3px 0px 3px;vertical-align:bottom;font-weight:bold;">Doppelschalig</td> <td data-sheets-value='{"1":2,"2":"Helder (A/A)"}' style="border-right:1px solid #000000;overflow:hidden;padding:0px 3px 0px 3px;vertical-align:bottom;font-weight:bold;">Klar (A/A)</td> <td data-sheets-numberformat='{"1":2,"2":"0.00","3":1}' data-sheets-value='{"1":3,"3":2.9}' style="overflow:hidden;padding:0px 3px 0px 3px;vertical-align:bottom;text-align:center;">2.90</td> <td data-sheets-numberformat='{"1":2,"2":"0","3":1}' data-sheets-value='{"1":3,"3":77}' style="overflow:hidden;padding:0px 3px 0px 3px;vertical-align:bottom;text-align:center;">77</td> <td data-sheets-numberformat='{"1":2,"2":"0","3":1}' data-sheets-value='{"1":3,"3":69}' style="overflow:hidden;padding:0px 3px 0px 3px;vertical-align:bottom;text-align:center;">69</td> <td data-sheets-numberformat='{"1":2,"2":"0","3":1}' data-sheets-value='{"1":3,"3":20}' style="border-right:1px solid #000000;overflow:hidden;padding:0px 3px 0px 3px;vertical-align:bottom;text-align:center;">20</td> </tr> <tr style="height:20px;"> <td style="border-left:1px solid #000000;overflow:hidden;padding:0px 3px 0px 3px;vertical-align:bottom;font-weight:bold;"></td> <td data-sheets-value='{"1":2,"2":"Dubbelwandig"}' style="overflow:hidden;padding:0px 3px 0px 3px;vertical-align:bottom;font-weight:bold;">Doppelschalig</td> <td data-sheets-value='{"1":2,"2":"Opaal (A/O)"}' style="border-right:1px solid #000000;overflow:hidden;padding:0px 3px 0px 3px;vertical-align:bottom;font-weight:bold;">Opal (A/O)</td> <td data-sheets-numberformat='{"1":2,"2":"0.00","3":1}' data-sheets-value='{"1":3,"3":2.9}' style="overflow:hidden;padding:0px 3px 0px 3px;vertical-align:bottom;text-align:center;">2.90</td> <td data-sheets-numberformat='{"1":2,"2":"0","3":1}' data-sheets-value='{"1":3,"3":73}' style="overflow:hidden;padding:0px 3px 0px 3px;vertical-align:bottom;text-align:center;">73</td> <td data-sheets-numberformat='{"1":2,"2":"0","3":1}' data-sheets-value='{"1":3,"3":63}' style="overflow:hidden;padding:0px 3px 0px 3px;vertical-align:bottom;text-align:center;">63</td> <td data-sheets-numberformat='{"1":2,"2":"0","3":1}' data-sheets-value='{"1":3,"3":20}' style="border-right:1px solid #000000;overflow:hidden;padding:0px 3px 0px 3px;vertical-align:bottom;text-align:center;">20</td> </tr> <tr style="height:20px;"> <td style="border-left:1px solid #000000;overflow:hidden;padding:0px 3px 0px 3px;vertical-align:bottom;font-weight:bold;"></td> <td data-sheets-value='{"1":2,"2":"Dubbelwandig"}' style="overflow:hidden;padding:0px 3px 0px 3px;vertical-align:bottom;font-weight:bold;">Doppelschalig</td> <td data-sheets-value='{"1":2,"2":"Opaal (A/D)"}' style="border-right:1px solid #000000;overflow:hidden;padding:0px 3px 0px 3px;vertical-align:bottom;font-weight:bold;">Opal (A/D)</td> <td data-sheets-numberformat='{"1":2,"2":"0.00","3":1}' data-sheets-value='{"1":3,"3":2.9}' style="overflow:hidden;padding:0px 3px 0px 3px;vertical-align:bottom;text-align:center;">2.90</td> <td data-sheets-numberformat='{"1":2,"2":"0","3":1}' data-sheets-value='{"1":3,"3":51}' style="overflow:hidden;padding:0px 3px 0px 3px;vertical-align:bottom;text-align:center;">51</td> <td data-sheets-numberformat='{"1":2,"2":"0","3":1}' data-sheets-value='{"1":3,"3":50}' style="overflow:hidden;padding:0px 3px 0px 3px;vertical-align:bottom;text-align:center;">50</td> <td data-sheets-numberformat='{"1":2,"2":"0","3":1}' data-sheets-value='{"1":3,"3":20}' style="border-right:1px solid #000000;overflow:hidden;padding:0px 3px 0px 3px;vertical-align:bottom;text-align:center;">20</td> </tr> <tr style="height:20px;"> <td style="border-left:1px solid #000000;overflow:hidden;padding:0px 3px 0px 3px;vertical-align:bottom;font-weight:bold;"></td> <td data-sheets-value='{"1":2,"2":"Driewandig"}' style="overflow:hidden;padding:0px 3px 0px 3px;vertical-align:bottom;font-weight:bold;">Dreischalig</td> <td data-sheets-value='{"1":2,"2":"Helder (A/H/H)"}' style="border-right:1px solid #000000;overflow:hidden;padding:0px 3px 0px 3px;vertical-align:bottom;font-weight:bold;">Klar (A/H/H)</td> <td data-sheets-numberformat='{"1":2,"2":"0.00","3":1}' data-sheets-value='{"1":3,"3":1.7}' style="overflow:hidden;padding:0px 3px 0px 3px;vertical-align:bottom;text-align:center;">1.70</td> <td data-sheets-numberformat='{"1":2,"2":"0","3":1}' data-sheets-value='{"1":3,"3":71}' style="overflow:hidden;padding:0px 3px 0px 3px;vertical-align:bottom;text-align:center;">71</td> <td data-sheets-numberformat='{"1":2,"2":"0","3":1}' data-sheets-value='{"1":3,"3":63}' style="overflow:hidden;padding:0px 3px 0px 3px;vertical-align:bottom;text-align:center;">63</td> <td data-sheets-numberformat='{"1":2,"2":"0","3":1}' data-sheets-value='{"1":3,"3":22}' style="border-right:1px solid #000000;overflow:hidden;padding:0px 3px 0px 3px;vertical-align:bottom;text-align:center;">22</td> </tr> <tr style="height:20px;"> <td style="border-left:1px solid #000000;overflow:hidden;padding:0px 3px 0px 3px;vertical-align:bottom;font-weight:bold;"></td> <td data-sheets-value='{"1":2,"2":"Driewandig"}' style="overflow:hidden;padding:0px 3px 0px 3px;vertical-align:bottom;font-weight:bold;">Dreischalig</td> <td data-sheets-value='{"1":2,"2":"Opaal (A/O/O)"}' style="border-right:1px solid #000000;overflow:hidden;padding:0px 3px 0px 3px;vertical-align:bottom;font-weight:bold;">Opal (A/O/O)</td> <td data-sheets-numberformat='{"1":2,"2":"0.00","3":1}' data-sheets-value='{"1":3,"3":1.7}' style="overflow:hidden;padding:0px 3px 0px 3px;vertical-align:bottom;text-align:center;">1.70</td> <td data-sheets-numberformat='{"1":2,"2":"0","3":1}' data-sheets-value='{"1":3,"3":61}' style="overflow:hidden;padding:0px 3px 0px 3px;vertical-align:bottom;text-align:center;">61</td> <td data-sheets-numberformat='{"1":2,"2":"0","3":1}' data-sheets-value='{"1":3,"3":48}' style="overflow:hidden;padding:0px 3px 0px 3px;vertical-align:bottom;text-align:center;">48</td> <td data-sheets-numberformat='{"1":2,"2":"0","3":1}' data-sheets-value='{"1":3,"3":22}' style="border-right:1px solid #000000;overflow:hidden;padding:0px 3px 0px 3px;vertical-align:bottom;text-align:center;">22</td> </tr> <tr style="height:20px;"> <td style="border-left:1px solid #000000;overflow:hidden;padding:0px 3px 0px 3px;vertical-align:bottom;font-weight:bold;"></td> <td data-sheets-value='{"1":2,"2":"Vierwandig"}' style="overflow:hidden;padding:0px 3px 0px 3px;vertical-align:bottom;font-weight:bold;">Vierschalig</td> <td data-sheets-value='{"1":2,"2":"Helder (A/H/H/H)"}' style="border-right:1px solid #000000;overflow:hidden;padding:0px 3px 0px 3px;vertical-align:bottom;font-weight:bold;">Klar (A/H/H/H)</td> <td data-sheets-numberformat='{"1":2,"2":"0.00","3":1}' data-sheets-value='{"1":3,"3":1.28}' style="overflow:hidden;padding:0px 3px 0px 3px;vertical-align:bottom;text-align:center;">1.28</td> <td data-sheets-numberformat='{"1":2,"2":"0","3":1}' data-sheets-value='{"1":3,"3":64}' style="overflow:hidden;padding:0px 3px 0px 3px;vertical-align:bottom;text-align:center;">64</td> <td data-sheets-numberformat='{"1":2,"2":"0","3":1}' data-sheets-value='{"1":3,"3":52}' style="overflow:hidden;padding:0px 3px 0px 3px;vertical-align:bottom;text-align:center;">52</td> <td data-sheets-numberformat='{"1":2,"2":"0","3":1}' data-sheets-value='{"1":3,"3":23}' style="border-right:1px solid #000000;overflow:hidden;padding:0px 3px 0px 3px;vertical-align:bottom;text-align:center;">23</td> </tr> <tr style="height:20px;"> <td style="border-bottom:1px solid #000000;border-left:1px solid #000000;overflow:hidden;padding:0px 3px 0px 3px;vertical-align:bottom;"></td> <td data-sheets-value='{"1":2,"2":"Vierwandig"}' style="border-bottom:1px solid #000000;overflow:hidden;padding:0px 3px 0px 3px;vertical-align:bottom;font-weight:bold;">Vierschalig</td> <td data-sheets-value='{"1":2,"2":"Opaal (A/H/O/H)"}' style="border-right:1px solid #000000;border-bottom:1px solid #000000;overflow:hidden;padding:0px 3px 0px 3px;vertical-align:bottom;font-weight:bold;">Opal (A/H/O/H)</td> <td data-sheets-numberformat='{"1":2,"2":"0.00","3":1}' data-sheets-value='{"1":3,"3":1.28}' style="border-bottom:1px solid #000000;overflow:hidden;padding:0px 3px 0px 3px;vertical-align:bottom;text-align:center;">1.28</td> <td data-sheets-numberformat='{"1":2,"2":"0","3":1}' data-sheets-value='{"1":3,"3":59}' style="border-bottom:1px solid #000000;overflow:hidden;padding:0px 3px 0px 3px;vertical-align:bottom;text-align:center;">59</td> <td data-sheets-numberformat='{"1":2,"2":"0","3":1}' data-sheets-value='{"1":3,"3":46}' style="border-bottom:1px solid #000000;overflow:hidden;padding:0px 3px 0px 3px;vertical-align:bottom;text-align:center;">46</td> <td data-sheets-numberformat='{"1":2,"2":"0","3":1}' data-sheets-value='{"1":3,"3":23}' style="border-right:1px solid #000000;border-bottom:1px solid #000000;overflow:hidden;padding:0px 3px 0px 3px;vertical-align:bottom;text-align:center;">23</td> </tr> <tr style="height:20px;"> <td data-sheets-value='{"1":2,"2":"Polycarbonaat"}' style="border-left:1px solid #000000;overflow:hidden;padding:0px 3px 0px 3px;vertical-align:bottom;font-weight:bold;">Polycarbonat</td> <td data-sheets-value='{"1":2,"2":"Enkelwandig"}' style="overflow:hidden;padding:0px 3px 0px 3px;vertical-align:bottom;font-weight:bold;">Einschalig</td> <td data-sheets-value='{"1":2,"2":"Heatstop Opaal (T)"}' style="border-right:1px solid #000000;overflow:hidden;padding:0px 3px 0px 3px;vertical-align:bottom;font-weight:bold;">Heatstop opal (T)</td> <td data-sheets-numberformat='{"1":2,"2":"0.00","3":1}' data-sheets-value='{"1":3,"3":5.17}' style="overflow:hidden;padding:0px 3px 0px 3px;vertical-align:bottom;text-align:center;">5.17</td> <td data-sheets-numberformat='{"1":2,"2":"0","3":1}' data-sheets-value='{"1":3,"3":49}' style="overflow:hidden;padding:0px 3px 0px 3px;vertical-align:bottom;text-align:center;">49</td> <td data-sheets-numberformat='{"1":2,"2":"0","3":1}' data-sheets-value='{"1":3,"3":59}' style="overflow:hidden;padding:0px 3px 0px 3px;vertical-align:bottom;text-align:center;">59</td> <td data-sheets-numberformat='{"1":2,"2":"0","3":1}' data-sheets-value='{"1":2,"2":"-"}' style="border-right:1px solid #000000;overflow:hidden;padding:0px 3px 0px 3px;vertical-align:bottom;text-align:center;">-</td> </tr> <tr style="height:20px;"> <td data-sheets-value='{"1":2,"2":"Heatstop PC"}' style="border-left:1px solid #000000;overflow:hidden;padding:0px 3px 0px 3px;vertical-align:bottom;font-weight:bold;">Heatstop PC</td> <td data-sheets-value='{"1":2,"2":"Dubbelwandig"}' style="overflow:hidden;padding:0px 3px 0px 3px;vertical-align:bottom;font-weight:bold;">Doppelschalig</td> <td data-sheets-value='{"1":2,"2":"Helder (T/H)"}' style="border-right:1px solid #000000;overflow:hidden;padding:0px 3px 0px 3px;vertical-align:bottom;font-weight:bold;">Klar (T/H)</td> <td data-sheets-numberformat='{"1":2,"2":"0.00","3":1}' data-sheets-value='{"1":3,"3":2.9}' style="overflow:hidden;padding:0px 3px 0px 3px;vertical-align:bottom;text-align:center;">2.90</td> <td data-sheets-numberformat='{"1":2,"2":"0","3":1}' data-sheets-value='{"1":3,"3":44}' style="overflow:hidden;padding:0px 3px 0px 3px;vertical-align:bottom;text-align:center;">44</td> <td data-sheets-numberformat='{"1":2,"2":"0","3":1}' data-sheets-value='{"1":3,"3":51}' style="overflow:hidden;padding:0px 3px 0px 3px;vertical-align:bottom;text-align:center;">51</td> <td data-sheets-numberformat='{"1":2,"2":"0","3":1}' data-sheets-value='{"1":3,"3":20}' style="border-right:1px solid #000000;overflow:hidden;padding:0px 3px 0px 3px;vertical-align:bottom;text-align:center;">20</td> </tr> <tr style="height:20px;"> <td style="border-left:1px solid #000000;overflow:hidden;padding:0px 3px 0px 3px;vertical-align:bottom;font-weight:bold;"></td> <td data-sheets-value='{"1":2,"2":"Dubbelwandig"}' style="overflow:hidden;padding:0px 3px 0px 3px;vertical-align:bottom;font-weight:bold;">Doppelschalig</td> <td data-sheets-value='{"1":2,"2":"Opaal (T/O)"}' style="border-right:1px solid #000000;overflow:hidden;padding:0px 3px 0px 3px;vertical-align:bottom;font-weight:bold;">Opal (T/O)</td> <td data-sheets-numberformat='{"1":2,"2":"0.00","3":1}' data-sheets-value='{"1":3,"3":2.9}' style="overflow:hidden;padding:0px 3px 0px 3px;vertical-align:bottom;text-align:center;">2.90</td> <td data-sheets-numberformat='{"1":2,"2":"0","3":1}' data-sheets-value='{"1":3,"3":41}' style="overflow:hidden;padding:0px 3px 0px 3px;vertical-align:bottom;text-align:center;">41</td> <td data-sheets-numberformat='{"1":2,"2":"0","3":1}' data-sheets-value='{"1":3,"3":45}' style="overflow:hidden;padding:0px 3px 0px 3px;vertical-align:bottom;text-align:center;">45</td> <td data-sheets-numberformat='{"1":2,"2":"0","3":1}' data-sheets-value='{"1":3,"3":20}' style="border-right:1px solid #000000;overflow:hidden;padding:0px 3px 0px 3px;vertical-align:bottom;text-align:center;">20</td> </tr> <tr style="height:20px;"> <td style="border-left:1px solid #000000;overflow:hidden;padding:0px 3px 0px 3px;vertical-align:bottom;font-weight:bold;"></td> <td data-sheets-value='{"1":2,"2":"Driewandig"}' style="overflow:hidden;padding:0px 3px 0px 3px;vertical-align:bott | skylux-160-ce-met-koepel-en-pvc-opstand-35-30-met-lm-motor-1200-x-1500-mm | 8586045194573 | 46872381882701
Rauch- und Wärmeabzug (RWA) | RWA-System | Skylux | Skylux 160° CE mit Kuppel und PVC-Aufsatzkranz 35/30 mit LM-Motor 1200 x 1800 mm |  | 50543 | 5412970505433 | 5347 | Ja | 30-45 | 86.45 | 1200 x 1800 mm | 1800 | 1200 |  | PCV 35/30 (35 cm hoch & Dachöffnung = 30 cm größer als das Tageslichtmaß) | Rechteckig | 5.17 W/m²K - 1.28 W/m²K | 87% - 32% | 90% - 32% | 20dB - 23dB | 160° CE (für Industrie) | Lichtkuppel | ohne Windfang | E | Einzelmotor | Maximal ist eine vierschalige Lichtkuppel für dieses Produkt möglich | Ut-Wert LT-Wert g-Wert Rw-waarde EN 1873 : 2014 EN ISO 13468 EN 16153 EN 410 EN 410 EN ISO 140-3 Material Schalen Schalen (W/m²K) (%) (%) (dB) Acryl Einschalig Klar (H) 5.17 90 87 - PMMA Einschalig Opal (O) 5.17 83 76 - Doppelschalig Klar (H/H) 2.90 81 75 20 Doppelschalig Opal (O/O) 2.90 69 58 20 Dreischalig Klar (H/H/H) 1.70 73 65 22 Dreischalig Opal (O/H/O) 1.70 62 51 22 Vierschalig Klar (H/H/H/H) 1.28 64 54 23 Vierschalig Opal (H/H/O/H) 1.28 59 48 23 Polycarbonaat Einschalig Klar (A) 5.17 88 83 - PC Einschalig Opal (D) 5.17 58 60 - Doppelschalig Klar (A/H) 2.90 79 72 20 Doppelschalig Klar (A/A) 2.90 77 69 20 Doppelschalig Opal (A/O) 2.90 73 63 20 Doppelschalig Opal (A/D) 2.90 51 50 20 Dreischalig Klar (A/H/H) 1.70 71 63 22 Dreischalig Opal (A/O/O) 1.70 61 48 22 Vierschalig Klar (A/H/H/H) 1.28 64 52 23 Vierschalig Opal (A/H/O/H) 1.28 59 46 23 Polycarbonat Einschalig Heatstop opal (T) 5.17 49 59 - Heatstop PC Doppelschalig Klar (T/H) 2.90 44 51 20 Doppelschalig Opal (T/O) 2.90 41 45 20 Dreischalig Klar (T/H/H) 1.70 40 <td data-sheets-numberformat='{"1":2,"2":"0","3":1}' data-sheets-value='{"1":3,"3":44}' style="overflow:hidden;padding:0px 3px 0px | https://skylux.eu/de/products/skylux-160-ce-met-koepel-en-pvc-opstand-35-30-met-lm-motor-1200-x-1800-mm | https://skylux.eu/cdn/shop/files/Skylux-160deg-CE-met-koepel-en-pvc-opstand-3530-met-LM-motor-1200-x-1800-mm-RWA-systeem.jpg?v=1702981971&width=1600 | https://skylux.eu/cdn/shop/files/e5a82811-1bb0-48e4-a776-cacb59c7c092_a1b8048d-0249-4be9-8cb7-650d70a7c4bd.jpg?v=1688551509&width=1600 | //skylux.eu/cdn/shop/files/D_MH_Montageanleitung_Skylux_160_CE_LM.pdf?v=1503750771917917123 | //skylux.eu/cdn/shop/files/D_TD_Technische_Daten_Skylux_Skylux_160_CE_Elektrisch.pdf?v=10489854405570094672 | <style type="text/css" id="isPasted"> <!--td { border: 1px solid #cccccc; } br { mso-data-placement: same-cell; } --> </style> <table border="1" cellpadding="0" cellspacing="0" dir="ltr" style="table-layout:fixed;font-size:10pt;font-family:Arial;border-collapse:collapse;border:none;"><tbody> <tr style="height:20px;"> <td style="overflow:hidden;padding:0px 3px 0px 3px;vertical-align:bottom;"></td> <td style="overflow:hidden;padding:0px 3px 0px 3px;vertical-align:bottom;"></td> <td style="overflow:hidden;padding:0px 3px 0px 3px;vertical-align:bottom;"></td> <td data-sheets-value='{"1":2,"2":"Ut-waarde"}' style="overflow:hidden;padding:0px 3px 0px 3px;vertical-align:bottom;font-weight:bold;text-align:center;">Ut-Wert</td> <td data-sheets-value='{"1":2,"2":"LT-waarde"}' style="overflow:hidden;padding:0px 3px 0px 3px;vertical-align:bottom;font-weight:bold;text-align:center;">LT-Wert</td> <td data-sheets-value='{"1":2,"2":"g-waarde"}' style="overflow:hidden;padding:0px 3px 0px 3px;vertical-align:bottom;font-weight:bold;text-align:center;">g-Wert</td> <td data-sheets-value='{"1":2,"2":"Rw-waarde "}' style="overflow:hidden;padding:0px 3px 0px 3px;vertical-align:bottom;font-weight:bold;text-align:center;">Rw-waarde </td> </tr> <tr style="height:20px;"> <td style="overflow:hidden;padding:0px 3px 0px 3px;vertical-align:bottom;"></td> <td style="overflow:hidden;padding:0px 3px 0px 3px;vertical-align:bottom;"></td> <td style="overflow:hidden;padding:0px 3px 0px 3px;vertical-align:bottom;"></td> <td data-sheets-numberformat='{"1":2,"2":"0.00","3":1}' data-sheets-value='{"1":2,"2":"EN 1873 : 2014"}' style="overflow:hidden;padding:0px 3px 0px 3px;vertical-align:bottom;text-align:center;">EN 1873 : 2014</td> <td data-sheets-numberformat='{"1":2,"2":"0","3":1}' data-sheets-value='{"1":2,"2":"EN ISO 13468 EN 16153 EN 410"}' style="overflow:hidden;padding:0px 3px 0px 3px;vertical-align:bottom;text-align:center;">EN ISO 13468 EN 16153 EN 410</td> <td data-sheets-numberformat='{"1":2,"2":"0","3":1}' data-sheets-value='{"1":2,"2":"EN 410"}' style="overflow:hidden;padding:0px 3px 0px 3px;vertical-align:bottom;text-align:center;">EN 410</td> <td data-sheets-value='{"1":2,"2":"EN ISO 140-3\t\t"}' style="overflow:hidden;padding:0px 3px 0px 3px;vertical-align:bottom;text-align:center;">EN ISO 140-3 </td> </tr> <tr style="height:20px;"> <td data-sheets-value='{"1":2,"2":"Materiaal"}' style="border-bottom:1px solid #000000;overflow:hidden;padding:0px 3px 0px 3px;vertical-align:bottom;background-color:#000000;font-weight:bold;color:#ffffff;">Material</td> <td data-sheets-value='{"1":2,"2":"Wanden"}' style="border-bottom:1px solid #000000;overflow:hidden;padding:0px 3px 0px 3px;vertical-align:bottom;background-color:#000000;font-weight:bold;color:#ffffff;">Schalen</td> <td data-sheets-value='{"1":2,"2":"Schalen"}' style="border-bottom:1px solid #000000;overflow:hidden;padding:0px 3px 0px 3px;vertical-align:bottom;background-color:#000000;font-weight:bold;color:#ffffff;">Schalen</td> <td data-sheets-numberformat='{"1":2,"2":"0.00","3":1}' data-sheets-value='{"1":2,"2":"(W/m²K)\t"}' style="border-bottom:1px solid #000000;overflow:hidden;padding:0px 3px 0px 3px;vertical-align:bottom;background-color:#000000;font-weight:bold;color:#ffffff;text-align:center;">(W/m²K) </td> <td data-sheets-numberformat='{"1":2,"2":"0","3":1}' data-sheets-value='{"1":2,"2":"(%)"}' style="border-bottom:1px solid #000000;overflow:hidden;padding:0px 3px 0px 3px;vertical-align:bottom;background-color:#000000;font-weight:bold;color:#ffffff;text-align:center;">(%)</td> <td data-sheets-numberformat='{"1":2,"2":"0","3":1}' data-sheets-value='{"1":2,"2":"(%)"}' style="border-bottom:1px solid #000000;overflow:hidden;padding:0px 3px 0px 3px;vertical-align:bottom;background-color:#000000;font-weight:bold;color:#ffffff;text-align:center;">(%)</td> <td data-sheets-value='{"1":2,"2":"(dB)"}' style="border-bottom:1px solid #000000;overflow:hidden;padding:0px 3px 0px 3px;vertical-align:bottom;background-color:#000000;font-weight:bold;color:#ffffff;text-align:center;">(dB)</td> </tr> <tr style="height:20px;"> <td data-sheets-value='{"1":2,"2":"Acrylaat"}' style="border-left:1px solid #000000;overflow:hidden;padding:0px 3px 0px 3px;vertical-align:bottom;font-weight:bold;">Acryl</td> <td data-sheets-value='{"1":2,"2":"Enkelwandig"}' style="overflow:hidden;padding:0px 3px 0px 3px;vertical-align:bottom;font-weight:bold;">Einschalig</td> <td data-sheets-value='{"1":2,"2":"Helder (H)"}' style="border-right:1px solid #000000;overflow:hidden;padding:0px 3px 0px 3px;vertical-align:bottom;font-weight:bold;">Klar (H)</td> <td data-sheets-numberformat='{"1":2,"2":"0.00","3":1}' data-sheets-value='{"1":3,"3":5.17}' style="overflow:hidden;padding:0px 3px 0px 3px;vertical-align:bottom;text-align:center;">5.17</td> <td data-sheets-numberformat='{"1":2,"2":"0","3":1}' data-sheets-value='{"1":3,"3":90}' style="overflow:hidden;padding:0px 3px 0px 3px;vertical-align:bottom;text-align:center;">90</td> <td data-sheets-numberformat='{"1":2,"2":"0","3":1}' data-sheets-value='{"1":3,"3":87}' style="overflow:hidden;padding:0px 3px 0px 3px;vertical-align:bottom;text-align:center;">87</td> <td data-sheets-numberformat='{"1":2,"2":"0","3":1}' data-sheets-value='{"1":2,"2":"-"}' style="border-right:1px solid #000000;overflow:hidden;padding:0px 3px 0px 3px;vertical-align:bottom;text-align:center;">-</td> </tr> <tr style="height:20px;"> <td data-sheets-value='{"1":2,"2":"PMMA"}' style="border-left:1px solid #000000;overflow:hidden;padding:0px 3px 0px 3px;vertical-align:bottom;font-weight:bold;">PMMA</td> <td data-sheets-value='{"1":2,"2":"Enkelwandig"}' style="overflow:hidden;padding:0px 3px 0px 3px;vertical-align:bottom;font-weight:bold;">Einschalig</td> <td data-sheets-value='{"1":2,"2":"Opaal (O)"}' style="border-right:1px solid #000000;overflow:hidden;padding:0px 3px 0px 3px;vertical-align:bottom;font-weight:bold;">Opal (O)</td> <td data-sheets-numberformat='{"1":2,"2":"0.00","3":1}' data-sheets-value='{"1":3,"3":5.17}' style="overflow:hidden;padding:0px 3px 0px 3px;vertical-align:bottom;text-align:center;">5.17</td> <td data-sheets-numberformat='{"1":2,"2":"0","3":1}' data-sheets-value='{"1":3,"3":83}' style="overflow:hidden;padding:0px 3px 0px 3px;vertical-align:bottom;text-align:center;">83</td> <td data-sheets-numberformat='{"1":2,"2":"0","3":1}' data-sheets-value='{"1":3,"3":76}' style="overflow:hidden;padding:0px 3px 0px 3px;vertical-align:bottom;text-align:center;">76</td> <td data-sheets-numberformat='{"1":2,"2":"0","3":1}' data-sheets-value='{"1":2,"2":"-"}' style="border-right:1px solid #000000;overflow:hidden;padding:0px 3px 0px 3px;vertical-align:bottom;text-align:center;">-</td> </tr> <tr style="height:20px;"> <td style="border-left:1px solid #000000;overflow:hidden;padding:0px 3px 0px 3px;vertical-align:bottom;font-weight:bold;"></td> <td data-sheets-value='{"1":2,"2":"Dubbelwandig"}' style="overflow:hidden;padding:0px 3px 0px 3px;vertical-align:bottom;font-weight:bold;">Doppelschalig</td> <td data-sheets-value='{"1":2,"2":"Helder (H/H)"}' style="border-right:1px solid #000000;overflow:hidden;padding:0px 3px 0px 3px;vertical-align:bottom;font-weight:bold;">Klar (H/H)</td> <td data-sheets-numberformat='{"1":2,"2":"0.00","3":1}' data-sheets-value='{"1":3,"3":2.9}' style="overflow:hidden;padding:0px 3px 0px 3px;vertical-align:bottom;text-align:center;">2.90</td> <td data-sheets-numberformat='{"1":2,"2":"0","3":1}' data-sheets-value='{"1":3,"3":81}' style="overflow:hidden;padding:0px 3px 0px 3px;vertical-align:bottom;text-align:center;">81</td> <td data-sheets-numberformat='{"1":2,"2":"0","3":1}' data-sheets-value='{"1":3,"3":75}' style="overflow:hidden;padding:0px 3px 0px 3px;vertical-align:bottom;text-align:center;">75</td> <td data-sheets-numberformat='{"1":2,"2":"0","3":1}' data-sheets-value='{"1":3,"3":20}' style="border-right:1px solid #000000;overflow:hidden;padding:0px 3px 0px 3px;vertical-align:bottom;text-align:center;">20</td> </tr> <tr style="height:20px;"> <td style="border-left:1px solid #000000;overflow:hidden;padding:0px 3px 0px 3px;vertical-align:bottom;font-weight:bold;"></td> <td data-sheets-value='{"1":2,"2":"Dubbelwandig"}' style="overflow:hidden;padding:0px 3px 0px 3px;vertical-align:bottom;font-weight:bold;">Doppelschalig</td> <td data-sheets-value='{"1":2,"2":"Opaal (O/O)"}' style="border-right:1px solid #000000;overflow:hidden;padding:0px 3px 0px 3px;vertical-align:bottom;font-weight:bold;">Opal (O/O)</td> <td data-sheets-numberformat='{"1":2,"2":"0.00","3":1}' data-sheets-value='{"1":3,"3":2.9}' style="overflow:hidden;padding:0px 3px 0px 3px;vertical-align:bottom;text-align:center;">2.90</td> <td data-sheets-numberformat='{"1":2,"2":"0","3":1}' data-sheets-value='{"1":3,"3":69}' style="overflow:hidden;padding:0px 3px 0px 3px;vertical-align:bottom;text-align:center;">69</td> <td data-sheets-numberformat='{"1":2,"2":"0","3":1}' data-sheets-value='{"1":3,"3":58}' style="overflow:hidden;padding:0px 3px 0px 3px;vertical-align:bottom;text-align:center;">58</td> <td data-sheets-numberformat='{"1":2,"2":"0","3":1}' data-sheets-value='{"1":3,"3":20}' style="border-right:1px solid #000000;overflow:hidden;padding:0px 3px 0px 3px;vertical-align:bottom;text-align:center;">20</td> </tr> <tr style="height:20px;"> <td style="border-left:1px solid #000000;overflow:hidden;padding:0px 3px 0px 3px;vertical-align:bottom;font-weight:bold;"></td> <td data-sheets-value='{"1":2,"2":"Driewandig"}' style="overflow:hidden;padding:0px 3px 0px 3px;vertical-align:bottom;font-weight:bold;">Dreischalig</td> <td data-sheets-value='{"1":2,"2":"Helder (H/H/H)"}' style="border-right:1px solid #000000;overflow:hidden;padding:0px 3px 0px 3px;vertical-align:bottom;font-weight:bold;">Klar (H/H/H)</td> <td data-sheets-numberformat='{"1":2,"2":"0.00","3":1}' data-sheets-value='{"1":3,"3":1.7}' style="overflow:hidden;padding:0px 3px 0px 3px;vertical-align:bottom;text-align:center;">1.70</td> <td data-sheets-numberformat='{"1":2,"2":"0","3":1}' data-sheets-value='{"1":3,"3":73}' style="overflow:hidden;padding:0px 3px 0px 3px;vertical-align:bottom;text-align:center;">73</td> <td data-sheets-numberformat='{"1":2,"2":"0","3":1}' data-sheets-value='{"1":3,"3":65}' style="overflow:hidden;padding:0px 3px 0px 3px;vertical-align:bottom;text-align:center;">65</td> <td data-sheets-numberformat='{"1":2,"2":"0","3":1}' data-sheets-value='{"1":3,"3":22}' style="border-right:1px solid #000000;overflow:hidden;padding:0px 3px 0px 3px;vertical-align:bottom;text-align:center;">22</td> </tr> <tr style="height:20px;"> <td style="border-left:1px solid #000000;overflow:hidden;padding:0px 3px 0px 3px;vertical-align:bottom;font-weight:bold;"></td> <td data-sheets-value='{"1":2,"2":"Driewandig"}' style="overflow:hidden;padding:0px 3px 0px 3px;vertical-align:bottom;font-weight:bold;">Dreischalig</td> <td data-sheets-value='{"1":2,"2":"Opaal (O/H/O)"}' style="border-right:1px solid #000000;overflow:hidden;padding:0px 3px 0px 3px;vertical-align:bottom;font-weight:bold;">Opal (O/H/O)</td> <td data-sheets-numberformat='{"1":2,"2":"0.00","3":1}' data-sheets-value='{"1":3,"3":1.7}' style="overflow:hidden;padding:0px 3px 0px 3px;vertical-align:bottom;text-align:center;">1.70</td> <td data-sheets-numberformat='{"1":2,"2":"0","3":1}' data-sheets-value='{"1":3,"3":62}' style="overflow:hidden;padding:0px 3px 0px 3px;vertical-align:bottom;text-align:center;">62</td> <td data-sheets-numberformat='{"1":2,"2":"0","3":1}' data-sheets-value='{"1":3,"3":51}' style="overflow:hidden;padding:0px 3px 0px 3px;vertical-align:bottom;text-align:center;">51</td> <td data-sheets-numberformat='{"1":2,"2":"0","3":1}' data-sheets-value='{"1":3,"3":22}' style="border-right:1px solid #000000;overflow:hidden;padding:0px 3px 0px 3px;vertical-align:bottom;text-align:center;">22</td> </tr> <tr style="height:20px;"> <td style="border-left:1px solid #000000;overflow:hidden;padding:0px 3px 0px 3px;vertical-align:bottom;font-weight:bold;"></td> <td data-sheets-value='{"1":2,"2":"Vierwandig"}' style="overflow:hidden;padding:0px 3px 0px 3px;vertical-align:bottom;font-weight:bold;">Vierschalig</td> <td data-sheets-value='{"1":2,"2":"Helder (H/H/H/H)"}' style="border-right:1px solid #000000;overflow:hidden;padding:0px 3px 0px 3px;vertical-align:bottom;font-weight:bold;">Klar (H/H/H/H)</td> <td data-sheets-numberformat='{"1":2,"2":"0.00","3":1}' data-sheets-value='{"1":3,"3":1.28}' style="overflow:hidden;padding:0px 3px 0px 3px;vertical-align:bottom;text-align:center;">1.28</td> <td data-sheets-numberformat='{"1":2,"2":"0","3":1}' data-sheets-value='{"1":3,"3":64}' style="overflow:hidden;padding:0px 3px 0px 3px;vertical-align:bottom;text-align:center;">64</td> <td data-sheets-numberformat='{"1":2,"2":"0","3":1}' data-sheets-value='{"1":3,"3":54}' style="overflow:hidden;padding:0px 3px 0px 3px;vertical-align:bottom;text-align:center;">54</td> <td data-sheets-numberformat='{"1":2,"2":"0","3":1}' data-sheets-value='{"1":3,"3":23}' style="border-right:1px solid #000000;overflow:hidden;padding:0px 3px 0px 3px;vertical-align:bottom;text-align:center;">23</td> </tr> <tr style="height:20px;"> <td style="border-bottom:1px solid #000000;border-left:1px solid #000000;overflow:hidden;padding:0px 3px 0px 3px;vertical-align:bottom;"></td> <td data-sheets-value='{"1":2,"2":"Vierwandig"}' style="border-bottom:1px solid #000000;overflow:hidden;padding:0px 3px 0px 3px;vertical-align:bottom;font-weight:bold;">Vierschalig</td> <td data-sheets-value='{"1":2,"2":"Opaal (H/H/O/H)"}' style="border-right:1px solid #000000;border-bottom:1px solid #000000;overflow:hidden;padding:0px 3px 0px 3px;vertical-align:bottom;font-weight:bold;">Opal (H/H/O/H)</td> <td data-sheets-numberformat='{"1":2,"2":"0.00","3":1}' data-sheets-value='{"1":3,"3":1.28}' style="border-bottom:1px solid #000000;overflow:hidden;padding:0px 3px 0px 3px;vertical-align:bottom;text-align:center;">1.28</td> <td data-sheets-numberformat='{"1":2,"2":"0","3":1}' data-sheets-value='{"1":3,"3":59}' style="border-bottom:1px solid #000000;overflow:hidden;padding:0px 3px 0px 3px;vertical-align:bottom;text-align:center;">59</td> <td data-sheets-numberformat='{"1":2,"2":"0","3":1}' data-sheets-value='{"1":3,"3":48}' style="border-bottom:1px solid #000000;overflow:hidden;padding:0px 3px 0px 3px;vertical-align:bottom;text-align:center;">48</td> <td data-sheets-numberformat='{"1":2,"2":"0","3":1}' data-sheets-value='{"1":3,"3":23}' style="border-right:1px solid #000000;border-bottom:1px solid #000000;overflow:hidden;padding:0px 3px 0px 3px;vertical-align:bottom;text-align:center;">23</td> </tr> <tr style="height:20px;"> <td data-sheets-value='{"1":2,"2":"Polycarbonaat "}' style="border-left:1px solid #000000;overflow:hidden;padding:0px 3px 0px 3px;vertical-align:bottom;font-weight:bold;">Polycarbonaat </td> <td data-sheets-value='{"1":2,"2":"Enkelwandig"}' style="overflow:hidden;padding:0px 3px 0px 3px;vertical-align:bottom;font-weight:bold;">Einschalig</td> <td data-sheets-value='{"1":2,"2":"Helder (A)"}' style="border-right:1px solid #000000;overflow:hidden;padding:0px 3px 0px 3px;vertical-align:bottom;font-weight:bold;">Klar (A)</td> <td data-sheets-numberformat='{"1":2,"2":"0.00","3":1}' data-sheets-value='{"1":3,"3":5.17}' style="overflow:hidden;padding:0px 3px 0px 3px;vertical-align:bottom;text-align:center;">5.17</td> <td data-sheets-numberformat='{"1":2,"2":"0","3":1}' data-sheets-value='{"1":3,"3":88}' style="overflow:hidden;padding:0px 3px 0px 3px;vertical-align:bottom;text-align:center;">88</td> <td data-sheets-numberformat='{"1":2,"2":"0","3":1}' data-sheets-value='{"1":3,"3":83}' style="overflow:hidden;padding:0px 3px 0px 3px;vertical-align:bottom;text-align:center;">83</td> <td data-sheets-numberformat='{"1":2,"2":"0","3":1}' data-sheets-value='{"1":2,"2":"-"}' style="border-right:1px solid #000000;overflow:hidden;padding:0px 3px 0px 3px;vertical-align:bottom;text-align:center;">-</td> </tr> <tr style="height:20px;"> <td data-sheets-value='{"1":2,"2":"PC"}' style="border-left:1px solid #000000;overflow:hidden;padding:0px 3px 0px 3px;vertical-align:bottom;font-weight:bold;">PC</td> <td data-sheets-value='{"1":2,"2":"Enkelwandig"}' style="overflow:hidden;padding:0px 3px 0px 3px;vertical-align:bottom;font-weight:bold;">Einschalig</td> <td data-sheets-value='{"1":2,"2":"Opaal (D)"}' style="border-right:1px solid #000000;overflow:hidden;padding:0px 3px 0px 3px;vertical-align:bottom;font-weight:bold;">Opal (D)</td> <td data-sheets-numberformat='{"1":2,"2":"0.00","3":1}' data-sheets-value='{"1":3,"3":5.17}' style="overflow:hidden;padding:0px 3px 0px 3px;vertical-align:bottom;text-align:center;">5.17</td> <td data-sheets-numberformat='{"1":2,"2":"0","3":1}' data-sheets-value='{"1":3,"3":58}' style="overflow:hidden;padding:0px 3px 0px 3px;vertical-align:bottom;text-align:center;">58</td> <td data-sheets-numberformat='{"1":2,"2":"0","3":1}' data-sheets-value='{"1":3,"3":60}' style="overflow:hidden;padding:0px 3px 0px 3px;vertical-align:bottom;text-align:center;">60</td> <td data-sheets-numberformat='{"1":2,"2":"0","3":1}' data-sheets-value='{"1":2,"2":"-"}' style="border-right:1px solid #000000;overflow:hidden;padding:0px 3px 0px 3px;vertical-align:bottom;text-align:center;">-</td> </tr> <tr style="height:20px;"> <td style="border-left:1px solid #000000;overflow:hidden;padding:0px 3px 0px 3px;vertical-align:bottom;font-weight:bold;"></td> <td data-sheets-value='{"1":2,"2":"Dubbelwandig"}' style="overflow:hidden;padding:0px 3px 0px 3px;vertical-align:bottom;font-weight:bold;">Doppelschalig</td> <td data-sheets-value='{"1":2,"2":"Helder (A/H)"}' style="border-right:1px solid #000000;overflow:hidden;padding:0px 3px 0px 3px;vertical-align:bottom;font-weight:bold;">Klar (A/H)</td> <td data-sheets-numberformat='{"1":2,"2":"0.00","3":1}' data-sheets-value='{"1":3,"3":2.9}' style="overflow:hidden;padding:0px 3px 0px 3px;vertical-align:bottom;text-align:center;">2.90</td> <td data-sheets-numberformat='{"1":2,"2":"0","3":1}' data-sheets-value='{"1":3,"3":79}' style="overflow:hidden;padding:0px 3px 0px 3px;vertical-align:bottom;text-align:center;">79</td> <td data-sheets-numberformat='{"1":2,"2":"0","3":1}' data-sheets-value='{"1":3,"3":72}' style="overflow:hidden;padding:0px 3px 0px 3px;vertical-align:bottom;text-align:center;">72</td> <td data-sheets-numberformat='{"1":2,"2":"0","3":1}' data-sheets-value='{"1":3,"3":20}' style="border-right:1px solid #000000;overflow:hidden;padding:0px 3px 0px 3px;vertical-align:bottom;text-align:center;">20</td> </tr> <tr style="height:20px;"> <td style="border-left:1px solid #000000;overflow:hidden;padding:0px 3px 0px 3px;vertical-align:bottom;font-weight:bold;"></td> <td data-sheets-value='{"1":2,"2":"Dubbelwandig"}' style="overflow:hidden;padding:0px 3px 0px 3px;vertical-align:bottom;font-weight:bold;">Doppelschalig</td> <td data-sheets-value='{"1":2,"2":"Helder (A/A)"}' style="border-right:1px solid #000000;overflow:hidden;padding:0px 3px 0px 3px;vertical-align:bottom;font-weight:bold;">Klar (A/A)</td> <td data-sheets-numberformat='{"1":2,"2":"0.00","3":1}' data-sheets-value='{"1":3,"3":2.9}' style="overflow:hidden;padding:0px 3px 0px 3px;vertical-align:bottom;text-align:center;">2.90</td> <td data-sheets-numberformat='{"1":2,"2":"0","3":1}' data-sheets-value='{"1":3,"3":77}' style="overflow:hidden;padding:0px 3px 0px 3px;vertical-align:bottom;text-align:center;">77</td> <td data-sheets-numberformat='{"1":2,"2":"0","3":1}' data-sheets-value='{"1":3,"3":69}' style="overflow:hidden;padding:0px 3px 0px 3px;vertical-align:bottom;text-align:center;">69</td> <td data-sheets-numberformat='{"1":2,"2":"0","3":1}' data-sheets-value='{"1":3,"3":20}' style="border-right:1px solid #000000;overflow:hidden;padding:0px 3px 0px 3px;vertical-align:bottom;text-align:center;">20</td> </tr> <tr style="height:20px;"> <td style="border-left:1px solid #000000;overflow:hidden;padding:0px 3px 0px 3px;vertical-align:bottom;font-weight:bold;"></td> <td data-sheets-value='{"1":2,"2":"Dubbelwandig"}' style="overflow:hidden;padding:0px 3px 0px 3px;vertical-align:bottom;font-weight:bold;">Doppelschalig</td> <td data-sheets-value='{"1":2,"2":"Opaal (A/O)"}' style="border-right:1px solid #000000;overflow:hidden;padding:0px 3px 0px 3px;vertical-align:bottom;font-weight:bold;">Opal (A/O)</td> <td data-sheets-numberformat='{"1":2,"2":"0.00","3":1}' data-sheets-value='{"1":3,"3":2.9}' style="overflow:hidden;padding:0px 3px 0px 3px;vertical-align:bottom;text-align:center;">2.90</td> <td data-sheets-numberformat='{"1":2,"2":"0","3":1}' data-sheets-value='{"1":3,"3":73}' style="overflow:hidden;padding:0px 3px 0px 3px;vertical-align:bottom;text-align:center;">73</td> <td data-sheets-numberformat='{"1":2,"2":"0","3":1}' data-sheets-value='{"1":3,"3":63}' style="overflow:hidden;padding:0px 3px 0px 3px;vertical-align:bottom;text-align:center;">63</td> <td data-sheets-numberformat='{"1":2,"2":"0","3":1}' data-sheets-value='{"1":3,"3":20}' style="border-right:1px solid #000000;overflow:hidden;padding:0px 3px 0px 3px;vertical-align:bottom;text-align:center;">20</td> </tr> <tr style="height:20px;"> <td style="border-left:1px solid #000000;overflow:hidden;padding:0px 3px 0px 3px;vertical-align:bottom;font-weight:bold;"></td> <td data-sheets-value='{"1":2,"2":"Dubbelwandig"}' style="overflow:hidden;padding:0px 3px 0px 3px;vertical-align:bottom;font-weight:bold;">Doppelschalig</td> <td data-sheets-value='{"1":2,"2":"Opaal (A/D)"}' style="border-right:1px solid #000000;overflow:hidden;padding:0px 3px 0px 3px;vertical-align:bottom;font-weight:bold;">Opal (A/D)</td> <td data-sheets-numberformat='{"1":2,"2":"0.00","3":1}' data-sheets-value='{"1":3,"3":2.9}' style="overflow:hidden;padding:0px 3px 0px 3px;vertical-align:bottom;text-align:center;">2.90</td> <td data-sheets-numberformat='{"1":2,"2":"0","3":1}' data-sheets-value='{"1":3,"3":51}' style="overflow:hidden;padding:0px 3px 0px 3px;vertical-align:bottom;text-align:center;">51</td> <td data-sheets-numberformat='{"1":2,"2":"0","3":1}' data-sheets-value='{"1":3,"3":50}' style="overflow:hidden;padding:0px 3px 0px 3px;vertical-align:bottom;text-align:center;">50</td> <td data-sheets-numberformat='{"1":2,"2":"0","3":1}' data-sheets-value='{"1":3,"3":20}' style="border-right:1px solid #000000;overflow:hidden;padding:0px 3px 0px 3px;vertical-align:bottom;text-align:center;">20</td> </tr> <tr style="height:20px;"> <td style="border-left:1px solid #000000;overflow:hidden;padding:0px 3px 0px 3px;vertical-align:bottom;font-weight:bold;"></td> <td data-sheets-value='{"1":2,"2":"Driewandig"}' style="overflow:hidden;padding:0px 3px 0px 3px;vertical-align:bottom;font-weight:bold;">Dreischalig</td> <td data-sheets-value='{"1":2,"2":"Helder (A/H/H)"}' style="border-right:1px solid #000000;overflow:hidden;padding:0px 3px 0px 3px;vertical-align:bottom;font-weight:bold;">Klar (A/H/H)</td> <td data-sheets-numberformat='{"1":2,"2":"0.00","3":1}' data-sheets-value='{"1":3,"3":1.7}' style="overflow:hidden;padding:0px 3px 0px 3px;vertical-align:bottom;text-align:center;">1.70</td> <td data-sheets-numberformat='{"1":2,"2":"0","3":1}' data-sheets-value='{"1":3,"3":71}' style="overflow:hidden;padding:0px 3px 0px 3px;vertical-align:bottom;text-align:center;">71</td> <td data-sheets-numberformat='{"1":2,"2":"0","3":1}' data-sheets-value='{"1":3,"3":63}' style="overflow:hidden;padding:0px 3px 0px 3px;vertical-align:bottom;text-align:center;">63</td> <td data-sheets-numberformat='{"1":2,"2":"0","3":1}' data-sheets-value='{"1":3,"3":22}' style="border-right:1px solid #000000;overflow:hidden;padding:0px 3px 0px 3px;vertical-align:bottom;text-align:center;">22</td> </tr> <tr style="height:20px;"> <td style="border-left:1px solid #000000;overflow:hidden;padding:0px 3px 0px 3px;vertical-align:bottom;font-weight:bold;"></td> <td data-sheets-value='{"1":2,"2":"Driewandig"}' style="overflow:hidden;padding:0px 3px 0px 3px;vertical-align:bottom;font-weight:bold;">Dreischalig</td> <td data-sheets-value='{"1":2,"2":"Opaal (A/O/O)"}' style="border-right:1px solid #000000;overflow:hidden;padding:0px 3px 0px 3px;vertical-align:bottom;font-weight:bold;">Opal (A/O/O)</td> <td data-sheets-numberformat='{"1":2,"2":"0.00","3":1}' data-sheets-value='{"1":3,"3":1.7}' style="overflow:hidden;padding:0px 3px 0px 3px;vertical-align:bottom;text-align:center;">1.70</td> <td data-sheets-numberformat='{"1":2,"2":"0","3":1}' data-sheets-value='{"1":3,"3":61}' style="overflow:hidden;padding:0px 3px 0px 3px;vertical-align:bottom;text-align:center;">61</td> <td data-sheets-numberformat='{"1":2,"2":"0","3":1}' data-sheets-value='{"1":3,"3":48}' style="overflow:hidden;padding:0px 3px 0px 3px;vertical-align:bottom;text-align:center;">48</td> <td data-sheets-numberformat='{"1":2,"2":"0","3":1}' data-sheets-value='{"1":3,"3":22}' style="border-right:1px solid #000000;overflow:hidden;padding:0px 3px 0px 3px;vertical-align:bottom;text-align:center;">22</td> </tr> <tr style="height:20px;"> <td style="border-left:1px solid #000000;overflow:hidden;padding:0px 3px 0px 3px;vertical-align:bottom;font-weight:bold;"></td> <td data-sheets-value='{"1":2,"2":"Vierwandig"}' style="overflow:hidden;padding:0px 3px 0px 3px;vertical-align:bottom;font-weight:bold;">Vierschalig</td> <td data-sheets-value='{"1":2,"2":"Helder (A/H/H/H)"}' style="border-right:1px solid #000000;overflow:hidden;padding:0px 3px 0px 3px;vertical-align:bottom;font-weight:bold;">Klar (A/H/H/H)</td> <td data-sheets-numberformat='{"1":2,"2":"0.00","3":1}' data-sheets-value='{"1":3,"3":1.28}' style="overflow:hidden;padding:0px 3px 0px 3px;vertical-align:bottom;text-align:center;">1.28</td> <td data-sheets-numberformat='{"1":2,"2":"0","3":1}' data-sheets-value='{"1":3,"3":64}' style="overflow:hidden;padding:0px 3px 0px 3px;vertical-align:bottom;text-align:center;">64</td> <td data-sheets-numberformat='{"1":2,"2":"0","3":1}' data-sheets-value='{"1":3,"3":52}' style="overflow:hidden;padding:0px 3px 0px 3px;vertical-align:bottom;text-align:center;">52</td> <td data-sheets-numberformat='{"1":2,"2":"0","3":1}' data-sheets-value='{"1":3,"3":23}' style="border-right:1px solid #000000;overflow:hidden;padding:0px 3px 0px 3px;vertical-align:bottom;text-align:center;">23</td> </tr> <tr style="height:20px;"> <td style="border-bottom:1px solid #000000;border-left:1px solid #000000;overflow:hidden;padding:0px 3px 0px 3px;vertical-align:bottom;"></td> <td data-sheets-value='{"1":2,"2":"Vierwandig"}' style="border-bottom:1px solid #000000;overflow:hidden;padding:0px 3px 0px 3px;vertical-align:bottom;font-weight:bold;">Vierschalig</td> <td data-sheets-value='{"1":2,"2":"Opaal (A/H/O/H)"}' style="border-right:1px solid #000000;border-bottom:1px solid #000000;overflow:hidden;padding:0px 3px 0px 3px;vertical-align:bottom;font-weight:bold;">Opal (A/H/O/H)</td> <td data-sheets-numberformat='{"1":2,"2":"0.00","3":1}' data-sheets-value='{"1":3,"3":1.28}' style="border-bottom:1px solid #000000;overflow:hidden;padding:0px 3px 0px 3px;vertical-align:bottom;text-align:center;">1.28</td> <td data-sheets-numberformat='{"1":2,"2":"0","3":1}' data-sheets-value='{"1":3,"3":59}' style="border-bottom:1px solid #000000;overflow:hidden;padding:0px 3px 0px 3px;vertical-align:bottom;text-align:center;">59</td> <td data-sheets-numberformat='{"1":2,"2":"0","3":1}' data-sheets-value='{"1":3,"3":46}' style="border-bottom:1px solid #000000;overflow:hidden;padding:0px 3px 0px 3px;vertical-align:bottom;text-align:center;">46</td> <td data-sheets-numberformat='{"1":2,"2":"0","3":1}' data-sheets-value='{"1":3,"3":23}' style="border-right:1px solid #000000;border-bottom:1px solid #000000;overflow:hidden;padding:0px 3px 0px 3px;vertical-align:bottom;text-align:center;">23</td> </tr> <tr style="height:20px;"> <td data-sheets-value='{"1":2,"2":"Polycarbonaat"}' style="border-left:1px solid #000000;overflow:hidden;padding:0px 3px 0px 3px;vertical-align:bottom;font-weight:bold;">Polycarbonat</td> <td data-sheets-value='{"1":2,"2":"Enkelwandig"}' style="overflow:hidden;padding:0px 3px 0px 3px;vertical-align:bottom;font-weight:bold;">Einschalig</td> <td data-sheets-value='{"1":2,"2":"Heatstop Opaal (T)"}' style="border-right:1px solid #000000;overflow:hidden;padding:0px 3px 0px 3px;vertical-align:bottom;font-weight:bold;">Heatstop opal (T)</td> <td data-sheets-numberformat='{"1":2,"2":"0.00","3":1}' data-sheets-value='{"1":3,"3":5.17}' style="overflow:hidden;padding:0px 3px 0px 3px;vertical-align:bottom;text-align:center;">5.17</td> <td data-sheets-numberformat='{"1":2,"2":"0","3":1}' data-sheets-value='{"1":3,"3":49}' style="overflow:hidden;padding:0px 3px 0px 3px;vertical-align:bottom;text-align:center;">49</td> <td data-sheets-numberformat='{"1":2,"2":"0","3":1}' data-sheets-value='{"1":3,"3":59}' style="overflow:hidden;padding:0px 3px 0px 3px;vertical-align:bottom;text-align:center;">59</td> <td data-sheets-numberformat='{"1":2,"2":"0","3":1}' data-sheets-value='{"1":2,"2":"-"}' style="border-right:1px solid #000000;overflow:hidden;padding:0px 3px 0px 3px;vertical-align:bottom;text-align:center;">-</td> </tr> <tr style="height:20px;"> <td data-sheets-value='{"1":2,"2":"Heatstop PC"}' style="border-left:1px solid #000000;overflow:hidden;padding:0px 3px 0px 3px;vertical-align:bottom;font-weight:bold;">Heatstop PC</td> <td data-sheets-value='{"1":2,"2":"Dubbelwandig"}' style="overflow:hidden;padding:0px 3px 0px 3px;vertical-align:bottom;font-weight:bold;">Doppelschalig</td> <td data-sheets-value='{"1":2,"2":"Helder (T/H)"}' style="border-right:1px solid #000000;overflow:hidden;padding:0px 3px 0px 3px;vertical-align:bottom;font-weight:bold;">Klar (T/H)</td> <td data-sheets-numberformat='{"1":2,"2":"0.00","3":1}' data-sheets-value='{"1":3,"3":2.9}' style="overflow:hidden;padding:0px 3px 0px 3px;vertical-align:bottom;text-align:center;">2.90</td> <td data-sheets-numberformat='{"1":2,"2":"0","3":1}' data-sheets-value='{"1":3,"3":44}' style="overflow:hidden;padding:0px 3px 0px 3px;vertical-align:bottom;text-align:center;">44</td> <td data-sheets-numberformat='{"1":2,"2":"0","3":1}' data-sheets-value='{"1":3,"3":51}' style="overflow:hidden;padding:0px 3px 0px 3px;vertical-align:bottom;text-align:center;">51</td> <td data-sheets-numberformat='{"1":2,"2":"0","3":1}' data-sheets-value='{"1":3,"3":20}' style="border-right:1px solid #000000;overflow:hidden;padding:0px 3px 0px 3px;vertical-align:bottom;text-align:center;">20</td> </tr> <tr style="height:20px;"> <td style="border-left:1px solid #000000;overflow:hidden;padding:0px 3px 0px 3px;vertical-align:bottom;font-weight:bold;"></td> <td data-sheets-value='{"1":2,"2":"Dubbelwandig"}' style="overflow:hidden;padding:0px 3px 0px 3px;vertical-align:bottom;font-weight:bold;">Doppelschalig</td> <td data-sheets-value='{"1":2,"2":"Opaal (T/O)"}' style="border-right:1px solid #000000;overflow:hidden;padding:0px 3px 0px 3px;vertical-align:bottom;font-weight:bold;">Opal (T/O)</td> <td data-sheets-numberformat='{"1":2,"2":"0.00","3":1}' data-sheets-value='{"1":3,"3":2.9}' style="overflow:hidden;padding:0px 3px 0px 3px;vertical-align:bottom;text-align:center;">2.90</td> <td data-sheets-numberformat='{"1":2,"2":"0","3":1}' data-sheets-value='{"1":3,"3":41}' style="overflow:hidden;padding:0px 3px 0px 3px;vertical-align:bottom;text-align:center;">41</td> <td data-sheets-numberformat='{"1":2,"2":"0","3":1}' data-sheets-value='{"1":3,"3":45}' style="overflow:hidden;padding:0px 3px 0px 3px;vertical-align:bottom;text-align:center;">45</td> <td data-sheets-numberformat='{"1":2,"2":"0","3":1}' data-sheets-value='{"1":3,"3":20}' style="border-right:1px solid #000000;overflow:hidden;padding:0px 3px 0px 3px;vertical-align:bottom;text-align:center;">20</td> </tr> <tr style="height:20px;"> <td style="border-left:1px solid #000000;overflow:hidden;padding:0px 3px 0px 3px;vertical-align:bottom;font-weight:bold;"></td> <td data-sheets-value='{"1":2,"2":"Driewandig"}' style="overflow:hidden;padding:0px 3px 0px 3px;vertical-align:bott | skylux-160-ce-met-koepel-en-pvc-opstand-35-30-met-lm-motor-1200-x-1800-mm | 8586045227341 | 46872381948237