## Rauch- und Wärmeabzug (RWA)
Produktkategorie | Produkttyp | Marke | Produktname | Variante | Artikelnummer (SKU) | EAN | Preis inkl. MwSt. (EUR) | Verfügbar | Lieferzeit (Werktage) | Gewicht (kg) | Lichtmaß | Länge Lichtmaß (mm) | Breite Lichtmaß (mm) | Durchmesser | Maß Aufsatzkranz | Form | U-Wert | g-Wert | LT-Wert | Rw-Wert | RWA-Typ | Ausführung (Glas, Lichtkuppel oder Hybrid) | Windleitblech | Klasse | Bedienung (Spindel/Motor) | Hinweis | Beschreibung | Produktseite | Bild 1 | Bild 2 | Montageanleitung (PDF) | Technisches Datenblatt (PDF) | Beschreibung (HTML) | Handle | Produkt-ID | Varianten-ID
Rauch- und Wärmeabzug (RWA) | Bauteile RWA | Skylux | Batterie für Zentrale Skycom (immer pro Set von 2 kaufen) |  | 5394 |  | 80.1 | Ja | 2-5 | 0.85 | [16 empty] | Die Batterien werden einzeln verkauft, bestellen Sie immer zwei für einen kompletten Satz. | https://skylux.eu/de/products/batterie-fur-steuerungszentrale-skycom-12v-21a | https://skylux.eu/cdn/shop/files/Batterij-voor-centrale-Skycom-12V-2_3A-steeds-2-batterijen-aankopen-Onderdelen-RWA.jpg?v=1738569363&width=1600 |  |  |  | Die Batterien werden einzeln verkauft, bestellen Sie immer zwei für einen kompletten Satz. | batterie-fur-steuerungszentrale-skycom-12v-21a | 6573427195964 | 39344587374652
Rauch- und Wärmeabzug (RWA) | Komponenten RWA | Skylux | Branddruckknopf für Skycom Zentrale CE grau |  | 25772 | 5412970257721 | 202.1 | Ja | 2-5 | 0.11 | [13 empty] | A |  |  |  | https://skylux.eu/de/products/branddrukknop-voor-skycom-centrale-ce-grijs | https://skylux.eu/cdn/shop/files/branddrukknop-voor-Skycom-centrale-CE-grijs-Onderdelen-RWA.jpg?v=1714550715&width=1600 |  |  |  |  | branddrukknop-voor-skycom-centrale-ce-grijs | 8978814632269 | 48720406217037
Rauch- und Wärmeabzug (RWA) | Komponenten RWA | Skylux | Druckknopf für Komfortlüftung und Dachausstieg |  | 25773 |  | 162.15 | Ja | 2-5 | 0.11 | [13 empty] | A |  |  | Der Druckknopf ist ein offen/zu Schalter, um die Lüftung bei 24 V Rauch und Wärmeabzugsystemen manuell zu bedienen. Dieser Schalter wird mit einem Gehäuse geliefert, das auf eine Oberfläche montiert werden kann. Stellen Sie sicher, dass Sie die Federn auf der Rückseite beider Druckknöpfe platzieren. Abmessungen: 65 x 65 x 45 mm (B x H x D) Mehr Informationen zum Anschluss finden Sie in der Skycom CE Montageanleitung. | https://skylux.eu/de/products/ventilatieschakelaar-voor-skycom-ce | https://skylux.eu/cdn/shop/files/Opbouw-drukknop-voor-ventilatie-en-daktoegang-Onderdelen-RWA.jpg?v=1709884755&width=1600 |  |  |  | <div title="Page 132" class="page"> <div class="layoutArea"> <div class="column"> <p>Der Druckknopf ist ein offen/zu Schalter, um die Lüftung bei 24 V <a href="/de/pages/rook-en-warmteafvoer" target="_blank" title="Ontdek onze geavanceerde Rook- en Warmteafvoer (RWA) systemen" rel="noopener">Rauch und Wärmeabzugsystemen</a> manuell zu bedienen.</p> <p><span>Dieser Schalter wird mit einem Gehäuse geliefert, das auf eine Oberfläche montiert werden kann. Stellen Sie sicher, dass Sie die Federn auf der Rückseite beider Druckknöpfe platzieren.<br>Abmessungen: 65 x 65 x 45 mm (B x H x D) </span></p> <p>Mehr Informationen zum Anschluss finden Sie in der <a href="/de/products/montagehandleiding-skycom-controle-units?variant=46920113848653" title="MONTAGEHANDLEIDING SKYCOM CONTROLE UNITS">Skycom CE Montageanleitung</a>.</p> </div> </div> </div> | ventilatieschakelaar-voor-skycom-ce | 8875127177549 | 48319843205453
Rauch- und Wärmeabzug (RWA) | Einzelteile RWA | Skylux | Prioritätsschalter für die Feuerwehr |  | 32569 |  | 281.95 | Ja | 2-5 | 0.1 | [5 empty] | Quadratisch | [7 empty] | A |  |  | Ein Prioritätsschalter hat immer höchste Priorität im System. Trotz des Alarmstatus der Steuerung können die RWA-Kuppeln über diesen Schalter geöffnet und geschlossen werden (nur von der Feuerwehr. Dieser Schalter wird standardmäßig bei der Skycom CE Master Steuerung geliefert, ist aber ein erfoderliches Zubehörteil für die Skycom Skymax Steuerung.Der Schalter für die Steuerung unseres RWA-Systems Der Prioritätsschalter ist für die Skycom CE Steuerungen entwickelt worden, die die optimale Lenkung unserer Rauch- und Wärmeabzugssysteme gewährleisten.Dieser Schalter hat immer höchste Priorität in unserem System. Trotz des Alarmstatus der Steuerung können die RWA-Kuppeln über diesen Schalter geöffnet und geschlossen werden, zum Beispiel für die Feuerwehr. Sollte die Skycom CE Steuerung aus welchen Gründen auch immer nicht in der Halle des Gebäudes montiert werden können, empfiehlt es sich, die Steuerung mit diesem Prioritätsschalter auszustatten.Dank der Anwesenheit eines Prioritätsschalters kann die Feuerwehr das RWA-System einfach bedienen. Die Skycom CE Steuerung wird in diesem Fall z.B. im Technikraum installiert. | https://skylux.eu/de/products/externer-prioritarer-schalter-feuerwehr | https://skylux.eu/cdn/shop/files/Externe-prioritaire-schakelaar-voor-brandweer-Onderdelen-RWA.jpg?v=1709884698&width=1600 |  |  |  | Ein Prioritätsschalter hat immer höchste Priorität im System. Trotz des Alarmstatus der Steuerung können die RWA-Kuppeln über diesen Schalter geöffnet und geschlossen werden (nur von der Feuerwehr. Dieser Schalter wird standardmäßig bei der Skycom CE Master Steuerung geliefert, ist aber ein erfoderliches Zubehörteil für die Skycom Skymax Steuerung.<br data-mce-fragment="1"><br data-mce-fragment="1"><strong>Der Schalter für die Steuerung unseres RWA-Systems</strong><br data-mce-fragment="1"><br data-mce-fragment="1"> Der Prioritätsschalter ist für die Skycom CE Steuerungen entwickelt worden, die die optimale Lenkung unserer Rauch- und Wärmeabzugssysteme gewährleisten.<br data-mce-fragment="1">Dieser Schalter hat immer höchste Priorität in unserem System. Trotz des Alarmstatus der Steuerung können die RWA-Kuppeln über diesen Schalter geöffnet und geschlossen werden, zum Beispiel für die Feuerwehr. Sollte die Skycom CE Steuerung aus welchen Gründen auch immer nicht in der Halle des Gebäudes montiert werden können, empfiehlt es sich, die Steuerung mit diesem Prioritätsschalter auszustatten.<br data-mce-fragment="1">Dank der Anwesenheit eines Prioritätsschalters kann die Feuerwehr das RWA-System einfach bedienen. Die Skycom CE Steuerung wird in diesem Fall z.B. im Technikraum installiert. | externer-prioritarer-schalter-feuerwehr | 8003887366421 | 43883180785941
Rauch- und Wärmeabzug (RWA) | Rauchdetektor | Skylux | Rauchdetektor |  | 25775 |  | 226.3 | Ja | 2-5 | 0.15 | [13 empty] | A |  |  | Dieser externe Rauchdetektor wurde speziell für eine Skycom CE Zentrale entwickelt, die zur Steuerung unserer RWA-Systeme dient. Dieser Detektor muss horizontal an der Unterseite des fertigen Daches montiert werden. | https://skylux.eu/de/products/rookdetector | https://skylux.eu/cdn/shop/files/Rookdetector-Rookdetector.jpg?v=1687858686&width=1600 |  |  |  | <div class="page" title="Page 146" data-mce-fragment="1"> <div class="section" data-mce-fragment="1"> <div class="layoutArea" data-mce-fragment="1"> <div class="column" data-mce-fragment="1"> <p data-mce-fragment="1"><span data-mce-fragment="1">Dieser externe Rauchdetektor wurde speziell für eine Skycom CE Zentrale entwickelt, die zur Steuerung unserer RWA-Systeme dient. </span></p> <p data-mce-fragment="1"><span data-mce-fragment="1">Dieser Detektor muss horizontal an der Unterseite des fertigen Daches montiert werden. </span></p> </div> </div> </div> </div> | rookdetector | 8587678810445 | 46879403311437
Rauch- und Wärmeabzug (RWA) | Skycom Steuerungen | Skylux | Skycom CE Master-Zentrale 24V 8A |  | 80743 |  | 1191.85 | Ja | 2-5 | 9 | [13 empty] | A |  |  | Gemäß den Normen EN 12101-9/10 + NBN S208-1/3 für max. 2 Motoren Skylux 160° CE LM Die neue Generation Skycom® CE Master Zentrale entspricht der europäischen Norm 12101-10 und dem Draft der europäischen Norm 12101-9. Deshalb ist die Skycom® CE Master Zentrale auch CE zertifiziert nach dieser RWA-Norm (Im Gegensatz zu anderen CE Genehmigungen, die keine Rücksicht auf die europäische Brandgesetzgebung nehmen!). Die Skycom ® CE Master ist entwickelt um Rauchkuppeln zu steuern für Rauchabzug und Lüftung einer Brandzone. Das kompakte Ganze kann in Treppenhäusern, Eingangshallen von Gebäuden, Industriegebäuden als Aufbau oder Einbau montiert werden. Die Anzahl von Motoren auf einer Zentrale ist vom Typ des Motors abhängig. Der Kabeldurchschnitt wird nach der Drahtlänge und der Anzahl von Motoren bestimmt. (Für mehr Auskünfte über die Anschlussmöglichkeiten: siehe Montageanleitung Skycom ® CE). Die Skycom® CE Master kann mit einer Skycom® CE Slave Zentrale erweitert werden, wodurch eine beschränkte Anzahl von Motoren angeschlossen werden können, alle von einer Skycom® CE Master bedient. Die Skycom® CE Slave ist mit einem thermischen Fühler ausgestattet. So wird die positive Sicherheit nach NBN S21-208.1 und 3 versichert. Siehe technische Daten der Skycom® CE Slave. Die Zentrale wird auf eine Netzspannung von 230 V angeschlossen. Dank der Speisung werden die Batterien auch dauernd aufgeladen wodurch eine Autonomie von 72h garantiert ist. Die Skycom® CE Master versichert 100% eine doppelte Energiequelle wie von EN 12101-10 ausdrücklich vorgeschrieben. Die angeschlossenen RWA-Kuppeln können also problemlos und unbeschränkt für tägliche Lüftung verwendet werden. Die Skycom® CE Master ist eine Basiszentrale mit Bedienung auf der Frontplatte und ist mit Anschlussmöglichkeiten für Detektoren, Druckknöpfe, Schalter versehen. Es gibt auch potentialfreie Kontakte um irgendwelches System an die Skycom® CE Master anzuschließen. (Sectionaltore, SIM Modulen, brandfreie Türen,…) Verschiedene LED-Indikatoren geben dauernd Auskünfte über den Betrieb (gut oder schlecht) der Zentrale. Dank der permanenten Überwachung werden Kabelbruch, Fehler im Anschluss, in der Speisung oder eine falschverbundene Batterie gleich angegeben. | https://skylux.eu/de/products/skycom-ce-master-centrale-24-v-8-a | https://skylux.eu/cdn/shop/files/Skycom-CE-master-centrale-24V-8A-Centrales-Skycom.jpg?v=1689846080&width=1600 |  | //skylux.eu/cdn/shop/files/D_MH_Montageh_Skycom_CE_2021_DUI.pdf?v=8128300810077091521 | //skylux.eu/cdn/shop/files/D_TD_Technisch_Dossier_Skylux_Skycom_CE_Master.pdf?v=12036122808930466045 | <div class="page" title="Page 144" data-mce-fragment="1"> <div class="layoutArea" data-mce-fragment="1"> <div class="column" data-mce-fragment="1"> <p data-mce-fragment="1"><strong> Gemäß den Normen EN 12101-9/10 + NBN S208-1/3 für max. 2 Motoren Skylux 160° CE LM </strong></p> <div title="Page 2" class="page"> <div class="section"> <div class="layoutArea"> <div class="column"> <p><span> Die neue Generation Skycom</span><span>® </span><span>CE Master Zentrale entspricht der europäischen Norm 12101-10 und dem Draft der europäischen Norm 12101-9. Deshalb ist die Skycom</span><span>® </span><span>CE Master Zentrale auch CE zertifiziert nach dieser RWA-Norm (Im Gegensatz zu anderen CE Genehmigungen, die keine Rücksicht auf die europäische Brandgesetzgebung nehmen!). Die Skycom </span><span>® </span><span>CE Master ist entwickelt um Rauchkuppeln zu steuern für Rauchabzug und Lüftung einer Brandzone. Das kompakte Ganze kann in Treppenhäusern, Eingangshallen von Gebäuden, Industriegebäuden als Aufbau oder Einbau montiert werden. Die Anzahl von Motoren auf einer Zentrale ist vom Typ des Motors abhängig. Der Kabeldurchschnitt wird nach der Drahtlänge und der Anzahl von Motoren bestimmt. (Für mehr Auskünfte über die Anschlussmöglichkeiten: siehe Montageanleitung Skycom </span><span>® </span><span>CE). Die Skycom</span><span>® </span><span>CE Master kann mit einer Skycom</span><span>® </span><span>CE Slave Zentrale erweitert werden, wodurch eine beschränkte Anzahl von Motoren angeschlossen werden können, alle von einer Skycom</span><span>® </span><span>CE Master bedient. Die Skycom</span><span>® </span><span>CE Slave ist mit einem thermischen Fühler ausgestattet. So wird die positive Sicherheit nach NBN S21-208.1 und 3 versichert. Siehe technische Daten der Skycom</span><span>® </span><span>CE Slave. Die Zentrale wird auf eine Netzspannung von 230 V angeschlossen. Dank der Speisung werden die Batterien auch dauernd aufgeladen wodurch eine Autonomie von 72h garantiert ist. Die Skycom</span><span>® </span><span>CE Master versichert 100% eine doppelte Energiequelle wie von EN 12101-10 ausdrücklich vorgeschrieben. Die angeschlossenen RWA-Kuppeln können also problemlos und unbeschränkt für tägliche Lüftung verwendet werden. Die Skycom</span><span>® </span><span>CE Master ist eine Basiszentrale mit Bedienung auf der Frontplatte und ist mit Anschlussmöglichkeiten für Detektoren, Druckknöpfe, Schalter versehen. Es gibt auch potentialfreie Kontakte um irgendwelches System an die Skycom</span><span>® </span><span>CE Master anzuschließen. (Sectionaltore, SIM Modulen, brandfreie Türen,…) Verschiedene LED-Indikatoren geben dauernd Auskünfte über den Betrieb (gut oder schlecht) der Zentrale. Dank der permanenten Überwachung werden Kabelbruch, Fehler im Anschluss, in der Speisung oder eine falschverbundene Batterie gleich angegeben. </span></p> </div> </div> </div> </div> </div> </div> </div> | skycom-ce-master-centrale-24-v-8-a | 8587651121485 | 46879159550285
Rauch- und Wärmeabzug (RWA) | Skycom Steuerungen | Skylux | Skycom CE Skymax Zentrale 24V 5A |  | 48479 |  | 963.2 | Ja | 2-5 | 8 | [13 empty] | A |  | Prioritätsschalter erforderlich in Kombination mit dieser Zentrale | Gemäß den Normen EN 12101-9/10 + NBN S208-3:2018 für maximal 1 Skymax CE Die neue Generation Skycom® Skymax CE Zentrale entspricht der europäischen Norm 12101-10 und der europäischen Norm prEN 12101-9. Deshalb ist die Skycom® Skymax CE Zentrale auch CE zertifiziert nach dieser RWA-Norm (im Gegensatz zu anderen CE Genehmigungen, die keine Rücksicht auf die europäische Brandgesetzgebung nehmen). Die Skycom® Skymax CE ist eine Basiszentrale ohne Bedienung auf der Frontplatte und ist mit Anschlussmöglichkeiten für Detektoren, Druckknöpfe und Schalter versehen. Es gibt auch potentialfreie Kontakte um irgendwelches System an die Skycom® Skymax CE anzuschließen (Sektionaltore, SIM Modulen, brandfreie Türen,…). Verschiedene LED-Indikatoren geben dauernd Auskünfte über den Betrieb (gut oder schlecht) der Zentrale. Dank der permanenten Überwachung werden Kabelbruch, Fehler im Anschluss, in der Speisung oder eine falschverbundene Batterie gleich angegeben. Die Zentrale wird auf eine Netzspannung von 230 V angeschlossen. Dank der Speisung werden die Batterien auch dauernd aufgeladen wodurch eine Autonomie von 72h garantiert ist. Die Skycom® Skymax CE versichert 100% eine doppelte Energiequelle wie von EN 12101-10 ausdrücklich vorgeschrieben. Die angeschlossenen RWA-Lüftungskuppeln können also problemlos und unbeschränkt für tägliche Lüftung verwendet werden. Dazu soll ein Lüftungsschalter auf die Zentrale angeschlossen werden. Um der Norm NBN S21-208-3:2018 zu entsprechen, soll immer ein Prioritätsschalter auf die Skycom® Skymax CE Zentrale angeschlossen werden. Der Prioritätsschalter soll sich aufs Evakuierungsebene befinden, in der Nähe eines Eintritts. | https://skylux.eu/de/products/skycom-ce-skymax-centrale-24-v-5-a | https://skylux.eu/cdn/shop/files/Skycom-CE-Skymax-centrale-24V-5A-Centrales-Skycom.jpg?v=1689846082&width=1600 |  | //skylux.eu/cdn/shop/files/D_MH_Montageh_Skycom_Skymax_CE_2022_DUI_e71fe386-6c53-4819-88af-88c77aa7bfd9.pdf?v=1897679357232196500 | //skylux.eu/cdn/shop/files/D_TD_Technische_Daten_Skylux_Skycom_Skymax_CE_LR.pdf?v=1532475418048336764 | <div class="page" title="Page 144" data-mce-fragment="1"> <div class="layoutArea" data-mce-fragment="1"> <div class="column" data-mce-fragment="1"> <div title="Page 144" class="page"> <div class="layoutArea"> <div class="column"> <div title="Page 144" class="page"> <div class="layoutArea"> <div class="column"> <p><strong>Gemäß den Normen EN 12101-9/10 + NBN S208-3:2018 für maximal 1 Skymax CE </strong></p> <div title="Page 2" class="page"> <div class="section"> <div class="layoutArea"> <div class="column"> <p><span>Die neue Generation Skycom</span><span>® </span><span>Skymax CE Zentrale entspricht der europäischen Norm 12101-10 und der europäischen Norm prEN 12101-9. Deshalb ist die Skycom</span><span>® </span><span>Skymax CE Zentrale auch CE zertifiziert nach dieser RWA-Norm (im Gegensatz zu anderen CE Genehmigungen, die keine Rücksicht auf die europäische Brandgesetzgebung nehmen). </span></p> <p><span>Die Skycom</span><span>® </span><span>Skymax CE ist eine Basiszentrale ohne Bedienung auf der Frontplatte und ist mit Anschlussmöglichkeiten für Detektoren, Druckknöpfe und Schalter versehen. Es gibt auch potentialfreie Kontakte um irgendwelches System an die Skycom</span><span>® </span><span>Skymax CE anzuschließen (Sektionaltore, SIM Modulen, brandfreie Türen,…). Verschiedene LED-Indikatoren geben dauernd Auskünfte über den Betrieb (gut oder schlecht) der Zentrale. Dank der permanenten Überwachung werden Kabelbruch, Fehler im Anschluss, in der Speisung oder eine falschverbundene Batterie gleich angegeben. </span></p> <p><span> Die Zentrale wird auf eine Netzspannung von 230 V angeschlossen. Dank der Speisung werden die Batterien auch dauernd aufgeladen wodurch eine Autonomie von 72h garantiert ist. Die Skycom</span><span>® </span><span>Skymax CE versichert 100% eine doppelte Energiequelle wie von EN 12101-10 ausdrücklich vorgeschrieben. Die angeschlossenen RWA-Lüftungskuppeln können also problemlos und unbeschränkt für tägliche Lüftung verwendet werden. Dazu soll ein Lüftungsschalter auf die Zentrale angeschlossen werden. </span></p> <p><span> Um der Norm NBN S21-208-3:2018 zu entsprechen, soll immer ein Prioritätsschalter auf die Skycom</span><span>® </span><span>Skymax CE Zentrale angeschlossen werden. Der Prioritätsschalter soll sich aufs Evakuierungsebene befinden, in der Nähe eines Eintritts. </span></p> </div> </div> </div> </div> </div> </div> </div> </div> </div> </div> </div> </div> </div> | skycom-ce-skymax-centrale-24-v-5-a | 8587651252557 | 46879162007885
Rauch- und Wärmeabzug (RWA) | Skycom Steuerungen | Skylux | Skycom CE Skymax Zentrale 24V 5A mit Metallgehäuse |  | 127558 |  | 1204 | Ja | 2-5 | 8 | [13 empty] | A |  | Prioritaire schakelaar verplicht in combinatie met deze centrale | Gemäß den Normen EN 12101-9/10 + NBN S21-208-3:2018 für maximal 1 Skymax CE Jetzt auch mit Metallgehäuse erhältlich. Diese Skycom® Skymax CE Zentrale hat ein weißes Metallgehäuse und kann in die Wand eingebaut werden. Sie ist die ästhetische Variante der Standardzentrale, sowohl für den Wandeinbau als auch für die Aufputzmontage, mit denselben technischen Leistungen. Die neue Generation Skycom® Skymax CE Zentrale entspricht der europäischen Norm EN 12101-10 und der europäischen Norm prEN 12101-9. Deshalb ist die Skycom® Skymax CE Zentrale auch CE-zertifiziert nach dieser RWA-Norm (im Gegensatz zu anderen CE-Genehmigungen, die keine Rücksicht auf die europäische Brandgesetzgebung nehmen). Die Skycom® Skymax CE ist eine Basiszentrale ohne Bedienung auf der Frontplatte und ist mit Anschlussmöglichkeiten für Detektoren, Druckknöpfe und Schalter versehen. Es gibt auch potentialfreie Kontakte, um jedes andere System an die Skycom® Skymax CE anzuschließen (Sektionaltore, SIM-Module, Brandschutztüren, …). Verschiedene LED-Indikatoren geben dauernd Auskunft über den (korrekten) Betrieb der Zentrale. Dank der permanenten Überwachung werden Kabelbruch, Fehler im Anschluss, in der Speisung oder eine falsch verbundene Batterie sofort angezeigt. Die Zentrale wird an eine Netzspannung von 230 V angeschlossen. Dank der Speisung werden die Batterien dauernd aufgeladen, wodurch eine Autonomie von 72h garantiert ist. Die Skycom® Skymax CE gewährleistet zu 100% eine doppelte Energiequelle, wie von EN 12101-10 ausdrücklich vorgeschrieben. Die angeschlossenen RWA-Lüftungskuppeln können also problemlos und unbeschränkt für die tägliche Lüftung verwendet werden. Dazu muss ein Lüftungsschalter an die Zentrale angeschlossen werden. Um der Norm NBN S21-208-3:2018 zu entsprechen, muss immer ein Prioritätsschalter an die Skycom® Skymax CE Zentrale angeschlossen werden. Der Prioritätsschalter muss sich auf der Evakuierungsebene in der Nähe eines Eingangs befinden. | https://skylux.eu/de/products/skycom-ce-skymax-zentrale-24v-5a-mit-metallgehause | https://skylux.eu/cdn/shop/files/Skycom-CE-Skymax-centrale-24V-5A-met-metalen-behuizing-Centrales-Skycom.png?v=1791878168&width=1600 |  | //skylux.eu/cdn/shop/files/D_MH_Montageh_Skycom_Skymax_CE_2022_DUI_e71fe386-6c53-4819-88af-88c77aa7bfd9.pdf?v=1897679357232196500 | //skylux.eu/cdn/shop/files/D_TD_Technische_Daten_Skylux_Skycom_Skymax_CE_LR.pdf?v=1532475418048336764 | <p><strong>Gemäß den Normen EN 12101-9/10 + NBN S21-208-3:2018 für maximal 1 Skymax CE</strong></p> <p><strong>Jetzt auch mit Metallgehäuse erhältlich.</strong> Diese Skycom® Skymax CE Zentrale hat ein weißes Metallgehäuse und kann in die Wand eingebaut werden. Sie ist die ästhetische Variante der Standardzentrale, sowohl für den Wandeinbau als auch für die Aufputzmontage, mit denselben technischen Leistungen.</p> <p>Die neue Generation Skycom® Skymax CE Zentrale entspricht der europäischen Norm EN 12101-10 und der europäischen Norm prEN 12101-9. Deshalb ist die Skycom® Skymax CE Zentrale auch CE-zertifiziert nach dieser RWA-Norm (im Gegensatz zu anderen CE-Genehmigungen, die keine Rücksicht auf die europäische Brandgesetzgebung nehmen).</p> <p>Die Skycom® Skymax CE ist eine Basiszentrale ohne Bedienung auf der Frontplatte und ist mit Anschlussmöglichkeiten für Detektoren, Druckknöpfe und Schalter versehen. Es gibt auch potentialfreie Kontakte, um jedes andere System an die Skycom® Skymax CE anzuschließen (Sektionaltore, SIM-Module, Brandschutztüren, …). Verschiedene LED-Indikatoren geben dauernd Auskunft über den (korrekten) Betrieb der Zentrale. Dank der permanenten Überwachung werden Kabelbruch, Fehler im Anschluss, in der Speisung oder eine falsch verbundene Batterie sofort angezeigt.</p> <p>Die Zentrale wird an eine Netzspannung von 230 V angeschlossen. Dank der Speisung werden die Batterien dauernd aufgeladen, wodurch eine Autonomie von 72h garantiert ist. Die Skycom® Skymax CE gewährleistet zu 100% eine doppelte Energiequelle, wie von EN 12101-10 ausdrücklich vorgeschrieben. Die angeschlossenen RWA-Lüftungskuppeln können also problemlos und unbeschränkt für die tägliche Lüftung verwendet werden. Dazu muss ein Lüftungsschalter an die Zentrale angeschlossen werden.</p> <p>Um der Norm NBN S21-208-3:2018 zu entsprechen, muss immer ein Prioritätsschalter an die Skycom® Skymax CE Zentrale angeschlossen werden. Der Prioritätsschalter muss sich auf der Evakuierungsebene in der Nähe eines Eingangs befinden.</p> | skycom-ce-skymax-zentrale-24v-5a-mit-metallgehause | 10951901970765 | 55024499491149
Rauch- und Wärmeabzug (RWA) | Skycom Steuerungen | Skylux | Skycom CE Slave-Zentrale 24V 8A |  | 30977 |  | 751.45 | Ja | 2-5 | 9 | [13 empty] | A |  |  | Gemäß den Normen EN 12101-9/10 + NBN S208-1/3 für max. 2 Motoren Skylux 160° CE LM Die Skycom® CE Slave ist eine Erweiterungszentrale für Rauch- und Wärme-Abzug. Diese Zentrale kann nur in Kombination mit einer Skycom® CE Master Zentrale angewendet werden. Die Zentrale entspricht der europäischen Norm 12101-10 und dem Draft der europäischen Norm 12101-9. Deshalb ist die Zentrale auch CE zertifiziert nach dieser RWA Norm (im Gegensatz zu anderen CE Genehmigungen, die keine Rücksicht auf die europäische Brandgesetzgebung nehmen). Die Skycom® CE Slave wird auf eine Skycom® CE Master mit einem feuersicheren Kabel 3 x 0,5 mm² angeschlossen. Die Bedienung erfolgt auf der Skycom® CE Master Zentrale. Die Skycom® CE Slave bietet den großen Vorteil, dass diese in der Nähe der Rauchabfuhrsysteme montiert werden kann wodurch die Distanz und die Kabelsektionen zu den Motoren eingeschränkt sind. Die Zentrale ist mit einem eingebauten thermischen Detektor ausgestattet. Die Rauchkuppeln öffnen bei einer Temperatur von 75°C (positive Sicherung). Pro Rauchkuppel muss eine Skycom® CE Slave Zentrale vorsehen werden. Die Zentrale wird auf eine Netzspannung von 230 V angeschlossen. Dank der Speisung werden die Batterien auch dauernd aufgeladen wodurch eine Autonomie von 72h garantiert ist. Die Skycom® CE versichert 100% eine doppelte Energiequelle wie von EN 12101-10 ausdrücklich vorgeschrieben. Die angeschlossenen RWA Kuppeln können also problemlos und unbeschränkt für tägliche Lüftung verwendet werden. Für mehr Auskünfte über die Anschlussmöglichkeiten: siehe Skycom® CE Montageanleitung. Der Zustand der Zentrale oder der Kuppel wird immer von LED Angabelampen gezeigt. Diese geben dauernd Information über das Öffnen, Schließen, den Zustand der Batterien, Netzspannung und Alarm. | https://skylux.eu/de/products/skycom-ce-slave-centrale-24-v-8-a | https://skylux.eu/cdn/shop/files/Skycom-CE-slave-centrale-24V-8A-Centrales-Skycom.jpg?v=1689846081&width=1600 |  | //skylux.eu/cdn/shop/files/D_MH_Montageh_Skycom_CE_2021_DUI.pdf?v=8128300810077091521 | //skylux.eu/cdn/shop/files/D_TD_Technisch_Dossier_Skylux_Skycom_CE_Slave.pdf?v=16537315139484297756 | <div title="Page 144" class="page" data-mce-fragment="1"> <div class="layoutArea" data-mce-fragment="1"> <div class="column" data-mce-fragment="1"> <div class="page" title="Page 144"> <div class="layoutArea"> <div class="column"> <p><strong> Gemäß den Normen EN 12101-9/10 + NBN S208-1/3 für max. 2 Motoren Skylux 160° CE LM</strong></p> <div title="Page 2" class="page"> <div class="section"> <div class="layoutArea"> <div class="column"> <p><span>Die Skycom</span><span>® </span><span>CE Slave ist eine Erweiterungszentrale für Rauch- und Wärme-Abzug. Diese Zentrale kann nur in Kombination mit einer Skycom</span><span>® </span><span>CE Master Zentrale angewendet werden. Die Zentrale entspricht der europäischen Norm 12101-10 und dem Draft der europäischen Norm 12101-9. Deshalb ist die Zentrale auch CE zertifiziert nach dieser RWA Norm (im Gegensatz zu anderen CE Genehmigungen, die keine Rücksicht auf die europäische Brandgesetzgebung nehmen). </span></p> <p><span>Die Skycom</span><span>® </span><span>CE Slave wird auf eine Skycom</span><span>® </span><span>CE Master mit einem feuersicheren Kabel 3 x 0,5 mm² angeschlossen. Die Bedienung erfolgt auf der Skycom</span><span>® </span><span>CE Master Zentrale. Die Skycom</span><span>® </span><span>CE Slave bietet den großen Vorteil, dass diese in der Nähe der Rauchabfuhrsysteme montiert werden kann wodurch die Distanz und die Kabelsektionen zu den Motoren eingeschränkt sind. Die Zentrale ist mit einem eingebauten thermischen Detektor ausgestattet. Die Rauchkuppeln öffnen bei einer Temperatur von 75°C (positive Sicherung). Pro Rauchkuppel muss eine Skycom</span><span>® </span><span>CE Slave Zentrale vorsehen werden. </span></p> <p><span> Die Zentrale wird auf eine Netzspannung von 230 V angeschlossen. Dank der Speisung werden die Batterien auch dauernd aufgeladen wodurch eine Autonomie von 72h garantiert ist. Die Skycom</span><span>® </span><span>CE versichert 100% eine doppelte Energiequelle wie von EN 12101-10 ausdrücklich vorgeschrieben. Die angeschlossenen RWA Kuppeln können also problemlos und unbeschränkt für tägliche Lüftung verwendet werden. Für mehr Auskünfte über die Anschlussmöglichkeiten: siehe Skycom</span><span>® </span><span>CE Montageanleitung. </span></p> <p><span> Der Zustand der Zentrale oder der Kuppel wird immer von LED Angabelampen gezeigt. Diese geben dauernd Information über das Öffnen, Schließen, den Zustand der Batterien, Netzspannung und Alarm.</span></p> <div title="Page 2" class="page"> <div class="section"> <div class="layoutArea"> <div class="column"> <p> </p> </div> </div> </div> </div> </div> </div> </div> </div> </div> </div> </div> </div> </div> </div> | skycom-ce-slave-centrale-24-v-8-a | 8587651154253 | 46879159976269
Rauch- und Wärmeabzug (RWA) | RWA-System | Skylux | Skylux 160° CE mit Kuppel und Polyester-Aufsatzkranz 30/20 mit doppeltem LM-Motor - iDome 0800 x 1300 mm |  | 83758 | 5412970837589 | 6847.4 | Ja | 30-45 | 118.14 | 800 x 1300 mm | 1300 | 800 |  | polyester 30/20 (30 cm hoch & Dachöffnung = 20 cm größer als das Tageslichtmaß) | Rechteckig | 0.93 W/m²K | 46% - 31% | 68% - 37% | 40dB | 160° CE (für Industrie) | iDome | ohne Windfang | E | Doppelmotor | Maximal ist eine einschalige Lichtkuppel für dieses Produkt möglich | Schalenanzahl - Verglasung Doppelverglasung + Kunststoffkuppel (max. einschalig) Dämmwert (Ug-Wert) 0,93 W/m²K in Kombination mit einer einschaligen Kuppel Einbruchsicher Ja Durchsturzsicher Nur in Kombination mit einer Polycarbonat Kunststoff-Lichtkuppel Schalldämmwert Rw 40 dB LT-Wert 68% in Kombination mit einer einschaligen Acryl-Lichtkuppel klar 62% in Kombination mit einer einschaligen Acryl-Lichtkuppel opal 66% in Kombination mit einer einschaligen Polycarbonat-Lichtkuppel klar 44% in Kombination mit einer einschaligen Polycarbonat-Lichtkuppel opal g-Wert 46% in Kombination mit einer einschaligen Acryl-Lichtkuppel klar 40% in Kombination mit einer einschaligen Acryl-Lichtkuppel opal 44% in Kombination mit einer einschaligen Polycarbonat-Lichtkuppel klar 32% in Kombination mit einer einschaligen Polycarbonat-Lichtkuppel opal Krümmung Bogenförmig Garantie 10 Jahre | https://skylux.eu/de/products/skylux-160-ce-met-koepel-en-polyester-opstand-30-20-met-lm-motor-idome-0800-x-1300-mm | https://skylux.eu/cdn/shop/files/Skylux-160deg-CE-met-koepel-en-polyester-opstand-3020-met-dubbele-LM-motor-iDome-0800-x-1300-mm-RWA-systeem.jpg?v=1702978291&width=1600 | https://skylux.eu/cdn/shop/files/e5a82811-1bb0-48e4-a776-cacb59c7c092_f5c86ce9-c07e-4762-9253-f5a52081ddc1.jpg?v=1688550603&width=1600 | //skylux.eu/cdn/shop/files/D_MH_Montageanleitung_Skylux_160_CE_LM.pdf?v=1503750771917917123 | //skylux.eu/cdn/shop/files/D_TD_Technische_Daten_Skylux_Skylux_160_CE_Elektrisch.pdf?v=10489854405570094672 | <table><tbody> <tr> <td>Schalenanzahl - Verglasung</td> <td>Doppelverglasung + Kunststoffkuppel (max. einschalig)</td> </tr> <tr> <td>Dämmwert (Ug-Wert)</td> <td>0,93 W/m²K in Kombination mit einer einschaligen Kuppel</td> </tr> <tr> <td>Einbruchsicher</td> <td>Ja</td> </tr> <tr> <td>Durchsturzsicher</td> <td>Nur in Kombination mit einer <a href="">Polycarbonat Kunststoff-Lichtkuppel</a> </td> </tr> <tr> <td>Schalldämmwert Rw</td> <td>40 dB</td> </tr> <tr> <td>LT-Wert</td> <td> <p>68% in Kombination mit einer einschaligen Acryl-Lichtkuppel klar<br> 62% in Kombination mit einer einschaligen Acryl-Lichtkuppel opal<br> 66% in Kombination mit einer einschaligen Polycarbonat-Lichtkuppel klar<br> 44% in Kombination mit einer einschaligen Polycarbonat-Lichtkuppel opal</p> </td> </tr> <tr> <td>g-Wert</td> <td>46% in Kombination mit einer einschaligen Acryl-Lichtkuppel klar<br> 40% in Kombination mit einer einschaligen Acryl-Lichtkuppel opal<br> 44% in Kombination mit einer einschaligen Polycarbonat-Lichtkuppel klar<br> 32% in Kombination mit einer einschaligen Polycarbonat-Lichtkuppel opal</td> </tr> <tr> <td>Krümmung</td> <td>Bogenförmig</td> </tr> <tr> <td>Garantie</td> <td>10 Jahre</td> </tr> </tbody></table> | skylux-160-ce-met-koepel-en-polyester-opstand-30-20-met-lm-motor-idome-0800-x-1300-mm | 8586013737293 | 46872312873293
Rauch- und Wärmeabzug (RWA) | RWA-System | Skylux | Skylux 160° CE mit Kuppel und Polyester-Aufsatzkranz 30/20 mit doppeltem LM-Motor - iDome 0900 x 0900 mm |  | 94156 | 5412970941569 | 6594.5 | Ja | 30-45 | 105.95 | 900 x 900 mm | 900 | 900 |  | polyester 30/20 (30 cm hoch & Dachöffnung = 20 cm größer als das Tageslichtmaß) | Quadratisch | 0.93 W/m²K | 46% - 31% | 68% - 37% | 40dB | 160° CE (für Industrie) | iDome | ohne Windfang | E | Doppelmotor | Maximal ist eine einschalige Lichtkuppel für dieses Produkt möglich | Schalenanzahl - Verglasung Doppelverglasung + Kunststoffkuppel (max. einschalig) Dämmwert (Ug-Wert) 0,93 W/m²K in Kombination mit einer einschaligen Kuppel Einbruchsicher Ja Durchsturzsicher Nur in Kombination mit einer Polycarbonat Kunststoff-Lichtkuppel Schalldämmwert Rw 40 dB LT-Wert 68% in Kombination mit einer einschaligen Acryl-Lichtkuppel klar 62% in Kombination mit einer einschaligen Acryl-Lichtkuppel opal 66% in Kombination mit einer einschaligen Polycarbonat-Lichtkuppel klar 44% in Kombination mit einer einschaligen Polycarbonat-Lichtkuppel opal g-Wert 46% in Kombination mit einer einschaligen Acryl-Lichtkuppel klar 40% in Kombination mit einer einschaligen Acryl-Lichtkuppel opal 44% in Kombination mit einer einschaligen Polycarbonat-Lichtkuppel klar 32% in Kombination mit einer einschaligen Polycarbonat-Lichtkuppel opal Krümmung Bogenförmig Garantie 10 Jahre | https://skylux.eu/de/products/skylux-160-ce-met-koepel-en-polyester-opstand-30-20-met-lm-motor-idome-0900-x-0900-mm | https://skylux.eu/cdn/shop/files/Skylux-160deg-CE-met-koepel-en-polyester-opstand-3020-met-dubbele-LM-motor-iDome-0900-x-0900-mm-RWA-systeem.jpg?v=1702978296&width=1600 | https://skylux.eu/cdn/shop/files/e5a82811-1bb0-48e4-a776-cacb59c7c092_b7eb657c-c368-4153-9765-d9740f5e26a9.jpg?v=1688550605&width=1600 | //skylux.eu/cdn/shop/files/D_MH_Montageanleitung_Skylux_160_CE_LM.pdf?v=1503750771917917123 | //skylux.eu/cdn/shop/files/D_TD_Technische_Daten_Skylux_Skylux_160_CE_Elektrisch.pdf?v=10489854405570094672 | <table><tbody> <tr> <td>Schalenanzahl - Verglasung</td> <td>Doppelverglasung + Kunststoffkuppel (max. einschalig)</td> </tr> <tr> <td>Dämmwert (Ug-Wert)</td> <td>0,93 W/m²K in Kombination mit einer einschaligen Kuppel</td> </tr> <tr> <td>Einbruchsicher</td> <td>Ja</td> </tr> <tr> <td>Durchsturzsicher</td> <td>Nur in Kombination mit einer <a href="">Polycarbonat Kunststoff-Lichtkuppel</a> </td> </tr> <tr> <td>Schalldämmwert Rw</td> <td>40 dB</td> </tr> <tr> <td>LT-Wert</td> <td> <p>68% in Kombination mit einer einschaligen Acryl-Lichtkuppel klar<br> 62% in Kombination mit einer einschaligen Acryl-Lichtkuppel opal<br> 66% in Kombination mit einer einschaligen Polycarbonat-Lichtkuppel klar<br> 44% in Kombination mit einer einschaligen Polycarbonat-Lichtkuppel opal</p> </td> </tr> <tr> <td>g-Wert</td> <td>46% in Kombination mit einer einschaligen Acryl-Lichtkuppel klar<br> 40% in Kombination mit einer einschaligen Acryl-Lichtkuppel opal<br> 44% in Kombination mit einer einschaligen Polycarbonat-Lichtkuppel klar<br> 32% in Kombination mit einer einschaligen Polycarbonat-Lichtkuppel opal</td> </tr> <tr> <td>Krümmung</td> <td>Bogenförmig</td> </tr> <tr> <td>Garantie</td> <td>10 Jahre</td> </tr> </tbody></table> | skylux-160-ce-met-koepel-en-polyester-opstand-30-20-met-lm-motor-idome-0900-x-0900-mm | 8586013770061 | 46872312938829
Rauch- und Wärmeabzug (RWA) | RWA-System | Skylux | Skylux 160° CE mit Kuppel und Polyester-Aufsatzkranz 30/20 mit doppeltem LM-Motor - iDome 1000 x 2000 mm |  | 83761 | 5412970837619 | 8286.1 | Ja | 30-45 | 164.54 | 1000 x 2000 mm | 2000 | 1000 |  | polyester 30/20 (30 cm hoch & Dachöffnung = 20 cm größer als das Tageslichtmaß) | Rechteckig | 0.93 W/m²K | 46% - 31% | 68% - 37% | 40dB | 160° CE (für Industrie) | iDome | ohne Windfang | E | Doppelmotor | Maximal ist eine einschalige Lichtkuppel für dieses Produkt möglich | Schalenanzahl - Verglasung Doppelverglasung + Kunststoffkuppel (max. einschalig) Dämmwert (Ug-Wert) 0,93 W/m²K in Kombination mit einer einschaligen Kuppel Einbruchsicher Ja Durchsturzsicher Nur in Kombination mit einer Polycarbonat Kunststoff-Lichtkuppel Schalldämmwert Rw 40 dB LT-Wert 68% in Kombination mit einer einschaligen Acryl-Lichtkuppel klar 62% in Kombination mit einer einschaligen Acryl-Lichtkuppel opal 66% in Kombination mit einer einschaligen Polycarbonat-Lichtkuppel klar 44% in Kombination mit einer einschaligen Polycarbonat-Lichtkuppel opal g-Wert 46% in Kombination mit einer einschaligen Acryl-Lichtkuppel klar 40% in Kombination mit einer einschaligen Acryl-Lichtkuppel opal 44% in Kombination mit einer einschaligen Polycarbonat-Lichtkuppel klar 32% in Kombination mit einer einschaligen Polycarbonat-Lichtkuppel opal Krümmung Bogenförmig Garantie 10 Jahre | https://skylux.eu/de/products/skylux-160-ce-met-koepel-en-polyester-opstand-30-20-met-lm-motor-idome-1000-x-2000-mm | https://skylux.eu/cdn/shop/files/Skylux-160deg-CE-met-koepel-en-polyester-opstand-3020-met-dubbele-LM-motor-iDome-1000-x-2000-mm-RWA-systeem.jpg?v=1702978313&width=1600 | https://skylux.eu/cdn/shop/files/e5a82811-1bb0-48e4-a776-cacb59c7c092_84c97e44-d5b2-4ed9-8512-a8e62cfb8248.jpg?v=1688550609&width=1600 | //skylux.eu/cdn/shop/files/D_MH_Montageanleitung_Skylux_160_CE_LM.pdf?v=1503750771917917123 | //skylux.eu/cdn/shop/files/D_TD_Technische_Daten_Skylux_Skylux_160_CE_Elektrisch.pdf?v=10489854405570094672 | <table><tbody> <tr> <td>Schalenanzahl - Verglasung</td> <td>Doppelverglasung + Kunststoffkuppel (max. einschalig)</td> </tr> <tr> <td>Dämmwert (Ug-Wert)</td> <td>0,93 W/m²K in Kombination mit einer einschaligen Kuppel</td> </tr> <tr> <td>Einbruchsicher</td> <td>Ja</td> </tr> <tr> <td>Durchsturzsicher</td> <td>Nur in Kombination mit einer <a href="">Polycarbonat Kunststoff-Lichtkuppel</a> </td> </tr> <tr> <td>Schalldämmwert Rw</td> <td>40 dB</td> </tr> <tr> <td>LT-Wert</td> <td> <p>68% in Kombination mit einer einschaligen Acryl-Lichtkuppel klar<br> 62% in Kombination mit einer einschaligen Acryl-Lichtkuppel opal<br> 66% in Kombination mit einer einschaligen Polycarbonat-Lichtkuppel klar<br> 44% in Kombination mit einer einschaligen Polycarbonat-Lichtkuppel opal</p> </td> </tr> <tr> <td>g-Wert</td> <td>46% in Kombination mit einer einschaligen Acryl-Lichtkuppel klar<br> 40% in Kombination mit einer einschaligen Acryl-Lichtkuppel opal<br> 44% in Kombination mit einer einschaligen Polycarbonat-Lichtkuppel klar<br> 32% in Kombination mit einer einschaligen Polycarbonat-Lichtkuppel opal</td> </tr> <tr> <td>Krümmung</td> <td>Bogenförmig</td> </tr> <tr> <td>Garantie</td> <td>10 Jahre</td> </tr> </tbody></table> | skylux-160-ce-met-koepel-en-polyester-opstand-30-20-met-lm-motor-idome-1000-x-2000-mm | 8586013901133 | 46872313200973
Rauch- und Wärmeabzug (RWA) | RWA-System | Skylux | Skylux 160° CE mit Kuppel und Polyester-Aufsatzkranz 30/20 mit doppeltem LM-Motor - iDome 1200 x 1200 mm |  | 83762 | 5412970837626 | 7564.95 | Ja | 30-45 | 138.5 | 1200 x 1200 mm | 1200 | 1200 |  | polyester 30/20 (30 cm hoch & Dachöffnung = 20 cm größer als das Tageslichtmaß) | Quadratisch | 0.93 W/m²K | 46% - 31% | 68% - 37% | 40dB | 160° CE (für Industrie) | iDome | ohne Windfang | E | Doppelmotor | Maximal ist eine einschalige Lichtkuppel für dieses Produkt möglich | Schalenanzahl - Verglasung Doppelverglasung + Kunststoffkuppel (max. einschalig) Dämmwert (Ug-Wert) 0,93 W/m²K in Kombination mit einer einschaligen Kuppel Einbruchsicher Ja Durchsturzsicher Nur in Kombination mit einer Polycarbonat Kunststoff-Lichtkuppel Schalldämmwert Rw 40 dB LT-Wert 68% in Kombination mit einer einschaligen Acryl-Lichtkuppel klar 62% in Kombination mit einer einschaligen Acryl-Lichtkuppel opal 66% in Kombination mit einer einschaligen Polycarbonat-Lichtkuppel klar 44% in Kombination mit einer einschaligen Polycarbonat-Lichtkuppel opal g-Wert 46% in Kombination mit einer einschaligen Acryl-Lichtkuppel klar 40% in Kombination mit einer einschaligen Acryl-Lichtkuppel opal 44% in Kombination mit einer einschaligen Polycarbonat-Lichtkuppel klar 32% in Kombination mit einer einschaligen Polycarbonat-Lichtkuppel opal Krümmung Bogenförmig Garantie 10 Jahre | https://skylux.eu/de/products/skylux-160-ce-met-koepel-en-polyester-opstand-30-20-met-lm-motor-idome-1200-x-1200-mm | https://skylux.eu/cdn/shop/files/Skylux-160deg-CE-met-koepel-en-polyester-opstand-3020-met-dubbele-LM-motor-iDome-1200-x-1200-mm-RWA-systeem.jpg?v=1702978317&width=1600 | https://skylux.eu/cdn/shop/files/e5a82811-1bb0-48e4-a776-cacb59c7c092_c6d44e62-f38e-4806-9f2d-ea0276b3ebf5.jpg?v=1688550611&width=1600 | //skylux.eu/cdn/shop/files/D_MH_Montageanleitung_Skylux_160_CE_LM.pdf?v=1503750771917917123 | //skylux.eu/cdn/shop/files/D_TD_Technische_Daten_Skylux_Skylux_160_CE_Elektrisch.pdf?v=10489854405570094672 | <table><tbody> <tr> <td>Schalenanzahl - Verglasung</td> <td>Doppelverglasung + Kunststoffkuppel (max. einschalig)</td> </tr> <tr> <td>Dämmwert (Ug-Wert)</td> <td>0,93 W/m²K in Kombination mit einer einschaligen Kuppel</td> </tr> <tr> <td>Einbruchsicher</td> <td>Ja</td> </tr> <tr> <td>Durchsturzsicher</td> <td>Nur in Kombination mit einer <a href="">Polycarbonat Kunststoff-Lichtkuppel</a> </td> </tr> <tr> <td>Schalldämmwert Rw</td> <td>40 dB</td> </tr> <tr> <td>LT-Wert</td> <td> <p>68% in Kombination mit einer einschaligen Acryl-Lichtkuppel klar<br> 62% in Kombination mit einer einschaligen Acryl-Lichtkuppel opal<br> 66% in Kombination mit einer einschaligen Polycarbonat-Lichtkuppel klar<br> 44% in Kombination mit einer einschaligen Polycarbonat-Lichtkuppel opal</p> </td> </tr> <tr> <td>g-Wert</td> <td>46% in Kombination mit einer einschaligen Acryl-Lichtkuppel klar<br> 40% in Kombination mit einer einschaligen Acryl-Lichtkuppel opal<br> 44% in Kombination mit einer einschaligen Polycarbonat-Lichtkuppel klar<br> 32% in Kombination mit einer einschaligen Polycarbonat-Lichtkuppel opal</td> </tr> <tr> <td>Krümmung</td> <td>Bogenförmig</td> </tr> <tr> <td>Garantie</td> <td>10 Jahre</td> </tr> </tbody></table> | skylux-160-ce-met-koepel-en-polyester-opstand-30-20-met-lm-motor-idome-1200-x-1200-mm | 8586013933901 | 46872313266509
Rauch- und Wärmeabzug (RWA) | RWA-System | Skylux | Skylux 160° CE mit Kuppel und Polyester-Aufsatzkranz 30/20 mit doppeltem LM-Motor - iDome 1300 x 1300 mm |  | 83763 | 5412970837633 | 7799.7 | Ja | 30-45 | 150.48 | 1300 x 1300 mm | 1300 | 1300 |  | polyester 30/20 (30 cm hoch & Dachöffnung = 20 cm größer als das Tageslichtmaß) | Quadratisch | 0.93 W/m²K | 46% - 31% | 68% - 37% | 40dB | 160° CE (für Industrie) | iDome | ohne Windfang | E | Doppelmotor | Maximal ist eine einschalige Lichtkuppel für dieses Produkt möglich | Schalenanzahl - Verglasung Doppelverglasung + Kunststoffkuppel (max. einschalig) Dämmwert (Ug-Wert) 0,93 W/m²K in Kombination mit einer einschaligen Kuppel Einbruchsicher Ja Durchsturzsicher Nur in Kombination mit einer Polycarbonat Kunststoff-Lichtkuppel Schalldämmwert Rw 40 dB LT-Wert 68% in Kombination mit einer einschaligen Acryl-Lichtkuppel klar 62% in Kombination mit einer einschaligen Acryl-Lichtkuppel opal 66% in Kombination mit einer einschaligen Polycarbonat-Lichtkuppel klar 44% in Kombination mit einer einschaligen Polycarbonat-Lichtkuppel opal g-Wert 46% in Kombination mit einer einschaligen Acryl-Lichtkuppel klar 40% in Kombination mit einer einschaligen Acryl-Lichtkuppel opal 44% in Kombination mit einer einschaligen Polycarbonat-Lichtkuppel klar 32% in Kombination mit einer einschaligen Polycarbonat-Lichtkuppel opal Krümmung Bogenförmig Garantie 10 Jahre | https://skylux.eu/de/products/skylux-160-ce-met-koepel-en-polyester-opstand-30-20-met-lm-motor-idome-1300-x-1300-mm | https://skylux.eu/cdn/shop/files/Skylux-160deg-CE-met-koepel-en-polyester-opstand-3020-met-dubbele-LM-motor-iDome-1300-x-1300-mm-RWA-systeem.jpg?v=1702978322&width=1600 | https://skylux.eu/cdn/shop/files/e5a82811-1bb0-48e4-a776-cacb59c7c092_75c48d0f-f8b8-495e-aa67-19f53263804e.jpg?v=1688550613&width=1600 | //skylux.eu/cdn/shop/files/D_MH_Montageanleitung_Skylux_160_CE_LM.pdf?v=1503750771917917123 | //skylux.eu/cdn/shop/files/D_TD_Technische_Daten_Skylux_Skylux_160_CE_Elektrisch.pdf?v=10489854405570094672 | <table><tbody> <tr> <td>Schalenanzahl - Verglasung</td> <td>Doppelverglasung + Kunststoffkuppel (max. einschalig)</td> </tr> <tr> <td>Dämmwert (Ug-Wert)</td> <td>0,93 W/m²K in Kombination mit einer einschaligen Kuppel</td> </tr> <tr> <td>Einbruchsicher</td> <td>Ja</td> </tr> <tr> <td>Durchsturzsicher</td> <td>Nur in Kombination mit einer <a href="">Polycarbonat Kunststoff-Lichtkuppel</a> </td> </tr> <tr> <td>Schalldämmwert Rw</td> <td>40 dB</td> </tr> <tr> <td>LT-Wert</td> <td> <p>68% in Kombination mit einer einschaligen Acryl-Lichtkuppel klar<br> 62% in Kombination mit einer einschaligen Acryl-Lichtkuppel opal<br> 66% in Kombination mit einer einschaligen Polycarbonat-Lichtkuppel klar<br> 44% in Kombination mit einer einschaligen Polycarbonat-Lichtkuppel opal</p> </td> </tr> <tr> <td>g-Wert</td> <td>46% in Kombination mit einer einschaligen Acryl-Lichtkuppel klar<br> 40% in Kombination mit einer einschaligen Acryl-Lichtkuppel opal<br> 44% in Kombination mit einer einschaligen Polycarbonat-Lichtkuppel klar<br> 32% in Kombination mit einer einschaligen Polycarbonat-Lichtkuppel opal</td> </tr> <tr> <td>Krümmung</td> <td>Bogenförmig</td> </tr> <tr> <td>Garantie</td> <td>10 Jahre</td> </tr> </tbody></table> | skylux-160-ce-met-koepel-en-polyester-opstand-30-20-met-lm-motor-idome-1300-x-1300-mm | 8586013966669 | 46872313332045
Rauch- und Wärmeabzug (RWA) | RWA-System | Skylux | Skylux 160° CE mit Kuppel und Polyester-Aufsatzkranz 30/20 mit doppeltem LM-Motor - iDome 1400 x 1400 mm |  | 94274 | 5412970942740 | 8362.35 | Ja | 30-45 | 170.95 | 1400 x 1400 mm | 1400 | 1400 |  | polyester 30/20 (30 cm hoch & Dachöffnung = 20 cm größer als das Tageslichtmaß) | Quadratisch | 0.93 W/m²K | 46% - 31% | 68% - 37% | 40dB | 160° CE (für Industrie) | iDome | ohne Windfang | E | Doppelmotor | Maximal ist eine einschalige Lichtkuppel für dieses Produkt möglich | Schalenanzahl - Verglasung Doppelverglasung + Kunststoffkuppel (max. einschalig) Dämmwert (Ug-Wert) 0,93 W/m²K in Kombination mit einer einschaligen Kuppel Einbruchsicher Ja Durchsturzsicher Nur in Kombination mit einer Polycarbonat Kunststoff-Lichtkuppel Schalldämmwert Rw 40 dB LT-Wert 68% in Kombination mit einer einschaligen Acryl-Lichtkuppel klar 62% in Kombination mit einer einschaligen Acryl-Lichtkuppel opal 66% in Kombination mit einer einschaligen Polycarbonat-Lichtkuppel klar 44% in Kombination mit einer einschaligen Polycarbonat-Lichtkuppel opal g-Wert 46% in Kombination mit einer einschaligen Acryl-Lichtkuppel klar 40% in Kombination mit einer einschaligen Acryl-Lichtkuppel opal 44% in Kombination mit einer einschaligen Polycarbonat-Lichtkuppel klar 32% in Kombination mit einer einschaligen Polycarbonat-Lichtkuppel opal Krümmung Bogenförmig Garantie 10 Jahre | https://skylux.eu/de/products/skylux-160-ce-met-koepel-en-polyester-opstand-30-20-met-lm-motor-idome-1400-x-1400-mm | https://skylux.eu/cdn/shop/files/Skylux-160deg-CE-met-koepel-en-polyester-opstand-3020-met-dubbele-LM-motor-iDome-1400-x-1400-mm-RWA-systeem.jpg?v=1702978328&width=1600 | https://skylux.eu/cdn/shop/files/e5a82811-1bb0-48e4-a776-cacb59c7c092_26f1fe64-8526-4ac0-bfe0-868b9c2a7c4f.jpg?v=1688550615&width=1600 | //skylux.eu/cdn/shop/files/D_MH_Montageanleitung_Skylux_160_CE_LM.pdf?v=1503750771917917123 | //skylux.eu/cdn/shop/files/D_TD_Technische_Daten_Skylux_Skylux_160_CE_Elektrisch.pdf?v=10489854405570094672 | <table><tbody> <tr> <td>Schalenanzahl - Verglasung</td> <td>Doppelverglasung + Kunststoffkuppel (max. einschalig)</td> </tr> <tr> <td>Dämmwert (Ug-Wert)</td> <td>0,93 W/m²K in Kombination mit einer einschaligen Kuppel</td> </tr> <tr> <td>Einbruchsicher</td> <td>Ja</td> </tr> <tr> <td>Durchsturzsicher</td> <td>Nur in Kombination mit einer <a href="">Polycarbonat Kunststoff-Lichtkuppel</a> </td> </tr> <tr> <td>Schalldämmwert Rw</td> <td>40 dB</td> </tr> <tr> <td>LT-Wert</td> <td> <p>68% in Kombination mit einer einschaligen Acryl-Lichtkuppel klar<br> 62% in Kombination mit einer einschaligen Acryl-Lichtkuppel opal<br> 66% in Kombination mit einer einschaligen Polycarbonat-Lichtkuppel klar<br> 44% in Kombination mit einer einschaligen Polycarbonat-Lichtkuppel opal</p> </td> </tr> <tr> <td>g-Wert</td> <td>46% in Kombination mit einer einschaligen Acryl-Lichtkuppel klar<br> 40% in Kombination mit einer einschaligen Acryl-Lichtkuppel opal<br> 44% in Kombination mit einer einschaligen Polycarbonat-Lichtkuppel klar<br> 32% in Kombination mit einer einschaligen Polycarbonat-Lichtkuppel opal</td> </tr> <tr> <td>Krümmung</td> <td>Bogenförmig</td> </tr> <tr> <td>Garantie</td> <td>10 Jahre</td> </tr> </tbody></table> | skylux-160-ce-met-koepel-en-polyester-opstand-30-20-met-lm-motor-idome-1400-x-1400-mm | 8586013999437 | 46872313364813
Rauch- und Wärmeabzug (RWA) | RWA-System | Skylux | Skylux 160° CE mit Kuppel und Polyester-Aufsatzkranz 30/20 mit doppeltem LM-Motor - iWindow2 0800 x 1300 mm |  | 83765 | 5412970837657 | 6782.05 | Ja | 30-45 | 127.34 | 800 x 1300 mm | 1300 | 800 |  | polyester 30/20 (30 cm hoch & Dachöffnung = 20 cm größer als das Tageslichtmaß) | Rechteckig | 1.00 W/m²K | 52% | 75% | 39dB | 160° CE (für Industrie) | iWindow2 | ohne Windfang | E | Doppelmotor |  | Material Klar Schalenanzahl - Verglasung Doppelschalig Dämmwert (Ug-Wert) 1 W/m²K Schalldämmwert Rw 39 dB Durchsturzsicher Ja LT-Wert 75 % g-Wert 52 % Gewicht 44 kg/m² Garantie 10 Jahre | https://skylux.eu/de/products/skylux-160-ce-met-koepel-en-polyester-opstand-30-20-met-lm-motor-iwindow2-0800-x-1300-mm | https://skylux.eu/cdn/shop/files/Skylux-160deg-CE-met-koepel-en-polyester-opstand-3020-met-dubbele-LM-motor-iWindow2-0800-x-1300-mm-RWA-systeem.jpg?v=1702978338&width=1600 | https://skylux.eu/cdn/shop/files/e5a82811-1bb0-48e4-a776-cacb59c7c092_a564e6ad-8304-4a0b-8b38-c5a3a58f5f35.jpg?v=1688550618&width=1600 | //skylux.eu/cdn/shop/files/D_MH_Montageanleitung_Skylux_160_CE_LM.pdf?v=1503750771917917123 | //skylux.eu/cdn/shop/files/D_TD_Technische_Daten_Skylux_Skylux_160_CE_Elektrisch.pdf?v=10489854405570094672 | <table data-mce-selected="1"><tbody> <tr> <td data-mce-selected="1">Material<br> </td> <td data-mce-selected="1">Klar<br> </td> </tr> <tr> <td data-mce-selected="1"> <span class="text">Schalenanzahl - Verglasung</span><br> </td> <td data-mce-selected="1">Doppelschalig<br> </td> </tr> <tr> <td data-mce-selected="1"> <div class="product-specification-name"> <div class="d-flex align-items-center"><span class="text">Dämmwert (Ug-Wert)</span></div> </div> </td> <td data-mce-selected="1">1 W/m²K<br> </td> </tr> <tr> <td data-mce-selected="1">Schalldämmwert Rw<br> </td> <td data-mce-selected="1">39 dB<br> </td> </tr> <tr> <td data-mce-selected="1">Durchsturzsicher<br> </td> <td data-mce-selected="1">Ja</td> </tr> <tr> <td data-mce-selected="1">LT-Wert<br> </td> <td data-mce-selected="1">75 %<br> </td> </tr> <tr> <td data-mce-selected="1"> <span class="text">g-Wert</span><br> </td> <td data-mce-selected="1">52 %<br> </td> </tr> <tr> <td data-mce-selected="1">Gewicht<br> </td> <td data-mce-selected="1">44 kg/m²<br> </td> </tr> <tr> <td data-mce-selected="1"> <span class="text">Garantie</span><br> </td> <td data-mce-selected="1">10 Jahre</td> </tr> </tbody></table> | skylux-160-ce-met-koepel-en-polyester-opstand-30-20-met-lm-motor-iwindow2-0800-x-1300-mm | 8586014064973 | 46872313495885
Rauch- und Wärmeabzug (RWA) | RWA-System | Skylux | Skylux 160° CE mit Kuppel und Polyester-Aufsatzkranz 30/20 mit doppeltem LM-Motor - iWindow2 0900 x 0900 mm |  | 94157 | 5412970941576 | 6531.6 | Ja | 30-45 | 113.43 | 900 x 900 mm | 900 | 900 |  | polyester 30/20 (30 cm hoch & Dachöffnung = 20 cm größer als das Tageslichtmaß) | Quadratisch | 1.00 W/m²K | 52% | 75% | 39dB | 160° CE (für Industrie) | iWindow2 | ohne Windfang | E | Doppelmotor |  | Material Klar Schalenanzahl - Verglasung Doppelschalig Dämmwert (Ug-Wert) 1 W/m²K Schalldämmwert Rw 39 dB Durchsturzsicher Ja LT-Wert 75 % g-Wert 52 % Gewicht 44 kg/m² Garantie 10 Jahre | https://skylux.eu/de/products/skylux-160-ce-met-koepel-en-polyester-opstand-30-20-met-lm-motor-iwindow2-0900-x-0900-mm | https://skylux.eu/cdn/shop/files/Skylux-160deg-CE-met-koepel-en-polyester-opstand-3020-met-dubbele-LM-motor-iWindow2-0900-x-0900-mm-RWA-systeem.jpg?v=1702978343&width=1600 | https://skylux.eu/cdn/shop/files/e5a82811-1bb0-48e4-a776-cacb59c7c092_bbdcadad-c12a-498e-9e24-790eccf062d3.jpg?v=1688550620&width=1600 | //skylux.eu/cdn/shop/files/D_MH_Montageanleitung_Skylux_160_CE_LM.pdf?v=1503750771917917123 | //skylux.eu/cdn/shop/files/D_TD_Technische_Daten_Skylux_Skylux_160_CE_Elektrisch.pdf?v=10489854405570094672 | <table data-mce-selected="1"><tbody> <tr> <td data-mce-selected="1">Material<br> </td> <td data-mce-selected="1">Klar<br> </td> </tr> <tr> <td data-mce-selected="1"> <span class="text">Schalenanzahl - Verglasung</span><br> </td> <td data-mce-selected="1">Doppelschalig<br> </td> </tr> <tr> <td data-mce-selected="1"> <div class="product-specification-name"> <div class="d-flex align-items-center"><span class="text">Dämmwert (Ug-Wert)</span></div> </div> </td> <td data-mce-selected="1">1 W/m²K<br> </td> </tr> <tr> <td data-mce-selected="1">Schalldämmwert Rw<br> </td> <td data-mce-selected="1">39 dB<br> </td> </tr> <tr> <td data-mce-selected="1">Durchsturzsicher<br> </td> <td data-mce-selected="1">Ja</td> </tr> <tr> <td data-mce-selected="1">LT-Wert<br> </td> <td data-mce-selected="1">75 %<br> </td> </tr> <tr> <td data-mce-selected="1"> <span class="text">g-Wert</span><br> </td> <td data-mce-selected="1">52 %<br> </td> </tr> <tr> <td data-mce-selected="1">Gewicht<br> </td> <td data-mce-selected="1">44 kg/m²<br> </td> </tr> <tr> <td data-mce-selected="1"> <span class="text">Garantie</span><br> </td> <td data-mce-selected="1">10 Jahre</td> </tr> </tbody></table> | skylux-160-ce-met-koepel-en-polyester-opstand-30-20-met-lm-motor-iwindow2-0900-x-0900-mm | 8586014097741 | 46872313561421
Rauch- und Wärmeabzug (RWA) | RWA-System | Skylux | Skylux 160° CE mit Kuppel und Polyester-Aufsatzkranz 30/20 mit doppeltem LM-Motor - iWindow2 1000 x 2000 mm |  | 83768 | 5412970837688 | 8672.1 | Ja | 30-45 | 189.05 | 1000 x 2000 mm | 2000 | 1000 |  | polyester 30/20 (30 cm hoch & Dachöffnung = 20 cm größer als das Tageslichtmaß) | Rechteckig | 1.00 W/m²K | 52% | 75% | 39dB | 160° CE (für Industrie) | iWindow2 | ohne Windfang | E | Doppelmotor |  | Material Klar Schalenanzahl - Verglasung Doppelschalig Dämmwert (Ug-Wert) 1 W/m²K Schalldämmwert Rw 39 dB Durchsturzsicher Ja LT-Wert 75 % g-Wert 52 % Gewicht 44 kg/m² Garantie 10 Jahre | https://skylux.eu/de/products/skylux-160-ce-met-koepel-en-polyester-opstand-30-20-met-lm-motor-iwindow2-1000-x-2000-mm | https://skylux.eu/cdn/shop/files/Skylux-160deg-CE-met-koepel-en-polyester-opstand-3020-met-dubbele-LM-motor-iWindow2-1000-x-2000-mm-RWA-systeem.jpg?v=1702978359&width=1600 | https://skylux.eu/cdn/shop/files/e5a82811-1bb0-48e4-a776-cacb59c7c092_7d209582-96c2-427d-a168-ac8db6df26ec.jpg?v=1688550624&width=1600 | //skylux.eu/cdn/shop/files/D_MH_Montageanleitung_Skylux_160_CE_LM.pdf?v=1503750771917917123 | //skylux.eu/cdn/shop/files/D_TD_Technische_Daten_Skylux_Skylux_160_CE_Elektrisch.pdf?v=10489854405570094672 | <table data-mce-selected="1"><tbody> <tr> <td data-mce-selected="1">Material<br> </td> <td data-mce-selected="1">Klar<br> </td> </tr> <tr> <td data-mce-selected="1"> <span class="text">Schalenanzahl - Verglasung</span><br> </td> <td data-mce-selected="1">Doppelschalig<br> </td> </tr> <tr> <td data-mce-selected="1"> <div class="product-specification-name"> <div class="d-flex align-items-center"><span class="text">Dämmwert (Ug-Wert)</span></div> </div> </td> <td data-mce-selected="1">1 W/m²K<br> </td> </tr> <tr> <td data-mce-selected="1">Schalldämmwert Rw<br> </td> <td data-mce-selected="1">39 dB<br> </td> </tr> <tr> <td data-mce-selected="1">Durchsturzsicher<br> </td> <td data-mce-selected="1">Ja</td> </tr> <tr> <td data-mce-selected="1">LT-Wert<br> </td> <td data-mce-selected="1">75 %<br> </td> </tr> <tr> <td data-mce-selected="1"> <span class="text">g-Wert</span><br> </td> <td data-mce-selected="1">52 %<br> </td> </tr> <tr> <td data-mce-selected="1">Gewicht<br> </td> <td data-mce-selected="1">44 kg/m²<br> </td> </tr> <tr> <td data-mce-selected="1"> <span class="text">Garantie</span><br> </td> <td data-mce-selected="1">10 Jahre</td> </tr> </tbody></table> | skylux-160-ce-met-koepel-en-polyester-opstand-30-20-met-lm-motor-iwindow2-1000-x-2000-mm | 8586014196045 | 46872313725261
Rauch- und Wärmeabzug (RWA) | RWA-System | Skylux | Skylux 160° CE mit Kuppel und Polyester-Aufsatzkranz 30/20 mit doppeltem LM-Motor - iWindow2 1200 x 1200 mm |  | 83769 | 5412970837695 | 7544.35 | Ja | 30-45 | 157.42 | 1200 x 1200 mm | 1200 | 1200 |  | polyester 30/20 (30 cm hoch & Dachöffnung = 20 cm größer als das Tageslichtmaß) | Quadratisch | 1.00 W/m²K | 52% | 75% | 39dB | 160° CE (für Industrie) | iWindow2 | ohne Windfang | E | Doppelmotor |  | Material Klar Schalenanzahl - Verglasung Doppelschalig Dämmwert (Ug-Wert) 1 W/m²K Schalldämmwert Rw 39 dB Durchsturzsicher Ja LT-Wert 75 % g-Wert 52 % Gewicht 44 kg/m² Garantie 10 Jahre | https://skylux.eu/de/products/skylux-160-ce-met-koepel-en-polyester-opstand-30-20-met-lm-motor-iwindow2-1200-x-1200-mm | https://skylux.eu/cdn/shop/files/Skylux-160deg-CE-met-koepel-en-polyester-opstand-3020-met-dubbele-LM-motor-iWindow2-1200-x-1200-mm-RWA-systeem.jpg?v=1702978364&width=1600 | https://skylux.eu/cdn/shop/files/e5a82811-1bb0-48e4-a776-cacb59c7c092_3d6eb57e-ab99-4ed7-92b1-e65df2e2ef6e.jpg?v=1688550626&width=1600 | //skylux.eu/cdn/shop/files/D_MH_Montageanleitung_Skylux_160_CE_LM.pdf?v=1503750771917917123 | //skylux.eu/cdn/shop/files/D_TD_Technische_Daten_Skylux_Skylux_160_CE_Elektrisch.pdf?v=10489854405570094672 | <table data-mce-selected="1"><tbody> <tr> <td data-mce-selected="1">Material<br> </td> <td data-mce-selected="1">Klar<br> </td> </tr> <tr> <td data-mce-selected="1"> <span class="text">Schalenanzahl - Verglasung</span><br> </td> <td data-mce-selected="1">Doppelschalig<br> </td> </tr> <tr> <td data-mce-selected="1"> <div class="product-specification-name"> <div class="d-flex align-items-center"><span class="text">Dämmwert (Ug-Wert)</span></div> </div> </td> <td data-mce-selected="1">1 W/m²K<br> </td> </tr> <tr> <td data-mce-selected="1">Schalldämmwert Rw<br> </td> <td data-mce-selected="1">39 dB<br> </td> </tr> <tr> <td data-mce-selected="1">Durchsturzsicher<br> </td> <td data-mce-selected="1">Ja</td> </tr> <tr> <td data-mce-selected="1">LT-Wert<br> </td> <td data-mce-selected="1">75 %<br> </td> </tr> <tr> <td data-mce-selected="1"> <span class="text">g-Wert</span><br> </td> <td data-mce-selected="1">52 %<br> </td> </tr> <tr> <td data-mce-selected="1">Gewicht<br> </td> <td data-mce-selected="1">44 kg/m²<br> </td> </tr> <tr> <td data-mce-selected="1"> <span class="text">Garantie</span><br> </td> <td data-mce-selected="1">10 Jahre</td> </tr> </tbody></table> | skylux-160-ce-met-koepel-en-polyester-opstand-30-20-met-lm-motor-iwindow2-1200-x-1200-mm | 8586014261581 | 46872313856333
Rauch- und Wärmeabzug (RWA) | RWA-System | Skylux | Skylux 160° CE mit Kuppel und Polyester-Aufsatzkranz 30/20 mit doppeltem LM-Motor - iWindow2 1300 x 1300 mm |  | 83770 | 5412970837701 | 7773.05 | Ja | 30-45 | 172.25 | 1300 x 1300 mm | 1300 | 1300 |  | polyester 30/20 (30 cm hoch & Dachöffnung = 20 cm größer als das Tageslichtmaß) | Quadratisch | 1.00 W/m²K | 52% | 75% | 39dB | 160° CE (für Industrie) | iWindow2 | ohne Windfang | E | Doppelmotor |  | Material Klar Schalenanzahl - Verglasung Doppelschalig Dämmwert (Ug-Wert) 1 W/m²K Schalldämmwert Rw 39 dB Durchsturzsicher Ja LT-Wert 75 % g-Wert 52 % Gewicht 44 kg/m² Garantie 10 Jahre | https://skylux.eu/de/products/skylux-160-ce-met-koepel-en-polyester-opstand-30-20-met-lm-motor-iwindow2-1300-x-1300-mm | https://skylux.eu/cdn/shop/files/Skylux-160deg-CE-met-koepel-en-polyester-opstand-3020-met-dubbele-LM-motor-iWindow2-1300-x-1300-mm-RWA-systeem.jpg?v=1702978370&width=1600 | https://skylux.eu/cdn/shop/files/e5a82811-1bb0-48e4-a776-cacb59c7c092_5f29a818-fb02-4503-882b-9a406cff8e69.jpg?v=1688550628&width=1600 | //skylux.eu/cdn/shop/files/D_MH_Montageanleitung_Skylux_160_CE_LM.pdf?v=1503750771917917123 | //skylux.eu/cdn/shop/files/D_TD_Technische_Daten_Skylux_Skylux_160_CE_Elektrisch.pdf?v=10489854405570094672 | <table data-mce-selected="1"><tbody> <tr> <td data-mce-selected="1">Material<br> </td> <td data-mce-selected="1">Klar<br> </td> </tr> <tr> <td data-mce-selected="1"> <span class="text">Schalenanzahl - Verglasung</span><br> </td> <td data-mce-selected="1">Doppelschalig<br> </td> </tr> <tr> <td data-mce-selected="1"> <div class="product-specification-name"> <div class="d-flex align-items-center"><span class="text">Dämmwert (Ug-Wert)</span></div> </div> </td> <td data-mce-selected="1">1 W/m²K<br> </td> </tr> <tr> <td data-mce-selected="1">Schalldämmwert Rw<br> </td> <td data-mce-selected="1">39 dB<br> </td> </tr> <tr> <td data-mce-selected="1">Durchsturzsicher<br> </td> <td data-mce-selected="1">Ja</td> </tr> <tr> <td data-mce-selected="1">LT-Wert<br> </td> <td data-mce-selected="1">75 %<br> </td> </tr> <tr> <td data-mce-selected="1"> <span class="text">g-Wert</span><br> </td> <td data-mce-selected="1">52 %<br> </td> </tr> <tr> <td data-mce-selected="1">Gewicht<br> </td> <td data-mce-selected="1">44 kg/m²<br> </td> </tr> <tr> <td data-mce-selected="1"> <span class="text">Garantie</span><br> </td> <td data-mce-selected="1">10 Jahre</td> </tr> </tbody></table> | skylux-160-ce-met-koepel-en-polyester-opstand-30-20-met-lm-motor-iwindow2-1300-x-1300-mm | 8586014294349 | 46872313921869
Rauch- und Wärmeabzug (RWA) | RWA-System | Skylux | Skylux 160° CE mit Kuppel und Polyester-Aufsatzkranz 30/20 mit doppeltem LM-Motor - iWindow2 1400 x 1400 mm |  | 94273 | 5412970942733 | 8441 | Ja | 30-45 | 188.97 | 1400 x 1400 mm | 1400 | 1400 |  | polyester 30/20 (30 cm hoch & Dachöffnung = 20 cm größer als das Tageslichtmaß) | Quadratisch | 1.00 W/m²K | 52% | 75% | 39dB | 160° CE (für Industrie) | iWindow2 | ohne Windfang | E | Doppelmotor |  | Material Klar Schalenanzahl - Verglasung Doppelschalig Dämmwert (Ug-Wert) 1 W/m²K Schalldämmwert Rw 39 dB Durchsturzsicher Ja LT-Wert 75 % g-Wert 52 % Gewicht 44 kg/m² Garantie 10 Jahre | https://skylux.eu/de/products/skylux-160-ce-met-koepel-en-polyester-opstand-30-20-met-lm-motor-iwindow2-1400-x-1400-mm | https://skylux.eu/cdn/shop/files/Skylux-160deg-CE-met-koepel-en-polyester-opstand-3020-met-dubbele-LM-motor-iWindow2-1400-x-1400-mm-RWA-systeem.jpg?v=1702978375&width=1600 | https://skylux.eu/cdn/shop/files/e5a82811-1bb0-48e4-a776-cacb59c7c092_08d7763e-f0a5-4a34-ba7c-abc330052cfd.jpg?v=1688550630&width=1600 | //skylux.eu/cdn/shop/files/D_MH_Montageanleitung_Skylux_160_CE_LM.pdf?v=1503750771917917123 | //skylux.eu/cdn/shop/files/D_TD_Technische_Daten_Skylux_Skylux_160_CE_Elektrisch.pdf?v=10489854405570094672 | <table data-mce-selected="1"><tbody> <tr> <td data-mce-selected="1">Material<br> </td> <td data-mce-selected="1">Klar<br> </td> </tr> <tr> <td data-mce-selected="1"> <span class="text">Schalenanzahl - Verglasung</span><br> </td> <td data-mce-selected="1">Doppelschalig<br> </td> </tr> <tr> <td data-mce-selected="1"> <div class="product-specification-name"> <div class="d-flex align-items-center"><span class="text">Dämmwert (Ug-Wert)</span></div> </div> </td> <td data-mce-selected="1">1 W/m²K<br> </td> </tr> <tr> <td data-mce-selected="1">Schalldämmwert Rw<br> </td> <td data-mce-selected="1">39 dB<br> </td> </tr> <tr> <td data-mce-selected="1">Durchsturzsicher<br> </td> <td data-mce-selected="1">Ja</td> </tr> <tr> <td data-mce-selected="1">LT-Wert<br> </td> <td data-mce-selected="1">75 %<br> </td> </tr> <tr> <td data-mce-selected="1"> <span class="text">g-Wert</span><br> </td> <td data-mce-selected="1">52 %<br> </td> </tr> <tr> <td data-mce-selected="1">Gewicht<br> </td> <td data-mce-selected="1">44 kg/m²<br> </td> </tr> <tr> <td data-mce-selected="1"> <span class="text">Garantie</span><br> </td> <td data-mce-selected="1">10 Jahre</td> </tr> </tbody></table> | skylux-160-ce-met-koepel-en-polyester-opstand-30-20-met-lm-motor-iwindow2-1400-x-1400-mm | 8586014327117 | 46872313987405
Rauch- und Wärmeabzug (RWA) | RWA-System | Skylux | Skylux 160° CE mit Kuppel und Polyester-Aufsatzkranz 30/20 mit doppeltem LM-Motor - iWindow3 1200 x 1200 mm |  | 83773 | 5412970837732 | 8539 | Ja | 30-45 | 187.3 | 1200 x 1200 mm | 1200 | 1200 |  | polyester 30/20 (30 cm hoch & Dachöffnung = 20 cm größer als das Tageslichtmaß) | Quadratisch | 0.50 W/m²K | 42% | 63% | 41dB | 160° CE (für Industrie) | iWindow3 | ohne Windfang | E | Doppelmotor |  | Material Klar Schalenanzahl - Verglasung Dreischalig - Dreifachverglasung Dämmwert (Ug-Wert) 0.5 W/m²K Schalldämmwert Rw 41 dB Durchsturzsicher Ja LT-Wert 63 % g-Wert 42 % Gewicht 60 kg/m² Garantie 10 Jahre | https://skylux.eu/de/products/skylux-160-ce-met-koepel-en-polyester-opstand-30-20-met-lm-motor-iwindow3-1200-x-1200-mm | https://skylux.eu/cdn/shop/files/Skylux-160deg-CE-met-koepel-en-polyester-opstand-3020-met-dubbele-LM-motor-iWindow3-1200-x-1200-mm-RWA-systeem.jpg?v=1702978392&width=1600 | https://skylux.eu/cdn/shop/files/e5a82811-1bb0-48e4-a776-cacb59c7c092_49c5b3c7-125e-4695-b060-231785f964ba.jpg?v=1688550634&width=1600 | //skylux.eu/cdn/shop/files/D_MH_Montageanleitung_Skylux_160_CE_LM.pdf?v=1503750771917917123 | //skylux.eu/cdn/shop/files/D_TD_Technische_Daten_Skylux_Skylux_160_CE_Elektrisch.pdf?v=10489854405570094672 | <table><tbody> <tr> <td>Material</td> <td>Klar</td> </tr> <tr> <td>Schalenanzahl - Verglasung</td> <td>Dreischalig - Dreifachverglasung</td> </tr> <tr> <td>Dämmwert (Ug-Wert)</td> <td>0.5 W/m²K</td> </tr> <tr> <td>Schalldämmwert Rw</td> <td>41 dB</td> </tr> <tr> <td>Durchsturzsicher</td> <td>Ja</td> </tr> <tr> <td>LT-Wert</td> <td> <div class="product-specification"> <div class="product-specification-value"> <div class="d-flex align-items-center"><span class="text">63 %</span></div> </div> </div> <div class="product-specification"></div> </td> </tr> <tr> <td>g-Wert</td> <td>42 %</td> </tr> <tr> <td>Gewicht</td> <td>60 kg/m²</td> </tr> <tr> <td>Garantie</td> <td>10 Jahre</td> </tr> </tbody></table> | skylux-160-ce-met-koepel-en-polyester-opstand-30-20-met-lm-motor-iwindow3-1200-x-1200-mm | 8586014425421 | 46872314151245
Rauch- und Wärmeabzug (RWA) | RWA-System | Skylux | Skylux 160° CE mit Kuppel und Polyester-Aufsatzkranz 30/20 mit doppeltem LM-Motor 1000 x 2500 mm |  | 50712 | 5412970507123 | 8100.95 | Ja | 30-45 | 109.31 | 1000 x 2500 mm | 2500 | 1000 |  | polyester 30/20 (30 cm hoch & Dachöffnung = 20 cm größer als das Tageslichtmaß) | Rechteckig | 5.17 W/m²K - 1.28 W/m²K | 87% - 32% | 90% - 32% | 20dB - 23dB | 160° CE (für Industrie) | Lichtkuppel | ohne Windfang | E | Doppelmotor | Maximal ist eine vierschalige Lichtkuppel für dieses Produkt möglich | Ut-Wert LT-Wert g-Wert Rw-waarde EN 1873 : 2014 EN ISO 13468 EN 16153 EN 410 EN 410 EN ISO 140-3 Material Schalen Schalen (W/m²K) (%) (%) (dB) Acryl Einschalig Klar (H) 5.17 90 87 - PMMA Einschalig Opal (O) 5.17 83 76 - Doppelschalig Klar (H/H) 2.90 81 75 20 Doppelschalig Opal (O/O) 2.90 69 58 20 Dreischalig Klar (H/H/H) 1.70 73 65 22 Dreischalig Opal (O/H/O) 1.70 62 51 22 Vierschalig Klar (H/H/H/H) 1.28 64 54 23 Vierschalig Opal (H/H/O/H) 1.28 59 48 23 Polycarbonaat Einschalig Klar (A) 5.17 88 83 - PC Einschalig Opal (D) 5.17 58 60 - Doppelschalig Klar (A/H) 2.90 79 72 20 Doppelschalig Klar (A/A) 2.90 77 69 20 Doppelschalig Opal (A/O) 2.90 73 63 20 Doppelschalig Opal (A/D) 2.90 51 50 20 Dreischalig Klar (A/H/H) 1.70 71 63 22 Dreischalig Opal (A/O/O) 1.70 61 48 22 Vierschalig Klar (A/H/H/H) 1.28 64 52 23 Vierschalig Opal (A/H/O/H) 1.28 59 46 23 Polycarbonat Einschalig Heatstop opal (T) 5.17 49 59 - Heatstop PC Doppelschalig Klar (T/H) 2.90 44 51 20 Doppelschalig Opal (T/O) 2.90 41 45 20 Dreischalig Klar (T/H/H) 1.70 40 <td data-sheets-numberformat='{"1":2,"2":"0","3":1}' data-sheets-value='{"1":3,"3":44}' style="overflow:hidden;padding:0px 3px 0px | https://skylux.eu/de/products/skylux-160-ce-met-koepel-en-polyester-opstand-30-20-met-lm-motor-1000-x-2500-mm | https://skylux.eu/cdn/shop/files/Skylux-160deg-CE-met-koepel-en-polyester-opstand-3020-met-dubbele-LM-motor-1000-x-2500-mm-RWA-systeem.jpg?v=1702977938&width=1600 | https://skylux.eu/cdn/shop/files/e5a82811-1bb0-48e4-a776-cacb59c7c092_6706a6ca-5df5-47a0-aaef-21822784a77d.jpg?v=1688550511&width=1600 | //skylux.eu/cdn/shop/files/D_MH_Montageanleitung_Skylux_160_CE_LM.pdf?v=1503750771917917123 | //skylux.eu/cdn/shop/files/D_TD_Technische_Daten_Skylux_Skylux_160_CE_Elektrisch.pdf?v=10489854405570094672 | <style type="text/css" id="isPasted"> <!--td { border: 1px solid #cccccc; } br { mso-data-placement: same-cell; } --> </style> <table border="1" cellpadding="0" cellspacing="0" dir="ltr" style="table-layout:fixed;font-size:10pt;font-family:Arial;border-collapse:collapse;border:none;"><tbody> <tr style="height:20px;"> <td style="overflow:hidden;padding:0px 3px 0px 3px;vertical-align:bottom;"></td> <td style="overflow:hidden;padding:0px 3px 0px 3px;vertical-align:bottom;"></td> <td style="overflow:hidden;padding:0px 3px 0px 3px;vertical-align:bottom;"></td> <td data-sheets-value='{"1":2,"2":"Ut-waarde"}' style="overflow:hidden;padding:0px 3px 0px 3px;vertical-align:bottom;font-weight:bold;text-align:center;">Ut-Wert</td> <td data-sheets-value='{"1":2,"2":"LT-waarde"}' style="overflow:hidden;padding:0px 3px 0px 3px;vertical-align:bottom;font-weight:bold;text-align:center;">LT-Wert</td> <td data-sheets-value='{"1":2,"2":"g-waarde"}' style="overflow:hidden;padding:0px 3px 0px 3px;vertical-align:bottom;font-weight:bold;text-align:center;">g-Wert</td> <td data-sheets-value='{"1":2,"2":"Rw-waarde "}' style="overflow:hidden;padding:0px 3px 0px 3px;vertical-align:bottom;font-weight:bold;text-align:center;">Rw-waarde </td> </tr> <tr style="height:20px;"> <td style="overflow:hidden;padding:0px 3px 0px 3px;vertical-align:bottom;"></td> <td style="overflow:hidden;padding:0px 3px 0px 3px;vertical-align:bottom;"></td> <td style="overflow:hidden;padding:0px 3px 0px 3px;vertical-align:bottom;"></td> <td data-sheets-numberformat='{"1":2,"2":"0.00","3":1}' data-sheets-value='{"1":2,"2":"EN 1873 : 2014"}' style="overflow:hidden;padding:0px 3px 0px 3px;vertical-align:bottom;text-align:center;">EN 1873 : 2014</td> <td data-sheets-numberformat='{"1":2,"2":"0","3":1}' data-sheets-value='{"1":2,"2":"EN ISO 13468 EN 16153 EN 410"}' style="overflow:hidden;padding:0px 3px 0px 3px;vertical-align:bottom;text-align:center;">EN ISO 13468 EN 16153 EN 410</td> <td data-sheets-numberformat='{"1":2,"2":"0","3":1}' data-sheets-value='{"1":2,"2":"EN 410"}' style="overflow:hidden;padding:0px 3px 0px 3px;vertical-align:bottom;text-align:center;">EN 410</td> <td data-sheets-value='{"1":2,"2":"EN ISO 140-3\t\t"}' style="overflow:hidden;padding:0px 3px 0px 3px;vertical-align:bottom;text-align:center;">EN ISO 140-3 </td> </tr> <tr style="height:20px;"> <td data-sheets-value='{"1":2,"2":"Materiaal"}' style="border-bottom:1px solid #000000;overflow:hidden;padding:0px 3px 0px 3px;vertical-align:bottom;background-color:#000000;font-weight:bold;color:#ffffff;">Material</td> <td data-sheets-value='{"1":2,"2":"Wanden"}' style="border-bottom:1px solid #000000;overflow:hidden;padding:0px 3px 0px 3px;vertical-align:bottom;background-color:#000000;font-weight:bold;color:#ffffff;">Schalen</td> <td data-sheets-value='{"1":2,"2":"Schalen"}' style="border-bottom:1px solid #000000;overflow:hidden;padding:0px 3px 0px 3px;vertical-align:bottom;background-color:#000000;font-weight:bold;color:#ffffff;">Schalen</td> <td data-sheets-numberformat='{"1":2,"2":"0.00","3":1}' data-sheets-value='{"1":2,"2":"(W/m²K)\t"}' style="border-bottom:1px solid #000000;overflow:hidden;padding:0px 3px 0px 3px;vertical-align:bottom;background-color:#000000;font-weight:bold;color:#ffffff;text-align:center;">(W/m²K) </td> <td data-sheets-numberformat='{"1":2,"2":"0","3":1}' data-sheets-value='{"1":2,"2":"(%)"}' style="border-bottom:1px solid #000000;overflow:hidden;padding:0px 3px 0px 3px;vertical-align:bottom;background-color:#000000;font-weight:bold;color:#ffffff;text-align:center;">(%)</td> <td data-sheets-numberformat='{"1":2,"2":"0","3":1}' data-sheets-value='{"1":2,"2":"(%)"}' style="border-bottom:1px solid #000000;overflow:hidden;padding:0px 3px 0px 3px;vertical-align:bottom;background-color:#000000;font-weight:bold;color:#ffffff;text-align:center;">(%)</td> <td data-sheets-value='{"1":2,"2":"(dB)"}' style="border-bottom:1px solid #000000;overflow:hidden;padding:0px 3px 0px 3px;vertical-align:bottom;background-color:#000000;font-weight:bold;color:#ffffff;text-align:center;">(dB)</td> </tr> <tr style="height:20px;"> <td data-sheets-value='{"1":2,"2":"Acrylaat"}' style="border-left:1px solid #000000;overflow:hidden;padding:0px 3px 0px 3px;vertical-align:bottom;font-weight:bold;">Acryl</td> <td data-sheets-value='{"1":2,"2":"Enkelwandig"}' style="overflow:hidden;padding:0px 3px 0px 3px;vertical-align:bottom;font-weight:bold;">Einschalig</td> <td data-sheets-value='{"1":2,"2":"Helder (H)"}' style="border-right:1px solid #000000;overflow:hidden;padding:0px 3px 0px 3px;vertical-align:bottom;font-weight:bold;">Klar (H)</td> <td data-sheets-numberformat='{"1":2,"2":"0.00","3":1}' data-sheets-value='{"1":3,"3":5.17}' style="overflow:hidden;padding:0px 3px 0px 3px;vertical-align:bottom;text-align:center;">5.17</td> <td data-sheets-numberformat='{"1":2,"2":"0","3":1}' data-sheets-value='{"1":3,"3":90}' style="overflow:hidden;padding:0px 3px 0px 3px;vertical-align:bottom;text-align:center;">90</td> <td data-sheets-numberformat='{"1":2,"2":"0","3":1}' data-sheets-value='{"1":3,"3":87}' style="overflow:hidden;padding:0px 3px 0px 3px;vertical-align:bottom;text-align:center;">87</td> <td data-sheets-numberformat='{"1":2,"2":"0","3":1}' data-sheets-value='{"1":2,"2":"-"}' style="border-right:1px solid #000000;overflow:hidden;padding:0px 3px 0px 3px;vertical-align:bottom;text-align:center;">-</td> </tr> <tr style="height:20px;"> <td data-sheets-value='{"1":2,"2":"PMMA"}' style="border-left:1px solid #000000;overflow:hidden;padding:0px 3px 0px 3px;vertical-align:bottom;font-weight:bold;">PMMA</td> <td data-sheets-value='{"1":2,"2":"Enkelwandig"}' style="overflow:hidden;padding:0px 3px 0px 3px;vertical-align:bottom;font-weight:bold;">Einschalig</td> <td data-sheets-value='{"1":2,"2":"Opaal (O)"}' style="border-right:1px solid #000000;overflow:hidden;padding:0px 3px 0px 3px;vertical-align:bottom;font-weight:bold;">Opal (O)</td> <td data-sheets-numberformat='{"1":2,"2":"0.00","3":1}' data-sheets-value='{"1":3,"3":5.17}' style="overflow:hidden;padding:0px 3px 0px 3px;vertical-align:bottom;text-align:center;">5.17</td> <td data-sheets-numberformat='{"1":2,"2":"0","3":1}' data-sheets-value='{"1":3,"3":83}' style="overflow:hidden;padding:0px 3px 0px 3px;vertical-align:bottom;text-align:center;">83</td> <td data-sheets-numberformat='{"1":2,"2":"0","3":1}' data-sheets-value='{"1":3,"3":76}' style="overflow:hidden;padding:0px 3px 0px 3px;vertical-align:bottom;text-align:center;">76</td> <td data-sheets-numberformat='{"1":2,"2":"0","3":1}' data-sheets-value='{"1":2,"2":"-"}' style="border-right:1px solid #000000;overflow:hidden;padding:0px 3px 0px 3px;vertical-align:bottom;text-align:center;">-</td> </tr> <tr style="height:20px;"> <td style="border-left:1px solid #000000;overflow:hidden;padding:0px 3px 0px 3px;vertical-align:bottom;font-weight:bold;"></td> <td data-sheets-value='{"1":2,"2":"Dubbelwandig"}' style="overflow:hidden;padding:0px 3px 0px 3px;vertical-align:bottom;font-weight:bold;">Doppelschalig</td> <td data-sheets-value='{"1":2,"2":"Helder (H/H)"}' style="border-right:1px solid #000000;overflow:hidden;padding:0px 3px 0px 3px;vertical-align:bottom;font-weight:bold;">Klar (H/H)</td> <td data-sheets-numberformat='{"1":2,"2":"0.00","3":1}' data-sheets-value='{"1":3,"3":2.9}' style="overflow:hidden;padding:0px 3px 0px 3px;vertical-align:bottom;text-align:center;">2.90</td> <td data-sheets-numberformat='{"1":2,"2":"0","3":1}' data-sheets-value='{"1":3,"3":81}' style="overflow:hidden;padding:0px 3px 0px 3px;vertical-align:bottom;text-align:center;">81</td> <td data-sheets-numberformat='{"1":2,"2":"0","3":1}' data-sheets-value='{"1":3,"3":75}' style="overflow:hidden;padding:0px 3px 0px 3px;vertical-align:bottom;text-align:center;">75</td> <td data-sheets-numberformat='{"1":2,"2":"0","3":1}' data-sheets-value='{"1":3,"3":20}' style="border-right:1px solid #000000;overflow:hidden;padding:0px 3px 0px 3px;vertical-align:bottom;text-align:center;">20</td> </tr> <tr style="height:20px;"> <td style="border-left:1px solid #000000;overflow:hidden;padding:0px 3px 0px 3px;vertical-align:bottom;font-weight:bold;"></td> <td data-sheets-value='{"1":2,"2":"Dubbelwandig"}' style="overflow:hidden;padding:0px 3px 0px 3px;vertical-align:bottom;font-weight:bold;">Doppelschalig</td> <td data-sheets-value='{"1":2,"2":"Opaal (O/O)"}' style="border-right:1px solid #000000;overflow:hidden;padding:0px 3px 0px 3px;vertical-align:bottom;font-weight:bold;">Opal (O/O)</td> <td data-sheets-numberformat='{"1":2,"2":"0.00","3":1}' data-sheets-value='{"1":3,"3":2.9}' style="overflow:hidden;padding:0px 3px 0px 3px;vertical-align:bottom;text-align:center;">2.90</td> <td data-sheets-numberformat='{"1":2,"2":"0","3":1}' data-sheets-value='{"1":3,"3":69}' style="overflow:hidden;padding:0px 3px 0px 3px;vertical-align:bottom;text-align:center;">69</td> <td data-sheets-numberformat='{"1":2,"2":"0","3":1}' data-sheets-value='{"1":3,"3":58}' style="overflow:hidden;padding:0px 3px 0px 3px;vertical-align:bottom;text-align:center;">58</td> <td data-sheets-numberformat='{"1":2,"2":"0","3":1}' data-sheets-value='{"1":3,"3":20}' style="border-right:1px solid #000000;overflow:hidden;padding:0px 3px 0px 3px;vertical-align:bottom;text-align:center;">20</td> </tr> <tr style="height:20px;"> <td style="border-left:1px solid #000000;overflow:hidden;padding:0px 3px 0px 3px;vertical-align:bottom;font-weight:bold;"></td> <td data-sheets-value='{"1":2,"2":"Driewandig"}' style="overflow:hidden;padding:0px 3px 0px 3px;vertical-align:bottom;font-weight:bold;">Dreischalig</td> <td data-sheets-value='{"1":2,"2":"Helder (H/H/H)"}' style="border-right:1px solid #000000;overflow:hidden;padding:0px 3px 0px 3px;vertical-align:bottom;font-weight:bold;">Klar (H/H/H)</td> <td data-sheets-numberformat='{"1":2,"2":"0.00","3":1}' data-sheets-value='{"1":3,"3":1.7}' style="overflow:hidden;padding:0px 3px 0px 3px;vertical-align:bottom;text-align:center;">1.70</td> <td data-sheets-numberformat='{"1":2,"2":"0","3":1}' data-sheets-value='{"1":3,"3":73}' style="overflow:hidden;padding:0px 3px 0px 3px;vertical-align:bottom;text-align:center;">73</td> <td data-sheets-numberformat='{"1":2,"2":"0","3":1}' data-sheets-value='{"1":3,"3":65}' style="overflow:hidden;padding:0px 3px 0px 3px;vertical-align:bottom;text-align:center;">65</td> <td data-sheets-numberformat='{"1":2,"2":"0","3":1}' data-sheets-value='{"1":3,"3":22}' style="border-right:1px solid #000000;overflow:hidden;padding:0px 3px 0px 3px;vertical-align:bottom;text-align:center;">22</td> </tr> <tr style="height:20px;"> <td style="border-left:1px solid #000000;overflow:hidden;padding:0px 3px 0px 3px;vertical-align:bottom;font-weight:bold;"></td> <td data-sheets-value='{"1":2,"2":"Driewandig"}' style="overflow:hidden;padding:0px 3px 0px 3px;vertical-align:bottom;font-weight:bold;">Dreischalig</td> <td data-sheets-value='{"1":2,"2":"Opaal (O/H/O)"}' style="border-right:1px solid #000000;overflow:hidden;padding:0px 3px 0px 3px;vertical-align:bottom;font-weight:bold;">Opal (O/H/O)</td> <td data-sheets-numberformat='{"1":2,"2":"0.00","3":1}' data-sheets-value='{"1":3,"3":1.7}' style="overflow:hidden;padding:0px 3px 0px 3px;vertical-align:bottom;text-align:center;">1.70</td> <td data-sheets-numberformat='{"1":2,"2":"0","3":1}' data-sheets-value='{"1":3,"3":62}' style="overflow:hidden;padding:0px 3px 0px 3px;vertical-align:bottom;text-align:center;">62</td> <td data-sheets-numberformat='{"1":2,"2":"0","3":1}' data-sheets-value='{"1":3,"3":51}' style="overflow:hidden;padding:0px 3px 0px 3px;vertical-align:bottom;text-align:center;">51</td> <td data-sheets-numberformat='{"1":2,"2":"0","3":1}' data-sheets-value='{"1":3,"3":22}' style="border-right:1px solid #000000;overflow:hidden;padding:0px 3px 0px 3px;vertical-align:bottom;text-align:center;">22</td> </tr> <tr style="height:20px;"> <td style="border-left:1px solid #000000;overflow:hidden;padding:0px 3px 0px 3px;vertical-align:bottom;font-weight:bold;"></td> <td data-sheets-value='{"1":2,"2":"Vierwandig"}' style="overflow:hidden;padding:0px 3px 0px 3px;vertical-align:bottom;font-weight:bold;">Vierschalig</td> <td data-sheets-value='{"1":2,"2":"Helder (H/H/H/H)"}' style="border-right:1px solid #000000;overflow:hidden;padding:0px 3px 0px 3px;vertical-align:bottom;font-weight:bold;">Klar (H/H/H/H)</td> <td data-sheets-numberformat='{"1":2,"2":"0.00","3":1}' data-sheets-value='{"1":3,"3":1.28}' style="overflow:hidden;padding:0px 3px 0px 3px;vertical-align:bottom;text-align:center;">1.28</td> <td data-sheets-numberformat='{"1":2,"2":"0","3":1}' data-sheets-value='{"1":3,"3":64}' style="overflow:hidden;padding:0px 3px 0px 3px;vertical-align:bottom;text-align:center;">64</td> <td data-sheets-numberformat='{"1":2,"2":"0","3":1}' data-sheets-value='{"1":3,"3":54}' style="overflow:hidden;padding:0px 3px 0px 3px;vertical-align:bottom;text-align:center;">54</td> <td data-sheets-numberformat='{"1":2,"2":"0","3":1}' data-sheets-value='{"1":3,"3":23}' style="border-right:1px solid #000000;overflow:hidden;padding:0px 3px 0px 3px;vertical-align:bottom;text-align:center;">23</td> </tr> <tr style="height:20px;"> <td style="border-bottom:1px solid #000000;border-left:1px solid #000000;overflow:hidden;padding:0px 3px 0px 3px;vertical-align:bottom;"></td> <td data-sheets-value='{"1":2,"2":"Vierwandig"}' style="border-bottom:1px solid #000000;overflow:hidden;padding:0px 3px 0px 3px;vertical-align:bottom;font-weight:bold;">Vierschalig</td> <td data-sheets-value='{"1":2,"2":"Opaal (H/H/O/H)"}' style="border-right:1px solid #000000;border-bottom:1px solid #000000;overflow:hidden;padding:0px 3px 0px 3px;vertical-align:bottom;font-weight:bold;">Opal (H/H/O/H)</td> <td data-sheets-numberformat='{"1":2,"2":"0.00","3":1}' data-sheets-value='{"1":3,"3":1.28}' style="border-bottom:1px solid #000000;overflow:hidden;padding:0px 3px 0px 3px;vertical-align:bottom;text-align:center;">1.28</td> <td data-sheets-numberformat='{"1":2,"2":"0","3":1}' data-sheets-value='{"1":3,"3":59}' style="border-bottom:1px solid #000000;overflow:hidden;padding:0px 3px 0px 3px;vertical-align:bottom;text-align:center;">59</td> <td data-sheets-numberformat='{"1":2,"2":"0","3":1}' data-sheets-value='{"1":3,"3":48}' style="border-bottom:1px solid #000000;overflow:hidden;padding:0px 3px 0px 3px;vertical-align:bottom;text-align:center;">48</td> <td data-sheets-numberformat='{"1":2,"2":"0","3":1}' data-sheets-value='{"1":3,"3":23}' style="border-right:1px solid #000000;border-bottom:1px solid #000000;overflow:hidden;padding:0px 3px 0px 3px;vertical-align:bottom;text-align:center;">23</td> </tr> <tr style="height:20px;"> <td data-sheets-value='{"1":2,"2":"Polycarbonaat "}' style="border-left:1px solid #000000;overflow:hidden;padding:0px 3px 0px 3px;vertical-align:bottom;font-weight:bold;">Polycarbonaat </td> <td data-sheets-value='{"1":2,"2":"Enkelwandig"}' style="overflow:hidden;padding:0px 3px 0px 3px;vertical-align:bottom;font-weight:bold;">Einschalig</td> <td data-sheets-value='{"1":2,"2":"Helder (A)"}' style="border-right:1px solid #000000;overflow:hidden;padding:0px 3px 0px 3px;vertical-align:bottom;font-weight:bold;">Klar (A)</td> <td data-sheets-numberformat='{"1":2,"2":"0.00","3":1}' data-sheets-value='{"1":3,"3":5.17}' style="overflow:hidden;padding:0px 3px 0px 3px;vertical-align:bottom;text-align:center;">5.17</td> <td data-sheets-numberformat='{"1":2,"2":"0","3":1}' data-sheets-value='{"1":3,"3":88}' style="overflow:hidden;padding:0px 3px 0px 3px;vertical-align:bottom;text-align:center;">88</td> <td data-sheets-numberformat='{"1":2,"2":"0","3":1}' data-sheets-value='{"1":3,"3":83}' style="overflow:hidden;padding:0px 3px 0px 3px;vertical-align:bottom;text-align:center;">83</td> <td data-sheets-numberformat='{"1":2,"2":"0","3":1}' data-sheets-value='{"1":2,"2":"-"}' style="border-right:1px solid #000000;overflow:hidden;padding:0px 3px 0px 3px;vertical-align:bottom;text-align:center;">-</td> </tr> <tr style="height:20px;"> <td data-sheets-value='{"1":2,"2":"PC"}' style="border-left:1px solid #000000;overflow:hidden;padding:0px 3px 0px 3px;vertical-align:bottom;font-weight:bold;">PC</td> <td data-sheets-value='{"1":2,"2":"Enkelwandig"}' style="overflow:hidden;padding:0px 3px 0px 3px;vertical-align:bottom;font-weight:bold;">Einschalig</td> <td data-sheets-value='{"1":2,"2":"Opaal (D)"}' style="border-right:1px solid #000000;overflow:hidden;padding:0px 3px 0px 3px;vertical-align:bottom;font-weight:bold;">Opal (D)</td> <td data-sheets-numberformat='{"1":2,"2":"0.00","3":1}' data-sheets-value='{"1":3,"3":5.17}' style="overflow:hidden;padding:0px 3px 0px 3px;vertical-align:bottom;text-align:center;">5.17</td> <td data-sheets-numberformat='{"1":2,"2":"0","3":1}' data-sheets-value='{"1":3,"3":58}' style="overflow:hidden;padding:0px 3px 0px 3px;vertical-align:bottom;text-align:center;">58</td> <td data-sheets-numberformat='{"1":2,"2":"0","3":1}' data-sheets-value='{"1":3,"3":60}' style="overflow:hidden;padding:0px 3px 0px 3px;vertical-align:bottom;text-align:center;">60</td> <td data-sheets-numberformat='{"1":2,"2":"0","3":1}' data-sheets-value='{"1":2,"2":"-"}' style="border-right:1px solid #000000;overflow:hidden;padding:0px 3px 0px 3px;vertical-align:bottom;text-align:center;">-</td> </tr> <tr style="height:20px;"> <td style="border-left:1px solid #000000;overflow:hidden;padding:0px 3px 0px 3px;vertical-align:bottom;font-weight:bold;"></td> <td data-sheets-value='{"1":2,"2":"Dubbelwandig"}' style="overflow:hidden;padding:0px 3px 0px 3px;vertical-align:bottom;font-weight:bold;">Doppelschalig</td> <td data-sheets-value='{"1":2,"2":"Helder (A/H)"}' style="border-right:1px solid #000000;overflow:hidden;padding:0px 3px 0px 3px;vertical-align:bottom;font-weight:bold;">Klar (A/H)</td> <td data-sheets-numberformat='{"1":2,"2":"0.00","3":1}' data-sheets-value='{"1":3,"3":2.9}' style="overflow:hidden;padding:0px 3px 0px 3px;vertical-align:bottom;text-align:center;">2.90</td> <td data-sheets-numberformat='{"1":2,"2":"0","3":1}' data-sheets-value='{"1":3,"3":79}' style="overflow:hidden;padding:0px 3px 0px 3px;vertical-align:bottom;text-align:center;">79</td> <td data-sheets-numberformat='{"1":2,"2":"0","3":1}' data-sheets-value='{"1":3,"3":72}' style="overflow:hidden;padding:0px 3px 0px 3px;vertical-align:bottom;text-align:center;">72</td> <td data-sheets-numberformat='{"1":2,"2":"0","3":1}' data-sheets-value='{"1":3,"3":20}' style="border-right:1px solid #000000;overflow:hidden;padding:0px 3px 0px 3px;vertical-align:bottom;text-align:center;">20</td> </tr> <tr style="height:20px;"> <td style="border-left:1px solid #000000;overflow:hidden;padding:0px 3px 0px 3px;vertical-align:bottom;font-weight:bold;"></td> <td data-sheets-value='{"1":2,"2":"Dubbelwandig"}' style="overflow:hidden;padding:0px 3px 0px 3px;vertical-align:bottom;font-weight:bold;">Doppelschalig</td> <td data-sheets-value='{"1":2,"2":"Helder (A/A)"}' style="border-right:1px solid #000000;overflow:hidden;padding:0px 3px 0px 3px;vertical-align:bottom;font-weight:bold;">Klar (A/A)</td> <td data-sheets-numberformat='{"1":2,"2":"0.00","3":1}' data-sheets-value='{"1":3,"3":2.9}' style="overflow:hidden;padding:0px 3px 0px 3px;vertical-align:bottom;text-align:center;">2.90</td> <td data-sheets-numberformat='{"1":2,"2":"0","3":1}' data-sheets-value='{"1":3,"3":77}' style="overflow:hidden;padding:0px 3px 0px 3px;vertical-align:bottom;text-align:center;">77</td> <td data-sheets-numberformat='{"1":2,"2":"0","3":1}' data-sheets-value='{"1":3,"3":69}' style="overflow:hidden;padding:0px 3px 0px 3px;vertical-align:bottom;text-align:center;">69</td> <td data-sheets-numberformat='{"1":2,"2":"0","3":1}' data-sheets-value='{"1":3,"3":20}' style="border-right:1px solid #000000;overflow:hidden;padding:0px 3px 0px 3px;vertical-align:bottom;text-align:center;">20</td> </tr> <tr style="height:20px;"> <td style="border-left:1px solid #000000;overflow:hidden;padding:0px 3px 0px 3px;vertical-align:bottom;font-weight:bold;"></td> <td data-sheets-value='{"1":2,"2":"Dubbelwandig"}' style="overflow:hidden;padding:0px 3px 0px 3px;vertical-align:bottom;font-weight:bold;">Doppelschalig</td> <td data-sheets-value='{"1":2,"2":"Opaal (A/O)"}' style="border-right:1px solid #000000;overflow:hidden;padding:0px 3px 0px 3px;vertical-align:bottom;font-weight:bold;">Opal (A/O)</td> <td data-sheets-numberformat='{"1":2,"2":"0.00","3":1}' data-sheets-value='{"1":3,"3":2.9}' style="overflow:hidden;padding:0px 3px 0px 3px;vertical-align:bottom;text-align:center;">2.90</td> <td data-sheets-numberformat='{"1":2,"2":"0","3":1}' data-sheets-value='{"1":3,"3":73}' style="overflow:hidden;padding:0px 3px 0px 3px;vertical-align:bottom;text-align:center;">73</td> <td data-sheets-numberformat='{"1":2,"2":"0","3":1}' data-sheets-value='{"1":3,"3":63}' style="overflow:hidden;padding:0px 3px 0px 3px;vertical-align:bottom;text-align:center;">63</td> <td data-sheets-numberformat='{"1":2,"2":"0","3":1}' data-sheets-value='{"1":3,"3":20}' style="border-right:1px solid #000000;overflow:hidden;padding:0px 3px 0px 3px;vertical-align:bottom;text-align:center;">20</td> </tr> <tr style="height:20px;"> <td style="border-left:1px solid #000000;overflow:hidden;padding:0px 3px 0px 3px;vertical-align:bottom;font-weight:bold;"></td> <td data-sheets-value='{"1":2,"2":"Dubbelwandig"}' style="overflow:hidden;padding:0px 3px 0px 3px;vertical-align:bottom;font-weight:bold;">Doppelschalig</td> <td data-sheets-value='{"1":2,"2":"Opaal (A/D)"}' style="border-right:1px solid #000000;overflow:hidden;padding:0px 3px 0px 3px;vertical-align:bottom;font-weight:bold;">Opal (A/D)</td> <td data-sheets-numberformat='{"1":2,"2":"0.00","3":1}' data-sheets-value='{"1":3,"3":2.9}' style="overflow:hidden;padding:0px 3px 0px 3px;vertical-align:bottom;text-align:center;">2.90</td> <td data-sheets-numberformat='{"1":2,"2":"0","3":1}' data-sheets-value='{"1":3,"3":51}' style="overflow:hidden;padding:0px 3px 0px 3px;vertical-align:bottom;text-align:center;">51</td> <td data-sheets-numberformat='{"1":2,"2":"0","3":1}' data-sheets-value='{"1":3,"3":50}' style="overflow:hidden;padding:0px 3px 0px 3px;vertical-align:bottom;text-align:center;">50</td> <td data-sheets-numberformat='{"1":2,"2":"0","3":1}' data-sheets-value='{"1":3,"3":20}' style="border-right:1px solid #000000;overflow:hidden;padding:0px 3px 0px 3px;vertical-align:bottom;text-align:center;">20</td> </tr> <tr style="height:20px;"> <td style="border-left:1px solid #000000;overflow:hidden;padding:0px 3px 0px 3px;vertical-align:bottom;font-weight:bold;"></td> <td data-sheets-value='{"1":2,"2":"Driewandig"}' style="overflow:hidden;padding:0px 3px 0px 3px;vertical-align:bottom;font-weight:bold;">Dreischalig</td> <td data-sheets-value='{"1":2,"2":"Helder (A/H/H)"}' style="border-right:1px solid #000000;overflow:hidden;padding:0px 3px 0px 3px;vertical-align:bottom;font-weight:bold;">Klar (A/H/H)</td> <td data-sheets-numberformat='{"1":2,"2":"0.00","3":1}' data-sheets-value='{"1":3,"3":1.7}' style="overflow:hidden;padding:0px 3px 0px 3px;vertical-align:bottom;text-align:center;">1.70</td> <td data-sheets-numberformat='{"1":2,"2":"0","3":1}' data-sheets-value='{"1":3,"3":71}' style="overflow:hidden;padding:0px 3px 0px 3px;vertical-align:bottom;text-align:center;">71</td> <td data-sheets-numberformat='{"1":2,"2":"0","3":1}' data-sheets-value='{"1":3,"3":63}' style="overflow:hidden;padding:0px 3px 0px 3px;vertical-align:bottom;text-align:center;">63</td> <td data-sheets-numberformat='{"1":2,"2":"0","3":1}' data-sheets-value='{"1":3,"3":22}' style="border-right:1px solid #000000;overflow:hidden;padding:0px 3px 0px 3px;vertical-align:bottom;text-align:center;">22</td> </tr> <tr style="height:20px;"> <td style="border-left:1px solid #000000;overflow:hidden;padding:0px 3px 0px 3px;vertical-align:bottom;font-weight:bold;"></td> <td data-sheets-value='{"1":2,"2":"Driewandig"}' style="overflow:hidden;padding:0px 3px 0px 3px;vertical-align:bottom;font-weight:bold;">Dreischalig</td> <td data-sheets-value='{"1":2,"2":"Opaal (A/O/O)"}' style="border-right:1px solid #000000;overflow:hidden;padding:0px 3px 0px 3px;vertical-align:bottom;font-weight:bold;">Opal (A/O/O)</td> <td data-sheets-numberformat='{"1":2,"2":"0.00","3":1}' data-sheets-value='{"1":3,"3":1.7}' style="overflow:hidden;padding:0px 3px 0px 3px;vertical-align:bottom;text-align:center;">1.70</td> <td data-sheets-numberformat='{"1":2,"2":"0","3":1}' data-sheets-value='{"1":3,"3":61}' style="overflow:hidden;padding:0px 3px 0px 3px;vertical-align:bottom;text-align:center;">61</td> <td data-sheets-numberformat='{"1":2,"2":"0","3":1}' data-sheets-value='{"1":3,"3":48}' style="overflow:hidden;padding:0px 3px 0px 3px;vertical-align:bottom;text-align:center;">48</td> <td data-sheets-numberformat='{"1":2,"2":"0","3":1}' data-sheets-value='{"1":3,"3":22}' style="border-right:1px solid #000000;overflow:hidden;padding:0px 3px 0px 3px;vertical-align:bottom;text-align:center;">22</td> </tr> <tr style="height:20px;"> <td style="border-left:1px solid #000000;overflow:hidden;padding:0px 3px 0px 3px;vertical-align:bottom;font-weight:bold;"></td> <td data-sheets-value='{"1":2,"2":"Vierwandig"}' style="overflow:hidden;padding:0px 3px 0px 3px;vertical-align:bottom;font-weight:bold;">Vierschalig</td> <td data-sheets-value='{"1":2,"2":"Helder (A/H/H/H)"}' style="border-right:1px solid #000000;overflow:hidden;padding:0px 3px 0px 3px;vertical-align:bottom;font-weight:bold;">Klar (A/H/H/H)</td> <td data-sheets-numberformat='{"1":2,"2":"0.00","3":1}' data-sheets-value='{"1":3,"3":1.28}' style="overflow:hidden;padding:0px 3px 0px 3px;vertical-align:bottom;text-align:center;">1.28</td> <td data-sheets-numberformat='{"1":2,"2":"0","3":1}' data-sheets-value='{"1":3,"3":64}' style="overflow:hidden;padding:0px 3px 0px 3px;vertical-align:bottom;text-align:center;">64</td> <td data-sheets-numberformat='{"1":2,"2":"0","3":1}' data-sheets-value='{"1":3,"3":52}' style="overflow:hidden;padding:0px 3px 0px 3px;vertical-align:bottom;text-align:center;">52</td> <td data-sheets-numberformat='{"1":2,"2":"0","3":1}' data-sheets-value='{"1":3,"3":23}' style="border-right:1px solid #000000;overflow:hidden;padding:0px 3px 0px 3px;vertical-align:bottom;text-align:center;">23</td> </tr> <tr style="height:20px;"> <td style="border-bottom:1px solid #000000;border-left:1px solid #000000;overflow:hidden;padding:0px 3px 0px 3px;vertical-align:bottom;"></td> <td data-sheets-value='{"1":2,"2":"Vierwandig"}' style="border-bottom:1px solid #000000;overflow:hidden;padding:0px 3px 0px 3px;vertical-align:bottom;font-weight:bold;">Vierschalig</td> <td data-sheets-value='{"1":2,"2":"Opaal (A/H/O/H)"}' style="border-right:1px solid #000000;border-bottom:1px solid #000000;overflow:hidden;padding:0px 3px 0px 3px;vertical-align:bottom;font-weight:bold;">Opal (A/H/O/H)</td> <td data-sheets-numberformat='{"1":2,"2":"0.00","3":1}' data-sheets-value='{"1":3,"3":1.28}' style="border-bottom:1px solid #000000;overflow:hidden;padding:0px 3px 0px 3px;vertical-align:bottom;text-align:center;">1.28</td> <td data-sheets-numberformat='{"1":2,"2":"0","3":1}' data-sheets-value='{"1":3,"3":59}' style="border-bottom:1px solid #000000;overflow:hidden;padding:0px 3px 0px 3px;vertical-align:bottom;text-align:center;">59</td> <td data-sheets-numberformat='{"1":2,"2":"0","3":1}' data-sheets-value='{"1":3,"3":46}' style="border-bottom:1px solid #000000;overflow:hidden;padding:0px 3px 0px 3px;vertical-align:bottom;text-align:center;">46</td> <td data-sheets-numberformat='{"1":2,"2":"0","3":1}' data-sheets-value='{"1":3,"3":23}' style="border-right:1px solid #000000;border-bottom:1px solid #000000;overflow:hidden;padding:0px 3px 0px 3px;vertical-align:bottom;text-align:center;">23</td> </tr> <tr style="height:20px;"> <td data-sheets-value='{"1":2,"2":"Polycarbonaat"}' style="border-left:1px solid #000000;overflow:hidden;padding:0px 3px 0px 3px;vertical-align:bottom;font-weight:bold;">Polycarbonat</td> <td data-sheets-value='{"1":2,"2":"Enkelwandig"}' style="overflow:hidden;padding:0px 3px 0px 3px;vertical-align:bottom;font-weight:bold;">Einschalig</td> <td data-sheets-value='{"1":2,"2":"Heatstop Opaal (T)"}' style="border-right:1px solid #000000;overflow:hidden;padding:0px 3px 0px 3px;vertical-align:bottom;font-weight:bold;">Heatstop opal (T)</td> <td data-sheets-numberformat='{"1":2,"2":"0.00","3":1}' data-sheets-value='{"1":3,"3":5.17}' style="overflow:hidden;padding:0px 3px 0px 3px;vertical-align:bottom;text-align:center;">5.17</td> <td data-sheets-numberformat='{"1":2,"2":"0","3":1}' data-sheets-value='{"1":3,"3":49}' style="overflow:hidden;padding:0px 3px 0px 3px;vertical-align:bottom;text-align:center;">49</td> <td data-sheets-numberformat='{"1":2,"2":"0","3":1}' data-sheets-value='{"1":3,"3":59}' style="overflow:hidden;padding:0px 3px 0px 3px;vertical-align:bottom;text-align:center;">59</td> <td data-sheets-numberformat='{"1":2,"2":"0","3":1}' data-sheets-value='{"1":2,"2":"-"}' style="border-right:1px solid #000000;overflow:hidden;padding:0px 3px 0px 3px;vertical-align:bottom;text-align:center;">-</td> </tr> <tr style="height:20px;"> <td data-sheets-value='{"1":2,"2":"Heatstop PC"}' style="border-left:1px solid #000000;overflow:hidden;padding:0px 3px 0px 3px;vertical-align:bottom;font-weight:bold;">Heatstop PC</td> <td data-sheets-value='{"1":2,"2":"Dubbelwandig"}' style="overflow:hidden;padding:0px 3px 0px 3px;vertical-align:bottom;font-weight:bold;">Doppelschalig</td> <td data-sheets-value='{"1":2,"2":"Helder (T/H)"}' style="border-right:1px solid #000000;overflow:hidden;padding:0px 3px 0px 3px;vertical-align:bottom;font-weight:bold;">Klar (T/H)</td> <td data-sheets-numberformat='{"1":2,"2":"0.00","3":1}' data-sheets-value='{"1":3,"3":2.9}' style="overflow:hidden;padding:0px 3px 0px 3px;vertical-align:bottom;text-align:center;">2.90</td> <td data-sheets-numberformat='{"1":2,"2":"0","3":1}' data-sheets-value='{"1":3,"3":44}' style="overflow:hidden;padding:0px 3px 0px 3px;vertical-align:bottom;text-align:center;">44</td> <td data-sheets-numberformat='{"1":2,"2":"0","3":1}' data-sheets-value='{"1":3,"3":51}' style="overflow:hidden;padding:0px 3px 0px 3px;vertical-align:bottom;text-align:center;">51</td> <td data-sheets-numberformat='{"1":2,"2":"0","3":1}' data-sheets-value='{"1":3,"3":20}' style="border-right:1px solid #000000;overflow:hidden;padding:0px 3px 0px 3px;vertical-align:bottom;text-align:center;">20</td> </tr> <tr style="height:20px;"> <td style="border-left:1px solid #000000;overflow:hidden;padding:0px 3px 0px 3px;vertical-align:bottom;font-weight:bold;"></td> <td data-sheets-value='{"1":2,"2":"Dubbelwandig"}' style="overflow:hidden;padding:0px 3px 0px 3px;vertical-align:bottom;font-weight:bold;">Doppelschalig</td> <td data-sheets-value='{"1":2,"2":"Opaal (T/O)"}' style="border-right:1px solid #000000;overflow:hidden;padding:0px 3px 0px 3px;vertical-align:bottom;font-weight:bold;">Opal (T/O)</td> <td data-sheets-numberformat='{"1":2,"2":"0.00","3":1}' data-sheets-value='{"1":3,"3":2.9}' style="overflow:hidden;padding:0px 3px 0px 3px;vertical-align:bottom;text-align:center;">2.90</td> <td data-sheets-numberformat='{"1":2,"2":"0","3":1}' data-sheets-value='{"1":3,"3":41}' style="overflow:hidden;padding:0px 3px 0px 3px;vertical-align:bottom;text-align:center;">41</td> <td data-sheets-numberformat='{"1":2,"2":"0","3":1}' data-sheets-value='{"1":3,"3":45}' style="overflow:hidden;padding:0px 3px 0px 3px;vertical-align:bottom;text-align:center;">45</td> <td data-sheets-numberformat='{"1":2,"2":"0","3":1}' data-sheets-value='{"1":3,"3":20}' style="border-right:1px solid #000000;overflow:hidden;padding:0px 3px 0px 3px;vertical-align:bottom;text-align:center;">20</td> </tr> <tr style="height:20px;"> <td style="border-left:1px solid #000000;overflow:hidden;padding:0px 3px 0px 3px;vertical-align:bottom;font-weight:bold;"></td> <td data-sheets-value='{"1":2,"2":"Driewandig"}' style="overflow:hidden;padding:0px 3px 0px 3px;vertical-align:bott | skylux-160-ce-met-koepel-en-polyester-opstand-30-20-met-lm-motor-1000-x-2500-mm | 8586010820941 | 46872307106125
Rauch- und Wärmeabzug (RWA) | RWA-System | Skylux | Skylux 160° CE mit Kuppel und Polyester-Aufsatzkranz 30/20 mit doppeltem LM-Motor 1300 x 2500 mm |  | 50713 | 5412970507130 | 8519.65 | Ja | 30-45 | 123.29 | 1300 x 2500 mm | 2500 | 1300 |  | polyester 30/20 (30 cm hoch & Dachöffnung = 20 cm größer als das Tageslichtmaß) | Rechteckig | 5.17 W/m²K - 1.28 W/m²K | 87% - 32% | 90% - 32% | 20dB - 23dB | 160° CE (für Industrie) | Lichtkuppel | ohne Windfang | E | Doppelmotor | Maximal ist eine vierschalige Lichtkuppel für dieses Produkt möglich | Ut-Wert LT-Wert g-Wert Rw-waarde EN 1873 : 2014 EN ISO 13468 EN 16153 EN 410 EN 410 EN ISO 140-3 Material Schalen Schalen (W/m²K) (%) (%) (dB) Acryl Einschalig Klar (H) 5.17 90 87 - PMMA Einschalig Opal (O) 5.17 83 76 - Doppelschalig Klar (H/H) 2.90 81 75 20 Doppelschalig Opal (O/O) 2.90 69 58 20 Dreischalig Klar (H/H/H) 1.70 73 65 22 Dreischalig Opal (O/H/O) 1.70 62 51 22 Vierschalig Klar (H/H/H/H) 1.28 64 54 23 Vierschalig Opal (H/H/O/H) 1.28 59 48 23 Polycarbonaat Einschalig Klar (A) 5.17 88 83 - PC Einschalig Opal (D) 5.17 58 60 - Doppelschalig Klar (A/H) 2.90 79 72 20 Doppelschalig Klar (A/A) 2.90 77 69 20 Doppelschalig Opal (A/O) 2.90 73 63 20 Doppelschalig Opal (A/D) 2.90 51 50 20 Dreischalig Klar (A/H/H) 1.70 71 63 22 Dreischalig Opal (A/O/O) 1.70 61 48 22 Vierschalig Klar (A/H/H/H) 1.28 64 52 23 Vierschalig Opal (A/H/O/H) 1.28 59 46 23 Polycarbonat Einschalig Heatstop opal (T) 5.17 49 59 - Heatstop PC Doppelschalig Klar (T/H) 2.90 44 51 20 Doppelschalig Opal (T/O) 2.90 41 45 20 Dreischalig Klar (T/H/H) 1.70 40 <td data-sheets-numberformat='{"1":2,"2":"0","3":1}' data-sheets-value='{"1":3,"3":44}' style="overflow:hidden;padding:0px 3px 0px | https://skylux.eu/de/products/skylux-160-ce-met-koepel-en-polyester-opstand-30-20-met-lm-motor-1300-x-2500-mm | https://skylux.eu/cdn/shop/files/Skylux-160deg-CE-met-koepel-en-polyester-opstand-3020-met-dubbele-LM-motor-1300-x-2500-mm-RWA-systeem.jpg?v=1702977980&width=1600 | https://skylux.eu/cdn/shop/files/e5a82811-1bb0-48e4-a776-cacb59c7c092_19911d72-d914-4cf4-98ca-cce937feb0b5.jpg?v=1688550520&width=1600 | //skylux.eu/cdn/shop/files/D_MH_Montageanleitung_Skylux_160_CE_LM.pdf?v=1503750771917917123 | //skylux.eu/cdn/shop/files/D_TD_Technische_Daten_Skylux_Skylux_160_CE_Elektrisch.pdf?v=10489854405570094672 | <style type="text/css" id="isPasted"> <!--td { border: 1px solid #cccccc; } br { mso-data-placement: same-cell; } --> </style> <table border="1" cellpadding="0" cellspacing="0" dir="ltr" style="table-layout:fixed;font-size:10pt;font-family:Arial;border-collapse:collapse;border:none;"><tbody> <tr style="height:20px;"> <td style="overflow:hidden;padding:0px 3px 0px 3px;vertical-align:bottom;"></td> <td style="overflow:hidden;padding:0px 3px 0px 3px;vertical-align:bottom;"></td> <td style="overflow:hidden;padding:0px 3px 0px 3px;vertical-align:bottom;"></td> <td data-sheets-value='{"1":2,"2":"Ut-waarde"}' style="overflow:hidden;padding:0px 3px 0px 3px;vertical-align:bottom;font-weight:bold;text-align:center;">Ut-Wert</td> <td data-sheets-value='{"1":2,"2":"LT-waarde"}' style="overflow:hidden;padding:0px 3px 0px 3px;vertical-align:bottom;font-weight:bold;text-align:center;">LT-Wert</td> <td data-sheets-value='{"1":2,"2":"g-waarde"}' style="overflow:hidden;padding:0px 3px 0px 3px;vertical-align:bottom;font-weight:bold;text-align:center;">g-Wert</td> <td data-sheets-value='{"1":2,"2":"Rw-waarde "}' style="overflow:hidden;padding:0px 3px 0px 3px;vertical-align:bottom;font-weight:bold;text-align:center;">Rw-waarde </td> </tr> <tr style="height:20px;"> <td style="overflow:hidden;padding:0px 3px 0px 3px;vertical-align:bottom;"></td> <td style="overflow:hidden;padding:0px 3px 0px 3px;vertical-align:bottom;"></td> <td style="overflow:hidden;padding:0px 3px 0px 3px;vertical-align:bottom;"></td> <td data-sheets-numberformat='{"1":2,"2":"0.00","3":1}' data-sheets-value='{"1":2,"2":"EN 1873 : 2014"}' style="overflow:hidden;padding:0px 3px 0px 3px;vertical-align:bottom;text-align:center;">EN 1873 : 2014</td> <td data-sheets-numberformat='{"1":2,"2":"0","3":1}' data-sheets-value='{"1":2,"2":"EN ISO 13468 EN 16153 EN 410"}' style="overflow:hidden;padding:0px 3px 0px 3px;vertical-align:bottom;text-align:center;">EN ISO 13468 EN 16153 EN 410</td> <td data-sheets-numberformat='{"1":2,"2":"0","3":1}' data-sheets-value='{"1":2,"2":"EN 410"}' style="overflow:hidden;padding:0px 3px 0px 3px;vertical-align:bottom;text-align:center;">EN 410</td> <td data-sheets-value='{"1":2,"2":"EN ISO 140-3\t\t"}' style="overflow:hidden;padding:0px 3px 0px 3px;vertical-align:bottom;text-align:center;">EN ISO 140-3 </td> </tr> <tr style="height:20px;"> <td data-sheets-value='{"1":2,"2":"Materiaal"}' style="border-bottom:1px solid #000000;overflow:hidden;padding:0px 3px 0px 3px;vertical-align:bottom;background-color:#000000;font-weight:bold;color:#ffffff;">Material</td> <td data-sheets-value='{"1":2,"2":"Wanden"}' style="border-bottom:1px solid #000000;overflow:hidden;padding:0px 3px 0px 3px;vertical-align:bottom;background-color:#000000;font-weight:bold;color:#ffffff;">Schalen</td> <td data-sheets-value='{"1":2,"2":"Schalen"}' style="border-bottom:1px solid #000000;overflow:hidden;padding:0px 3px 0px 3px;vertical-align:bottom;background-color:#000000;font-weight:bold;color:#ffffff;">Schalen</td> <td data-sheets-numberformat='{"1":2,"2":"0.00","3":1}' data-sheets-value='{"1":2,"2":"(W/m²K)\t"}' style="border-bottom:1px solid #000000;overflow:hidden;padding:0px 3px 0px 3px;vertical-align:bottom;background-color:#000000;font-weight:bold;color:#ffffff;text-align:center;">(W/m²K) </td> <td data-sheets-numberformat='{"1":2,"2":"0","3":1}' data-sheets-value='{"1":2,"2":"(%)"}' style="border-bottom:1px solid #000000;overflow:hidden;padding:0px 3px 0px 3px;vertical-align:bottom;background-color:#000000;font-weight:bold;color:#ffffff;text-align:center;">(%)</td> <td data-sheets-numberformat='{"1":2,"2":"0","3":1}' data-sheets-value='{"1":2,"2":"(%)"}' style="border-bottom:1px solid #000000;overflow:hidden;padding:0px 3px 0px 3px;vertical-align:bottom;background-color:#000000;font-weight:bold;color:#ffffff;text-align:center;">(%)</td> <td data-sheets-value='{"1":2,"2":"(dB)"}' style="border-bottom:1px solid #000000;overflow:hidden;padding:0px 3px 0px 3px;vertical-align:bottom;background-color:#000000;font-weight:bold;color:#ffffff;text-align:center;">(dB)</td> </tr> <tr style="height:20px;"> <td data-sheets-value='{"1":2,"2":"Acrylaat"}' style="border-left:1px solid #000000;overflow:hidden;padding:0px 3px 0px 3px;vertical-align:bottom;font-weight:bold;">Acryl</td> <td data-sheets-value='{"1":2,"2":"Enkelwandig"}' style="overflow:hidden;padding:0px 3px 0px 3px;vertical-align:bottom;font-weight:bold;">Einschalig</td> <td data-sheets-value='{"1":2,"2":"Helder (H)"}' style="border-right:1px solid #000000;overflow:hidden;padding:0px 3px 0px 3px;vertical-align:bottom;font-weight:bold;">Klar (H)</td> <td data-sheets-numberformat='{"1":2,"2":"0.00","3":1}' data-sheets-value='{"1":3,"3":5.17}' style="overflow:hidden;padding:0px 3px 0px 3px;vertical-align:bottom;text-align:center;">5.17</td> <td data-sheets-numberformat='{"1":2,"2":"0","3":1}' data-sheets-value='{"1":3,"3":90}' style="overflow:hidden;padding:0px 3px 0px 3px;vertical-align:bottom;text-align:center;">90</td> <td data-sheets-numberformat='{"1":2,"2":"0","3":1}' data-sheets-value='{"1":3,"3":87}' style="overflow:hidden;padding:0px 3px 0px 3px;vertical-align:bottom;text-align:center;">87</td> <td data-sheets-numberformat='{"1":2,"2":"0","3":1}' data-sheets-value='{"1":2,"2":"-"}' style="border-right:1px solid #000000;overflow:hidden;padding:0px 3px 0px 3px;vertical-align:bottom;text-align:center;">-</td> </tr> <tr style="height:20px;"> <td data-sheets-value='{"1":2,"2":"PMMA"}' style="border-left:1px solid #000000;overflow:hidden;padding:0px 3px 0px 3px;vertical-align:bottom;font-weight:bold;">PMMA</td> <td data-sheets-value='{"1":2,"2":"Enkelwandig"}' style="overflow:hidden;padding:0px 3px 0px 3px;vertical-align:bottom;font-weight:bold;">Einschalig</td> <td data-sheets-value='{"1":2,"2":"Opaal (O)"}' style="border-right:1px solid #000000;overflow:hidden;padding:0px 3px 0px 3px;vertical-align:bottom;font-weight:bold;">Opal (O)</td> <td data-sheets-numberformat='{"1":2,"2":"0.00","3":1}' data-sheets-value='{"1":3,"3":5.17}' style="overflow:hidden;padding:0px 3px 0px 3px;vertical-align:bottom;text-align:center;">5.17</td> <td data-sheets-numberformat='{"1":2,"2":"0","3":1}' data-sheets-value='{"1":3,"3":83}' style="overflow:hidden;padding:0px 3px 0px 3px;vertical-align:bottom;text-align:center;">83</td> <td data-sheets-numberformat='{"1":2,"2":"0","3":1}' data-sheets-value='{"1":3,"3":76}' style="overflow:hidden;padding:0px 3px 0px 3px;vertical-align:bottom;text-align:center;">76</td> <td data-sheets-numberformat='{"1":2,"2":"0","3":1}' data-sheets-value='{"1":2,"2":"-"}' style="border-right:1px solid #000000;overflow:hidden;padding:0px 3px 0px 3px;vertical-align:bottom;text-align:center;">-</td> </tr> <tr style="height:20px;"> <td style="border-left:1px solid #000000;overflow:hidden;padding:0px 3px 0px 3px;vertical-align:bottom;font-weight:bold;"></td> <td data-sheets-value='{"1":2,"2":"Dubbelwandig"}' style="overflow:hidden;padding:0px 3px 0px 3px;vertical-align:bottom;font-weight:bold;">Doppelschalig</td> <td data-sheets-value='{"1":2,"2":"Helder (H/H)"}' style="border-right:1px solid #000000;overflow:hidden;padding:0px 3px 0px 3px;vertical-align:bottom;font-weight:bold;">Klar (H/H)</td> <td data-sheets-numberformat='{"1":2,"2":"0.00","3":1}' data-sheets-value='{"1":3,"3":2.9}' style="overflow:hidden;padding:0px 3px 0px 3px;vertical-align:bottom;text-align:center;">2.90</td> <td data-sheets-numberformat='{"1":2,"2":"0","3":1}' data-sheets-value='{"1":3,"3":81}' style="overflow:hidden;padding:0px 3px 0px 3px;vertical-align:bottom;text-align:center;">81</td> <td data-sheets-numberformat='{"1":2,"2":"0","3":1}' data-sheets-value='{"1":3,"3":75}' style="overflow:hidden;padding:0px 3px 0px 3px;vertical-align:bottom;text-align:center;">75</td> <td data-sheets-numberformat='{"1":2,"2":"0","3":1}' data-sheets-value='{"1":3,"3":20}' style="border-right:1px solid #000000;overflow:hidden;padding:0px 3px 0px 3px;vertical-align:bottom;text-align:center;">20</td> </tr> <tr style="height:20px;"> <td style="border-left:1px solid #000000;overflow:hidden;padding:0px 3px 0px 3px;vertical-align:bottom;font-weight:bold;"></td> <td data-sheets-value='{"1":2,"2":"Dubbelwandig"}' style="overflow:hidden;padding:0px 3px 0px 3px;vertical-align:bottom;font-weight:bold;">Doppelschalig</td> <td data-sheets-value='{"1":2,"2":"Opaal (O/O)"}' style="border-right:1px solid #000000;overflow:hidden;padding:0px 3px 0px 3px;vertical-align:bottom;font-weight:bold;">Opal (O/O)</td> <td data-sheets-numberformat='{"1":2,"2":"0.00","3":1}' data-sheets-value='{"1":3,"3":2.9}' style="overflow:hidden;padding:0px 3px 0px 3px;vertical-align:bottom;text-align:center;">2.90</td> <td data-sheets-numberformat='{"1":2,"2":"0","3":1}' data-sheets-value='{"1":3,"3":69}' style="overflow:hidden;padding:0px 3px 0px 3px;vertical-align:bottom;text-align:center;">69</td> <td data-sheets-numberformat='{"1":2,"2":"0","3":1}' data-sheets-value='{"1":3,"3":58}' style="overflow:hidden;padding:0px 3px 0px 3px;vertical-align:bottom;text-align:center;">58</td> <td data-sheets-numberformat='{"1":2,"2":"0","3":1}' data-sheets-value='{"1":3,"3":20}' style="border-right:1px solid #000000;overflow:hidden;padding:0px 3px 0px 3px;vertical-align:bottom;text-align:center;">20</td> </tr> <tr style="height:20px;"> <td style="border-left:1px solid #000000;overflow:hidden;padding:0px 3px 0px 3px;vertical-align:bottom;font-weight:bold;"></td> <td data-sheets-value='{"1":2,"2":"Driewandig"}' style="overflow:hidden;padding:0px 3px 0px 3px;vertical-align:bottom;font-weight:bold;">Dreischalig</td> <td data-sheets-value='{"1":2,"2":"Helder (H/H/H)"}' style="border-right:1px solid #000000;overflow:hidden;padding:0px 3px 0px 3px;vertical-align:bottom;font-weight:bold;">Klar (H/H/H)</td> <td data-sheets-numberformat='{"1":2,"2":"0.00","3":1}' data-sheets-value='{"1":3,"3":1.7}' style="overflow:hidden;padding:0px 3px 0px 3px;vertical-align:bottom;text-align:center;">1.70</td> <td data-sheets-numberformat='{"1":2,"2":"0","3":1}' data-sheets-value='{"1":3,"3":73}' style="overflow:hidden;padding:0px 3px 0px 3px;vertical-align:bottom;text-align:center;">73</td> <td data-sheets-numberformat='{"1":2,"2":"0","3":1}' data-sheets-value='{"1":3,"3":65}' style="overflow:hidden;padding:0px 3px 0px 3px;vertical-align:bottom;text-align:center;">65</td> <td data-sheets-numberformat='{"1":2,"2":"0","3":1}' data-sheets-value='{"1":3,"3":22}' style="border-right:1px solid #000000;overflow:hidden;padding:0px 3px 0px 3px;vertical-align:bottom;text-align:center;">22</td> </tr> <tr style="height:20px;"> <td style="border-left:1px solid #000000;overflow:hidden;padding:0px 3px 0px 3px;vertical-align:bottom;font-weight:bold;"></td> <td data-sheets-value='{"1":2,"2":"Driewandig"}' style="overflow:hidden;padding:0px 3px 0px 3px;vertical-align:bottom;font-weight:bold;">Dreischalig</td> <td data-sheets-value='{"1":2,"2":"Opaal (O/H/O)"}' style="border-right:1px solid #000000;overflow:hidden;padding:0px 3px 0px 3px;vertical-align:bottom;font-weight:bold;">Opal (O/H/O)</td> <td data-sheets-numberformat='{"1":2,"2":"0.00","3":1}' data-sheets-value='{"1":3,"3":1.7}' style="overflow:hidden;padding:0px 3px 0px 3px;vertical-align:bottom;text-align:center;">1.70</td> <td data-sheets-numberformat='{"1":2,"2":"0","3":1}' data-sheets-value='{"1":3,"3":62}' style="overflow:hidden;padding:0px 3px 0px 3px;vertical-align:bottom;text-align:center;">62</td> <td data-sheets-numberformat='{"1":2,"2":"0","3":1}' data-sheets-value='{"1":3,"3":51}' style="overflow:hidden;padding:0px 3px 0px 3px;vertical-align:bottom;text-align:center;">51</td> <td data-sheets-numberformat='{"1":2,"2":"0","3":1}' data-sheets-value='{"1":3,"3":22}' style="border-right:1px solid #000000;overflow:hidden;padding:0px 3px 0px 3px;vertical-align:bottom;text-align:center;">22</td> </tr> <tr style="height:20px;"> <td style="border-left:1px solid #000000;overflow:hidden;padding:0px 3px 0px 3px;vertical-align:bottom;font-weight:bold;"></td> <td data-sheets-value='{"1":2,"2":"Vierwandig"}' style="overflow:hidden;padding:0px 3px 0px 3px;vertical-align:bottom;font-weight:bold;">Vierschalig</td> <td data-sheets-value='{"1":2,"2":"Helder (H/H/H/H)"}' style="border-right:1px solid #000000;overflow:hidden;padding:0px 3px 0px 3px;vertical-align:bottom;font-weight:bold;">Klar (H/H/H/H)</td> <td data-sheets-numberformat='{"1":2,"2":"0.00","3":1}' data-sheets-value='{"1":3,"3":1.28}' style="overflow:hidden;padding:0px 3px 0px 3px;vertical-align:bottom;text-align:center;">1.28</td> <td data-sheets-numberformat='{"1":2,"2":"0","3":1}' data-sheets-value='{"1":3,"3":64}' style="overflow:hidden;padding:0px 3px 0px 3px;vertical-align:bottom;text-align:center;">64</td> <td data-sheets-numberformat='{"1":2,"2":"0","3":1}' data-sheets-value='{"1":3,"3":54}' style="overflow:hidden;padding:0px 3px 0px 3px;vertical-align:bottom;text-align:center;">54</td> <td data-sheets-numberformat='{"1":2,"2":"0","3":1}' data-sheets-value='{"1":3,"3":23}' style="border-right:1px solid #000000;overflow:hidden;padding:0px 3px 0px 3px;vertical-align:bottom;text-align:center;">23</td> </tr> <tr style="height:20px;"> <td style="border-bottom:1px solid #000000;border-left:1px solid #000000;overflow:hidden;padding:0px 3px 0px 3px;vertical-align:bottom;"></td> <td data-sheets-value='{"1":2,"2":"Vierwandig"}' style="border-bottom:1px solid #000000;overflow:hidden;padding:0px 3px 0px 3px;vertical-align:bottom;font-weight:bold;">Vierschalig</td> <td data-sheets-value='{"1":2,"2":"Opaal (H/H/O/H)"}' style="border-right:1px solid #000000;border-bottom:1px solid #000000;overflow:hidden;padding:0px 3px 0px 3px;vertical-align:bottom;font-weight:bold;">Opal (H/H/O/H)</td> <td data-sheets-numberformat='{"1":2,"2":"0.00","3":1}' data-sheets-value='{"1":3,"3":1.28}' style="border-bottom:1px solid #000000;overflow:hidden;padding:0px 3px 0px 3px;vertical-align:bottom;text-align:center;">1.28</td> <td data-sheets-numberformat='{"1":2,"2":"0","3":1}' data-sheets-value='{"1":3,"3":59}' style="border-bottom:1px solid #000000;overflow:hidden;padding:0px 3px 0px 3px;vertical-align:bottom;text-align:center;">59</td> <td data-sheets-numberformat='{"1":2,"2":"0","3":1}' data-sheets-value='{"1":3,"3":48}' style="border-bottom:1px solid #000000;overflow:hidden;padding:0px 3px 0px 3px;vertical-align:bottom;text-align:center;">48</td> <td data-sheets-numberformat='{"1":2,"2":"0","3":1}' data-sheets-value='{"1":3,"3":23}' style="border-right:1px solid #000000;border-bottom:1px solid #000000;overflow:hidden;padding:0px 3px 0px 3px;vertical-align:bottom;text-align:center;">23</td> </tr> <tr style="height:20px;"> <td data-sheets-value='{"1":2,"2":"Polycarbonaat "}' style="border-left:1px solid #000000;overflow:hidden;padding:0px 3px 0px 3px;vertical-align:bottom;font-weight:bold;">Polycarbonaat </td> <td data-sheets-value='{"1":2,"2":"Enkelwandig"}' style="overflow:hidden;padding:0px 3px 0px 3px;vertical-align:bottom;font-weight:bold;">Einschalig</td> <td data-sheets-value='{"1":2,"2":"Helder (A)"}' style="border-right:1px solid #000000;overflow:hidden;padding:0px 3px 0px 3px;vertical-align:bottom;font-weight:bold;">Klar (A)</td> <td data-sheets-numberformat='{"1":2,"2":"0.00","3":1}' data-sheets-value='{"1":3,"3":5.17}' style="overflow:hidden;padding:0px 3px 0px 3px;vertical-align:bottom;text-align:center;">5.17</td> <td data-sheets-numberformat='{"1":2,"2":"0","3":1}' data-sheets-value='{"1":3,"3":88}' style="overflow:hidden;padding:0px 3px 0px 3px;vertical-align:bottom;text-align:center;">88</td> <td data-sheets-numberformat='{"1":2,"2":"0","3":1}' data-sheets-value='{"1":3,"3":83}' style="overflow:hidden;padding:0px 3px 0px 3px;vertical-align:bottom;text-align:center;">83</td> <td data-sheets-numberformat='{"1":2,"2":"0","3":1}' data-sheets-value='{"1":2,"2":"-"}' style="border-right:1px solid #000000;overflow:hidden;padding:0px 3px 0px 3px;vertical-align:bottom;text-align:center;">-</td> </tr> <tr style="height:20px;"> <td data-sheets-value='{"1":2,"2":"PC"}' style="border-left:1px solid #000000;overflow:hidden;padding:0px 3px 0px 3px;vertical-align:bottom;font-weight:bold;">PC</td> <td data-sheets-value='{"1":2,"2":"Enkelwandig"}' style="overflow:hidden;padding:0px 3px 0px 3px;vertical-align:bottom;font-weight:bold;">Einschalig</td> <td data-sheets-value='{"1":2,"2":"Opaal (D)"}' style="border-right:1px solid #000000;overflow:hidden;padding:0px 3px 0px 3px;vertical-align:bottom;font-weight:bold;">Opal (D)</td> <td data-sheets-numberformat='{"1":2,"2":"0.00","3":1}' data-sheets-value='{"1":3,"3":5.17}' style="overflow:hidden;padding:0px 3px 0px 3px;vertical-align:bottom;text-align:center;">5.17</td> <td data-sheets-numberformat='{"1":2,"2":"0","3":1}' data-sheets-value='{"1":3,"3":58}' style="overflow:hidden;padding:0px 3px 0px 3px;vertical-align:bottom;text-align:center;">58</td> <td data-sheets-numberformat='{"1":2,"2":"0","3":1}' data-sheets-value='{"1":3,"3":60}' style="overflow:hidden;padding:0px 3px 0px 3px;vertical-align:bottom;text-align:center;">60</td> <td data-sheets-numberformat='{"1":2,"2":"0","3":1}' data-sheets-value='{"1":2,"2":"-"}' style="border-right:1px solid #000000;overflow:hidden;padding:0px 3px 0px 3px;vertical-align:bottom;text-align:center;">-</td> </tr> <tr style="height:20px;"> <td style="border-left:1px solid #000000;overflow:hidden;padding:0px 3px 0px 3px;vertical-align:bottom;font-weight:bold;"></td> <td data-sheets-value='{"1":2,"2":"Dubbelwandig"}' style="overflow:hidden;padding:0px 3px 0px 3px;vertical-align:bottom;font-weight:bold;">Doppelschalig</td> <td data-sheets-value='{"1":2,"2":"Helder (A/H)"}' style="border-right:1px solid #000000;overflow:hidden;padding:0px 3px 0px 3px;vertical-align:bottom;font-weight:bold;">Klar (A/H)</td> <td data-sheets-numberformat='{"1":2,"2":"0.00","3":1}' data-sheets-value='{"1":3,"3":2.9}' style="overflow:hidden;padding:0px 3px 0px 3px;vertical-align:bottom;text-align:center;">2.90</td> <td data-sheets-numberformat='{"1":2,"2":"0","3":1}' data-sheets-value='{"1":3,"3":79}' style="overflow:hidden;padding:0px 3px 0px 3px;vertical-align:bottom;text-align:center;">79</td> <td data-sheets-numberformat='{"1":2,"2":"0","3":1}' data-sheets-value='{"1":3,"3":72}' style="overflow:hidden;padding:0px 3px 0px 3px;vertical-align:bottom;text-align:center;">72</td> <td data-sheets-numberformat='{"1":2,"2":"0","3":1}' data-sheets-value='{"1":3,"3":20}' style="border-right:1px solid #000000;overflow:hidden;padding:0px 3px 0px 3px;vertical-align:bottom;text-align:center;">20</td> </tr> <tr style="height:20px;"> <td style="border-left:1px solid #000000;overflow:hidden;padding:0px 3px 0px 3px;vertical-align:bottom;font-weight:bold;"></td> <td data-sheets-value='{"1":2,"2":"Dubbelwandig"}' style="overflow:hidden;padding:0px 3px 0px 3px;vertical-align:bottom;font-weight:bold;">Doppelschalig</td> <td data-sheets-value='{"1":2,"2":"Helder (A/A)"}' style="border-right:1px solid #000000;overflow:hidden;padding:0px 3px 0px 3px;vertical-align:bottom;font-weight:bold;">Klar (A/A)</td> <td data-sheets-numberformat='{"1":2,"2":"0.00","3":1}' data-sheets-value='{"1":3,"3":2.9}' style="overflow:hidden;padding:0px 3px 0px 3px;vertical-align:bottom;text-align:center;">2.90</td> <td data-sheets-numberformat='{"1":2,"2":"0","3":1}' data-sheets-value='{"1":3,"3":77}' style="overflow:hidden;padding:0px 3px 0px 3px;vertical-align:bottom;text-align:center;">77</td> <td data-sheets-numberformat='{"1":2,"2":"0","3":1}' data-sheets-value='{"1":3,"3":69}' style="overflow:hidden;padding:0px 3px 0px 3px;vertical-align:bottom;text-align:center;">69</td> <td data-sheets-numberformat='{"1":2,"2":"0","3":1}' data-sheets-value='{"1":3,"3":20}' style="border-right:1px solid #000000;overflow:hidden;padding:0px 3px 0px 3px;vertical-align:bottom;text-align:center;">20</td> </tr> <tr style="height:20px;"> <td style="border-left:1px solid #000000;overflow:hidden;padding:0px 3px 0px 3px;vertical-align:bottom;font-weight:bold;"></td> <td data-sheets-value='{"1":2,"2":"Dubbelwandig"}' style="overflow:hidden;padding:0px 3px 0px 3px;vertical-align:bottom;font-weight:bold;">Doppelschalig</td> <td data-sheets-value='{"1":2,"2":"Opaal (A/O)"}' style="border-right:1px solid #000000;overflow:hidden;padding:0px 3px 0px 3px;vertical-align:bottom;font-weight:bold;">Opal (A/O)</td> <td data-sheets-numberformat='{"1":2,"2":"0.00","3":1}' data-sheets-value='{"1":3,"3":2.9}' style="overflow:hidden;padding:0px 3px 0px 3px;vertical-align:bottom;text-align:center;">2.90</td> <td data-sheets-numberformat='{"1":2,"2":"0","3":1}' data-sheets-value='{"1":3,"3":73}' style="overflow:hidden;padding:0px 3px 0px 3px;vertical-align:bottom;text-align:center;">73</td> <td data-sheets-numberformat='{"1":2,"2":"0","3":1}' data-sheets-value='{"1":3,"3":63}' style="overflow:hidden;padding:0px 3px 0px 3px;vertical-align:bottom;text-align:center;">63</td> <td data-sheets-numberformat='{"1":2,"2":"0","3":1}' data-sheets-value='{"1":3,"3":20}' style="border-right:1px solid #000000;overflow:hidden;padding:0px 3px 0px 3px;vertical-align:bottom;text-align:center;">20</td> </tr> <tr style="height:20px;"> <td style="border-left:1px solid #000000;overflow:hidden;padding:0px 3px 0px 3px;vertical-align:bottom;font-weight:bold;"></td> <td data-sheets-value='{"1":2,"2":"Dubbelwandig"}' style="overflow:hidden;padding:0px 3px 0px 3px;vertical-align:bottom;font-weight:bold;">Doppelschalig</td> <td data-sheets-value='{"1":2,"2":"Opaal (A/D)"}' style="border-right:1px solid #000000;overflow:hidden;padding:0px 3px 0px 3px;vertical-align:bottom;font-weight:bold;">Opal (A/D)</td> <td data-sheets-numberformat='{"1":2,"2":"0.00","3":1}' data-sheets-value='{"1":3,"3":2.9}' style="overflow:hidden;padding:0px 3px 0px 3px;vertical-align:bottom;text-align:center;">2.90</td> <td data-sheets-numberformat='{"1":2,"2":"0","3":1}' data-sheets-value='{"1":3,"3":51}' style="overflow:hidden;padding:0px 3px 0px 3px;vertical-align:bottom;text-align:center;">51</td> <td data-sheets-numberformat='{"1":2,"2":"0","3":1}' data-sheets-value='{"1":3,"3":50}' style="overflow:hidden;padding:0px 3px 0px 3px;vertical-align:bottom;text-align:center;">50</td> <td data-sheets-numberformat='{"1":2,"2":"0","3":1}' data-sheets-value='{"1":3,"3":20}' style="border-right:1px solid #000000;overflow:hidden;padding:0px 3px 0px 3px;vertical-align:bottom;text-align:center;">20</td> </tr> <tr style="height:20px;"> <td style="border-left:1px solid #000000;overflow:hidden;padding:0px 3px 0px 3px;vertical-align:bottom;font-weight:bold;"></td> <td data-sheets-value='{"1":2,"2":"Driewandig"}' style="overflow:hidden;padding:0px 3px 0px 3px;vertical-align:bottom;font-weight:bold;">Dreischalig</td> <td data-sheets-value='{"1":2,"2":"Helder (A/H/H)"}' style="border-right:1px solid #000000;overflow:hidden;padding:0px 3px 0px 3px;vertical-align:bottom;font-weight:bold;">Klar (A/H/H)</td> <td data-sheets-numberformat='{"1":2,"2":"0.00","3":1}' data-sheets-value='{"1":3,"3":1.7}' style="overflow:hidden;padding:0px 3px 0px 3px;vertical-align:bottom;text-align:center;">1.70</td> <td data-sheets-numberformat='{"1":2,"2":"0","3":1}' data-sheets-value='{"1":3,"3":71}' style="overflow:hidden;padding:0px 3px 0px 3px;vertical-align:bottom;text-align:center;">71</td> <td data-sheets-numberformat='{"1":2,"2":"0","3":1}' data-sheets-value='{"1":3,"3":63}' style="overflow:hidden;padding:0px 3px 0px 3px;vertical-align:bottom;text-align:center;">63</td> <td data-sheets-numberformat='{"1":2,"2":"0","3":1}' data-sheets-value='{"1":3,"3":22}' style="border-right:1px solid #000000;overflow:hidden;padding:0px 3px 0px 3px;vertical-align:bottom;text-align:center;">22</td> </tr> <tr style="height:20px;"> <td style="border-left:1px solid #000000;overflow:hidden;padding:0px 3px 0px 3px;vertical-align:bottom;font-weight:bold;"></td> <td data-sheets-value='{"1":2,"2":"Driewandig"}' style="overflow:hidden;padding:0px 3px 0px 3px;vertical-align:bottom;font-weight:bold;">Dreischalig</td> <td data-sheets-value='{"1":2,"2":"Opaal (A/O/O)"}' style="border-right:1px solid #000000;overflow:hidden;padding:0px 3px 0px 3px;vertical-align:bottom;font-weight:bold;">Opal (A/O/O)</td> <td data-sheets-numberformat='{"1":2,"2":"0.00","3":1}' data-sheets-value='{"1":3,"3":1.7}' style="overflow:hidden;padding:0px 3px 0px 3px;vertical-align:bottom;text-align:center;">1.70</td> <td data-sheets-numberformat='{"1":2,"2":"0","3":1}' data-sheets-value='{"1":3,"3":61}' style="overflow:hidden;padding:0px 3px 0px 3px;vertical-align:bottom;text-align:center;">61</td> <td data-sheets-numberformat='{"1":2,"2":"0","3":1}' data-sheets-value='{"1":3,"3":48}' style="overflow:hidden;padding:0px 3px 0px 3px;vertical-align:bottom;text-align:center;">48</td> <td data-sheets-numberformat='{"1":2,"2":"0","3":1}' data-sheets-value='{"1":3,"3":22}' style="border-right:1px solid #000000;overflow:hidden;padding:0px 3px 0px 3px;vertical-align:bottom;text-align:center;">22</td> </tr> <tr style="height:20px;"> <td style="border-left:1px solid #000000;overflow:hidden;padding:0px 3px 0px 3px;vertical-align:bottom;font-weight:bold;"></td> <td data-sheets-value='{"1":2,"2":"Vierwandig"}' style="overflow:hidden;padding:0px 3px 0px 3px;vertical-align:bottom;font-weight:bold;">Vierschalig</td> <td data-sheets-value='{"1":2,"2":"Helder (A/H/H/H)"}' style="border-right:1px solid #000000;overflow:hidden;padding:0px 3px 0px 3px;vertical-align:bottom;font-weight:bold;">Klar (A/H/H/H)</td> <td data-sheets-numberformat='{"1":2,"2":"0.00","3":1}' data-sheets-value='{"1":3,"3":1.28}' style="overflow:hidden;padding:0px 3px 0px 3px;vertical-align:bottom;text-align:center;">1.28</td> <td data-sheets-numberformat='{"1":2,"2":"0","3":1}' data-sheets-value='{"1":3,"3":64}' style="overflow:hidden;padding:0px 3px 0px 3px;vertical-align:bottom;text-align:center;">64</td> <td data-sheets-numberformat='{"1":2,"2":"0","3":1}' data-sheets-value='{"1":3,"3":52}' style="overflow:hidden;padding:0px 3px 0px 3px;vertical-align:bottom;text-align:center;">52</td> <td data-sheets-numberformat='{"1":2,"2":"0","3":1}' data-sheets-value='{"1":3,"3":23}' style="border-right:1px solid #000000;overflow:hidden;padding:0px 3px 0px 3px;vertical-align:bottom;text-align:center;">23</td> </tr> <tr style="height:20px;"> <td style="border-bottom:1px solid #000000;border-left:1px solid #000000;overflow:hidden;padding:0px 3px 0px 3px;vertical-align:bottom;"></td> <td data-sheets-value='{"1":2,"2":"Vierwandig"}' style="border-bottom:1px solid #000000;overflow:hidden;padding:0px 3px 0px 3px;vertical-align:bottom;font-weight:bold;">Vierschalig</td> <td data-sheets-value='{"1":2,"2":"Opaal (A/H/O/H)"}' style="border-right:1px solid #000000;border-bottom:1px solid #000000;overflow:hidden;padding:0px 3px 0px 3px;vertical-align:bottom;font-weight:bold;">Opal (A/H/O/H)</td> <td data-sheets-numberformat='{"1":2,"2":"0.00","3":1}' data-sheets-value='{"1":3,"3":1.28}' style="border-bottom:1px solid #000000;overflow:hidden;padding:0px 3px 0px 3px;vertical-align:bottom;text-align:center;">1.28</td> <td data-sheets-numberformat='{"1":2,"2":"0","3":1}' data-sheets-value='{"1":3,"3":59}' style="border-bottom:1px solid #000000;overflow:hidden;padding:0px 3px 0px 3px;vertical-align:bottom;text-align:center;">59</td> <td data-sheets-numberformat='{"1":2,"2":"0","3":1}' data-sheets-value='{"1":3,"3":46}' style="border-bottom:1px solid #000000;overflow:hidden;padding:0px 3px 0px 3px;vertical-align:bottom;text-align:center;">46</td> <td data-sheets-numberformat='{"1":2,"2":"0","3":1}' data-sheets-value='{"1":3,"3":23}' style="border-right:1px solid #000000;border-bottom:1px solid #000000;overflow:hidden;padding:0px 3px 0px 3px;vertical-align:bottom;text-align:center;">23</td> </tr> <tr style="height:20px;"> <td data-sheets-value='{"1":2,"2":"Polycarbonaat"}' style="border-left:1px solid #000000;overflow:hidden;padding:0px 3px 0px 3px;vertical-align:bottom;font-weight:bold;">Polycarbonat</td> <td data-sheets-value='{"1":2,"2":"Enkelwandig"}' style="overflow:hidden;padding:0px 3px 0px 3px;vertical-align:bottom;font-weight:bold;">Einschalig</td> <td data-sheets-value='{"1":2,"2":"Heatstop Opaal (T)"}' style="border-right:1px solid #000000;overflow:hidden;padding:0px 3px 0px 3px;vertical-align:bottom;font-weight:bold;">Heatstop opal (T)</td> <td data-sheets-numberformat='{"1":2,"2":"0.00","3":1}' data-sheets-value='{"1":3,"3":5.17}' style="overflow:hidden;padding:0px 3px 0px 3px;vertical-align:bottom;text-align:center;">5.17</td> <td data-sheets-numberformat='{"1":2,"2":"0","3":1}' data-sheets-value='{"1":3,"3":49}' style="overflow:hidden;padding:0px 3px 0px 3px;vertical-align:bottom;text-align:center;">49</td> <td data-sheets-numberformat='{"1":2,"2":"0","3":1}' data-sheets-value='{"1":3,"3":59}' style="overflow:hidden;padding:0px 3px 0px 3px;vertical-align:bottom;text-align:center;">59</td> <td data-sheets-numberformat='{"1":2,"2":"0","3":1}' data-sheets-value='{"1":2,"2":"-"}' style="border-right:1px solid #000000;overflow:hidden;padding:0px 3px 0px 3px;vertical-align:bottom;text-align:center;">-</td> </tr> <tr style="height:20px;"> <td data-sheets-value='{"1":2,"2":"Heatstop PC"}' style="border-left:1px solid #000000;overflow:hidden;padding:0px 3px 0px 3px;vertical-align:bottom;font-weight:bold;">Heatstop PC</td> <td data-sheets-value='{"1":2,"2":"Dubbelwandig"}' style="overflow:hidden;padding:0px 3px 0px 3px;vertical-align:bottom;font-weight:bold;">Doppelschalig</td> <td data-sheets-value='{"1":2,"2":"Helder (T/H)"}' style="border-right:1px solid #000000;overflow:hidden;padding:0px 3px 0px 3px;vertical-align:bottom;font-weight:bold;">Klar (T/H)</td> <td data-sheets-numberformat='{"1":2,"2":"0.00","3":1}' data-sheets-value='{"1":3,"3":2.9}' style="overflow:hidden;padding:0px 3px 0px 3px;vertical-align:bottom;text-align:center;">2.90</td> <td data-sheets-numberformat='{"1":2,"2":"0","3":1}' data-sheets-value='{"1":3,"3":44}' style="overflow:hidden;padding:0px 3px 0px 3px;vertical-align:bottom;text-align:center;">44</td> <td data-sheets-numberformat='{"1":2,"2":"0","3":1}' data-sheets-value='{"1":3,"3":51}' style="overflow:hidden;padding:0px 3px 0px 3px;vertical-align:bottom;text-align:center;">51</td> <td data-sheets-numberformat='{"1":2,"2":"0","3":1}' data-sheets-value='{"1":3,"3":20}' style="border-right:1px solid #000000;overflow:hidden;padding:0px 3px 0px 3px;vertical-align:bottom;text-align:center;">20</td> </tr> <tr style="height:20px;"> <td style="border-left:1px solid #000000;overflow:hidden;padding:0px 3px 0px 3px;vertical-align:bottom;font-weight:bold;"></td> <td data-sheets-value='{"1":2,"2":"Dubbelwandig"}' style="overflow:hidden;padding:0px 3px 0px 3px;vertical-align:bottom;font-weight:bold;">Doppelschalig</td> <td data-sheets-value='{"1":2,"2":"Opaal (T/O)"}' style="border-right:1px solid #000000;overflow:hidden;padding:0px 3px 0px 3px;vertical-align:bottom;font-weight:bold;">Opal (T/O)</td> <td data-sheets-numberformat='{"1":2,"2":"0.00","3":1}' data-sheets-value='{"1":3,"3":2.9}' style="overflow:hidden;padding:0px 3px 0px 3px;vertical-align:bottom;text-align:center;">2.90</td> <td data-sheets-numberformat='{"1":2,"2":"0","3":1}' data-sheets-value='{"1":3,"3":41}' style="overflow:hidden;padding:0px 3px 0px 3px;vertical-align:bottom;text-align:center;">41</td> <td data-sheets-numberformat='{"1":2,"2":"0","3":1}' data-sheets-value='{"1":3,"3":45}' style="overflow:hidden;padding:0px 3px 0px 3px;vertical-align:bottom;text-align:center;">45</td> <td data-sheets-numberformat='{"1":2,"2":"0","3":1}' data-sheets-value='{"1":3,"3":20}' style="border-right:1px solid #000000;overflow:hidden;padding:0px 3px 0px 3px;vertical-align:bottom;text-align:center;">20</td> </tr> <tr style="height:20px;"> <td style="border-left:1px solid #000000;overflow:hidden;padding:0px 3px 0px 3px;vertical-align:bottom;font-weight:bold;"></td> <td data-sheets-value='{"1":2,"2":"Driewandig"}' style="overflow:hidden;padding:0px 3px 0px 3px;vertical-align:bott | skylux-160-ce-met-koepel-en-polyester-opstand-30-20-met-lm-motor-1300-x-2500-mm | 8586011312461 | 46872308875597
Rauch- und Wärmeabzug (RWA) | RWA-System | Skylux | Skylux 160° CE mit Kuppel und Polyester-Aufsatzkranz 30/20 mit doppeltem LM-Motor 1300 x 2800 mm |  | 50714 | 5412970507147 | 9095.6 | Ja | 30-45 | 131.51 | 1300 x 2800 mm | 2800 | 1300 |  | polyester 30/20 (30 cm hoch & Dachöffnung = 20 cm größer als das Tageslichtmaß) | Rechteckig | 5.17 W/m²K - 1.28 W/m²K | 87% - 32% | 90% - 32% | 20dB - 23dB | 160° CE (für Industrie) | Lichtkuppel | ohne Windfang | E | Doppelmotor | Maximal ist eine vierschalige Lichtkuppel für dieses Produkt möglich | Ut-Wert LT-Wert g-Wert Rw-waarde EN 1873 : 2014 EN ISO 13468 EN 16153 EN 410 EN 410 EN ISO 140-3 Material Schalen Schalen (W/m²K) (%) (%) (dB) Acryl Einschalig Klar (H) 5.17 90 87 - PMMA Einschalig Opal (O) 5.17 83 76 - Doppelschalig Klar (H/H) 2.90 81 75 20 Doppelschalig Opal (O/O) 2.90 69 58 20 Dreischalig Klar (H/H/H) 1.70 73 65 22 Dreischalig Opal (O/H/O) 1.70 62 51 22 Vierschalig Klar (H/H/H/H) 1.28 64 54 23 Vierschalig Opal (H/H/O/H) 1.28 59 48 23 Polycarbonaat Einschalig Klar (A) 5.17 88 83 - PC Einschalig Opal (D) 5.17 58 60 - Doppelschalig Klar (A/H) 2.90 79 72 20 Doppelschalig Klar (A/A) 2.90 77 69 20 Doppelschalig Opal (A/O) 2.90 73 63 20 Doppelschalig Opal (A/D) 2.90 51 50 20 Dreischalig Klar (A/H/H) 1.70 71 63 22 Dreischalig Opal (A/O/O) 1.70 61 48 22 Vierschalig Klar (A/H/H/H) 1.28 64 52 23 Vierschalig Opal (A/H/O/H) 1.28 59 46 23 Polycarbonat Einschalig Heatstop opal (T) 5.17 49 59 - Heatstop PC Doppelschalig Klar (T/H) 2.90 44 51 20 Doppelschalig Opal (T/O) 2.90 41 45 20 Dreischalig Klar (T/H/H) 1.70 40 <td data-sheets-numberformat='{"1":2,"2":"0","3":1}' data-sheets-value='{"1":3,"3":44}' style="overflow:hidden;padding:0px 3px 0px | https://skylux.eu/de/products/skylux-160-ce-met-koepel-en-polyester-opstand-30-20-met-lm-motor-1300-x-2800-mm | https://skylux.eu/cdn/shop/files/Skylux-160deg-CE-met-koepel-en-polyester-opstand-3020-met-dubbele-LM-motor-1300-x-2800-mm-RWA-systeem.jpg?v=1702977985&width=1600 | https://skylux.eu/cdn/shop/files/e5a82811-1bb0-48e4-a776-cacb59c7c092_7a74a78c-f417-4e22-b25f-a9a578f24a94.jpg?v=1688550522&width=1600 | //skylux.eu/cdn/shop/files/D_MH_Montageanleitung_Skylux_160_CE_LM.pdf?v=1503750771917917123 | //skylux.eu/cdn/shop/files/D_TD_Technische_Daten_Skylux_Skylux_160_CE_Elektrisch.pdf?v=10489854405570094672 | <style type="text/css" id="isPasted"> <!--td { border: 1px solid #cccccc; } br { mso-data-placement: same-cell; } --> </style> <table border="1" cellpadding="0" cellspacing="0" dir="ltr" style="table-layout:fixed;font-size:10pt;font-family:Arial;border-collapse:collapse;border:none;"><tbody> <tr style="height:20px;"> <td style="overflow:hidden;padding:0px 3px 0px 3px;vertical-align:bottom;"></td> <td style="overflow:hidden;padding:0px 3px 0px 3px;vertical-align:bottom;"></td> <td style="overflow:hidden;padding:0px 3px 0px 3px;vertical-align:bottom;"></td> <td data-sheets-value='{"1":2,"2":"Ut-waarde"}' style="overflow:hidden;padding:0px 3px 0px 3px;vertical-align:bottom;font-weight:bold;text-align:center;">Ut-Wert</td> <td data-sheets-value='{"1":2,"2":"LT-waarde"}' style="overflow:hidden;padding:0px 3px 0px 3px;vertical-align:bottom;font-weight:bold;text-align:center;">LT-Wert</td> <td data-sheets-value='{"1":2,"2":"g-waarde"}' style="overflow:hidden;padding:0px 3px 0px 3px;vertical-align:bottom;font-weight:bold;text-align:center;">g-Wert</td> <td data-sheets-value='{"1":2,"2":"Rw-waarde "}' style="overflow:hidden;padding:0px 3px 0px 3px;vertical-align:bottom;font-weight:bold;text-align:center;">Rw-waarde </td> </tr> <tr style="height:20px;"> <td style="overflow:hidden;padding:0px 3px 0px 3px;vertical-align:bottom;"></td> <td style="overflow:hidden;padding:0px 3px 0px 3px;vertical-align:bottom;"></td> <td style="overflow:hidden;padding:0px 3px 0px 3px;vertical-align:bottom;"></td> <td data-sheets-numberformat='{"1":2,"2":"0.00","3":1}' data-sheets-value='{"1":2,"2":"EN 1873 : 2014"}' style="overflow:hidden;padding:0px 3px 0px 3px;vertical-align:bottom;text-align:center;">EN 1873 : 2014</td> <td data-sheets-numberformat='{"1":2,"2":"0","3":1}' data-sheets-value='{"1":2,"2":"EN ISO 13468 EN 16153 EN 410"}' style="overflow:hidden;padding:0px 3px 0px 3px;vertical-align:bottom;text-align:center;">EN ISO 13468 EN 16153 EN 410</td> <td data-sheets-numberformat='{"1":2,"2":"0","3":1}' data-sheets-value='{"1":2,"2":"EN 410"}' style="overflow:hidden;padding:0px 3px 0px 3px;vertical-align:bottom;text-align:center;">EN 410</td> <td data-sheets-value='{"1":2,"2":"EN ISO 140-3\t\t"}' style="overflow:hidden;padding:0px 3px 0px 3px;vertical-align:bottom;text-align:center;">EN ISO 140-3 </td> </tr> <tr style="height:20px;"> <td data-sheets-value='{"1":2,"2":"Materiaal"}' style="border-bottom:1px solid #000000;overflow:hidden;padding:0px 3px 0px 3px;vertical-align:bottom;background-color:#000000;font-weight:bold;color:#ffffff;">Material</td> <td data-sheets-value='{"1":2,"2":"Wanden"}' style="border-bottom:1px solid #000000;overflow:hidden;padding:0px 3px 0px 3px;vertical-align:bottom;background-color:#000000;font-weight:bold;color:#ffffff;">Schalen</td> <td data-sheets-value='{"1":2,"2":"Schalen"}' style="border-bottom:1px solid #000000;overflow:hidden;padding:0px 3px 0px 3px;vertical-align:bottom;background-color:#000000;font-weight:bold;color:#ffffff;">Schalen</td> <td data-sheets-numberformat='{"1":2,"2":"0.00","3":1}' data-sheets-value='{"1":2,"2":"(W/m²K)\t"}' style="border-bottom:1px solid #000000;overflow:hidden;padding:0px 3px 0px 3px;vertical-align:bottom;background-color:#000000;font-weight:bold;color:#ffffff;text-align:center;">(W/m²K) </td> <td data-sheets-numberformat='{"1":2,"2":"0","3":1}' data-sheets-value='{"1":2,"2":"(%)"}' style="border-bottom:1px solid #000000;overflow:hidden;padding:0px 3px 0px 3px;vertical-align:bottom;background-color:#000000;font-weight:bold;color:#ffffff;text-align:center;">(%)</td> <td data-sheets-numberformat='{"1":2,"2":"0","3":1}' data-sheets-value='{"1":2,"2":"(%)"}' style="border-bottom:1px solid #000000;overflow:hidden;padding:0px 3px 0px 3px;vertical-align:bottom;background-color:#000000;font-weight:bold;color:#ffffff;text-align:center;">(%)</td> <td data-sheets-value='{"1":2,"2":"(dB)"}' style="border-bottom:1px solid #000000;overflow:hidden;padding:0px 3px 0px 3px;vertical-align:bottom;background-color:#000000;font-weight:bold;color:#ffffff;text-align:center;">(dB)</td> </tr> <tr style="height:20px;"> <td data-sheets-value='{"1":2,"2":"Acrylaat"}' style="border-left:1px solid #000000;overflow:hidden;padding:0px 3px 0px 3px;vertical-align:bottom;font-weight:bold;">Acryl</td> <td data-sheets-value='{"1":2,"2":"Enkelwandig"}' style="overflow:hidden;padding:0px 3px 0px 3px;vertical-align:bottom;font-weight:bold;">Einschalig</td> <td data-sheets-value='{"1":2,"2":"Helder (H)"}' style="border-right:1px solid #000000;overflow:hidden;padding:0px 3px 0px 3px;vertical-align:bottom;font-weight:bold;">Klar (H)</td> <td data-sheets-numberformat='{"1":2,"2":"0.00","3":1}' data-sheets-value='{"1":3,"3":5.17}' style="overflow:hidden;padding:0px 3px 0px 3px;vertical-align:bottom;text-align:center;">5.17</td> <td data-sheets-numberformat='{"1":2,"2":"0","3":1}' data-sheets-value='{"1":3,"3":90}' style="overflow:hidden;padding:0px 3px 0px 3px;vertical-align:bottom;text-align:center;">90</td> <td data-sheets-numberformat='{"1":2,"2":"0","3":1}' data-sheets-value='{"1":3,"3":87}' style="overflow:hidden;padding:0px 3px 0px 3px;vertical-align:bottom;text-align:center;">87</td> <td data-sheets-numberformat='{"1":2,"2":"0","3":1}' data-sheets-value='{"1":2,"2":"-"}' style="border-right:1px solid #000000;overflow:hidden;padding:0px 3px 0px 3px;vertical-align:bottom;text-align:center;">-</td> </tr> <tr style="height:20px;"> <td data-sheets-value='{"1":2,"2":"PMMA"}' style="border-left:1px solid #000000;overflow:hidden;padding:0px 3px 0px 3px;vertical-align:bottom;font-weight:bold;">PMMA</td> <td data-sheets-value='{"1":2,"2":"Enkelwandig"}' style="overflow:hidden;padding:0px 3px 0px 3px;vertical-align:bottom;font-weight:bold;">Einschalig</td> <td data-sheets-value='{"1":2,"2":"Opaal (O)"}' style="border-right:1px solid #000000;overflow:hidden;padding:0px 3px 0px 3px;vertical-align:bottom;font-weight:bold;">Opal (O)</td> <td data-sheets-numberformat='{"1":2,"2":"0.00","3":1}' data-sheets-value='{"1":3,"3":5.17}' style="overflow:hidden;padding:0px 3px 0px 3px;vertical-align:bottom;text-align:center;">5.17</td> <td data-sheets-numberformat='{"1":2,"2":"0","3":1}' data-sheets-value='{"1":3,"3":83}' style="overflow:hidden;padding:0px 3px 0px 3px;vertical-align:bottom;text-align:center;">83</td> <td data-sheets-numberformat='{"1":2,"2":"0","3":1}' data-sheets-value='{"1":3,"3":76}' style="overflow:hidden;padding:0px 3px 0px 3px;vertical-align:bottom;text-align:center;">76</td> <td data-sheets-numberformat='{"1":2,"2":"0","3":1}' data-sheets-value='{"1":2,"2":"-"}' style="border-right:1px solid #000000;overflow:hidden;padding:0px 3px 0px 3px;vertical-align:bottom;text-align:center;">-</td> </tr> <tr style="height:20px;"> <td style="border-left:1px solid #000000;overflow:hidden;padding:0px 3px 0px 3px;vertical-align:bottom;font-weight:bold;"></td> <td data-sheets-value='{"1":2,"2":"Dubbelwandig"}' style="overflow:hidden;padding:0px 3px 0px 3px;vertical-align:bottom;font-weight:bold;">Doppelschalig</td> <td data-sheets-value='{"1":2,"2":"Helder (H/H)"}' style="border-right:1px solid #000000;overflow:hidden;padding:0px 3px 0px 3px;vertical-align:bottom;font-weight:bold;">Klar (H/H)</td> <td data-sheets-numberformat='{"1":2,"2":"0.00","3":1}' data-sheets-value='{"1":3,"3":2.9}' style="overflow:hidden;padding:0px 3px 0px 3px;vertical-align:bottom;text-align:center;">2.90</td> <td data-sheets-numberformat='{"1":2,"2":"0","3":1}' data-sheets-value='{"1":3,"3":81}' style="overflow:hidden;padding:0px 3px 0px 3px;vertical-align:bottom;text-align:center;">81</td> <td data-sheets-numberformat='{"1":2,"2":"0","3":1}' data-sheets-value='{"1":3,"3":75}' style="overflow:hidden;padding:0px 3px 0px 3px;vertical-align:bottom;text-align:center;">75</td> <td data-sheets-numberformat='{"1":2,"2":"0","3":1}' data-sheets-value='{"1":3,"3":20}' style="border-right:1px solid #000000;overflow:hidden;padding:0px 3px 0px 3px;vertical-align:bottom;text-align:center;">20</td> </tr> <tr style="height:20px;"> <td style="border-left:1px solid #000000;overflow:hidden;padding:0px 3px 0px 3px;vertical-align:bottom;font-weight:bold;"></td> <td data-sheets-value='{"1":2,"2":"Dubbelwandig"}' style="overflow:hidden;padding:0px 3px 0px 3px;vertical-align:bottom;font-weight:bold;">Doppelschalig</td> <td data-sheets-value='{"1":2,"2":"Opaal (O/O)"}' style="border-right:1px solid #000000;overflow:hidden;padding:0px 3px 0px 3px;vertical-align:bottom;font-weight:bold;">Opal (O/O)</td> <td data-sheets-numberformat='{"1":2,"2":"0.00","3":1}' data-sheets-value='{"1":3,"3":2.9}' style="overflow:hidden;padding:0px 3px 0px 3px;vertical-align:bottom;text-align:center;">2.90</td> <td data-sheets-numberformat='{"1":2,"2":"0","3":1}' data-sheets-value='{"1":3,"3":69}' style="overflow:hidden;padding:0px 3px 0px 3px;vertical-align:bottom;text-align:center;">69</td> <td data-sheets-numberformat='{"1":2,"2":"0","3":1}' data-sheets-value='{"1":3,"3":58}' style="overflow:hidden;padding:0px 3px 0px 3px;vertical-align:bottom;text-align:center;">58</td> <td data-sheets-numberformat='{"1":2,"2":"0","3":1}' data-sheets-value='{"1":3,"3":20}' style="border-right:1px solid #000000;overflow:hidden;padding:0px 3px 0px 3px;vertical-align:bottom;text-align:center;">20</td> </tr> <tr style="height:20px;"> <td style="border-left:1px solid #000000;overflow:hidden;padding:0px 3px 0px 3px;vertical-align:bottom;font-weight:bold;"></td> <td data-sheets-value='{"1":2,"2":"Driewandig"}' style="overflow:hidden;padding:0px 3px 0px 3px;vertical-align:bottom;font-weight:bold;">Dreischalig</td> <td data-sheets-value='{"1":2,"2":"Helder (H/H/H)"}' style="border-right:1px solid #000000;overflow:hidden;padding:0px 3px 0px 3px;vertical-align:bottom;font-weight:bold;">Klar (H/H/H)</td> <td data-sheets-numberformat='{"1":2,"2":"0.00","3":1}' data-sheets-value='{"1":3,"3":1.7}' style="overflow:hidden;padding:0px 3px 0px 3px;vertical-align:bottom;text-align:center;">1.70</td> <td data-sheets-numberformat='{"1":2,"2":"0","3":1}' data-sheets-value='{"1":3,"3":73}' style="overflow:hidden;padding:0px 3px 0px 3px;vertical-align:bottom;text-align:center;">73</td> <td data-sheets-numberformat='{"1":2,"2":"0","3":1}' data-sheets-value='{"1":3,"3":65}' style="overflow:hidden;padding:0px 3px 0px 3px;vertical-align:bottom;text-align:center;">65</td> <td data-sheets-numberformat='{"1":2,"2":"0","3":1}' data-sheets-value='{"1":3,"3":22}' style="border-right:1px solid #000000;overflow:hidden;padding:0px 3px 0px 3px;vertical-align:bottom;text-align:center;">22</td> </tr> <tr style="height:20px;"> <td style="border-left:1px solid #000000;overflow:hidden;padding:0px 3px 0px 3px;vertical-align:bottom;font-weight:bold;"></td> <td data-sheets-value='{"1":2,"2":"Driewandig"}' style="overflow:hidden;padding:0px 3px 0px 3px;vertical-align:bottom;font-weight:bold;">Dreischalig</td> <td data-sheets-value='{"1":2,"2":"Opaal (O/H/O)"}' style="border-right:1px solid #000000;overflow:hidden;padding:0px 3px 0px 3px;vertical-align:bottom;font-weight:bold;">Opal (O/H/O)</td> <td data-sheets-numberformat='{"1":2,"2":"0.00","3":1}' data-sheets-value='{"1":3,"3":1.7}' style="overflow:hidden;padding:0px 3px 0px 3px;vertical-align:bottom;text-align:center;">1.70</td> <td data-sheets-numberformat='{"1":2,"2":"0","3":1}' data-sheets-value='{"1":3,"3":62}' style="overflow:hidden;padding:0px 3px 0px 3px;vertical-align:bottom;text-align:center;">62</td> <td data-sheets-numberformat='{"1":2,"2":"0","3":1}' data-sheets-value='{"1":3,"3":51}' style="overflow:hidden;padding:0px 3px 0px 3px;vertical-align:bottom;text-align:center;">51</td> <td data-sheets-numberformat='{"1":2,"2":"0","3":1}' data-sheets-value='{"1":3,"3":22}' style="border-right:1px solid #000000;overflow:hidden;padding:0px 3px 0px 3px;vertical-align:bottom;text-align:center;">22</td> </tr> <tr style="height:20px;"> <td style="border-left:1px solid #000000;overflow:hidden;padding:0px 3px 0px 3px;vertical-align:bottom;font-weight:bold;"></td> <td data-sheets-value='{"1":2,"2":"Vierwandig"}' style="overflow:hidden;padding:0px 3px 0px 3px;vertical-align:bottom;font-weight:bold;">Vierschalig</td> <td data-sheets-value='{"1":2,"2":"Helder (H/H/H/H)"}' style="border-right:1px solid #000000;overflow:hidden;padding:0px 3px 0px 3px;vertical-align:bottom;font-weight:bold;">Klar (H/H/H/H)</td> <td data-sheets-numberformat='{"1":2,"2":"0.00","3":1}' data-sheets-value='{"1":3,"3":1.28}' style="overflow:hidden;padding:0px 3px 0px 3px;vertical-align:bottom;text-align:center;">1.28</td> <td data-sheets-numberformat='{"1":2,"2":"0","3":1}' data-sheets-value='{"1":3,"3":64}' style="overflow:hidden;padding:0px 3px 0px 3px;vertical-align:bottom;text-align:center;">64</td> <td data-sheets-numberformat='{"1":2,"2":"0","3":1}' data-sheets-value='{"1":3,"3":54}' style="overflow:hidden;padding:0px 3px 0px 3px;vertical-align:bottom;text-align:center;">54</td> <td data-sheets-numberformat='{"1":2,"2":"0","3":1}' data-sheets-value='{"1":3,"3":23}' style="border-right:1px solid #000000;overflow:hidden;padding:0px 3px 0px 3px;vertical-align:bottom;text-align:center;">23</td> </tr> <tr style="height:20px;"> <td style="border-bottom:1px solid #000000;border-left:1px solid #000000;overflow:hidden;padding:0px 3px 0px 3px;vertical-align:bottom;"></td> <td data-sheets-value='{"1":2,"2":"Vierwandig"}' style="border-bottom:1px solid #000000;overflow:hidden;padding:0px 3px 0px 3px;vertical-align:bottom;font-weight:bold;">Vierschalig</td> <td data-sheets-value='{"1":2,"2":"Opaal (H/H/O/H)"}' style="border-right:1px solid #000000;border-bottom:1px solid #000000;overflow:hidden;padding:0px 3px 0px 3px;vertical-align:bottom;font-weight:bold;">Opal (H/H/O/H)</td> <td data-sheets-numberformat='{"1":2,"2":"0.00","3":1}' data-sheets-value='{"1":3,"3":1.28}' style="border-bottom:1px solid #000000;overflow:hidden;padding:0px 3px 0px 3px;vertical-align:bottom;text-align:center;">1.28</td> <td data-sheets-numberformat='{"1":2,"2":"0","3":1}' data-sheets-value='{"1":3,"3":59}' style="border-bottom:1px solid #000000;overflow:hidden;padding:0px 3px 0px 3px;vertical-align:bottom;text-align:center;">59</td> <td data-sheets-numberformat='{"1":2,"2":"0","3":1}' data-sheets-value='{"1":3,"3":48}' style="border-bottom:1px solid #000000;overflow:hidden;padding:0px 3px 0px 3px;vertical-align:bottom;text-align:center;">48</td> <td data-sheets-numberformat='{"1":2,"2":"0","3":1}' data-sheets-value='{"1":3,"3":23}' style="border-right:1px solid #000000;border-bottom:1px solid #000000;overflow:hidden;padding:0px 3px 0px 3px;vertical-align:bottom;text-align:center;">23</td> </tr> <tr style="height:20px;"> <td data-sheets-value='{"1":2,"2":"Polycarbonaat "}' style="border-left:1px solid #000000;overflow:hidden;padding:0px 3px 0px 3px;vertical-align:bottom;font-weight:bold;">Polycarbonaat </td> <td data-sheets-value='{"1":2,"2":"Enkelwandig"}' style="overflow:hidden;padding:0px 3px 0px 3px;vertical-align:bottom;font-weight:bold;">Einschalig</td> <td data-sheets-value='{"1":2,"2":"Helder (A)"}' style="border-right:1px solid #000000;overflow:hidden;padding:0px 3px 0px 3px;vertical-align:bottom;font-weight:bold;">Klar (A)</td> <td data-sheets-numberformat='{"1":2,"2":"0.00","3":1}' data-sheets-value='{"1":3,"3":5.17}' style="overflow:hidden;padding:0px 3px 0px 3px;vertical-align:bottom;text-align:center;">5.17</td> <td data-sheets-numberformat='{"1":2,"2":"0","3":1}' data-sheets-value='{"1":3,"3":88}' style="overflow:hidden;padding:0px 3px 0px 3px;vertical-align:bottom;text-align:center;">88</td> <td data-sheets-numberformat='{"1":2,"2":"0","3":1}' data-sheets-value='{"1":3,"3":83}' style="overflow:hidden;padding:0px 3px 0px 3px;vertical-align:bottom;text-align:center;">83</td> <td data-sheets-numberformat='{"1":2,"2":"0","3":1}' data-sheets-value='{"1":2,"2":"-"}' style="border-right:1px solid #000000;overflow:hidden;padding:0px 3px 0px 3px;vertical-align:bottom;text-align:center;">-</td> </tr> <tr style="height:20px;"> <td data-sheets-value='{"1":2,"2":"PC"}' style="border-left:1px solid #000000;overflow:hidden;padding:0px 3px 0px 3px;vertical-align:bottom;font-weight:bold;">PC</td> <td data-sheets-value='{"1":2,"2":"Enkelwandig"}' style="overflow:hidden;padding:0px 3px 0px 3px;vertical-align:bottom;font-weight:bold;">Einschalig</td> <td data-sheets-value='{"1":2,"2":"Opaal (D)"}' style="border-right:1px solid #000000;overflow:hidden;padding:0px 3px 0px 3px;vertical-align:bottom;font-weight:bold;">Opal (D)</td> <td data-sheets-numberformat='{"1":2,"2":"0.00","3":1}' data-sheets-value='{"1":3,"3":5.17}' style="overflow:hidden;padding:0px 3px 0px 3px;vertical-align:bottom;text-align:center;">5.17</td> <td data-sheets-numberformat='{"1":2,"2":"0","3":1}' data-sheets-value='{"1":3,"3":58}' style="overflow:hidden;padding:0px 3px 0px 3px;vertical-align:bottom;text-align:center;">58</td> <td data-sheets-numberformat='{"1":2,"2":"0","3":1}' data-sheets-value='{"1":3,"3":60}' style="overflow:hidden;padding:0px 3px 0px 3px;vertical-align:bottom;text-align:center;">60</td> <td data-sheets-numberformat='{"1":2,"2":"0","3":1}' data-sheets-value='{"1":2,"2":"-"}' style="border-right:1px solid #000000;overflow:hidden;padding:0px 3px 0px 3px;vertical-align:bottom;text-align:center;">-</td> </tr> <tr style="height:20px;"> <td style="border-left:1px solid #000000;overflow:hidden;padding:0px 3px 0px 3px;vertical-align:bottom;font-weight:bold;"></td> <td data-sheets-value='{"1":2,"2":"Dubbelwandig"}' style="overflow:hidden;padding:0px 3px 0px 3px;vertical-align:bottom;font-weight:bold;">Doppelschalig</td> <td data-sheets-value='{"1":2,"2":"Helder (A/H)"}' style="border-right:1px solid #000000;overflow:hidden;padding:0px 3px 0px 3px;vertical-align:bottom;font-weight:bold;">Klar (A/H)</td> <td data-sheets-numberformat='{"1":2,"2":"0.00","3":1}' data-sheets-value='{"1":3,"3":2.9}' style="overflow:hidden;padding:0px 3px 0px 3px;vertical-align:bottom;text-align:center;">2.90</td> <td data-sheets-numberformat='{"1":2,"2":"0","3":1}' data-sheets-value='{"1":3,"3":79}' style="overflow:hidden;padding:0px 3px 0px 3px;vertical-align:bottom;text-align:center;">79</td> <td data-sheets-numberformat='{"1":2,"2":"0","3":1}' data-sheets-value='{"1":3,"3":72}' style="overflow:hidden;padding:0px 3px 0px 3px;vertical-align:bottom;text-align:center;">72</td> <td data-sheets-numberformat='{"1":2,"2":"0","3":1}' data-sheets-value='{"1":3,"3":20}' style="border-right:1px solid #000000;overflow:hidden;padding:0px 3px 0px 3px;vertical-align:bottom;text-align:center;">20</td> </tr> <tr style="height:20px;"> <td style="border-left:1px solid #000000;overflow:hidden;padding:0px 3px 0px 3px;vertical-align:bottom;font-weight:bold;"></td> <td data-sheets-value='{"1":2,"2":"Dubbelwandig"}' style="overflow:hidden;padding:0px 3px 0px 3px;vertical-align:bottom;font-weight:bold;">Doppelschalig</td> <td data-sheets-value='{"1":2,"2":"Helder (A/A)"}' style="border-right:1px solid #000000;overflow:hidden;padding:0px 3px 0px 3px;vertical-align:bottom;font-weight:bold;">Klar (A/A)</td> <td data-sheets-numberformat='{"1":2,"2":"0.00","3":1}' data-sheets-value='{"1":3,"3":2.9}' style="overflow:hidden;padding:0px 3px 0px 3px;vertical-align:bottom;text-align:center;">2.90</td> <td data-sheets-numberformat='{"1":2,"2":"0","3":1}' data-sheets-value='{"1":3,"3":77}' style="overflow:hidden;padding:0px 3px 0px 3px;vertical-align:bottom;text-align:center;">77</td> <td data-sheets-numberformat='{"1":2,"2":"0","3":1}' data-sheets-value='{"1":3,"3":69}' style="overflow:hidden;padding:0px 3px 0px 3px;vertical-align:bottom;text-align:center;">69</td> <td data-sheets-numberformat='{"1":2,"2":"0","3":1}' data-sheets-value='{"1":3,"3":20}' style="border-right:1px solid #000000;overflow:hidden;padding:0px 3px 0px 3px;vertical-align:bottom;text-align:center;">20</td> </tr> <tr style="height:20px;"> <td style="border-left:1px solid #000000;overflow:hidden;padding:0px 3px 0px 3px;vertical-align:bottom;font-weight:bold;"></td> <td data-sheets-value='{"1":2,"2":"Dubbelwandig"}' style="overflow:hidden;padding:0px 3px 0px 3px;vertical-align:bottom;font-weight:bold;">Doppelschalig</td> <td data-sheets-value='{"1":2,"2":"Opaal (A/O)"}' style="border-right:1px solid #000000;overflow:hidden;padding:0px 3px 0px 3px;vertical-align:bottom;font-weight:bold;">Opal (A/O)</td> <td data-sheets-numberformat='{"1":2,"2":"0.00","3":1}' data-sheets-value='{"1":3,"3":2.9}' style="overflow:hidden;padding:0px 3px 0px 3px;vertical-align:bottom;text-align:center;">2.90</td> <td data-sheets-numberformat='{"1":2,"2":"0","3":1}' data-sheets-value='{"1":3,"3":73}' style="overflow:hidden;padding:0px 3px 0px 3px;vertical-align:bottom;text-align:center;">73</td> <td data-sheets-numberformat='{"1":2,"2":"0","3":1}' data-sheets-value='{"1":3,"3":63}' style="overflow:hidden;padding:0px 3px 0px 3px;vertical-align:bottom;text-align:center;">63</td> <td data-sheets-numberformat='{"1":2,"2":"0","3":1}' data-sheets-value='{"1":3,"3":20}' style="border-right:1px solid #000000;overflow:hidden;padding:0px 3px 0px 3px;vertical-align:bottom;text-align:center;">20</td> </tr> <tr style="height:20px;"> <td style="border-left:1px solid #000000;overflow:hidden;padding:0px 3px 0px 3px;vertical-align:bottom;font-weight:bold;"></td> <td data-sheets-value='{"1":2,"2":"Dubbelwandig"}' style="overflow:hidden;padding:0px 3px 0px 3px;vertical-align:bottom;font-weight:bold;">Doppelschalig</td> <td data-sheets-value='{"1":2,"2":"Opaal (A/D)"}' style="border-right:1px solid #000000;overflow:hidden;padding:0px 3px 0px 3px;vertical-align:bottom;font-weight:bold;">Opal (A/D)</td> <td data-sheets-numberformat='{"1":2,"2":"0.00","3":1}' data-sheets-value='{"1":3,"3":2.9}' style="overflow:hidden;padding:0px 3px 0px 3px;vertical-align:bottom;text-align:center;">2.90</td> <td data-sheets-numberformat='{"1":2,"2":"0","3":1}' data-sheets-value='{"1":3,"3":51}' style="overflow:hidden;padding:0px 3px 0px 3px;vertical-align:bottom;text-align:center;">51</td> <td data-sheets-numberformat='{"1":2,"2":"0","3":1}' data-sheets-value='{"1":3,"3":50}' style="overflow:hidden;padding:0px 3px 0px 3px;vertical-align:bottom;text-align:center;">50</td> <td data-sheets-numberformat='{"1":2,"2":"0","3":1}' data-sheets-value='{"1":3,"3":20}' style="border-right:1px solid #000000;overflow:hidden;padding:0px 3px 0px 3px;vertical-align:bottom;text-align:center;">20</td> </tr> <tr style="height:20px;"> <td style="border-left:1px solid #000000;overflow:hidden;padding:0px 3px 0px 3px;vertical-align:bottom;font-weight:bold;"></td> <td data-sheets-value='{"1":2,"2":"Driewandig"}' style="overflow:hidden;padding:0px 3px 0px 3px;vertical-align:bottom;font-weight:bold;">Dreischalig</td> <td data-sheets-value='{"1":2,"2":"Helder (A/H/H)"}' style="border-right:1px solid #000000;overflow:hidden;padding:0px 3px 0px 3px;vertical-align:bottom;font-weight:bold;">Klar (A/H/H)</td> <td data-sheets-numberformat='{"1":2,"2":"0.00","3":1}' data-sheets-value='{"1":3,"3":1.7}' style="overflow:hidden;padding:0px 3px 0px 3px;vertical-align:bottom;text-align:center;">1.70</td> <td data-sheets-numberformat='{"1":2,"2":"0","3":1}' data-sheets-value='{"1":3,"3":71}' style="overflow:hidden;padding:0px 3px 0px 3px;vertical-align:bottom;text-align:center;">71</td> <td data-sheets-numberformat='{"1":2,"2":"0","3":1}' data-sheets-value='{"1":3,"3":63}' style="overflow:hidden;padding:0px 3px 0px 3px;vertical-align:bottom;text-align:center;">63</td> <td data-sheets-numberformat='{"1":2,"2":"0","3":1}' data-sheets-value='{"1":3,"3":22}' style="border-right:1px solid #000000;overflow:hidden;padding:0px 3px 0px 3px;vertical-align:bottom;text-align:center;">22</td> </tr> <tr style="height:20px;"> <td style="border-left:1px solid #000000;overflow:hidden;padding:0px 3px 0px 3px;vertical-align:bottom;font-weight:bold;"></td> <td data-sheets-value='{"1":2,"2":"Driewandig"}' style="overflow:hidden;padding:0px 3px 0px 3px;vertical-align:bottom;font-weight:bold;">Dreischalig</td> <td data-sheets-value='{"1":2,"2":"Opaal (A/O/O)"}' style="border-right:1px solid #000000;overflow:hidden;padding:0px 3px 0px 3px;vertical-align:bottom;font-weight:bold;">Opal (A/O/O)</td> <td data-sheets-numberformat='{"1":2,"2":"0.00","3":1}' data-sheets-value='{"1":3,"3":1.7}' style="overflow:hidden;padding:0px 3px 0px 3px;vertical-align:bottom;text-align:center;">1.70</td> <td data-sheets-numberformat='{"1":2,"2":"0","3":1}' data-sheets-value='{"1":3,"3":61}' style="overflow:hidden;padding:0px 3px 0px 3px;vertical-align:bottom;text-align:center;">61</td> <td data-sheets-numberformat='{"1":2,"2":"0","3":1}' data-sheets-value='{"1":3,"3":48}' style="overflow:hidden;padding:0px 3px 0px 3px;vertical-align:bottom;text-align:center;">48</td> <td data-sheets-numberformat='{"1":2,"2":"0","3":1}' data-sheets-value='{"1":3,"3":22}' style="border-right:1px solid #000000;overflow:hidden;padding:0px 3px 0px 3px;vertical-align:bottom;text-align:center;">22</td> </tr> <tr style="height:20px;"> <td style="border-left:1px solid #000000;overflow:hidden;padding:0px 3px 0px 3px;vertical-align:bottom;font-weight:bold;"></td> <td data-sheets-value='{"1":2,"2":"Vierwandig"}' style="overflow:hidden;padding:0px 3px 0px 3px;vertical-align:bottom;font-weight:bold;">Vierschalig</td> <td data-sheets-value='{"1":2,"2":"Helder (A/H/H/H)"}' style="border-right:1px solid #000000;overflow:hidden;padding:0px 3px 0px 3px;vertical-align:bottom;font-weight:bold;">Klar (A/H/H/H)</td> <td data-sheets-numberformat='{"1":2,"2":"0.00","3":1}' data-sheets-value='{"1":3,"3":1.28}' style="overflow:hidden;padding:0px 3px 0px 3px;vertical-align:bottom;text-align:center;">1.28</td> <td data-sheets-numberformat='{"1":2,"2":"0","3":1}' data-sheets-value='{"1":3,"3":64}' style="overflow:hidden;padding:0px 3px 0px 3px;vertical-align:bottom;text-align:center;">64</td> <td data-sheets-numberformat='{"1":2,"2":"0","3":1}' data-sheets-value='{"1":3,"3":52}' style="overflow:hidden;padding:0px 3px 0px 3px;vertical-align:bottom;text-align:center;">52</td> <td data-sheets-numberformat='{"1":2,"2":"0","3":1}' data-sheets-value='{"1":3,"3":23}' style="border-right:1px solid #000000;overflow:hidden;padding:0px 3px 0px 3px;vertical-align:bottom;text-align:center;">23</td> </tr> <tr style="height:20px;"> <td style="border-bottom:1px solid #000000;border-left:1px solid #000000;overflow:hidden;padding:0px 3px 0px 3px;vertical-align:bottom;"></td> <td data-sheets-value='{"1":2,"2":"Vierwandig"}' style="border-bottom:1px solid #000000;overflow:hidden;padding:0px 3px 0px 3px;vertical-align:bottom;font-weight:bold;">Vierschalig</td> <td data-sheets-value='{"1":2,"2":"Opaal (A/H/O/H)"}' style="border-right:1px solid #000000;border-bottom:1px solid #000000;overflow:hidden;padding:0px 3px 0px 3px;vertical-align:bottom;font-weight:bold;">Opal (A/H/O/H)</td> <td data-sheets-numberformat='{"1":2,"2":"0.00","3":1}' data-sheets-value='{"1":3,"3":1.28}' style="border-bottom:1px solid #000000;overflow:hidden;padding:0px 3px 0px 3px;vertical-align:bottom;text-align:center;">1.28</td> <td data-sheets-numberformat='{"1":2,"2":"0","3":1}' data-sheets-value='{"1":3,"3":59}' style="border-bottom:1px solid #000000;overflow:hidden;padding:0px 3px 0px 3px;vertical-align:bottom;text-align:center;">59</td> <td data-sheets-numberformat='{"1":2,"2":"0","3":1}' data-sheets-value='{"1":3,"3":46}' style="border-bottom:1px solid #000000;overflow:hidden;padding:0px 3px 0px 3px;vertical-align:bottom;text-align:center;">46</td> <td data-sheets-numberformat='{"1":2,"2":"0","3":1}' data-sheets-value='{"1":3,"3":23}' style="border-right:1px solid #000000;border-bottom:1px solid #000000;overflow:hidden;padding:0px 3px 0px 3px;vertical-align:bottom;text-align:center;">23</td> </tr> <tr style="height:20px;"> <td data-sheets-value='{"1":2,"2":"Polycarbonaat"}' style="border-left:1px solid #000000;overflow:hidden;padding:0px 3px 0px 3px;vertical-align:bottom;font-weight:bold;">Polycarbonat</td> <td data-sheets-value='{"1":2,"2":"Enkelwandig"}' style="overflow:hidden;padding:0px 3px 0px 3px;vertical-align:bottom;font-weight:bold;">Einschalig</td> <td data-sheets-value='{"1":2,"2":"Heatstop Opaal (T)"}' style="border-right:1px solid #000000;overflow:hidden;padding:0px 3px 0px 3px;vertical-align:bottom;font-weight:bold;">Heatstop opal (T)</td> <td data-sheets-numberformat='{"1":2,"2":"0.00","3":1}' data-sheets-value='{"1":3,"3":5.17}' style="overflow:hidden;padding:0px 3px 0px 3px;vertical-align:bottom;text-align:center;">5.17</td> <td data-sheets-numberformat='{"1":2,"2":"0","3":1}' data-sheets-value='{"1":3,"3":49}' style="overflow:hidden;padding:0px 3px 0px 3px;vertical-align:bottom;text-align:center;">49</td> <td data-sheets-numberformat='{"1":2,"2":"0","3":1}' data-sheets-value='{"1":3,"3":59}' style="overflow:hidden;padding:0px 3px 0px 3px;vertical-align:bottom;text-align:center;">59</td> <td data-sheets-numberformat='{"1":2,"2":"0","3":1}' data-sheets-value='{"1":2,"2":"-"}' style="border-right:1px solid #000000;overflow:hidden;padding:0px 3px 0px 3px;vertical-align:bottom;text-align:center;">-</td> </tr> <tr style="height:20px;"> <td data-sheets-value='{"1":2,"2":"Heatstop PC"}' style="border-left:1px solid #000000;overflow:hidden;padding:0px 3px 0px 3px;vertical-align:bottom;font-weight:bold;">Heatstop PC</td> <td data-sheets-value='{"1":2,"2":"Dubbelwandig"}' style="overflow:hidden;padding:0px 3px 0px 3px;vertical-align:bottom;font-weight:bold;">Doppelschalig</td> <td data-sheets-value='{"1":2,"2":"Helder (T/H)"}' style="border-right:1px solid #000000;overflow:hidden;padding:0px 3px 0px 3px;vertical-align:bottom;font-weight:bold;">Klar (T/H)</td> <td data-sheets-numberformat='{"1":2,"2":"0.00","3":1}' data-sheets-value='{"1":3,"3":2.9}' style="overflow:hidden;padding:0px 3px 0px 3px;vertical-align:bottom;text-align:center;">2.90</td> <td data-sheets-numberformat='{"1":2,"2":"0","3":1}' data-sheets-value='{"1":3,"3":44}' style="overflow:hidden;padding:0px 3px 0px 3px;vertical-align:bottom;text-align:center;">44</td> <td data-sheets-numberformat='{"1":2,"2":"0","3":1}' data-sheets-value='{"1":3,"3":51}' style="overflow:hidden;padding:0px 3px 0px 3px;vertical-align:bottom;text-align:center;">51</td> <td data-sheets-numberformat='{"1":2,"2":"0","3":1}' data-sheets-value='{"1":3,"3":20}' style="border-right:1px solid #000000;overflow:hidden;padding:0px 3px 0px 3px;vertical-align:bottom;text-align:center;">20</td> </tr> <tr style="height:20px;"> <td style="border-left:1px solid #000000;overflow:hidden;padding:0px 3px 0px 3px;vertical-align:bottom;font-weight:bold;"></td> <td data-sheets-value='{"1":2,"2":"Dubbelwandig"}' style="overflow:hidden;padding:0px 3px 0px 3px;vertical-align:bottom;font-weight:bold;">Doppelschalig</td> <td data-sheets-value='{"1":2,"2":"Opaal (T/O)"}' style="border-right:1px solid #000000;overflow:hidden;padding:0px 3px 0px 3px;vertical-align:bottom;font-weight:bold;">Opal (T/O)</td> <td data-sheets-numberformat='{"1":2,"2":"0.00","3":1}' data-sheets-value='{"1":3,"3":2.9}' style="overflow:hidden;padding:0px 3px 0px 3px;vertical-align:bottom;text-align:center;">2.90</td> <td data-sheets-numberformat='{"1":2,"2":"0","3":1}' data-sheets-value='{"1":3,"3":41}' style="overflow:hidden;padding:0px 3px 0px 3px;vertical-align:bottom;text-align:center;">41</td> <td data-sheets-numberformat='{"1":2,"2":"0","3":1}' data-sheets-value='{"1":3,"3":45}' style="overflow:hidden;padding:0px 3px 0px 3px;vertical-align:bottom;text-align:center;">45</td> <td data-sheets-numberformat='{"1":2,"2":"0","3":1}' data-sheets-value='{"1":3,"3":20}' style="border-right:1px solid #000000;overflow:hidden;padding:0px 3px 0px 3px;vertical-align:bottom;text-align:center;">20</td> </tr> <tr style="height:20px;"> <td style="border-left:1px solid #000000;overflow:hidden;padding:0px 3px 0px 3px;vertical-align:bottom;font-weight:bold;"></td> <td data-sheets-value='{"1":2,"2":"Driewandig"}' style="overflow:hidden;padding:0px 3px 0px 3px;vertical-align:bott | skylux-160-ce-met-koepel-en-polyester-opstand-30-20-met-lm-motor-1300-x-2800-mm | 8586011345229 | 46872308941133
Rauch- und Wärmeabzug (RWA) | RWA-System | Skylux | Skylux 160° CE mit Kuppel und Polyester-Aufsatzkranz 30/20 mit doppeltem LM-Motor 1600 x 2200 mm |  | 50716 | 5412970507161 | 9100.45 | Ja | 30-45 | 129.65 | 1600 x 2200 mm | 2200 | 1600 |  | polyester 30/20 (30 cm hoch & Dachöffnung = 20 cm größer als das Tageslichtmaß) | Rechteckig | 5.17 W/m²K - 1.28 W/m²K | 87% - 32% | 90% - 32% | 20dB - 23dB | 160° CE (für Industrie) | Lichtkuppel | ohne Windfang | E | Doppelmotor | Maximal ist eine vierschalige Lichtkuppel für dieses Produkt möglich | Ut-Wert LT-Wert g-Wert Rw-waarde EN 1873 : 2014 EN ISO 13468 EN 16153 EN 410 EN 410 EN ISO 140-3 Material Schalen Schalen (W/m²K) (%) (%) (dB) Acryl Einschalig Klar (H) 5.17 90 87 - PMMA Einschalig Opal (O) 5.17 83 76 - Doppelschalig Klar (H/H) 2.90 81 75 20 Doppelschalig Opal (O/O) 2.90 69 58 20 Dreischalig Klar (H/H/H) 1.70 73 65 22 Dreischalig Opal (O/H/O) 1.70 62 51 22 Vierschalig Klar (H/H/H/H) 1.28 64 54 23 Vierschalig Opal (H/H/O/H) 1.28 59 48 23 Polycarbonaat Einschalig Klar (A) 5.17 88 83 - PC Einschalig Opal (D) 5.17 58 60 - Doppelschalig Klar (A/H) 2.90 79 72 20 Doppelschalig Klar (A/A) 2.90 77 69 20 Doppelschalig Opal (A/O) 2.90 73 63 20 Doppelschalig Opal (A/D) 2.90 51 50 20 Dreischalig Klar (A/H/H) 1.70 71 63 22 Dreischalig Opal (A/O/O) 1.70 61 48 22 Vierschalig Klar (A/H/H/H) 1.28 64 52 23 Vierschalig Opal (A/H/O/H) 1.28 59 46 23 Polycarbonat Einschalig Heatstop opal (T) 5.17 49 59 - Heatstop PC Doppelschalig Klar (T/H) 2.90 44 51 20 Doppelschalig Opal (T/O) 2.90 41 45 20 Dreischalig Klar (T/H/H) 1.70 40 <td data-sheets-numberformat='{"1":2,"2":"0","3":1}' data-sheets-value='{"1":3,"3":44}' style="overflow:hidden;padding:0px 3px 0px | https://skylux.eu/de/products/skylux-160-ce-met-koepel-en-polyester-opstand-30-20-met-lm-motor-1600-x-2200-mm | https://skylux.eu/cdn/shop/files/Skylux-160deg-CE-met-koepel-en-polyester-opstand-3020-met-dubbele-LM-motor-1600-x-2200-mm-RWA-systeem.jpg?v=1702978002&width=1600 | https://skylux.eu/cdn/shop/files/e5a82811-1bb0-48e4-a776-cacb59c7c092_f71fcc89-6eed-4f09-a0c4-79f98c9afe0b.jpg?v=1688550527&width=1600 | //skylux.eu/cdn/shop/files/D_MH_Montageanleitung_Skylux_160_CE_LM.pdf?v=1503750771917917123 | //skylux.eu/cdn/shop/files/D_TD_Technische_Daten_Skylux_Skylux_160_CE_Elektrisch.pdf?v=10489854405570094672 | <style type="text/css" id="isPasted"> <!--td { border: 1px solid #cccccc; } br { mso-data-placement: same-cell; } --> </style> <table border="1" cellpadding="0" cellspacing="0" dir="ltr" style="table-layout:fixed;font-size:10pt;font-family:Arial;border-collapse:collapse;border:none;"><tbody> <tr style="height:20px;"> <td style="overflow:hidden;padding:0px 3px 0px 3px;vertical-align:bottom;"></td> <td style="overflow:hidden;padding:0px 3px 0px 3px;vertical-align:bottom;"></td> <td style="overflow:hidden;padding:0px 3px 0px 3px;vertical-align:bottom;"></td> <td data-sheets-value='{"1":2,"2":"Ut-waarde"}' style="overflow:hidden;padding:0px 3px 0px 3px;vertical-align:bottom;font-weight:bold;text-align:center;">Ut-Wert</td> <td data-sheets-value='{"1":2,"2":"LT-waarde"}' style="overflow:hidden;padding:0px 3px 0px 3px;vertical-align:bottom;font-weight:bold;text-align:center;">LT-Wert</td> <td data-sheets-value='{"1":2,"2":"g-waarde"}' style="overflow:hidden;padding:0px 3px 0px 3px;vertical-align:bottom;font-weight:bold;text-align:center;">g-Wert</td> <td data-sheets-value='{"1":2,"2":"Rw-waarde "}' style="overflow:hidden;padding:0px 3px 0px 3px;vertical-align:bottom;font-weight:bold;text-align:center;">Rw-waarde </td> </tr> <tr style="height:20px;"> <td style="overflow:hidden;padding:0px 3px 0px 3px;vertical-align:bottom;"></td> <td style="overflow:hidden;padding:0px 3px 0px 3px;vertical-align:bottom;"></td> <td style="overflow:hidden;padding:0px 3px 0px 3px;vertical-align:bottom;"></td> <td data-sheets-numberformat='{"1":2,"2":"0.00","3":1}' data-sheets-value='{"1":2,"2":"EN 1873 : 2014"}' style="overflow:hidden;padding:0px 3px 0px 3px;vertical-align:bottom;text-align:center;">EN 1873 : 2014</td> <td data-sheets-numberformat='{"1":2,"2":"0","3":1}' data-sheets-value='{"1":2,"2":"EN ISO 13468 EN 16153 EN 410"}' style="overflow:hidden;padding:0px 3px 0px 3px;vertical-align:bottom;text-align:center;">EN ISO 13468 EN 16153 EN 410</td> <td data-sheets-numberformat='{"1":2,"2":"0","3":1}' data-sheets-value='{"1":2,"2":"EN 410"}' style="overflow:hidden;padding:0px 3px 0px 3px;vertical-align:bottom;text-align:center;">EN 410</td> <td data-sheets-value='{"1":2,"2":"EN ISO 140-3\t\t"}' style="overflow:hidden;padding:0px 3px 0px 3px;vertical-align:bottom;text-align:center;">EN ISO 140-3 </td> </tr> <tr style="height:20px;"> <td data-sheets-value='{"1":2,"2":"Materiaal"}' style="border-bottom:1px solid #000000;overflow:hidden;padding:0px 3px 0px 3px;vertical-align:bottom;background-color:#000000;font-weight:bold;color:#ffffff;">Material</td> <td data-sheets-value='{"1":2,"2":"Wanden"}' style="border-bottom:1px solid #000000;overflow:hidden;padding:0px 3px 0px 3px;vertical-align:bottom;background-color:#000000;font-weight:bold;color:#ffffff;">Schalen</td> <td data-sheets-value='{"1":2,"2":"Schalen"}' style="border-bottom:1px solid #000000;overflow:hidden;padding:0px 3px 0px 3px;vertical-align:bottom;background-color:#000000;font-weight:bold;color:#ffffff;">Schalen</td> <td data-sheets-numberformat='{"1":2,"2":"0.00","3":1}' data-sheets-value='{"1":2,"2":"(W/m²K)\t"}' style="border-bottom:1px solid #000000;overflow:hidden;padding:0px 3px 0px 3px;vertical-align:bottom;background-color:#000000;font-weight:bold;color:#ffffff;text-align:center;">(W/m²K) </td> <td data-sheets-numberformat='{"1":2,"2":"0","3":1}' data-sheets-value='{"1":2,"2":"(%)"}' style="border-bottom:1px solid #000000;overflow:hidden;padding:0px 3px 0px 3px;vertical-align:bottom;background-color:#000000;font-weight:bold;color:#ffffff;text-align:center;">(%)</td> <td data-sheets-numberformat='{"1":2,"2":"0","3":1}' data-sheets-value='{"1":2,"2":"(%)"}' style="border-bottom:1px solid #000000;overflow:hidden;padding:0px 3px 0px 3px;vertical-align:bottom;background-color:#000000;font-weight:bold;color:#ffffff;text-align:center;">(%)</td> <td data-sheets-value='{"1":2,"2":"(dB)"}' style="border-bottom:1px solid #000000;overflow:hidden;padding:0px 3px 0px 3px;vertical-align:bottom;background-color:#000000;font-weight:bold;color:#ffffff;text-align:center;">(dB)</td> </tr> <tr style="height:20px;"> <td data-sheets-value='{"1":2,"2":"Acrylaat"}' style="border-left:1px solid #000000;overflow:hidden;padding:0px 3px 0px 3px;vertical-align:bottom;font-weight:bold;">Acryl</td> <td data-sheets-value='{"1":2,"2":"Enkelwandig"}' style="overflow:hidden;padding:0px 3px 0px 3px;vertical-align:bottom;font-weight:bold;">Einschalig</td> <td data-sheets-value='{"1":2,"2":"Helder (H)"}' style="border-right:1px solid #000000;overflow:hidden;padding:0px 3px 0px 3px;vertical-align:bottom;font-weight:bold;">Klar (H)</td> <td data-sheets-numberformat='{"1":2,"2":"0.00","3":1}' data-sheets-value='{"1":3,"3":5.17}' style="overflow:hidden;padding:0px 3px 0px 3px;vertical-align:bottom;text-align:center;">5.17</td> <td data-sheets-numberformat='{"1":2,"2":"0","3":1}' data-sheets-value='{"1":3,"3":90}' style="overflow:hidden;padding:0px 3px 0px 3px;vertical-align:bottom;text-align:center;">90</td> <td data-sheets-numberformat='{"1":2,"2":"0","3":1}' data-sheets-value='{"1":3,"3":87}' style="overflow:hidden;padding:0px 3px 0px 3px;vertical-align:bottom;text-align:center;">87</td> <td data-sheets-numberformat='{"1":2,"2":"0","3":1}' data-sheets-value='{"1":2,"2":"-"}' style="border-right:1px solid #000000;overflow:hidden;padding:0px 3px 0px 3px;vertical-align:bottom;text-align:center;">-</td> </tr> <tr style="height:20px;"> <td data-sheets-value='{"1":2,"2":"PMMA"}' style="border-left:1px solid #000000;overflow:hidden;padding:0px 3px 0px 3px;vertical-align:bottom;font-weight:bold;">PMMA</td> <td data-sheets-value='{"1":2,"2":"Enkelwandig"}' style="overflow:hidden;padding:0px 3px 0px 3px;vertical-align:bottom;font-weight:bold;">Einschalig</td> <td data-sheets-value='{"1":2,"2":"Opaal (O)"}' style="border-right:1px solid #000000;overflow:hidden;padding:0px 3px 0px 3px;vertical-align:bottom;font-weight:bold;">Opal (O)</td> <td data-sheets-numberformat='{"1":2,"2":"0.00","3":1}' data-sheets-value='{"1":3,"3":5.17}' style="overflow:hidden;padding:0px 3px 0px 3px;vertical-align:bottom;text-align:center;">5.17</td> <td data-sheets-numberformat='{"1":2,"2":"0","3":1}' data-sheets-value='{"1":3,"3":83}' style="overflow:hidden;padding:0px 3px 0px 3px;vertical-align:bottom;text-align:center;">83</td> <td data-sheets-numberformat='{"1":2,"2":"0","3":1}' data-sheets-value='{"1":3,"3":76}' style="overflow:hidden;padding:0px 3px 0px 3px;vertical-align:bottom;text-align:center;">76</td> <td data-sheets-numberformat='{"1":2,"2":"0","3":1}' data-sheets-value='{"1":2,"2":"-"}' style="border-right:1px solid #000000;overflow:hidden;padding:0px 3px 0px 3px;vertical-align:bottom;text-align:center;">-</td> </tr> <tr style="height:20px;"> <td style="border-left:1px solid #000000;overflow:hidden;padding:0px 3px 0px 3px;vertical-align:bottom;font-weight:bold;"></td> <td data-sheets-value='{"1":2,"2":"Dubbelwandig"}' style="overflow:hidden;padding:0px 3px 0px 3px;vertical-align:bottom;font-weight:bold;">Doppelschalig</td> <td data-sheets-value='{"1":2,"2":"Helder (H/H)"}' style="border-right:1px solid #000000;overflow:hidden;padding:0px 3px 0px 3px;vertical-align:bottom;font-weight:bold;">Klar (H/H)</td> <td data-sheets-numberformat='{"1":2,"2":"0.00","3":1}' data-sheets-value='{"1":3,"3":2.9}' style="overflow:hidden;padding:0px 3px 0px 3px;vertical-align:bottom;text-align:center;">2.90</td> <td data-sheets-numberformat='{"1":2,"2":"0","3":1}' data-sheets-value='{"1":3,"3":81}' style="overflow:hidden;padding:0px 3px 0px 3px;vertical-align:bottom;text-align:center;">81</td> <td data-sheets-numberformat='{"1":2,"2":"0","3":1}' data-sheets-value='{"1":3,"3":75}' style="overflow:hidden;padding:0px 3px 0px 3px;vertical-align:bottom;text-align:center;">75</td> <td data-sheets-numberformat='{"1":2,"2":"0","3":1}' data-sheets-value='{"1":3,"3":20}' style="border-right:1px solid #000000;overflow:hidden;padding:0px 3px 0px 3px;vertical-align:bottom;text-align:center;">20</td> </tr> <tr style="height:20px;"> <td style="border-left:1px solid #000000;overflow:hidden;padding:0px 3px 0px 3px;vertical-align:bottom;font-weight:bold;"></td> <td data-sheets-value='{"1":2,"2":"Dubbelwandig"}' style="overflow:hidden;padding:0px 3px 0px 3px;vertical-align:bottom;font-weight:bold;">Doppelschalig</td> <td data-sheets-value='{"1":2,"2":"Opaal (O/O)"}' style="border-right:1px solid #000000;overflow:hidden;padding:0px 3px 0px 3px;vertical-align:bottom;font-weight:bold;">Opal (O/O)</td> <td data-sheets-numberformat='{"1":2,"2":"0.00","3":1}' data-sheets-value='{"1":3,"3":2.9}' style="overflow:hidden;padding:0px 3px 0px 3px;vertical-align:bottom;text-align:center;">2.90</td> <td data-sheets-numberformat='{"1":2,"2":"0","3":1}' data-sheets-value='{"1":3,"3":69}' style="overflow:hidden;padding:0px 3px 0px 3px;vertical-align:bottom;text-align:center;">69</td> <td data-sheets-numberformat='{"1":2,"2":"0","3":1}' data-sheets-value='{"1":3,"3":58}' style="overflow:hidden;padding:0px 3px 0px 3px;vertical-align:bottom;text-align:center;">58</td> <td data-sheets-numberformat='{"1":2,"2":"0","3":1}' data-sheets-value='{"1":3,"3":20}' style="border-right:1px solid #000000;overflow:hidden;padding:0px 3px 0px 3px;vertical-align:bottom;text-align:center;">20</td> </tr> <tr style="height:20px;"> <td style="border-left:1px solid #000000;overflow:hidden;padding:0px 3px 0px 3px;vertical-align:bottom;font-weight:bold;"></td> <td data-sheets-value='{"1":2,"2":"Driewandig"}' style="overflow:hidden;padding:0px 3px 0px 3px;vertical-align:bottom;font-weight:bold;">Dreischalig</td> <td data-sheets-value='{"1":2,"2":"Helder (H/H/H)"}' style="border-right:1px solid #000000;overflow:hidden;padding:0px 3px 0px 3px;vertical-align:bottom;font-weight:bold;">Klar (H/H/H)</td> <td data-sheets-numberformat='{"1":2,"2":"0.00","3":1}' data-sheets-value='{"1":3,"3":1.7}' style="overflow:hidden;padding:0px 3px 0px 3px;vertical-align:bottom;text-align:center;">1.70</td> <td data-sheets-numberformat='{"1":2,"2":"0","3":1}' data-sheets-value='{"1":3,"3":73}' style="overflow:hidden;padding:0px 3px 0px 3px;vertical-align:bottom;text-align:center;">73</td> <td data-sheets-numberformat='{"1":2,"2":"0","3":1}' data-sheets-value='{"1":3,"3":65}' style="overflow:hidden;padding:0px 3px 0px 3px;vertical-align:bottom;text-align:center;">65</td> <td data-sheets-numberformat='{"1":2,"2":"0","3":1}' data-sheets-value='{"1":3,"3":22}' style="border-right:1px solid #000000;overflow:hidden;padding:0px 3px 0px 3px;vertical-align:bottom;text-align:center;">22</td> </tr> <tr style="height:20px;"> <td style="border-left:1px solid #000000;overflow:hidden;padding:0px 3px 0px 3px;vertical-align:bottom;font-weight:bold;"></td> <td data-sheets-value='{"1":2,"2":"Driewandig"}' style="overflow:hidden;padding:0px 3px 0px 3px;vertical-align:bottom;font-weight:bold;">Dreischalig</td> <td data-sheets-value='{"1":2,"2":"Opaal (O/H/O)"}' style="border-right:1px solid #000000;overflow:hidden;padding:0px 3px 0px 3px;vertical-align:bottom;font-weight:bold;">Opal (O/H/O)</td> <td data-sheets-numberformat='{"1":2,"2":"0.00","3":1}' data-sheets-value='{"1":3,"3":1.7}' style="overflow:hidden;padding:0px 3px 0px 3px;vertical-align:bottom;text-align:center;">1.70</td> <td data-sheets-numberformat='{"1":2,"2":"0","3":1}' data-sheets-value='{"1":3,"3":62}' style="overflow:hidden;padding:0px 3px 0px 3px;vertical-align:bottom;text-align:center;">62</td> <td data-sheets-numberformat='{"1":2,"2":"0","3":1}' data-sheets-value='{"1":3,"3":51}' style="overflow:hidden;padding:0px 3px 0px 3px;vertical-align:bottom;text-align:center;">51</td> <td data-sheets-numberformat='{"1":2,"2":"0","3":1}' data-sheets-value='{"1":3,"3":22}' style="border-right:1px solid #000000;overflow:hidden;padding:0px 3px 0px 3px;vertical-align:bottom;text-align:center;">22</td> </tr> <tr style="height:20px;"> <td style="border-left:1px solid #000000;overflow:hidden;padding:0px 3px 0px 3px;vertical-align:bottom;font-weight:bold;"></td> <td data-sheets-value='{"1":2,"2":"Vierwandig"}' style="overflow:hidden;padding:0px 3px 0px 3px;vertical-align:bottom;font-weight:bold;">Vierschalig</td> <td data-sheets-value='{"1":2,"2":"Helder (H/H/H/H)"}' style="border-right:1px solid #000000;overflow:hidden;padding:0px 3px 0px 3px;vertical-align:bottom;font-weight:bold;">Klar (H/H/H/H)</td> <td data-sheets-numberformat='{"1":2,"2":"0.00","3":1}' data-sheets-value='{"1":3,"3":1.28}' style="overflow:hidden;padding:0px 3px 0px 3px;vertical-align:bottom;text-align:center;">1.28</td> <td data-sheets-numberformat='{"1":2,"2":"0","3":1}' data-sheets-value='{"1":3,"3":64}' style="overflow:hidden;padding:0px 3px 0px 3px;vertical-align:bottom;text-align:center;">64</td> <td data-sheets-numberformat='{"1":2,"2":"0","3":1}' data-sheets-value='{"1":3,"3":54}' style="overflow:hidden;padding:0px 3px 0px 3px;vertical-align:bottom;text-align:center;">54</td> <td data-sheets-numberformat='{"1":2,"2":"0","3":1}' data-sheets-value='{"1":3,"3":23}' style="border-right:1px solid #000000;overflow:hidden;padding:0px 3px 0px 3px;vertical-align:bottom;text-align:center;">23</td> </tr> <tr style="height:20px;"> <td style="border-bottom:1px solid #000000;border-left:1px solid #000000;overflow:hidden;padding:0px 3px 0px 3px;vertical-align:bottom;"></td> <td data-sheets-value='{"1":2,"2":"Vierwandig"}' style="border-bottom:1px solid #000000;overflow:hidden;padding:0px 3px 0px 3px;vertical-align:bottom;font-weight:bold;">Vierschalig</td> <td data-sheets-value='{"1":2,"2":"Opaal (H/H/O/H)"}' style="border-right:1px solid #000000;border-bottom:1px solid #000000;overflow:hidden;padding:0px 3px 0px 3px;vertical-align:bottom;font-weight:bold;">Opal (H/H/O/H)</td> <td data-sheets-numberformat='{"1":2,"2":"0.00","3":1}' data-sheets-value='{"1":3,"3":1.28}' style="border-bottom:1px solid #000000;overflow:hidden;padding:0px 3px 0px 3px;vertical-align:bottom;text-align:center;">1.28</td> <td data-sheets-numberformat='{"1":2,"2":"0","3":1}' data-sheets-value='{"1":3,"3":59}' style="border-bottom:1px solid #000000;overflow:hidden;padding:0px 3px 0px 3px;vertical-align:bottom;text-align:center;">59</td> <td data-sheets-numberformat='{"1":2,"2":"0","3":1}' data-sheets-value='{"1":3,"3":48}' style="border-bottom:1px solid #000000;overflow:hidden;padding:0px 3px 0px 3px;vertical-align:bottom;text-align:center;">48</td> <td data-sheets-numberformat='{"1":2,"2":"0","3":1}' data-sheets-value='{"1":3,"3":23}' style="border-right:1px solid #000000;border-bottom:1px solid #000000;overflow:hidden;padding:0px 3px 0px 3px;vertical-align:bottom;text-align:center;">23</td> </tr> <tr style="height:20px;"> <td data-sheets-value='{"1":2,"2":"Polycarbonaat "}' style="border-left:1px solid #000000;overflow:hidden;padding:0px 3px 0px 3px;vertical-align:bottom;font-weight:bold;">Polycarbonaat </td> <td data-sheets-value='{"1":2,"2":"Enkelwandig"}' style="overflow:hidden;padding:0px 3px 0px 3px;vertical-align:bottom;font-weight:bold;">Einschalig</td> <td data-sheets-value='{"1":2,"2":"Helder (A)"}' style="border-right:1px solid #000000;overflow:hidden;padding:0px 3px 0px 3px;vertical-align:bottom;font-weight:bold;">Klar (A)</td> <td data-sheets-numberformat='{"1":2,"2":"0.00","3":1}' data-sheets-value='{"1":3,"3":5.17}' style="overflow:hidden;padding:0px 3px 0px 3px;vertical-align:bottom;text-align:center;">5.17</td> <td data-sheets-numberformat='{"1":2,"2":"0","3":1}' data-sheets-value='{"1":3,"3":88}' style="overflow:hidden;padding:0px 3px 0px 3px;vertical-align:bottom;text-align:center;">88</td> <td data-sheets-numberformat='{"1":2,"2":"0","3":1}' data-sheets-value='{"1":3,"3":83}' style="overflow:hidden;padding:0px 3px 0px 3px;vertical-align:bottom;text-align:center;">83</td> <td data-sheets-numberformat='{"1":2,"2":"0","3":1}' data-sheets-value='{"1":2,"2":"-"}' style="border-right:1px solid #000000;overflow:hidden;padding:0px 3px 0px 3px;vertical-align:bottom;text-align:center;">-</td> </tr> <tr style="height:20px;"> <td data-sheets-value='{"1":2,"2":"PC"}' style="border-left:1px solid #000000;overflow:hidden;padding:0px 3px 0px 3px;vertical-align:bottom;font-weight:bold;">PC</td> <td data-sheets-value='{"1":2,"2":"Enkelwandig"}' style="overflow:hidden;padding:0px 3px 0px 3px;vertical-align:bottom;font-weight:bold;">Einschalig</td> <td data-sheets-value='{"1":2,"2":"Opaal (D)"}' style="border-right:1px solid #000000;overflow:hidden;padding:0px 3px 0px 3px;vertical-align:bottom;font-weight:bold;">Opal (D)</td> <td data-sheets-numberformat='{"1":2,"2":"0.00","3":1}' data-sheets-value='{"1":3,"3":5.17}' style="overflow:hidden;padding:0px 3px 0px 3px;vertical-align:bottom;text-align:center;">5.17</td> <td data-sheets-numberformat='{"1":2,"2":"0","3":1}' data-sheets-value='{"1":3,"3":58}' style="overflow:hidden;padding:0px 3px 0px 3px;vertical-align:bottom;text-align:center;">58</td> <td data-sheets-numberformat='{"1":2,"2":"0","3":1}' data-sheets-value='{"1":3,"3":60}' style="overflow:hidden;padding:0px 3px 0px 3px;vertical-align:bottom;text-align:center;">60</td> <td data-sheets-numberformat='{"1":2,"2":"0","3":1}' data-sheets-value='{"1":2,"2":"-"}' style="border-right:1px solid #000000;overflow:hidden;padding:0px 3px 0px 3px;vertical-align:bottom;text-align:center;">-</td> </tr> <tr style="height:20px;"> <td style="border-left:1px solid #000000;overflow:hidden;padding:0px 3px 0px 3px;vertical-align:bottom;font-weight:bold;"></td> <td data-sheets-value='{"1":2,"2":"Dubbelwandig"}' style="overflow:hidden;padding:0px 3px 0px 3px;vertical-align:bottom;font-weight:bold;">Doppelschalig</td> <td data-sheets-value='{"1":2,"2":"Helder (A/H)"}' style="border-right:1px solid #000000;overflow:hidden;padding:0px 3px 0px 3px;vertical-align:bottom;font-weight:bold;">Klar (A/H)</td> <td data-sheets-numberformat='{"1":2,"2":"0.00","3":1}' data-sheets-value='{"1":3,"3":2.9}' style="overflow:hidden;padding:0px 3px 0px 3px;vertical-align:bottom;text-align:center;">2.90</td> <td data-sheets-numberformat='{"1":2,"2":"0","3":1}' data-sheets-value='{"1":3,"3":79}' style="overflow:hidden;padding:0px 3px 0px 3px;vertical-align:bottom;text-align:center;">79</td> <td data-sheets-numberformat='{"1":2,"2":"0","3":1}' data-sheets-value='{"1":3,"3":72}' style="overflow:hidden;padding:0px 3px 0px 3px;vertical-align:bottom;text-align:center;">72</td> <td data-sheets-numberformat='{"1":2,"2":"0","3":1}' data-sheets-value='{"1":3,"3":20}' style="border-right:1px solid #000000;overflow:hidden;padding:0px 3px 0px 3px;vertical-align:bottom;text-align:center;">20</td> </tr> <tr style="height:20px;"> <td style="border-left:1px solid #000000;overflow:hidden;padding:0px 3px 0px 3px;vertical-align:bottom;font-weight:bold;"></td> <td data-sheets-value='{"1":2,"2":"Dubbelwandig"}' style="overflow:hidden;padding:0px 3px 0px 3px;vertical-align:bottom;font-weight:bold;">Doppelschalig</td> <td data-sheets-value='{"1":2,"2":"Helder (A/A)"}' style="border-right:1px solid #000000;overflow:hidden;padding:0px 3px 0px 3px;vertical-align:bottom;font-weight:bold;">Klar (A/A)</td> <td data-sheets-numberformat='{"1":2,"2":"0.00","3":1}' data-sheets-value='{"1":3,"3":2.9}' style="overflow:hidden;padding:0px 3px 0px 3px;vertical-align:bottom;text-align:center;">2.90</td> <td data-sheets-numberformat='{"1":2,"2":"0","3":1}' data-sheets-value='{"1":3,"3":77}' style="overflow:hidden;padding:0px 3px 0px 3px;vertical-align:bottom;text-align:center;">77</td> <td data-sheets-numberformat='{"1":2,"2":"0","3":1}' data-sheets-value='{"1":3,"3":69}' style="overflow:hidden;padding:0px 3px 0px 3px;vertical-align:bottom;text-align:center;">69</td> <td data-sheets-numberformat='{"1":2,"2":"0","3":1}' data-sheets-value='{"1":3,"3":20}' style="border-right:1px solid #000000;overflow:hidden;padding:0px 3px 0px 3px;vertical-align:bottom;text-align:center;">20</td> </tr> <tr style="height:20px;"> <td style="border-left:1px solid #000000;overflow:hidden;padding:0px 3px 0px 3px;vertical-align:bottom;font-weight:bold;"></td> <td data-sheets-value='{"1":2,"2":"Dubbelwandig"}' style="overflow:hidden;padding:0px 3px 0px 3px;vertical-align:bottom;font-weight:bold;">Doppelschalig</td> <td data-sheets-value='{"1":2,"2":"Opaal (A/O)"}' style="border-right:1px solid #000000;overflow:hidden;padding:0px 3px 0px 3px;vertical-align:bottom;font-weight:bold;">Opal (A/O)</td> <td data-sheets-numberformat='{"1":2,"2":"0.00","3":1}' data-sheets-value='{"1":3,"3":2.9}' style="overflow:hidden;padding:0px 3px 0px 3px;vertical-align:bottom;text-align:center;">2.90</td> <td data-sheets-numberformat='{"1":2,"2":"0","3":1}' data-sheets-value='{"1":3,"3":73}' style="overflow:hidden;padding:0px 3px 0px 3px;vertical-align:bottom;text-align:center;">73</td> <td data-sheets-numberformat='{"1":2,"2":"0","3":1}' data-sheets-value='{"1":3,"3":63}' style="overflow:hidden;padding:0px 3px 0px 3px;vertical-align:bottom;text-align:center;">63</td> <td data-sheets-numberformat='{"1":2,"2":"0","3":1}' data-sheets-value='{"1":3,"3":20}' style="border-right:1px solid #000000;overflow:hidden;padding:0px 3px 0px 3px;vertical-align:bottom;text-align:center;">20</td> </tr> <tr style="height:20px;"> <td style="border-left:1px solid #000000;overflow:hidden;padding:0px 3px 0px 3px;vertical-align:bottom;font-weight:bold;"></td> <td data-sheets-value='{"1":2,"2":"Dubbelwandig"}' style="overflow:hidden;padding:0px 3px 0px 3px;vertical-align:bottom;font-weight:bold;">Doppelschalig</td> <td data-sheets-value='{"1":2,"2":"Opaal (A/D)"}' style="border-right:1px solid #000000;overflow:hidden;padding:0px 3px 0px 3px;vertical-align:bottom;font-weight:bold;">Opal (A/D)</td> <td data-sheets-numberformat='{"1":2,"2":"0.00","3":1}' data-sheets-value='{"1":3,"3":2.9}' style="overflow:hidden;padding:0px 3px 0px 3px;vertical-align:bottom;text-align:center;">2.90</td> <td data-sheets-numberformat='{"1":2,"2":"0","3":1}' data-sheets-value='{"1":3,"3":51}' style="overflow:hidden;padding:0px 3px 0px 3px;vertical-align:bottom;text-align:center;">51</td> <td data-sheets-numberformat='{"1":2,"2":"0","3":1}' data-sheets-value='{"1":3,"3":50}' style="overflow:hidden;padding:0px 3px 0px 3px;vertical-align:bottom;text-align:center;">50</td> <td data-sheets-numberformat='{"1":2,"2":"0","3":1}' data-sheets-value='{"1":3,"3":20}' style="border-right:1px solid #000000;overflow:hidden;padding:0px 3px 0px 3px;vertical-align:bottom;text-align:center;">20</td> </tr> <tr style="height:20px;"> <td style="border-left:1px solid #000000;overflow:hidden;padding:0px 3px 0px 3px;vertical-align:bottom;font-weight:bold;"></td> <td data-sheets-value='{"1":2,"2":"Driewandig"}' style="overflow:hidden;padding:0px 3px 0px 3px;vertical-align:bottom;font-weight:bold;">Dreischalig</td> <td data-sheets-value='{"1":2,"2":"Helder (A/H/H)"}' style="border-right:1px solid #000000;overflow:hidden;padding:0px 3px 0px 3px;vertical-align:bottom;font-weight:bold;">Klar (A/H/H)</td> <td data-sheets-numberformat='{"1":2,"2":"0.00","3":1}' data-sheets-value='{"1":3,"3":1.7}' style="overflow:hidden;padding:0px 3px 0px 3px;vertical-align:bottom;text-align:center;">1.70</td> <td data-sheets-numberformat='{"1":2,"2":"0","3":1}' data-sheets-value='{"1":3,"3":71}' style="overflow:hidden;padding:0px 3px 0px 3px;vertical-align:bottom;text-align:center;">71</td> <td data-sheets-numberformat='{"1":2,"2":"0","3":1}' data-sheets-value='{"1":3,"3":63}' style="overflow:hidden;padding:0px 3px 0px 3px;vertical-align:bottom;text-align:center;">63</td> <td data-sheets-numberformat='{"1":2,"2":"0","3":1}' data-sheets-value='{"1":3,"3":22}' style="border-right:1px solid #000000;overflow:hidden;padding:0px 3px 0px 3px;vertical-align:bottom;text-align:center;">22</td> </tr> <tr style="height:20px;"> <td style="border-left:1px solid #000000;overflow:hidden;padding:0px 3px 0px 3px;vertical-align:bottom;font-weight:bold;"></td> <td data-sheets-value='{"1":2,"2":"Driewandig"}' style="overflow:hidden;padding:0px 3px 0px 3px;vertical-align:bottom;font-weight:bold;">Dreischalig</td> <td data-sheets-value='{"1":2,"2":"Opaal (A/O/O)"}' style="border-right:1px solid #000000;overflow:hidden;padding:0px 3px 0px 3px;vertical-align:bottom;font-weight:bold;">Opal (A/O/O)</td> <td data-sheets-numberformat='{"1":2,"2":"0.00","3":1}' data-sheets-value='{"1":3,"3":1.7}' style="overflow:hidden;padding:0px 3px 0px 3px;vertical-align:bottom;text-align:center;">1.70</td> <td data-sheets-numberformat='{"1":2,"2":"0","3":1}' data-sheets-value='{"1":3,"3":61}' style="overflow:hidden;padding:0px 3px 0px 3px;vertical-align:bottom;text-align:center;">61</td> <td data-sheets-numberformat='{"1":2,"2":"0","3":1}' data-sheets-value='{"1":3,"3":48}' style="overflow:hidden;padding:0px 3px 0px 3px;vertical-align:bottom;text-align:center;">48</td> <td data-sheets-numberformat='{"1":2,"2":"0","3":1}' data-sheets-value='{"1":3,"3":22}' style="border-right:1px solid #000000;overflow:hidden;padding:0px 3px 0px 3px;vertical-align:bottom;text-align:center;">22</td> </tr> <tr style="height:20px;"> <td style="border-left:1px solid #000000;overflow:hidden;padding:0px 3px 0px 3px;vertical-align:bottom;font-weight:bold;"></td> <td data-sheets-value='{"1":2,"2":"Vierwandig"}' style="overflow:hidden;padding:0px 3px 0px 3px;vertical-align:bottom;font-weight:bold;">Vierschalig</td> <td data-sheets-value='{"1":2,"2":"Helder (A/H/H/H)"}' style="border-right:1px solid #000000;overflow:hidden;padding:0px 3px 0px 3px;vertical-align:bottom;font-weight:bold;">Klar (A/H/H/H)</td> <td data-sheets-numberformat='{"1":2,"2":"0.00","3":1}' data-sheets-value='{"1":3,"3":1.28}' style="overflow:hidden;padding:0px 3px 0px 3px;vertical-align:bottom;text-align:center;">1.28</td> <td data-sheets-numberformat='{"1":2,"2":"0","3":1}' data-sheets-value='{"1":3,"3":64}' style="overflow:hidden;padding:0px 3px 0px 3px;vertical-align:bottom;text-align:center;">64</td> <td data-sheets-numberformat='{"1":2,"2":"0","3":1}' data-sheets-value='{"1":3,"3":52}' style="overflow:hidden;padding:0px 3px 0px 3px;vertical-align:bottom;text-align:center;">52</td> <td data-sheets-numberformat='{"1":2,"2":"0","3":1}' data-sheets-value='{"1":3,"3":23}' style="border-right:1px solid #000000;overflow:hidden;padding:0px 3px 0px 3px;vertical-align:bottom;text-align:center;">23</td> </tr> <tr style="height:20px;"> <td style="border-bottom:1px solid #000000;border-left:1px solid #000000;overflow:hidden;padding:0px 3px 0px 3px;vertical-align:bottom;"></td> <td data-sheets-value='{"1":2,"2":"Vierwandig"}' style="border-bottom:1px solid #000000;overflow:hidden;padding:0px 3px 0px 3px;vertical-align:bottom;font-weight:bold;">Vierschalig</td> <td data-sheets-value='{"1":2,"2":"Opaal (A/H/O/H)"}' style="border-right:1px solid #000000;border-bottom:1px solid #000000;overflow:hidden;padding:0px 3px 0px 3px;vertical-align:bottom;font-weight:bold;">Opal (A/H/O/H)</td> <td data-sheets-numberformat='{"1":2,"2":"0.00","3":1}' data-sheets-value='{"1":3,"3":1.28}' style="border-bottom:1px solid #000000;overflow:hidden;padding:0px 3px 0px 3px;vertical-align:bottom;text-align:center;">1.28</td> <td data-sheets-numberformat='{"1":2,"2":"0","3":1}' data-sheets-value='{"1":3,"3":59}' style="border-bottom:1px solid #000000;overflow:hidden;padding:0px 3px 0px 3px;vertical-align:bottom;text-align:center;">59</td> <td data-sheets-numberformat='{"1":2,"2":"0","3":1}' data-sheets-value='{"1":3,"3":46}' style="border-bottom:1px solid #000000;overflow:hidden;padding:0px 3px 0px 3px;vertical-align:bottom;text-align:center;">46</td> <td data-sheets-numberformat='{"1":2,"2":"0","3":1}' data-sheets-value='{"1":3,"3":23}' style="border-right:1px solid #000000;border-bottom:1px solid #000000;overflow:hidden;padding:0px 3px 0px 3px;vertical-align:bottom;text-align:center;">23</td> </tr> <tr style="height:20px;"> <td data-sheets-value='{"1":2,"2":"Polycarbonaat"}' style="border-left:1px solid #000000;overflow:hidden;padding:0px 3px 0px 3px;vertical-align:bottom;font-weight:bold;">Polycarbonat</td> <td data-sheets-value='{"1":2,"2":"Enkelwandig"}' style="overflow:hidden;padding:0px 3px 0px 3px;vertical-align:bottom;font-weight:bold;">Einschalig</td> <td data-sheets-value='{"1":2,"2":"Heatstop Opaal (T)"}' style="border-right:1px solid #000000;overflow:hidden;padding:0px 3px 0px 3px;vertical-align:bottom;font-weight:bold;">Heatstop opal (T)</td> <td data-sheets-numberformat='{"1":2,"2":"0.00","3":1}' data-sheets-value='{"1":3,"3":5.17}' style="overflow:hidden;padding:0px 3px 0px 3px;vertical-align:bottom;text-align:center;">5.17</td> <td data-sheets-numberformat='{"1":2,"2":"0","3":1}' data-sheets-value='{"1":3,"3":49}' style="overflow:hidden;padding:0px 3px 0px 3px;vertical-align:bottom;text-align:center;">49</td> <td data-sheets-numberformat='{"1":2,"2":"0","3":1}' data-sheets-value='{"1":3,"3":59}' style="overflow:hidden;padding:0px 3px 0px 3px;vertical-align:bottom;text-align:center;">59</td> <td data-sheets-numberformat='{"1":2,"2":"0","3":1}' data-sheets-value='{"1":2,"2":"-"}' style="border-right:1px solid #000000;overflow:hidden;padding:0px 3px 0px 3px;vertical-align:bottom;text-align:center;">-</td> </tr> <tr style="height:20px;"> <td data-sheets-value='{"1":2,"2":"Heatstop PC"}' style="border-left:1px solid #000000;overflow:hidden;padding:0px 3px 0px 3px;vertical-align:bottom;font-weight:bold;">Heatstop PC</td> <td data-sheets-value='{"1":2,"2":"Dubbelwandig"}' style="overflow:hidden;padding:0px 3px 0px 3px;vertical-align:bottom;font-weight:bold;">Doppelschalig</td> <td data-sheets-value='{"1":2,"2":"Helder (T/H)"}' style="border-right:1px solid #000000;overflow:hidden;padding:0px 3px 0px 3px;vertical-align:bottom;font-weight:bold;">Klar (T/H)</td> <td data-sheets-numberformat='{"1":2,"2":"0.00","3":1}' data-sheets-value='{"1":3,"3":2.9}' style="overflow:hidden;padding:0px 3px 0px 3px;vertical-align:bottom;text-align:center;">2.90</td> <td data-sheets-numberformat='{"1":2,"2":"0","3":1}' data-sheets-value='{"1":3,"3":44}' style="overflow:hidden;padding:0px 3px 0px 3px;vertical-align:bottom;text-align:center;">44</td> <td data-sheets-numberformat='{"1":2,"2":"0","3":1}' data-sheets-value='{"1":3,"3":51}' style="overflow:hidden;padding:0px 3px 0px 3px;vertical-align:bottom;text-align:center;">51</td> <td data-sheets-numberformat='{"1":2,"2":"0","3":1}' data-sheets-value='{"1":3,"3":20}' style="border-right:1px solid #000000;overflow:hidden;padding:0px 3px 0px 3px;vertical-align:bottom;text-align:center;">20</td> </tr> <tr style="height:20px;"> <td style="border-left:1px solid #000000;overflow:hidden;padding:0px 3px 0px 3px;vertical-align:bottom;font-weight:bold;"></td> <td data-sheets-value='{"1":2,"2":"Dubbelwandig"}' style="overflow:hidden;padding:0px 3px 0px 3px;vertical-align:bottom;font-weight:bold;">Doppelschalig</td> <td data-sheets-value='{"1":2,"2":"Opaal (T/O)"}' style="border-right:1px solid #000000;overflow:hidden;padding:0px 3px 0px 3px;vertical-align:bottom;font-weight:bold;">Opal (T/O)</td> <td data-sheets-numberformat='{"1":2,"2":"0.00","3":1}' data-sheets-value='{"1":3,"3":2.9}' style="overflow:hidden;padding:0px 3px 0px 3px;vertical-align:bottom;text-align:center;">2.90</td> <td data-sheets-numberformat='{"1":2,"2":"0","3":1}' data-sheets-value='{"1":3,"3":41}' style="overflow:hidden;padding:0px 3px 0px 3px;vertical-align:bottom;text-align:center;">41</td> <td data-sheets-numberformat='{"1":2,"2":"0","3":1}' data-sheets-value='{"1":3,"3":45}' style="overflow:hidden;padding:0px 3px 0px 3px;vertical-align:bottom;text-align:center;">45</td> <td data-sheets-numberformat='{"1":2,"2":"0","3":1}' data-sheets-value='{"1":3,"3":20}' style="border-right:1px solid #000000;overflow:hidden;padding:0px 3px 0px 3px;vertical-align:bottom;text-align:center;">20</td> </tr> <tr style="height:20px;"> <td style="border-left:1px solid #000000;overflow:hidden;padding:0px 3px 0px 3px;vertical-align:bottom;font-weight:bold;"></td> <td data-sheets-value='{"1":2,"2":"Driewandig"}' style="overflow:hidden;padding:0px 3px 0px 3px;vertical-align:bott | skylux-160-ce-met-koepel-en-polyester-opstand-30-20-met-lm-motor-1600-x-2200-mm | 8586011443533 | 46872309104973
Rauch- und Wärmeabzug (RWA) | RWA-System | Skylux | Skylux 160° CE mit Kuppel und Polyester-Aufsatzkranz 30/20 mit doppeltem LM-Motor 1600 x 2300 mm |  | 50717 | 5412970507178 | 9330.35 | Ja | 30-45 | 132.66 | 1600 x 2300 mm | 2300 | 1600 |  | polyester 30/20 (30 cm hoch & Dachöffnung = 20 cm größer als das Tageslichtmaß) | Rechteckig | 5.17 W/m²K - 1.28 W/m²K | 87% - 32% | 90% - 32% | 20dB - 23dB | 160° CE (für Industrie) | Lichtkuppel | ohne Windfang | E | Doppelmotor | Maximal ist eine vierschalige Lichtkuppel für dieses Produkt möglich | Ut-Wert LT-Wert g-Wert Rw-waarde EN 1873 : 2014 EN ISO 13468 EN 16153 EN 410 EN 410 EN ISO 140-3 Material Schalen Schalen (W/m²K) (%) (%) (dB) Acryl Einschalig Klar (H) 5.17 90 87 - PMMA Einschalig Opal (O) 5.17 83 76 - Doppelschalig Klar (H/H) 2.90 81 75 20 Doppelschalig Opal (O/O) 2.90 69 58 20 Dreischalig Klar (H/H/H) 1.70 73 65 22 Dreischalig Opal (O/H/O) 1.70 62 51 22 Vierschalig Klar (H/H/H/H) 1.28 64 54 23 Vierschalig Opal (H/H/O/H) 1.28 59 48 23 Polycarbonaat Einschalig Klar (A) 5.17 88 83 - PC Einschalig Opal (D) 5.17 58 60 - Doppelschalig Klar (A/H) 2.90 79 72 20 Doppelschalig Klar (A/A) 2.90 77 69 20 Doppelschalig Opal (A/O) 2.90 73 63 20 Doppelschalig Opal (A/D) 2.90 51 50 20 Dreischalig Klar (A/H/H) 1.70 71 63 22 Dreischalig Opal (A/O/O) 1.70 61 48 22 Vierschalig Klar (A/H/H/H) 1.28 64 52 23 Vierschalig Opal (A/H/O/H) 1.28 59 46 23 Polycarbonat Einschalig Heatstop opal (T) 5.17 49 59 - Heatstop PC Doppelschalig Klar (T/H) 2.90 44 51 20 Doppelschalig Opal (T/O) 2.90 41 45 20 Dreischalig Klar (T/H/H) 1.70 40 <td data-sheets-numberformat='{"1":2,"2":"0","3":1}' data-sheets-value='{"1":3,"3":44}' style="overflow:hidden;padding:0px 3px 0px | https://skylux.eu/de/products/skylux-160-ce-met-koepel-en-polyester-opstand-30-20-met-lm-motor-1600-x-2300-mm | https://skylux.eu/cdn/shop/files/Skylux-160deg-CE-met-koepel-en-polyester-opstand-3020-met-dubbele-LM-motor-1600-x-2300-mm-RWA-systeem.jpg?v=1702978008&width=1600 | https://skylux.eu/cdn/shop/files/e5a82811-1bb0-48e4-a776-cacb59c7c092_4a9780b3-925d-4471-830f-c861b51f4fd2.jpg?v=1688550529&width=1600 | //skylux.eu/cdn/shop/files/D_MH_Montageanleitung_Skylux_160_CE_LM.pdf?v=1503750771917917123 | //skylux.eu/cdn/shop/files/D_TD_Technische_Daten_Skylux_Skylux_160_CE_Elektrisch.pdf?v=10489854405570094672 | <style type="text/css" id="isPasted"> <!--td { border: 1px solid #cccccc; } br { mso-data-placement: same-cell; } --> </style> <table border="1" cellpadding="0" cellspacing="0" dir="ltr" style="table-layout:fixed;font-size:10pt;font-family:Arial;border-collapse:collapse;border:none;"><tbody> <tr style="height:20px;"> <td style="overflow:hidden;padding:0px 3px 0px 3px;vertical-align:bottom;"></td> <td style="overflow:hidden;padding:0px 3px 0px 3px;vertical-align:bottom;"></td> <td style="overflow:hidden;padding:0px 3px 0px 3px;vertical-align:bottom;"></td> <td data-sheets-value='{"1":2,"2":"Ut-waarde"}' style="overflow:hidden;padding:0px 3px 0px 3px;vertical-align:bottom;font-weight:bold;text-align:center;">Ut-Wert</td> <td data-sheets-value='{"1":2,"2":"LT-waarde"}' style="overflow:hidden;padding:0px 3px 0px 3px;vertical-align:bottom;font-weight:bold;text-align:center;">LT-Wert</td> <td data-sheets-value='{"1":2,"2":"g-waarde"}' style="overflow:hidden;padding:0px 3px 0px 3px;vertical-align:bottom;font-weight:bold;text-align:center;">g-Wert</td> <td data-sheets-value='{"1":2,"2":"Rw-waarde "}' style="overflow:hidden;padding:0px 3px 0px 3px;vertical-align:bottom;font-weight:bold;text-align:center;">Rw-waarde </td> </tr> <tr style="height:20px;"> <td style="overflow:hidden;padding:0px 3px 0px 3px;vertical-align:bottom;"></td> <td style="overflow:hidden;padding:0px 3px 0px 3px;vertical-align:bottom;"></td> <td style="overflow:hidden;padding:0px 3px 0px 3px;vertical-align:bottom;"></td> <td data-sheets-numberformat='{"1":2,"2":"0.00","3":1}' data-sheets-value='{"1":2,"2":"EN 1873 : 2014"}' style="overflow:hidden;padding:0px 3px 0px 3px;vertical-align:bottom;text-align:center;">EN 1873 : 2014</td> <td data-sheets-numberformat='{"1":2,"2":"0","3":1}' data-sheets-value='{"1":2,"2":"EN ISO 13468 EN 16153 EN 410"}' style="overflow:hidden;padding:0px 3px 0px 3px;vertical-align:bottom;text-align:center;">EN ISO 13468 EN 16153 EN 410</td> <td data-sheets-numberformat='{"1":2,"2":"0","3":1}' data-sheets-value='{"1":2,"2":"EN 410"}' style="overflow:hidden;padding:0px 3px 0px 3px;vertical-align:bottom;text-align:center;">EN 410</td> <td data-sheets-value='{"1":2,"2":"EN ISO 140-3\t\t"}' style="overflow:hidden;padding:0px 3px 0px 3px;vertical-align:bottom;text-align:center;">EN ISO 140-3 </td> </tr> <tr style="height:20px;"> <td data-sheets-value='{"1":2,"2":"Materiaal"}' style="border-bottom:1px solid #000000;overflow:hidden;padding:0px 3px 0px 3px;vertical-align:bottom;background-color:#000000;font-weight:bold;color:#ffffff;">Material</td> <td data-sheets-value='{"1":2,"2":"Wanden"}' style="border-bottom:1px solid #000000;overflow:hidden;padding:0px 3px 0px 3px;vertical-align:bottom;background-color:#000000;font-weight:bold;color:#ffffff;">Schalen</td> <td data-sheets-value='{"1":2,"2":"Schalen"}' style="border-bottom:1px solid #000000;overflow:hidden;padding:0px 3px 0px 3px;vertical-align:bottom;background-color:#000000;font-weight:bold;color:#ffffff;">Schalen</td> <td data-sheets-numberformat='{"1":2,"2":"0.00","3":1}' data-sheets-value='{"1":2,"2":"(W/m²K)\t"}' style="border-bottom:1px solid #000000;overflow:hidden;padding:0px 3px 0px 3px;vertical-align:bottom;background-color:#000000;font-weight:bold;color:#ffffff;text-align:center;">(W/m²K) </td> <td data-sheets-numberformat='{"1":2,"2":"0","3":1}' data-sheets-value='{"1":2,"2":"(%)"}' style="border-bottom:1px solid #000000;overflow:hidden;padding:0px 3px 0px 3px;vertical-align:bottom;background-color:#000000;font-weight:bold;color:#ffffff;text-align:center;">(%)</td> <td data-sheets-numberformat='{"1":2,"2":"0","3":1}' data-sheets-value='{"1":2,"2":"(%)"}' style="border-bottom:1px solid #000000;overflow:hidden;padding:0px 3px 0px 3px;vertical-align:bottom;background-color:#000000;font-weight:bold;color:#ffffff;text-align:center;">(%)</td> <td data-sheets-value='{"1":2,"2":"(dB)"}' style="border-bottom:1px solid #000000;overflow:hidden;padding:0px 3px 0px 3px;vertical-align:bottom;background-color:#000000;font-weight:bold;color:#ffffff;text-align:center;">(dB)</td> </tr> <tr style="height:20px;"> <td data-sheets-value='{"1":2,"2":"Acrylaat"}' style="border-left:1px solid #000000;overflow:hidden;padding:0px 3px 0px 3px;vertical-align:bottom;font-weight:bold;">Acryl</td> <td data-sheets-value='{"1":2,"2":"Enkelwandig"}' style="overflow:hidden;padding:0px 3px 0px 3px;vertical-align:bottom;font-weight:bold;">Einschalig</td> <td data-sheets-value='{"1":2,"2":"Helder (H)"}' style="border-right:1px solid #000000;overflow:hidden;padding:0px 3px 0px 3px;vertical-align:bottom;font-weight:bold;">Klar (H)</td> <td data-sheets-numberformat='{"1":2,"2":"0.00","3":1}' data-sheets-value='{"1":3,"3":5.17}' style="overflow:hidden;padding:0px 3px 0px 3px;vertical-align:bottom;text-align:center;">5.17</td> <td data-sheets-numberformat='{"1":2,"2":"0","3":1}' data-sheets-value='{"1":3,"3":90}' style="overflow:hidden;padding:0px 3px 0px 3px;vertical-align:bottom;text-align:center;">90</td> <td data-sheets-numberformat='{"1":2,"2":"0","3":1}' data-sheets-value='{"1":3,"3":87}' style="overflow:hidden;padding:0px 3px 0px 3px;vertical-align:bottom;text-align:center;">87</td> <td data-sheets-numberformat='{"1":2,"2":"0","3":1}' data-sheets-value='{"1":2,"2":"-"}' style="border-right:1px solid #000000;overflow:hidden;padding:0px 3px 0px 3px;vertical-align:bottom;text-align:center;">-</td> </tr> <tr style="height:20px;"> <td data-sheets-value='{"1":2,"2":"PMMA"}' style="border-left:1px solid #000000;overflow:hidden;padding:0px 3px 0px 3px;vertical-align:bottom;font-weight:bold;">PMMA</td> <td data-sheets-value='{"1":2,"2":"Enkelwandig"}' style="overflow:hidden;padding:0px 3px 0px 3px;vertical-align:bottom;font-weight:bold;">Einschalig</td> <td data-sheets-value='{"1":2,"2":"Opaal (O)"}' style="border-right:1px solid #000000;overflow:hidden;padding:0px 3px 0px 3px;vertical-align:bottom;font-weight:bold;">Opal (O)</td> <td data-sheets-numberformat='{"1":2,"2":"0.00","3":1}' data-sheets-value='{"1":3,"3":5.17}' style="overflow:hidden;padding:0px 3px 0px 3px;vertical-align:bottom;text-align:center;">5.17</td> <td data-sheets-numberformat='{"1":2,"2":"0","3":1}' data-sheets-value='{"1":3,"3":83}' style="overflow:hidden;padding:0px 3px 0px 3px;vertical-align:bottom;text-align:center;">83</td> <td data-sheets-numberformat='{"1":2,"2":"0","3":1}' data-sheets-value='{"1":3,"3":76}' style="overflow:hidden;padding:0px 3px 0px 3px;vertical-align:bottom;text-align:center;">76</td> <td data-sheets-numberformat='{"1":2,"2":"0","3":1}' data-sheets-value='{"1":2,"2":"-"}' style="border-right:1px solid #000000;overflow:hidden;padding:0px 3px 0px 3px;vertical-align:bottom;text-align:center;">-</td> </tr> <tr style="height:20px;"> <td style="border-left:1px solid #000000;overflow:hidden;padding:0px 3px 0px 3px;vertical-align:bottom;font-weight:bold;"></td> <td data-sheets-value='{"1":2,"2":"Dubbelwandig"}' style="overflow:hidden;padding:0px 3px 0px 3px;vertical-align:bottom;font-weight:bold;">Doppelschalig</td> <td data-sheets-value='{"1":2,"2":"Helder (H/H)"}' style="border-right:1px solid #000000;overflow:hidden;padding:0px 3px 0px 3px;vertical-align:bottom;font-weight:bold;">Klar (H/H)</td> <td data-sheets-numberformat='{"1":2,"2":"0.00","3":1}' data-sheets-value='{"1":3,"3":2.9}' style="overflow:hidden;padding:0px 3px 0px 3px;vertical-align:bottom;text-align:center;">2.90</td> <td data-sheets-numberformat='{"1":2,"2":"0","3":1}' data-sheets-value='{"1":3,"3":81}' style="overflow:hidden;padding:0px 3px 0px 3px;vertical-align:bottom;text-align:center;">81</td> <td data-sheets-numberformat='{"1":2,"2":"0","3":1}' data-sheets-value='{"1":3,"3":75}' style="overflow:hidden;padding:0px 3px 0px 3px;vertical-align:bottom;text-align:center;">75</td> <td data-sheets-numberformat='{"1":2,"2":"0","3":1}' data-sheets-value='{"1":3,"3":20}' style="border-right:1px solid #000000;overflow:hidden;padding:0px 3px 0px 3px;vertical-align:bottom;text-align:center;">20</td> </tr> <tr style="height:20px;"> <td style="border-left:1px solid #000000;overflow:hidden;padding:0px 3px 0px 3px;vertical-align:bottom;font-weight:bold;"></td> <td data-sheets-value='{"1":2,"2":"Dubbelwandig"}' style="overflow:hidden;padding:0px 3px 0px 3px;vertical-align:bottom;font-weight:bold;">Doppelschalig</td> <td data-sheets-value='{"1":2,"2":"Opaal (O/O)"}' style="border-right:1px solid #000000;overflow:hidden;padding:0px 3px 0px 3px;vertical-align:bottom;font-weight:bold;">Opal (O/O)</td> <td data-sheets-numberformat='{"1":2,"2":"0.00","3":1}' data-sheets-value='{"1":3,"3":2.9}' style="overflow:hidden;padding:0px 3px 0px 3px;vertical-align:bottom;text-align:center;">2.90</td> <td data-sheets-numberformat='{"1":2,"2":"0","3":1}' data-sheets-value='{"1":3,"3":69}' style="overflow:hidden;padding:0px 3px 0px 3px;vertical-align:bottom;text-align:center;">69</td> <td data-sheets-numberformat='{"1":2,"2":"0","3":1}' data-sheets-value='{"1":3,"3":58}' style="overflow:hidden;padding:0px 3px 0px 3px;vertical-align:bottom;text-align:center;">58</td> <td data-sheets-numberformat='{"1":2,"2":"0","3":1}' data-sheets-value='{"1":3,"3":20}' style="border-right:1px solid #000000;overflow:hidden;padding:0px 3px 0px 3px;vertical-align:bottom;text-align:center;">20</td> </tr> <tr style="height:20px;"> <td style="border-left:1px solid #000000;overflow:hidden;padding:0px 3px 0px 3px;vertical-align:bottom;font-weight:bold;"></td> <td data-sheets-value='{"1":2,"2":"Driewandig"}' style="overflow:hidden;padding:0px 3px 0px 3px;vertical-align:bottom;font-weight:bold;">Dreischalig</td> <td data-sheets-value='{"1":2,"2":"Helder (H/H/H)"}' style="border-right:1px solid #000000;overflow:hidden;padding:0px 3px 0px 3px;vertical-align:bottom;font-weight:bold;">Klar (H/H/H)</td> <td data-sheets-numberformat='{"1":2,"2":"0.00","3":1}' data-sheets-value='{"1":3,"3":1.7}' style="overflow:hidden;padding:0px 3px 0px 3px;vertical-align:bottom;text-align:center;">1.70</td> <td data-sheets-numberformat='{"1":2,"2":"0","3":1}' data-sheets-value='{"1":3,"3":73}' style="overflow:hidden;padding:0px 3px 0px 3px;vertical-align:bottom;text-align:center;">73</td> <td data-sheets-numberformat='{"1":2,"2":"0","3":1}' data-sheets-value='{"1":3,"3":65}' style="overflow:hidden;padding:0px 3px 0px 3px;vertical-align:bottom;text-align:center;">65</td> <td data-sheets-numberformat='{"1":2,"2":"0","3":1}' data-sheets-value='{"1":3,"3":22}' style="border-right:1px solid #000000;overflow:hidden;padding:0px 3px 0px 3px;vertical-align:bottom;text-align:center;">22</td> </tr> <tr style="height:20px;"> <td style="border-left:1px solid #000000;overflow:hidden;padding:0px 3px 0px 3px;vertical-align:bottom;font-weight:bold;"></td> <td data-sheets-value='{"1":2,"2":"Driewandig"}' style="overflow:hidden;padding:0px 3px 0px 3px;vertical-align:bottom;font-weight:bold;">Dreischalig</td> <td data-sheets-value='{"1":2,"2":"Opaal (O/H/O)"}' style="border-right:1px solid #000000;overflow:hidden;padding:0px 3px 0px 3px;vertical-align:bottom;font-weight:bold;">Opal (O/H/O)</td> <td data-sheets-numberformat='{"1":2,"2":"0.00","3":1}' data-sheets-value='{"1":3,"3":1.7}' style="overflow:hidden;padding:0px 3px 0px 3px;vertical-align:bottom;text-align:center;">1.70</td> <td data-sheets-numberformat='{"1":2,"2":"0","3":1}' data-sheets-value='{"1":3,"3":62}' style="overflow:hidden;padding:0px 3px 0px 3px;vertical-align:bottom;text-align:center;">62</td> <td data-sheets-numberformat='{"1":2,"2":"0","3":1}' data-sheets-value='{"1":3,"3":51}' style="overflow:hidden;padding:0px 3px 0px 3px;vertical-align:bottom;text-align:center;">51</td> <td data-sheets-numberformat='{"1":2,"2":"0","3":1}' data-sheets-value='{"1":3,"3":22}' style="border-right:1px solid #000000;overflow:hidden;padding:0px 3px 0px 3px;vertical-align:bottom;text-align:center;">22</td> </tr> <tr style="height:20px;"> <td style="border-left:1px solid #000000;overflow:hidden;padding:0px 3px 0px 3px;vertical-align:bottom;font-weight:bold;"></td> <td data-sheets-value='{"1":2,"2":"Vierwandig"}' style="overflow:hidden;padding:0px 3px 0px 3px;vertical-align:bottom;font-weight:bold;">Vierschalig</td> <td data-sheets-value='{"1":2,"2":"Helder (H/H/H/H)"}' style="border-right:1px solid #000000;overflow:hidden;padding:0px 3px 0px 3px;vertical-align:bottom;font-weight:bold;">Klar (H/H/H/H)</td> <td data-sheets-numberformat='{"1":2,"2":"0.00","3":1}' data-sheets-value='{"1":3,"3":1.28}' style="overflow:hidden;padding:0px 3px 0px 3px;vertical-align:bottom;text-align:center;">1.28</td> <td data-sheets-numberformat='{"1":2,"2":"0","3":1}' data-sheets-value='{"1":3,"3":64}' style="overflow:hidden;padding:0px 3px 0px 3px;vertical-align:bottom;text-align:center;">64</td> <td data-sheets-numberformat='{"1":2,"2":"0","3":1}' data-sheets-value='{"1":3,"3":54}' style="overflow:hidden;padding:0px 3px 0px 3px;vertical-align:bottom;text-align:center;">54</td> <td data-sheets-numberformat='{"1":2,"2":"0","3":1}' data-sheets-value='{"1":3,"3":23}' style="border-right:1px solid #000000;overflow:hidden;padding:0px 3px 0px 3px;vertical-align:bottom;text-align:center;">23</td> </tr> <tr style="height:20px;"> <td style="border-bottom:1px solid #000000;border-left:1px solid #000000;overflow:hidden;padding:0px 3px 0px 3px;vertical-align:bottom;"></td> <td data-sheets-value='{"1":2,"2":"Vierwandig"}' style="border-bottom:1px solid #000000;overflow:hidden;padding:0px 3px 0px 3px;vertical-align:bottom;font-weight:bold;">Vierschalig</td> <td data-sheets-value='{"1":2,"2":"Opaal (H/H/O/H)"}' style="border-right:1px solid #000000;border-bottom:1px solid #000000;overflow:hidden;padding:0px 3px 0px 3px;vertical-align:bottom;font-weight:bold;">Opal (H/H/O/H)</td> <td data-sheets-numberformat='{"1":2,"2":"0.00","3":1}' data-sheets-value='{"1":3,"3":1.28}' style="border-bottom:1px solid #000000;overflow:hidden;padding:0px 3px 0px 3px;vertical-align:bottom;text-align:center;">1.28</td> <td data-sheets-numberformat='{"1":2,"2":"0","3":1}' data-sheets-value='{"1":3,"3":59}' style="border-bottom:1px solid #000000;overflow:hidden;padding:0px 3px 0px 3px;vertical-align:bottom;text-align:center;">59</td> <td data-sheets-numberformat='{"1":2,"2":"0","3":1}' data-sheets-value='{"1":3,"3":48}' style="border-bottom:1px solid #000000;overflow:hidden;padding:0px 3px 0px 3px;vertical-align:bottom;text-align:center;">48</td> <td data-sheets-numberformat='{"1":2,"2":"0","3":1}' data-sheets-value='{"1":3,"3":23}' style="border-right:1px solid #000000;border-bottom:1px solid #000000;overflow:hidden;padding:0px 3px 0px 3px;vertical-align:bottom;text-align:center;">23</td> </tr> <tr style="height:20px;"> <td data-sheets-value='{"1":2,"2":"Polycarbonaat "}' style="border-left:1px solid #000000;overflow:hidden;padding:0px 3px 0px 3px;vertical-align:bottom;font-weight:bold;">Polycarbonaat </td> <td data-sheets-value='{"1":2,"2":"Enkelwandig"}' style="overflow:hidden;padding:0px 3px 0px 3px;vertical-align:bottom;font-weight:bold;">Einschalig</td> <td data-sheets-value='{"1":2,"2":"Helder (A)"}' style="border-right:1px solid #000000;overflow:hidden;padding:0px 3px 0px 3px;vertical-align:bottom;font-weight:bold;">Klar (A)</td> <td data-sheets-numberformat='{"1":2,"2":"0.00","3":1}' data-sheets-value='{"1":3,"3":5.17}' style="overflow:hidden;padding:0px 3px 0px 3px;vertical-align:bottom;text-align:center;">5.17</td> <td data-sheets-numberformat='{"1":2,"2":"0","3":1}' data-sheets-value='{"1":3,"3":88}' style="overflow:hidden;padding:0px 3px 0px 3px;vertical-align:bottom;text-align:center;">88</td> <td data-sheets-numberformat='{"1":2,"2":"0","3":1}' data-sheets-value='{"1":3,"3":83}' style="overflow:hidden;padding:0px 3px 0px 3px;vertical-align:bottom;text-align:center;">83</td> <td data-sheets-numberformat='{"1":2,"2":"0","3":1}' data-sheets-value='{"1":2,"2":"-"}' style="border-right:1px solid #000000;overflow:hidden;padding:0px 3px 0px 3px;vertical-align:bottom;text-align:center;">-</td> </tr> <tr style="height:20px;"> <td data-sheets-value='{"1":2,"2":"PC"}' style="border-left:1px solid #000000;overflow:hidden;padding:0px 3px 0px 3px;vertical-align:bottom;font-weight:bold;">PC</td> <td data-sheets-value='{"1":2,"2":"Enkelwandig"}' style="overflow:hidden;padding:0px 3px 0px 3px;vertical-align:bottom;font-weight:bold;">Einschalig</td> <td data-sheets-value='{"1":2,"2":"Opaal (D)"}' style="border-right:1px solid #000000;overflow:hidden;padding:0px 3px 0px 3px;vertical-align:bottom;font-weight:bold;">Opal (D)</td> <td data-sheets-numberformat='{"1":2,"2":"0.00","3":1}' data-sheets-value='{"1":3,"3":5.17}' style="overflow:hidden;padding:0px 3px 0px 3px;vertical-align:bottom;text-align:center;">5.17</td> <td data-sheets-numberformat='{"1":2,"2":"0","3":1}' data-sheets-value='{"1":3,"3":58}' style="overflow:hidden;padding:0px 3px 0px 3px;vertical-align:bottom;text-align:center;">58</td> <td data-sheets-numberformat='{"1":2,"2":"0","3":1}' data-sheets-value='{"1":3,"3":60}' style="overflow:hidden;padding:0px 3px 0px 3px;vertical-align:bottom;text-align:center;">60</td> <td data-sheets-numberformat='{"1":2,"2":"0","3":1}' data-sheets-value='{"1":2,"2":"-"}' style="border-right:1px solid #000000;overflow:hidden;padding:0px 3px 0px 3px;vertical-align:bottom;text-align:center;">-</td> </tr> <tr style="height:20px;"> <td style="border-left:1px solid #000000;overflow:hidden;padding:0px 3px 0px 3px;vertical-align:bottom;font-weight:bold;"></td> <td data-sheets-value='{"1":2,"2":"Dubbelwandig"}' style="overflow:hidden;padding:0px 3px 0px 3px;vertical-align:bottom;font-weight:bold;">Doppelschalig</td> <td data-sheets-value='{"1":2,"2":"Helder (A/H)"}' style="border-right:1px solid #000000;overflow:hidden;padding:0px 3px 0px 3px;vertical-align:bottom;font-weight:bold;">Klar (A/H)</td> <td data-sheets-numberformat='{"1":2,"2":"0.00","3":1}' data-sheets-value='{"1":3,"3":2.9}' style="overflow:hidden;padding:0px 3px 0px 3px;vertical-align:bottom;text-align:center;">2.90</td> <td data-sheets-numberformat='{"1":2,"2":"0","3":1}' data-sheets-value='{"1":3,"3":79}' style="overflow:hidden;padding:0px 3px 0px 3px;vertical-align:bottom;text-align:center;">79</td> <td data-sheets-numberformat='{"1":2,"2":"0","3":1}' data-sheets-value='{"1":3,"3":72}' style="overflow:hidden;padding:0px 3px 0px 3px;vertical-align:bottom;text-align:center;">72</td> <td data-sheets-numberformat='{"1":2,"2":"0","3":1}' data-sheets-value='{"1":3,"3":20}' style="border-right:1px solid #000000;overflow:hidden;padding:0px 3px 0px 3px;vertical-align:bottom;text-align:center;">20</td> </tr> <tr style="height:20px;"> <td style="border-left:1px solid #000000;overflow:hidden;padding:0px 3px 0px 3px;vertical-align:bottom;font-weight:bold;"></td> <td data-sheets-value='{"1":2,"2":"Dubbelwandig"}' style="overflow:hidden;padding:0px 3px 0px 3px;vertical-align:bottom;font-weight:bold;">Doppelschalig</td> <td data-sheets-value='{"1":2,"2":"Helder (A/A)"}' style="border-right:1px solid #000000;overflow:hidden;padding:0px 3px 0px 3px;vertical-align:bottom;font-weight:bold;">Klar (A/A)</td> <td data-sheets-numberformat='{"1":2,"2":"0.00","3":1}' data-sheets-value='{"1":3,"3":2.9}' style="overflow:hidden;padding:0px 3px 0px 3px;vertical-align:bottom;text-align:center;">2.90</td> <td data-sheets-numberformat='{"1":2,"2":"0","3":1}' data-sheets-value='{"1":3,"3":77}' style="overflow:hidden;padding:0px 3px 0px 3px;vertical-align:bottom;text-align:center;">77</td> <td data-sheets-numberformat='{"1":2,"2":"0","3":1}' data-sheets-value='{"1":3,"3":69}' style="overflow:hidden;padding:0px 3px 0px 3px;vertical-align:bottom;text-align:center;">69</td> <td data-sheets-numberformat='{"1":2,"2":"0","3":1}' data-sheets-value='{"1":3,"3":20}' style="border-right:1px solid #000000;overflow:hidden;padding:0px 3px 0px 3px;vertical-align:bottom;text-align:center;">20</td> </tr> <tr style="height:20px;"> <td style="border-left:1px solid #000000;overflow:hidden;padding:0px 3px 0px 3px;vertical-align:bottom;font-weight:bold;"></td> <td data-sheets-value='{"1":2,"2":"Dubbelwandig"}' style="overflow:hidden;padding:0px 3px 0px 3px;vertical-align:bottom;font-weight:bold;">Doppelschalig</td> <td data-sheets-value='{"1":2,"2":"Opaal (A/O)"}' style="border-right:1px solid #000000;overflow:hidden;padding:0px 3px 0px 3px;vertical-align:bottom;font-weight:bold;">Opal (A/O)</td> <td data-sheets-numberformat='{"1":2,"2":"0.00","3":1}' data-sheets-value='{"1":3,"3":2.9}' style="overflow:hidden;padding:0px 3px 0px 3px;vertical-align:bottom;text-align:center;">2.90</td> <td data-sheets-numberformat='{"1":2,"2":"0","3":1}' data-sheets-value='{"1":3,"3":73}' style="overflow:hidden;padding:0px 3px 0px 3px;vertical-align:bottom;text-align:center;">73</td> <td data-sheets-numberformat='{"1":2,"2":"0","3":1}' data-sheets-value='{"1":3,"3":63}' style="overflow:hidden;padding:0px 3px 0px 3px;vertical-align:bottom;text-align:center;">63</td> <td data-sheets-numberformat='{"1":2,"2":"0","3":1}' data-sheets-value='{"1":3,"3":20}' style="border-right:1px solid #000000;overflow:hidden;padding:0px 3px 0px 3px;vertical-align:bottom;text-align:center;">20</td> </tr> <tr style="height:20px;"> <td style="border-left:1px solid #000000;overflow:hidden;padding:0px 3px 0px 3px;vertical-align:bottom;font-weight:bold;"></td> <td data-sheets-value='{"1":2,"2":"Dubbelwandig"}' style="overflow:hidden;padding:0px 3px 0px 3px;vertical-align:bottom;font-weight:bold;">Doppelschalig</td> <td data-sheets-value='{"1":2,"2":"Opaal (A/D)"}' style="border-right:1px solid #000000;overflow:hidden;padding:0px 3px 0px 3px;vertical-align:bottom;font-weight:bold;">Opal (A/D)</td> <td data-sheets-numberformat='{"1":2,"2":"0.00","3":1}' data-sheets-value='{"1":3,"3":2.9}' style="overflow:hidden;padding:0px 3px 0px 3px;vertical-align:bottom;text-align:center;">2.90</td> <td data-sheets-numberformat='{"1":2,"2":"0","3":1}' data-sheets-value='{"1":3,"3":51}' style="overflow:hidden;padding:0px 3px 0px 3px;vertical-align:bottom;text-align:center;">51</td> <td data-sheets-numberformat='{"1":2,"2":"0","3":1}' data-sheets-value='{"1":3,"3":50}' style="overflow:hidden;padding:0px 3px 0px 3px;vertical-align:bottom;text-align:center;">50</td> <td data-sheets-numberformat='{"1":2,"2":"0","3":1}' data-sheets-value='{"1":3,"3":20}' style="border-right:1px solid #000000;overflow:hidden;padding:0px 3px 0px 3px;vertical-align:bottom;text-align:center;">20</td> </tr> <tr style="height:20px;"> <td style="border-left:1px solid #000000;overflow:hidden;padding:0px 3px 0px 3px;vertical-align:bottom;font-weight:bold;"></td> <td data-sheets-value='{"1":2,"2":"Driewandig"}' style="overflow:hidden;padding:0px 3px 0px 3px;vertical-align:bottom;font-weight:bold;">Dreischalig</td> <td data-sheets-value='{"1":2,"2":"Helder (A/H/H)"}' style="border-right:1px solid #000000;overflow:hidden;padding:0px 3px 0px 3px;vertical-align:bottom;font-weight:bold;">Klar (A/H/H)</td> <td data-sheets-numberformat='{"1":2,"2":"0.00","3":1}' data-sheets-value='{"1":3,"3":1.7}' style="overflow:hidden;padding:0px 3px 0px 3px;vertical-align:bottom;text-align:center;">1.70</td> <td data-sheets-numberformat='{"1":2,"2":"0","3":1}' data-sheets-value='{"1":3,"3":71}' style="overflow:hidden;padding:0px 3px 0px 3px;vertical-align:bottom;text-align:center;">71</td> <td data-sheets-numberformat='{"1":2,"2":"0","3":1}' data-sheets-value='{"1":3,"3":63}' style="overflow:hidden;padding:0px 3px 0px 3px;vertical-align:bottom;text-align:center;">63</td> <td data-sheets-numberformat='{"1":2,"2":"0","3":1}' data-sheets-value='{"1":3,"3":22}' style="border-right:1px solid #000000;overflow:hidden;padding:0px 3px 0px 3px;vertical-align:bottom;text-align:center;">22</td> </tr> <tr style="height:20px;"> <td style="border-left:1px solid #000000;overflow:hidden;padding:0px 3px 0px 3px;vertical-align:bottom;font-weight:bold;"></td> <td data-sheets-value='{"1":2,"2":"Driewandig"}' style="overflow:hidden;padding:0px 3px 0px 3px;vertical-align:bottom;font-weight:bold;">Dreischalig</td> <td data-sheets-value='{"1":2,"2":"Opaal (A/O/O)"}' style="border-right:1px solid #000000;overflow:hidden;padding:0px 3px 0px 3px;vertical-align:bottom;font-weight:bold;">Opal (A/O/O)</td> <td data-sheets-numberformat='{"1":2,"2":"0.00","3":1}' data-sheets-value='{"1":3,"3":1.7}' style="overflow:hidden;padding:0px 3px 0px 3px;vertical-align:bottom;text-align:center;">1.70</td> <td data-sheets-numberformat='{"1":2,"2":"0","3":1}' data-sheets-value='{"1":3,"3":61}' style="overflow:hidden;padding:0px 3px 0px 3px;vertical-align:bottom;text-align:center;">61</td> <td data-sheets-numberformat='{"1":2,"2":"0","3":1}' data-sheets-value='{"1":3,"3":48}' style="overflow:hidden;padding:0px 3px 0px 3px;vertical-align:bottom;text-align:center;">48</td> <td data-sheets-numberformat='{"1":2,"2":"0","3":1}' data-sheets-value='{"1":3,"3":22}' style="border-right:1px solid #000000;overflow:hidden;padding:0px 3px 0px 3px;vertical-align:bottom;text-align:center;">22</td> </tr> <tr style="height:20px;"> <td style="border-left:1px solid #000000;overflow:hidden;padding:0px 3px 0px 3px;vertical-align:bottom;font-weight:bold;"></td> <td data-sheets-value='{"1":2,"2":"Vierwandig"}' style="overflow:hidden;padding:0px 3px 0px 3px;vertical-align:bottom;font-weight:bold;">Vierschalig</td> <td data-sheets-value='{"1":2,"2":"Helder (A/H/H/H)"}' style="border-right:1px solid #000000;overflow:hidden;padding:0px 3px 0px 3px;vertical-align:bottom;font-weight:bold;">Klar (A/H/H/H)</td> <td data-sheets-numberformat='{"1":2,"2":"0.00","3":1}' data-sheets-value='{"1":3,"3":1.28}' style="overflow:hidden;padding:0px 3px 0px 3px;vertical-align:bottom;text-align:center;">1.28</td> <td data-sheets-numberformat='{"1":2,"2":"0","3":1}' data-sheets-value='{"1":3,"3":64}' style="overflow:hidden;padding:0px 3px 0px 3px;vertical-align:bottom;text-align:center;">64</td> <td data-sheets-numberformat='{"1":2,"2":"0","3":1}' data-sheets-value='{"1":3,"3":52}' style="overflow:hidden;padding:0px 3px 0px 3px;vertical-align:bottom;text-align:center;">52</td> <td data-sheets-numberformat='{"1":2,"2":"0","3":1}' data-sheets-value='{"1":3,"3":23}' style="border-right:1px solid #000000;overflow:hidden;padding:0px 3px 0px 3px;vertical-align:bottom;text-align:center;">23</td> </tr> <tr style="height:20px;"> <td style="border-bottom:1px solid #000000;border-left:1px solid #000000;overflow:hidden;padding:0px 3px 0px 3px;vertical-align:bottom;"></td> <td data-sheets-value='{"1":2,"2":"Vierwandig"}' style="border-bottom:1px solid #000000;overflow:hidden;padding:0px 3px 0px 3px;vertical-align:bottom;font-weight:bold;">Vierschalig</td> <td data-sheets-value='{"1":2,"2":"Opaal (A/H/O/H)"}' style="border-right:1px solid #000000;border-bottom:1px solid #000000;overflow:hidden;padding:0px 3px 0px 3px;vertical-align:bottom;font-weight:bold;">Opal (A/H/O/H)</td> <td data-sheets-numberformat='{"1":2,"2":"0.00","3":1}' data-sheets-value='{"1":3,"3":1.28}' style="border-bottom:1px solid #000000;overflow:hidden;padding:0px 3px 0px 3px;vertical-align:bottom;text-align:center;">1.28</td> <td data-sheets-numberformat='{"1":2,"2":"0","3":1}' data-sheets-value='{"1":3,"3":59}' style="border-bottom:1px solid #000000;overflow:hidden;padding:0px 3px 0px 3px;vertical-align:bottom;text-align:center;">59</td> <td data-sheets-numberformat='{"1":2,"2":"0","3":1}' data-sheets-value='{"1":3,"3":46}' style="border-bottom:1px solid #000000;overflow:hidden;padding:0px 3px 0px 3px;vertical-align:bottom;text-align:center;">46</td> <td data-sheets-numberformat='{"1":2,"2":"0","3":1}' data-sheets-value='{"1":3,"3":23}' style="border-right:1px solid #000000;border-bottom:1px solid #000000;overflow:hidden;padding:0px 3px 0px 3px;vertical-align:bottom;text-align:center;">23</td> </tr> <tr style="height:20px;"> <td data-sheets-value='{"1":2,"2":"Polycarbonaat"}' style="border-left:1px solid #000000;overflow:hidden;padding:0px 3px 0px 3px;vertical-align:bottom;font-weight:bold;">Polycarbonat</td> <td data-sheets-value='{"1":2,"2":"Enkelwandig"}' style="overflow:hidden;padding:0px 3px 0px 3px;vertical-align:bottom;font-weight:bold;">Einschalig</td> <td data-sheets-value='{"1":2,"2":"Heatstop Opaal (T)"}' style="border-right:1px solid #000000;overflow:hidden;padding:0px 3px 0px 3px;vertical-align:bottom;font-weight:bold;">Heatstop opal (T)</td> <td data-sheets-numberformat='{"1":2,"2":"0.00","3":1}' data-sheets-value='{"1":3,"3":5.17}' style="overflow:hidden;padding:0px 3px 0px 3px;vertical-align:bottom;text-align:center;">5.17</td> <td data-sheets-numberformat='{"1":2,"2":"0","3":1}' data-sheets-value='{"1":3,"3":49}' style="overflow:hidden;padding:0px 3px 0px 3px;vertical-align:bottom;text-align:center;">49</td> <td data-sheets-numberformat='{"1":2,"2":"0","3":1}' data-sheets-value='{"1":3,"3":59}' style="overflow:hidden;padding:0px 3px 0px 3px;vertical-align:bottom;text-align:center;">59</td> <td data-sheets-numberformat='{"1":2,"2":"0","3":1}' data-sheets-value='{"1":2,"2":"-"}' style="border-right:1px solid #000000;overflow:hidden;padding:0px 3px 0px 3px;vertical-align:bottom;text-align:center;">-</td> </tr> <tr style="height:20px;"> <td data-sheets-value='{"1":2,"2":"Heatstop PC"}' style="border-left:1px solid #000000;overflow:hidden;padding:0px 3px 0px 3px;vertical-align:bottom;font-weight:bold;">Heatstop PC</td> <td data-sheets-value='{"1":2,"2":"Dubbelwandig"}' style="overflow:hidden;padding:0px 3px 0px 3px;vertical-align:bottom;font-weight:bold;">Doppelschalig</td> <td data-sheets-value='{"1":2,"2":"Helder (T/H)"}' style="border-right:1px solid #000000;overflow:hidden;padding:0px 3px 0px 3px;vertical-align:bottom;font-weight:bold;">Klar (T/H)</td> <td data-sheets-numberformat='{"1":2,"2":"0.00","3":1}' data-sheets-value='{"1":3,"3":2.9}' style="overflow:hidden;padding:0px 3px 0px 3px;vertical-align:bottom;text-align:center;">2.90</td> <td data-sheets-numberformat='{"1":2,"2":"0","3":1}' data-sheets-value='{"1":3,"3":44}' style="overflow:hidden;padding:0px 3px 0px 3px;vertical-align:bottom;text-align:center;">44</td> <td data-sheets-numberformat='{"1":2,"2":"0","3":1}' data-sheets-value='{"1":3,"3":51}' style="overflow:hidden;padding:0px 3px 0px 3px;vertical-align:bottom;text-align:center;">51</td> <td data-sheets-numberformat='{"1":2,"2":"0","3":1}' data-sheets-value='{"1":3,"3":20}' style="border-right:1px solid #000000;overflow:hidden;padding:0px 3px 0px 3px;vertical-align:bottom;text-align:center;">20</td> </tr> <tr style="height:20px;"> <td style="border-left:1px solid #000000;overflow:hidden;padding:0px 3px 0px 3px;vertical-align:bottom;font-weight:bold;"></td> <td data-sheets-value='{"1":2,"2":"Dubbelwandig"}' style="overflow:hidden;padding:0px 3px 0px 3px;vertical-align:bottom;font-weight:bold;">Doppelschalig</td> <td data-sheets-value='{"1":2,"2":"Opaal (T/O)"}' style="border-right:1px solid #000000;overflow:hidden;padding:0px 3px 0px 3px;vertical-align:bottom;font-weight:bold;">Opal (T/O)</td> <td data-sheets-numberformat='{"1":2,"2":"0.00","3":1}' data-sheets-value='{"1":3,"3":2.9}' style="overflow:hidden;padding:0px 3px 0px 3px;vertical-align:bottom;text-align:center;">2.90</td> <td data-sheets-numberformat='{"1":2,"2":"0","3":1}' data-sheets-value='{"1":3,"3":41}' style="overflow:hidden;padding:0px 3px 0px 3px;vertical-align:bottom;text-align:center;">41</td> <td data-sheets-numberformat='{"1":2,"2":"0","3":1}' data-sheets-value='{"1":3,"3":45}' style="overflow:hidden;padding:0px 3px 0px 3px;vertical-align:bottom;text-align:center;">45</td> <td data-sheets-numberformat='{"1":2,"2":"0","3":1}' data-sheets-value='{"1":3,"3":20}' style="border-right:1px solid #000000;overflow:hidden;padding:0px 3px 0px 3px;vertical-align:bottom;text-align:center;">20</td> </tr> <tr style="height:20px;"> <td style="border-left:1px solid #000000;overflow:hidden;padding:0px 3px 0px 3px;vertical-align:bottom;font-weight:bold;"></td> <td data-sheets-value='{"1":2,"2":"Driewandig"}' style="overflow:hidden;padding:0px 3px 0px 3px;vertical-align:bott | skylux-160-ce-met-koepel-en-polyester-opstand-30-20-met-lm-motor-1600-x-2300-mm | 8586011476301 | 46872309203277
Rauch- und Wärmeabzug (RWA) | RWA-System | Skylux | Skylux 160° CE mit Kuppel und Polyester-Aufsatzkranz 30/20 mit doppeltem LM-Motor 1600 x 2500 mm |  | 35471 | 5412970354710 | 9906.3 | Ja | 30-45 | 140.13 | 1600 x 2500 mm | 2500 | 1600 |  | polyester 30/20 (30 cm hoch & Dachöffnung = 20 cm größer als das Tageslichtmaß) | Rechteckig | 5.17 W/m²K - 1.28 W/m²K | 87% - 32% | 90% - 32% | 20dB - 23dB | 160° CE (für Industrie) | Lichtkuppel | ohne Windfang | E | Doppelmotor | Maximal ist eine vierschalige Lichtkuppel für dieses Produkt möglich | Ut-Wert LT-Wert g-Wert Rw-waarde EN 1873 : 2014 EN ISO 13468 EN 16153 EN 410 EN 410 EN ISO 140-3 Material Schalen Schalen (W/m²K) (%) (%) (dB) Acryl Einschalig Klar (H) 5.17 90 87 - PMMA Einschalig Opal (O) 5.17 83 76 - Doppelschalig Klar (H/H) 2.90 81 75 20 Doppelschalig Opal (O/O) 2.90 69 58 20 Dreischalig Klar (H/H/H) 1.70 73 65 22 Dreischalig Opal (O/H/O) 1.70 62 51 22 Vierschalig Klar (H/H/H/H) 1.28 64 54 23 Vierschalig Opal (H/H/O/H) 1.28 59 48 23 Polycarbonaat Einschalig Klar (A) 5.17 88 83 - PC Einschalig Opal (D) 5.17 58 60 - Doppelschalig Klar (A/H) 2.90 79 72 20 Doppelschalig Klar (A/A) 2.90 77 69 20 Doppelschalig Opal (A/O) 2.90 73 63 20 Doppelschalig Opal (A/D) 2.90 51 50 20 Dreischalig Klar (A/H/H) 1.70 71 63 22 Dreischalig Opal (A/O/O) 1.70 61 48 22 Vierschalig Klar (A/H/H/H) 1.28 64 52 23 Vierschalig Opal (A/H/O/H) 1.28 59 46 23 Polycarbonat Einschalig Heatstop opal (T) 5.17 49 59 - Heatstop PC Doppelschalig Klar (T/H) 2.90 44 51 20 Doppelschalig Opal (T/O) 2.90 41 45 20 Dreischalig Klar (T/H/H) 1.70 40 <td data-sheets-numberformat='{"1":2,"2":"0","3":1}' data-sheets-value='{"1":3,"3":44}' style="overflow:hidden;padding:0px 3px 0px | https://skylux.eu/de/products/skylux-160-ce-met-koepel-en-polyester-opstand-30-20-met-lm-motor-1600-x-2500-mm | https://skylux.eu/cdn/shop/files/Skylux-160deg-CE-met-koepel-en-polyester-opstand-3020-met-dubbele-LM-motor-1600-x-2500-mm-RWA-systeem.jpg?v=1702978013&width=1600 | https://skylux.eu/cdn/shop/files/e5a82811-1bb0-48e4-a776-cacb59c7c092_87b2fd7c-0e82-4cc7-a26d-b56ecf009257.jpg?v=1688550531&width=1600 | //skylux.eu/cdn/shop/files/D_MH_Montageanleitung_Skylux_160_CE_LM.pdf?v=1503750771917917123 | //skylux.eu/cdn/shop/files/D_TD_Technische_Daten_Skylux_Skylux_160_CE_Elektrisch.pdf?v=10489854405570094672 | <style type="text/css" id="isPasted"> <!--td { border: 1px solid #cccccc; } br { mso-data-placement: same-cell; } --> </style> <table border="1" cellpadding="0" cellspacing="0" dir="ltr" style="table-layout:fixed;font-size:10pt;font-family:Arial;border-collapse:collapse;border:none;"><tbody> <tr style="height:20px;"> <td style="overflow:hidden;padding:0px 3px 0px 3px;vertical-align:bottom;"></td> <td style="overflow:hidden;padding:0px 3px 0px 3px;vertical-align:bottom;"></td> <td style="overflow:hidden;padding:0px 3px 0px 3px;vertical-align:bottom;"></td> <td data-sheets-value='{"1":2,"2":"Ut-waarde"}' style="overflow:hidden;padding:0px 3px 0px 3px;vertical-align:bottom;font-weight:bold;text-align:center;">Ut-Wert</td> <td data-sheets-value='{"1":2,"2":"LT-waarde"}' style="overflow:hidden;padding:0px 3px 0px 3px;vertical-align:bottom;font-weight:bold;text-align:center;">LT-Wert</td> <td data-sheets-value='{"1":2,"2":"g-waarde"}' style="overflow:hidden;padding:0px 3px 0px 3px;vertical-align:bottom;font-weight:bold;text-align:center;">g-Wert</td> <td data-sheets-value='{"1":2,"2":"Rw-waarde "}' style="overflow:hidden;padding:0px 3px 0px 3px;vertical-align:bottom;font-weight:bold;text-align:center;">Rw-waarde </td> </tr> <tr style="height:20px;"> <td style="overflow:hidden;padding:0px 3px 0px 3px;vertical-align:bottom;"></td> <td style="overflow:hidden;padding:0px 3px 0px 3px;vertical-align:bottom;"></td> <td style="overflow:hidden;padding:0px 3px 0px 3px;vertical-align:bottom;"></td> <td data-sheets-numberformat='{"1":2,"2":"0.00","3":1}' data-sheets-value='{"1":2,"2":"EN 1873 : 2014"}' style="overflow:hidden;padding:0px 3px 0px 3px;vertical-align:bottom;text-align:center;">EN 1873 : 2014</td> <td data-sheets-numberformat='{"1":2,"2":"0","3":1}' data-sheets-value='{"1":2,"2":"EN ISO 13468 EN 16153 EN 410"}' style="overflow:hidden;padding:0px 3px 0px 3px;vertical-align:bottom;text-align:center;">EN ISO 13468 EN 16153 EN 410</td> <td data-sheets-numberformat='{"1":2,"2":"0","3":1}' data-sheets-value='{"1":2,"2":"EN 410"}' style="overflow:hidden;padding:0px 3px 0px 3px;vertical-align:bottom;text-align:center;">EN 410</td> <td data-sheets-value='{"1":2,"2":"EN ISO 140-3\t\t"}' style="overflow:hidden;padding:0px 3px 0px 3px;vertical-align:bottom;text-align:center;">EN ISO 140-3 </td> </tr> <tr style="height:20px;"> <td data-sheets-value='{"1":2,"2":"Materiaal"}' style="border-bottom:1px solid #000000;overflow:hidden;padding:0px 3px 0px 3px;vertical-align:bottom;background-color:#000000;font-weight:bold;color:#ffffff;">Material</td> <td data-sheets-value='{"1":2,"2":"Wanden"}' style="border-bottom:1px solid #000000;overflow:hidden;padding:0px 3px 0px 3px;vertical-align:bottom;background-color:#000000;font-weight:bold;color:#ffffff;">Schalen</td> <td data-sheets-value='{"1":2,"2":"Schalen"}' style="border-bottom:1px solid #000000;overflow:hidden;padding:0px 3px 0px 3px;vertical-align:bottom;background-color:#000000;font-weight:bold;color:#ffffff;">Schalen</td> <td data-sheets-numberformat='{"1":2,"2":"0.00","3":1}' data-sheets-value='{"1":2,"2":"(W/m²K)\t"}' style="border-bottom:1px solid #000000;overflow:hidden;padding:0px 3px 0px 3px;vertical-align:bottom;background-color:#000000;font-weight:bold;color:#ffffff;text-align:center;">(W/m²K) </td> <td data-sheets-numberformat='{"1":2,"2":"0","3":1}' data-sheets-value='{"1":2,"2":"(%)"}' style="border-bottom:1px solid #000000;overflow:hidden;padding:0px 3px 0px 3px;vertical-align:bottom;background-color:#000000;font-weight:bold;color:#ffffff;text-align:center;">(%)</td> <td data-sheets-numberformat='{"1":2,"2":"0","3":1}' data-sheets-value='{"1":2,"2":"(%)"}' style="border-bottom:1px solid #000000;overflow:hidden;padding:0px 3px 0px 3px;vertical-align:bottom;background-color:#000000;font-weight:bold;color:#ffffff;text-align:center;">(%)</td> <td data-sheets-value='{"1":2,"2":"(dB)"}' style="border-bottom:1px solid #000000;overflow:hidden;padding:0px 3px 0px 3px;vertical-align:bottom;background-color:#000000;font-weight:bold;color:#ffffff;text-align:center;">(dB)</td> </tr> <tr style="height:20px;"> <td data-sheets-value='{"1":2,"2":"Acrylaat"}' style="border-left:1px solid #000000;overflow:hidden;padding:0px 3px 0px 3px;vertical-align:bottom;font-weight:bold;">Acryl</td> <td data-sheets-value='{"1":2,"2":"Enkelwandig"}' style="overflow:hidden;padding:0px 3px 0px 3px;vertical-align:bottom;font-weight:bold;">Einschalig</td> <td data-sheets-value='{"1":2,"2":"Helder (H)"}' style="border-right:1px solid #000000;overflow:hidden;padding:0px 3px 0px 3px;vertical-align:bottom;font-weight:bold;">Klar (H)</td> <td data-sheets-numberformat='{"1":2,"2":"0.00","3":1}' data-sheets-value='{"1":3,"3":5.17}' style="overflow:hidden;padding:0px 3px 0px 3px;vertical-align:bottom;text-align:center;">5.17</td> <td data-sheets-numberformat='{"1":2,"2":"0","3":1}' data-sheets-value='{"1":3,"3":90}' style="overflow:hidden;padding:0px 3px 0px 3px;vertical-align:bottom;text-align:center;">90</td> <td data-sheets-numberformat='{"1":2,"2":"0","3":1}' data-sheets-value='{"1":3,"3":87}' style="overflow:hidden;padding:0px 3px 0px 3px;vertical-align:bottom;text-align:center;">87</td> <td data-sheets-numberformat='{"1":2,"2":"0","3":1}' data-sheets-value='{"1":2,"2":"-"}' style="border-right:1px solid #000000;overflow:hidden;padding:0px 3px 0px 3px;vertical-align:bottom;text-align:center;">-</td> </tr> <tr style="height:20px;"> <td data-sheets-value='{"1":2,"2":"PMMA"}' style="border-left:1px solid #000000;overflow:hidden;padding:0px 3px 0px 3px;vertical-align:bottom;font-weight:bold;">PMMA</td> <td data-sheets-value='{"1":2,"2":"Enkelwandig"}' style="overflow:hidden;padding:0px 3px 0px 3px;vertical-align:bottom;font-weight:bold;">Einschalig</td> <td data-sheets-value='{"1":2,"2":"Opaal (O)"}' style="border-right:1px solid #000000;overflow:hidden;padding:0px 3px 0px 3px;vertical-align:bottom;font-weight:bold;">Opal (O)</td> <td data-sheets-numberformat='{"1":2,"2":"0.00","3":1}' data-sheets-value='{"1":3,"3":5.17}' style="overflow:hidden;padding:0px 3px 0px 3px;vertical-align:bottom;text-align:center;">5.17</td> <td data-sheets-numberformat='{"1":2,"2":"0","3":1}' data-sheets-value='{"1":3,"3":83}' style="overflow:hidden;padding:0px 3px 0px 3px;vertical-align:bottom;text-align:center;">83</td> <td data-sheets-numberformat='{"1":2,"2":"0","3":1}' data-sheets-value='{"1":3,"3":76}' style="overflow:hidden;padding:0px 3px 0px 3px;vertical-align:bottom;text-align:center;">76</td> <td data-sheets-numberformat='{"1":2,"2":"0","3":1}' data-sheets-value='{"1":2,"2":"-"}' style="border-right:1px solid #000000;overflow:hidden;padding:0px 3px 0px 3px;vertical-align:bottom;text-align:center;">-</td> </tr> <tr style="height:20px;"> <td style="border-left:1px solid #000000;overflow:hidden;padding:0px 3px 0px 3px;vertical-align:bottom;font-weight:bold;"></td> <td data-sheets-value='{"1":2,"2":"Dubbelwandig"}' style="overflow:hidden;padding:0px 3px 0px 3px;vertical-align:bottom;font-weight:bold;">Doppelschalig</td> <td data-sheets-value='{"1":2,"2":"Helder (H/H)"}' style="border-right:1px solid #000000;overflow:hidden;padding:0px 3px 0px 3px;vertical-align:bottom;font-weight:bold;">Klar (H/H)</td> <td data-sheets-numberformat='{"1":2,"2":"0.00","3":1}' data-sheets-value='{"1":3,"3":2.9}' style="overflow:hidden;padding:0px 3px 0px 3px;vertical-align:bottom;text-align:center;">2.90</td> <td data-sheets-numberformat='{"1":2,"2":"0","3":1}' data-sheets-value='{"1":3,"3":81}' style="overflow:hidden;padding:0px 3px 0px 3px;vertical-align:bottom;text-align:center;">81</td> <td data-sheets-numberformat='{"1":2,"2":"0","3":1}' data-sheets-value='{"1":3,"3":75}' style="overflow:hidden;padding:0px 3px 0px 3px;vertical-align:bottom;text-align:center;">75</td> <td data-sheets-numberformat='{"1":2,"2":"0","3":1}' data-sheets-value='{"1":3,"3":20}' style="border-right:1px solid #000000;overflow:hidden;padding:0px 3px 0px 3px;vertical-align:bottom;text-align:center;">20</td> </tr> <tr style="height:20px;"> <td style="border-left:1px solid #000000;overflow:hidden;padding:0px 3px 0px 3px;vertical-align:bottom;font-weight:bold;"></td> <td data-sheets-value='{"1":2,"2":"Dubbelwandig"}' style="overflow:hidden;padding:0px 3px 0px 3px;vertical-align:bottom;font-weight:bold;">Doppelschalig</td> <td data-sheets-value='{"1":2,"2":"Opaal (O/O)"}' style="border-right:1px solid #000000;overflow:hidden;padding:0px 3px 0px 3px;vertical-align:bottom;font-weight:bold;">Opal (O/O)</td> <td data-sheets-numberformat='{"1":2,"2":"0.00","3":1}' data-sheets-value='{"1":3,"3":2.9}' style="overflow:hidden;padding:0px 3px 0px 3px;vertical-align:bottom;text-align:center;">2.90</td> <td data-sheets-numberformat='{"1":2,"2":"0","3":1}' data-sheets-value='{"1":3,"3":69}' style="overflow:hidden;padding:0px 3px 0px 3px;vertical-align:bottom;text-align:center;">69</td> <td data-sheets-numberformat='{"1":2,"2":"0","3":1}' data-sheets-value='{"1":3,"3":58}' style="overflow:hidden;padding:0px 3px 0px 3px;vertical-align:bottom;text-align:center;">58</td> <td data-sheets-numberformat='{"1":2,"2":"0","3":1}' data-sheets-value='{"1":3,"3":20}' style="border-right:1px solid #000000;overflow:hidden;padding:0px 3px 0px 3px;vertical-align:bottom;text-align:center;">20</td> </tr> <tr style="height:20px;"> <td style="border-left:1px solid #000000;overflow:hidden;padding:0px 3px 0px 3px;vertical-align:bottom;font-weight:bold;"></td> <td data-sheets-value='{"1":2,"2":"Driewandig"}' style="overflow:hidden;padding:0px 3px 0px 3px;vertical-align:bottom;font-weight:bold;">Dreischalig</td> <td data-sheets-value='{"1":2,"2":"Helder (H/H/H)"}' style="border-right:1px solid #000000;overflow:hidden;padding:0px 3px 0px 3px;vertical-align:bottom;font-weight:bold;">Klar (H/H/H)</td> <td data-sheets-numberformat='{"1":2,"2":"0.00","3":1}' data-sheets-value='{"1":3,"3":1.7}' style="overflow:hidden;padding:0px 3px 0px 3px;vertical-align:bottom;text-align:center;">1.70</td> <td data-sheets-numberformat='{"1":2,"2":"0","3":1}' data-sheets-value='{"1":3,"3":73}' style="overflow:hidden;padding:0px 3px 0px 3px;vertical-align:bottom;text-align:center;">73</td> <td data-sheets-numberformat='{"1":2,"2":"0","3":1}' data-sheets-value='{"1":3,"3":65}' style="overflow:hidden;padding:0px 3px 0px 3px;vertical-align:bottom;text-align:center;">65</td> <td data-sheets-numberformat='{"1":2,"2":"0","3":1}' data-sheets-value='{"1":3,"3":22}' style="border-right:1px solid #000000;overflow:hidden;padding:0px 3px 0px 3px;vertical-align:bottom;text-align:center;">22</td> </tr> <tr style="height:20px;"> <td style="border-left:1px solid #000000;overflow:hidden;padding:0px 3px 0px 3px;vertical-align:bottom;font-weight:bold;"></td> <td data-sheets-value='{"1":2,"2":"Driewandig"}' style="overflow:hidden;padding:0px 3px 0px 3px;vertical-align:bottom;font-weight:bold;">Dreischalig</td> <td data-sheets-value='{"1":2,"2":"Opaal (O/H/O)"}' style="border-right:1px solid #000000;overflow:hidden;padding:0px 3px 0px 3px;vertical-align:bottom;font-weight:bold;">Opal (O/H/O)</td> <td data-sheets-numberformat='{"1":2,"2":"0.00","3":1}' data-sheets-value='{"1":3,"3":1.7}' style="overflow:hidden;padding:0px 3px 0px 3px;vertical-align:bottom;text-align:center;">1.70</td> <td data-sheets-numberformat='{"1":2,"2":"0","3":1}' data-sheets-value='{"1":3,"3":62}' style="overflow:hidden;padding:0px 3px 0px 3px;vertical-align:bottom;text-align:center;">62</td> <td data-sheets-numberformat='{"1":2,"2":"0","3":1}' data-sheets-value='{"1":3,"3":51}' style="overflow:hidden;padding:0px 3px 0px 3px;vertical-align:bottom;text-align:center;">51</td> <td data-sheets-numberformat='{"1":2,"2":"0","3":1}' data-sheets-value='{"1":3,"3":22}' style="border-right:1px solid #000000;overflow:hidden;padding:0px 3px 0px 3px;vertical-align:bottom;text-align:center;">22</td> </tr> <tr style="height:20px;"> <td style="border-left:1px solid #000000;overflow:hidden;padding:0px 3px 0px 3px;vertical-align:bottom;font-weight:bold;"></td> <td data-sheets-value='{"1":2,"2":"Vierwandig"}' style="overflow:hidden;padding:0px 3px 0px 3px;vertical-align:bottom;font-weight:bold;">Vierschalig</td> <td data-sheets-value='{"1":2,"2":"Helder (H/H/H/H)"}' style="border-right:1px solid #000000;overflow:hidden;padding:0px 3px 0px 3px;vertical-align:bottom;font-weight:bold;">Klar (H/H/H/H)</td> <td data-sheets-numberformat='{"1":2,"2":"0.00","3":1}' data-sheets-value='{"1":3,"3":1.28}' style="overflow:hidden;padding:0px 3px 0px 3px;vertical-align:bottom;text-align:center;">1.28</td> <td data-sheets-numberformat='{"1":2,"2":"0","3":1}' data-sheets-value='{"1":3,"3":64}' style="overflow:hidden;padding:0px 3px 0px 3px;vertical-align:bottom;text-align:center;">64</td> <td data-sheets-numberformat='{"1":2,"2":"0","3":1}' data-sheets-value='{"1":3,"3":54}' style="overflow:hidden;padding:0px 3px 0px 3px;vertical-align:bottom;text-align:center;">54</td> <td data-sheets-numberformat='{"1":2,"2":"0","3":1}' data-sheets-value='{"1":3,"3":23}' style="border-right:1px solid #000000;overflow:hidden;padding:0px 3px 0px 3px;vertical-align:bottom;text-align:center;">23</td> </tr> <tr style="height:20px;"> <td style="border-bottom:1px solid #000000;border-left:1px solid #000000;overflow:hidden;padding:0px 3px 0px 3px;vertical-align:bottom;"></td> <td data-sheets-value='{"1":2,"2":"Vierwandig"}' style="border-bottom:1px solid #000000;overflow:hidden;padding:0px 3px 0px 3px;vertical-align:bottom;font-weight:bold;">Vierschalig</td> <td data-sheets-value='{"1":2,"2":"Opaal (H/H/O/H)"}' style="border-right:1px solid #000000;border-bottom:1px solid #000000;overflow:hidden;padding:0px 3px 0px 3px;vertical-align:bottom;font-weight:bold;">Opal (H/H/O/H)</td> <td data-sheets-numberformat='{"1":2,"2":"0.00","3":1}' data-sheets-value='{"1":3,"3":1.28}' style="border-bottom:1px solid #000000;overflow:hidden;padding:0px 3px 0px 3px;vertical-align:bottom;text-align:center;">1.28</td> <td data-sheets-numberformat='{"1":2,"2":"0","3":1}' data-sheets-value='{"1":3,"3":59}' style="border-bottom:1px solid #000000;overflow:hidden;padding:0px 3px 0px 3px;vertical-align:bottom;text-align:center;">59</td> <td data-sheets-numberformat='{"1":2,"2":"0","3":1}' data-sheets-value='{"1":3,"3":48}' style="border-bottom:1px solid #000000;overflow:hidden;padding:0px 3px 0px 3px;vertical-align:bottom;text-align:center;">48</td> <td data-sheets-numberformat='{"1":2,"2":"0","3":1}' data-sheets-value='{"1":3,"3":23}' style="border-right:1px solid #000000;border-bottom:1px solid #000000;overflow:hidden;padding:0px 3px 0px 3px;vertical-align:bottom;text-align:center;">23</td> </tr> <tr style="height:20px;"> <td data-sheets-value='{"1":2,"2":"Polycarbonaat "}' style="border-left:1px solid #000000;overflow:hidden;padding:0px 3px 0px 3px;vertical-align:bottom;font-weight:bold;">Polycarbonaat </td> <td data-sheets-value='{"1":2,"2":"Enkelwandig"}' style="overflow:hidden;padding:0px 3px 0px 3px;vertical-align:bottom;font-weight:bold;">Einschalig</td> <td data-sheets-value='{"1":2,"2":"Helder (A)"}' style="border-right:1px solid #000000;overflow:hidden;padding:0px 3px 0px 3px;vertical-align:bottom;font-weight:bold;">Klar (A)</td> <td data-sheets-numberformat='{"1":2,"2":"0.00","3":1}' data-sheets-value='{"1":3,"3":5.17}' style="overflow:hidden;padding:0px 3px 0px 3px;vertical-align:bottom;text-align:center;">5.17</td> <td data-sheets-numberformat='{"1":2,"2":"0","3":1}' data-sheets-value='{"1":3,"3":88}' style="overflow:hidden;padding:0px 3px 0px 3px;vertical-align:bottom;text-align:center;">88</td> <td data-sheets-numberformat='{"1":2,"2":"0","3":1}' data-sheets-value='{"1":3,"3":83}' style="overflow:hidden;padding:0px 3px 0px 3px;vertical-align:bottom;text-align:center;">83</td> <td data-sheets-numberformat='{"1":2,"2":"0","3":1}' data-sheets-value='{"1":2,"2":"-"}' style="border-right:1px solid #000000;overflow:hidden;padding:0px 3px 0px 3px;vertical-align:bottom;text-align:center;">-</td> </tr> <tr style="height:20px;"> <td data-sheets-value='{"1":2,"2":"PC"}' style="border-left:1px solid #000000;overflow:hidden;padding:0px 3px 0px 3px;vertical-align:bottom;font-weight:bold;">PC</td> <td data-sheets-value='{"1":2,"2":"Enkelwandig"}' style="overflow:hidden;padding:0px 3px 0px 3px;vertical-align:bottom;font-weight:bold;">Einschalig</td> <td data-sheets-value='{"1":2,"2":"Opaal (D)"}' style="border-right:1px solid #000000;overflow:hidden;padding:0px 3px 0px 3px;vertical-align:bottom;font-weight:bold;">Opal (D)</td> <td data-sheets-numberformat='{"1":2,"2":"0.00","3":1}' data-sheets-value='{"1":3,"3":5.17}' style="overflow:hidden;padding:0px 3px 0px 3px;vertical-align:bottom;text-align:center;">5.17</td> <td data-sheets-numberformat='{"1":2,"2":"0","3":1}' data-sheets-value='{"1":3,"3":58}' style="overflow:hidden;padding:0px 3px 0px 3px;vertical-align:bottom;text-align:center;">58</td> <td data-sheets-numberformat='{"1":2,"2":"0","3":1}' data-sheets-value='{"1":3,"3":60}' style="overflow:hidden;padding:0px 3px 0px 3px;vertical-align:bottom;text-align:center;">60</td> <td data-sheets-numberformat='{"1":2,"2":"0","3":1}' data-sheets-value='{"1":2,"2":"-"}' style="border-right:1px solid #000000;overflow:hidden;padding:0px 3px 0px 3px;vertical-align:bottom;text-align:center;">-</td> </tr> <tr style="height:20px;"> <td style="border-left:1px solid #000000;overflow:hidden;padding:0px 3px 0px 3px;vertical-align:bottom;font-weight:bold;"></td> <td data-sheets-value='{"1":2,"2":"Dubbelwandig"}' style="overflow:hidden;padding:0px 3px 0px 3px;vertical-align:bottom;font-weight:bold;">Doppelschalig</td> <td data-sheets-value='{"1":2,"2":"Helder (A/H)"}' style="border-right:1px solid #000000;overflow:hidden;padding:0px 3px 0px 3px;vertical-align:bottom;font-weight:bold;">Klar (A/H)</td> <td data-sheets-numberformat='{"1":2,"2":"0.00","3":1}' data-sheets-value='{"1":3,"3":2.9}' style="overflow:hidden;padding:0px 3px 0px 3px;vertical-align:bottom;text-align:center;">2.90</td> <td data-sheets-numberformat='{"1":2,"2":"0","3":1}' data-sheets-value='{"1":3,"3":79}' style="overflow:hidden;padding:0px 3px 0px 3px;vertical-align:bottom;text-align:center;">79</td> <td data-sheets-numberformat='{"1":2,"2":"0","3":1}' data-sheets-value='{"1":3,"3":72}' style="overflow:hidden;padding:0px 3px 0px 3px;vertical-align:bottom;text-align:center;">72</td> <td data-sheets-numberformat='{"1":2,"2":"0","3":1}' data-sheets-value='{"1":3,"3":20}' style="border-right:1px solid #000000;overflow:hidden;padding:0px 3px 0px 3px;vertical-align:bottom;text-align:center;">20</td> </tr> <tr style="height:20px;"> <td style="border-left:1px solid #000000;overflow:hidden;padding:0px 3px 0px 3px;vertical-align:bottom;font-weight:bold;"></td> <td data-sheets-value='{"1":2,"2":"Dubbelwandig"}' style="overflow:hidden;padding:0px 3px 0px 3px;vertical-align:bottom;font-weight:bold;">Doppelschalig</td> <td data-sheets-value='{"1":2,"2":"Helder (A/A)"}' style="border-right:1px solid #000000;overflow:hidden;padding:0px 3px 0px 3px;vertical-align:bottom;font-weight:bold;">Klar (A/A)</td> <td data-sheets-numberformat='{"1":2,"2":"0.00","3":1}' data-sheets-value='{"1":3,"3":2.9}' style="overflow:hidden;padding:0px 3px 0px 3px;vertical-align:bottom;text-align:center;">2.90</td> <td data-sheets-numberformat='{"1":2,"2":"0","3":1}' data-sheets-value='{"1":3,"3":77}' style="overflow:hidden;padding:0px 3px 0px 3px;vertical-align:bottom;text-align:center;">77</td> <td data-sheets-numberformat='{"1":2,"2":"0","3":1}' data-sheets-value='{"1":3,"3":69}' style="overflow:hidden;padding:0px 3px 0px 3px;vertical-align:bottom;text-align:center;">69</td> <td data-sheets-numberformat='{"1":2,"2":"0","3":1}' data-sheets-value='{"1":3,"3":20}' style="border-right:1px solid #000000;overflow:hidden;padding:0px 3px 0px 3px;vertical-align:bottom;text-align:center;">20</td> </tr> <tr style="height:20px;"> <td style="border-left:1px solid #000000;overflow:hidden;padding:0px 3px 0px 3px;vertical-align:bottom;font-weight:bold;"></td> <td data-sheets-value='{"1":2,"2":"Dubbelwandig"}' style="overflow:hidden;padding:0px 3px 0px 3px;vertical-align:bottom;font-weight:bold;">Doppelschalig</td> <td data-sheets-value='{"1":2,"2":"Opaal (A/O)"}' style="border-right:1px solid #000000;overflow:hidden;padding:0px 3px 0px 3px;vertical-align:bottom;font-weight:bold;">Opal (A/O)</td> <td data-sheets-numberformat='{"1":2,"2":"0.00","3":1}' data-sheets-value='{"1":3,"3":2.9}' style="overflow:hidden;padding:0px 3px 0px 3px;vertical-align:bottom;text-align:center;">2.90</td> <td data-sheets-numberformat='{"1":2,"2":"0","3":1}' data-sheets-value='{"1":3,"3":73}' style="overflow:hidden;padding:0px 3px 0px 3px;vertical-align:bottom;text-align:center;">73</td> <td data-sheets-numberformat='{"1":2,"2":"0","3":1}' data-sheets-value='{"1":3,"3":63}' style="overflow:hidden;padding:0px 3px 0px 3px;vertical-align:bottom;text-align:center;">63</td> <td data-sheets-numberformat='{"1":2,"2":"0","3":1}' data-sheets-value='{"1":3,"3":20}' style="border-right:1px solid #000000;overflow:hidden;padding:0px 3px 0px 3px;vertical-align:bottom;text-align:center;">20</td> </tr> <tr style="height:20px;"> <td style="border-left:1px solid #000000;overflow:hidden;padding:0px 3px 0px 3px;vertical-align:bottom;font-weight:bold;"></td> <td data-sheets-value='{"1":2,"2":"Dubbelwandig"}' style="overflow:hidden;padding:0px 3px 0px 3px;vertical-align:bottom;font-weight:bold;">Doppelschalig</td> <td data-sheets-value='{"1":2,"2":"Opaal (A/D)"}' style="border-right:1px solid #000000;overflow:hidden;padding:0px 3px 0px 3px;vertical-align:bottom;font-weight:bold;">Opal (A/D)</td> <td data-sheets-numberformat='{"1":2,"2":"0.00","3":1}' data-sheets-value='{"1":3,"3":2.9}' style="overflow:hidden;padding:0px 3px 0px 3px;vertical-align:bottom;text-align:center;">2.90</td> <td data-sheets-numberformat='{"1":2,"2":"0","3":1}' data-sheets-value='{"1":3,"3":51}' style="overflow:hidden;padding:0px 3px 0px 3px;vertical-align:bottom;text-align:center;">51</td> <td data-sheets-numberformat='{"1":2,"2":"0","3":1}' data-sheets-value='{"1":3,"3":50}' style="overflow:hidden;padding:0px 3px 0px 3px;vertical-align:bottom;text-align:center;">50</td> <td data-sheets-numberformat='{"1":2,"2":"0","3":1}' data-sheets-value='{"1":3,"3":20}' style="border-right:1px solid #000000;overflow:hidden;padding:0px 3px 0px 3px;vertical-align:bottom;text-align:center;">20</td> </tr> <tr style="height:20px;"> <td style="border-left:1px solid #000000;overflow:hidden;padding:0px 3px 0px 3px;vertical-align:bottom;font-weight:bold;"></td> <td data-sheets-value='{"1":2,"2":"Driewandig"}' style="overflow:hidden;padding:0px 3px 0px 3px;vertical-align:bottom;font-weight:bold;">Dreischalig</td> <td data-sheets-value='{"1":2,"2":"Helder (A/H/H)"}' style="border-right:1px solid #000000;overflow:hidden;padding:0px 3px 0px 3px;vertical-align:bottom;font-weight:bold;">Klar (A/H/H)</td> <td data-sheets-numberformat='{"1":2,"2":"0.00","3":1}' data-sheets-value='{"1":3,"3":1.7}' style="overflow:hidden;padding:0px 3px 0px 3px;vertical-align:bottom;text-align:center;">1.70</td> <td data-sheets-numberformat='{"1":2,"2":"0","3":1}' data-sheets-value='{"1":3,"3":71}' style="overflow:hidden;padding:0px 3px 0px 3px;vertical-align:bottom;text-align:center;">71</td> <td data-sheets-numberformat='{"1":2,"2":"0","3":1}' data-sheets-value='{"1":3,"3":63}' style="overflow:hidden;padding:0px 3px 0px 3px;vertical-align:bottom;text-align:center;">63</td> <td data-sheets-numberformat='{"1":2,"2":"0","3":1}' data-sheets-value='{"1":3,"3":22}' style="border-right:1px solid #000000;overflow:hidden;padding:0px 3px 0px 3px;vertical-align:bottom;text-align:center;">22</td> </tr> <tr style="height:20px;"> <td style="border-left:1px solid #000000;overflow:hidden;padding:0px 3px 0px 3px;vertical-align:bottom;font-weight:bold;"></td> <td data-sheets-value='{"1":2,"2":"Driewandig"}' style="overflow:hidden;padding:0px 3px 0px 3px;vertical-align:bottom;font-weight:bold;">Dreischalig</td> <td data-sheets-value='{"1":2,"2":"Opaal (A/O/O)"}' style="border-right:1px solid #000000;overflow:hidden;padding:0px 3px 0px 3px;vertical-align:bottom;font-weight:bold;">Opal (A/O/O)</td> <td data-sheets-numberformat='{"1":2,"2":"0.00","3":1}' data-sheets-value='{"1":3,"3":1.7}' style="overflow:hidden;padding:0px 3px 0px 3px;vertical-align:bottom;text-align:center;">1.70</td> <td data-sheets-numberformat='{"1":2,"2":"0","3":1}' data-sheets-value='{"1":3,"3":61}' style="overflow:hidden;padding:0px 3px 0px 3px;vertical-align:bottom;text-align:center;">61</td> <td data-sheets-numberformat='{"1":2,"2":"0","3":1}' data-sheets-value='{"1":3,"3":48}' style="overflow:hidden;padding:0px 3px 0px 3px;vertical-align:bottom;text-align:center;">48</td> <td data-sheets-numberformat='{"1":2,"2":"0","3":1}' data-sheets-value='{"1":3,"3":22}' style="border-right:1px solid #000000;overflow:hidden;padding:0px 3px 0px 3px;vertical-align:bottom;text-align:center;">22</td> </tr> <tr style="height:20px;"> <td style="border-left:1px solid #000000;overflow:hidden;padding:0px 3px 0px 3px;vertical-align:bottom;font-weight:bold;"></td> <td data-sheets-value='{"1":2,"2":"Vierwandig"}' style="overflow:hidden;padding:0px 3px 0px 3px;vertical-align:bottom;font-weight:bold;">Vierschalig</td> <td data-sheets-value='{"1":2,"2":"Helder (A/H/H/H)"}' style="border-right:1px solid #000000;overflow:hidden;padding:0px 3px 0px 3px;vertical-align:bottom;font-weight:bold;">Klar (A/H/H/H)</td> <td data-sheets-numberformat='{"1":2,"2":"0.00","3":1}' data-sheets-value='{"1":3,"3":1.28}' style="overflow:hidden;padding:0px 3px 0px 3px;vertical-align:bottom;text-align:center;">1.28</td> <td data-sheets-numberformat='{"1":2,"2":"0","3":1}' data-sheets-value='{"1":3,"3":64}' style="overflow:hidden;padding:0px 3px 0px 3px;vertical-align:bottom;text-align:center;">64</td> <td data-sheets-numberformat='{"1":2,"2":"0","3":1}' data-sheets-value='{"1":3,"3":52}' style="overflow:hidden;padding:0px 3px 0px 3px;vertical-align:bottom;text-align:center;">52</td> <td data-sheets-numberformat='{"1":2,"2":"0","3":1}' data-sheets-value='{"1":3,"3":23}' style="border-right:1px solid #000000;overflow:hidden;padding:0px 3px 0px 3px;vertical-align:bottom;text-align:center;">23</td> </tr> <tr style="height:20px;"> <td style="border-bottom:1px solid #000000;border-left:1px solid #000000;overflow:hidden;padding:0px 3px 0px 3px;vertical-align:bottom;"></td> <td data-sheets-value='{"1":2,"2":"Vierwandig"}' style="border-bottom:1px solid #000000;overflow:hidden;padding:0px 3px 0px 3px;vertical-align:bottom;font-weight:bold;">Vierschalig</td> <td data-sheets-value='{"1":2,"2":"Opaal (A/H/O/H)"}' style="border-right:1px solid #000000;border-bottom:1px solid #000000;overflow:hidden;padding:0px 3px 0px 3px;vertical-align:bottom;font-weight:bold;">Opal (A/H/O/H)</td> <td data-sheets-numberformat='{"1":2,"2":"0.00","3":1}' data-sheets-value='{"1":3,"3":1.28}' style="border-bottom:1px solid #000000;overflow:hidden;padding:0px 3px 0px 3px;vertical-align:bottom;text-align:center;">1.28</td> <td data-sheets-numberformat='{"1":2,"2":"0","3":1}' data-sheets-value='{"1":3,"3":59}' style="border-bottom:1px solid #000000;overflow:hidden;padding:0px 3px 0px 3px;vertical-align:bottom;text-align:center;">59</td> <td data-sheets-numberformat='{"1":2,"2":"0","3":1}' data-sheets-value='{"1":3,"3":46}' style="border-bottom:1px solid #000000;overflow:hidden;padding:0px 3px 0px 3px;vertical-align:bottom;text-align:center;">46</td> <td data-sheets-numberformat='{"1":2,"2":"0","3":1}' data-sheets-value='{"1":3,"3":23}' style="border-right:1px solid #000000;border-bottom:1px solid #000000;overflow:hidden;padding:0px 3px 0px 3px;vertical-align:bottom;text-align:center;">23</td> </tr> <tr style="height:20px;"> <td data-sheets-value='{"1":2,"2":"Polycarbonaat"}' style="border-left:1px solid #000000;overflow:hidden;padding:0px 3px 0px 3px;vertical-align:bottom;font-weight:bold;">Polycarbonat</td> <td data-sheets-value='{"1":2,"2":"Enkelwandig"}' style="overflow:hidden;padding:0px 3px 0px 3px;vertical-align:bottom;font-weight:bold;">Einschalig</td> <td data-sheets-value='{"1":2,"2":"Heatstop Opaal (T)"}' style="border-right:1px solid #000000;overflow:hidden;padding:0px 3px 0px 3px;vertical-align:bottom;font-weight:bold;">Heatstop opal (T)</td> <td data-sheets-numberformat='{"1":2,"2":"0.00","3":1}' data-sheets-value='{"1":3,"3":5.17}' style="overflow:hidden;padding:0px 3px 0px 3px;vertical-align:bottom;text-align:center;">5.17</td> <td data-sheets-numberformat='{"1":2,"2":"0","3":1}' data-sheets-value='{"1":3,"3":49}' style="overflow:hidden;padding:0px 3px 0px 3px;vertical-align:bottom;text-align:center;">49</td> <td data-sheets-numberformat='{"1":2,"2":"0","3":1}' data-sheets-value='{"1":3,"3":59}' style="overflow:hidden;padding:0px 3px 0px 3px;vertical-align:bottom;text-align:center;">59</td> <td data-sheets-numberformat='{"1":2,"2":"0","3":1}' data-sheets-value='{"1":2,"2":"-"}' style="border-right:1px solid #000000;overflow:hidden;padding:0px 3px 0px 3px;vertical-align:bottom;text-align:center;">-</td> </tr> <tr style="height:20px;"> <td data-sheets-value='{"1":2,"2":"Heatstop PC"}' style="border-left:1px solid #000000;overflow:hidden;padding:0px 3px 0px 3px;vertical-align:bottom;font-weight:bold;">Heatstop PC</td> <td data-sheets-value='{"1":2,"2":"Dubbelwandig"}' style="overflow:hidden;padding:0px 3px 0px 3px;vertical-align:bottom;font-weight:bold;">Doppelschalig</td> <td data-sheets-value='{"1":2,"2":"Helder (T/H)"}' style="border-right:1px solid #000000;overflow:hidden;padding:0px 3px 0px 3px;vertical-align:bottom;font-weight:bold;">Klar (T/H)</td> <td data-sheets-numberformat='{"1":2,"2":"0.00","3":1}' data-sheets-value='{"1":3,"3":2.9}' style="overflow:hidden;padding:0px 3px 0px 3px;vertical-align:bottom;text-align:center;">2.90</td> <td data-sheets-numberformat='{"1":2,"2":"0","3":1}' data-sheets-value='{"1":3,"3":44}' style="overflow:hidden;padding:0px 3px 0px 3px;vertical-align:bottom;text-align:center;">44</td> <td data-sheets-numberformat='{"1":2,"2":"0","3":1}' data-sheets-value='{"1":3,"3":51}' style="overflow:hidden;padding:0px 3px 0px 3px;vertical-align:bottom;text-align:center;">51</td> <td data-sheets-numberformat='{"1":2,"2":"0","3":1}' data-sheets-value='{"1":3,"3":20}' style="border-right:1px solid #000000;overflow:hidden;padding:0px 3px 0px 3px;vertical-align:bottom;text-align:center;">20</td> </tr> <tr style="height:20px;"> <td style="border-left:1px solid #000000;overflow:hidden;padding:0px 3px 0px 3px;vertical-align:bottom;font-weight:bold;"></td> <td data-sheets-value='{"1":2,"2":"Dubbelwandig"}' style="overflow:hidden;padding:0px 3px 0px 3px;vertical-align:bottom;font-weight:bold;">Doppelschalig</td> <td data-sheets-value='{"1":2,"2":"Opaal (T/O)"}' style="border-right:1px solid #000000;overflow:hidden;padding:0px 3px 0px 3px;vertical-align:bottom;font-weight:bold;">Opal (T/O)</td> <td data-sheets-numberformat='{"1":2,"2":"0.00","3":1}' data-sheets-value='{"1":3,"3":2.9}' style="overflow:hidden;padding:0px 3px 0px 3px;vertical-align:bottom;text-align:center;">2.90</td> <td data-sheets-numberformat='{"1":2,"2":"0","3":1}' data-sheets-value='{"1":3,"3":41}' style="overflow:hidden;padding:0px 3px 0px 3px;vertical-align:bottom;text-align:center;">41</td> <td data-sheets-numberformat='{"1":2,"2":"0","3":1}' data-sheets-value='{"1":3,"3":45}' style="overflow:hidden;padding:0px 3px 0px 3px;vertical-align:bottom;text-align:center;">45</td> <td data-sheets-numberformat='{"1":2,"2":"0","3":1}' data-sheets-value='{"1":3,"3":20}' style="border-right:1px solid #000000;overflow:hidden;padding:0px 3px 0px 3px;vertical-align:bottom;text-align:center;">20</td> </tr> <tr style="height:20px;"> <td style="border-left:1px solid #000000;overflow:hidden;padding:0px 3px 0px 3px;vertical-align:bottom;font-weight:bold;"></td> <td data-sheets-value='{"1":2,"2":"Driewandig"}' style="overflow:hidden;padding:0px 3px 0px 3px;vertical-align:bott | skylux-160-ce-met-koepel-en-polyester-opstand-30-20-met-lm-motor-1600-x-2500-mm | 8586011509069 | 46872309268813
Rauch- und Wärmeabzug (RWA) | RWA-System | Skylux | Skylux 160° CE mit Kuppel und Polyester-Aufsatzkranz 30/20 mit doppeltem LM-Motor 1600 x 2800 mm |  | 36154 | 5412970361541 | 10374.55 | Ja | 30-45 | 146.45 | 1600 x 2800 mm | 2800 | 1600 |  | polyester 30/20 (30 cm hoch & Dachöffnung = 20 cm größer als das Tageslichtmaß) | Rechteckig | 5.17 W/m²K - 1.28 W/m²K | 87% - 32% | 90% - 32% | 20dB - 23dB | 160° CE (für Industrie) | Lichtkuppel | ohne Windfang | E | Doppelmotor | Maximal ist eine vierschalige Lichtkuppel für dieses Produkt möglich | Ut-Wert LT-Wert g-Wert Rw-waarde EN 1873 : 2014 EN ISO 13468 EN 16153 EN 410 EN 410 EN ISO 140-3 Material Schalen Schalen (W/m²K) (%) (%) (dB) Acryl Einschalig Klar (H) 5.17 90 87 - PMMA Einschalig Opal (O) 5.17 83 76 - Doppelschalig Klar (H/H) 2.90 81 75 20 Doppelschalig Opal (O/O) 2.90 69 58 20 Dreischalig Klar (H/H/H) 1.70 73 65 22 Dreischalig Opal (O/H/O) 1.70 62 51 22 Vierschalig Klar (H/H/H/H) 1.28 64 54 23 Vierschalig Opal (H/H/O/H) 1.28 59 48 23 Polycarbonaat Einschalig Klar (A) 5.17 88 83 - PC Einschalig Opal (D) 5.17 58 60 - Doppelschalig Klar (A/H) 2.90 79 72 20 Doppelschalig Klar (A/A) 2.90 77 69 20 Doppelschalig Opal (A/O) 2.90 73 63 20 Doppelschalig Opal (A/D) 2.90 51 50 20 Dreischalig Klar (A/H/H) 1.70 71 63 22 Dreischalig Opal (A/O/O) 1.70 61 48 22 Vierschalig Klar (A/H/H/H) 1.28 64 52 23 Vierschalig Opal (A/H/O/H) 1.28 59 46 23 Polycarbonat Einschalig Heatstop opal (T) 5.17 49 59 - Heatstop PC Doppelschalig Klar (T/H) 2.90 44 51 20 Doppelschalig Opal (T/O) 2.90 41 45 20 Dreischalig Klar (T/H/H) 1.70 40 <td data-sheets-numberformat='{"1":2,"2":"0","3":1}' data-sheets-value='{"1":3,"3":44}' style="overflow:hidden;padding:0px 3px 0px | https://skylux.eu/de/products/skylux-160-ce-met-koepel-en-polyester-opstand-30-20-met-lm-motor-1600-x-2800-mm | https://skylux.eu/cdn/shop/files/Skylux-160deg-CE-met-koepel-en-polyester-opstand-3020-met-dubbele-LM-motor-1600-x-2800-mm-RWA-systeem.jpg?v=1702978018&width=1600 | https://skylux.eu/cdn/shop/files/e5a82811-1bb0-48e4-a776-cacb59c7c092_81149751-3c50-4a86-84f3-b2761c0bc14d.jpg?v=1688550533&width=1600 | //skylux.eu/cdn/shop/files/D_MH_Montageanleitung_Skylux_160_CE_LM.pdf?v=1503750771917917123 | //skylux.eu/cdn/shop/files/D_TD_Technische_Daten_Skylux_Skylux_160_CE_Elektrisch.pdf?v=10489854405570094672 | <style type="text/css" id="isPasted"> <!--td { border: 1px solid #cccccc; } br { mso-data-placement: same-cell; } --> </style> <table border="1" cellpadding="0" cellspacing="0" dir="ltr" style="table-layout:fixed;font-size:10pt;font-family:Arial;border-collapse:collapse;border:none;"><tbody> <tr style="height:20px;"> <td style="overflow:hidden;padding:0px 3px 0px 3px;vertical-align:bottom;"></td> <td style="overflow:hidden;padding:0px 3px 0px 3px;vertical-align:bottom;"></td> <td style="overflow:hidden;padding:0px 3px 0px 3px;vertical-align:bottom;"></td> <td data-sheets-value='{"1":2,"2":"Ut-waarde"}' style="overflow:hidden;padding:0px 3px 0px 3px;vertical-align:bottom;font-weight:bold;text-align:center;">Ut-Wert</td> <td data-sheets-value='{"1":2,"2":"LT-waarde"}' style="overflow:hidden;padding:0px 3px 0px 3px;vertical-align:bottom;font-weight:bold;text-align:center;">LT-Wert</td> <td data-sheets-value='{"1":2,"2":"g-waarde"}' style="overflow:hidden;padding:0px 3px 0px 3px;vertical-align:bottom;font-weight:bold;text-align:center;">g-Wert</td> <td data-sheets-value='{"1":2,"2":"Rw-waarde "}' style="overflow:hidden;padding:0px 3px 0px 3px;vertical-align:bottom;font-weight:bold;text-align:center;">Rw-waarde </td> </tr> <tr style="height:20px;"> <td style="overflow:hidden;padding:0px 3px 0px 3px;vertical-align:bottom;"></td> <td style="overflow:hidden;padding:0px 3px 0px 3px;vertical-align:bottom;"></td> <td style="overflow:hidden;padding:0px 3px 0px 3px;vertical-align:bottom;"></td> <td data-sheets-numberformat='{"1":2,"2":"0.00","3":1}' data-sheets-value='{"1":2,"2":"EN 1873 : 2014"}' style="overflow:hidden;padding:0px 3px 0px 3px;vertical-align:bottom;text-align:center;">EN 1873 : 2014</td> <td data-sheets-numberformat='{"1":2,"2":"0","3":1}' data-sheets-value='{"1":2,"2":"EN ISO 13468 EN 16153 EN 410"}' style="overflow:hidden;padding:0px 3px 0px 3px;vertical-align:bottom;text-align:center;">EN ISO 13468 EN 16153 EN 410</td> <td data-sheets-numberformat='{"1":2,"2":"0","3":1}' data-sheets-value='{"1":2,"2":"EN 410"}' style="overflow:hidden;padding:0px 3px 0px 3px;vertical-align:bottom;text-align:center;">EN 410</td> <td data-sheets-value='{"1":2,"2":"EN ISO 140-3\t\t"}' style="overflow:hidden;padding:0px 3px 0px 3px;vertical-align:bottom;text-align:center;">EN ISO 140-3 </td> </tr> <tr style="height:20px;"> <td data-sheets-value='{"1":2,"2":"Materiaal"}' style="border-bottom:1px solid #000000;overflow:hidden;padding:0px 3px 0px 3px;vertical-align:bottom;background-color:#000000;font-weight:bold;color:#ffffff;">Material</td> <td data-sheets-value='{"1":2,"2":"Wanden"}' style="border-bottom:1px solid #000000;overflow:hidden;padding:0px 3px 0px 3px;vertical-align:bottom;background-color:#000000;font-weight:bold;color:#ffffff;">Schalen</td> <td data-sheets-value='{"1":2,"2":"Schalen"}' style="border-bottom:1px solid #000000;overflow:hidden;padding:0px 3px 0px 3px;vertical-align:bottom;background-color:#000000;font-weight:bold;color:#ffffff;">Schalen</td> <td data-sheets-numberformat='{"1":2,"2":"0.00","3":1}' data-sheets-value='{"1":2,"2":"(W/m²K)\t"}' style="border-bottom:1px solid #000000;overflow:hidden;padding:0px 3px 0px 3px;vertical-align:bottom;background-color:#000000;font-weight:bold;color:#ffffff;text-align:center;">(W/m²K) </td> <td data-sheets-numberformat='{"1":2,"2":"0","3":1}' data-sheets-value='{"1":2,"2":"(%)"}' style="border-bottom:1px solid #000000;overflow:hidden;padding:0px 3px 0px 3px;vertical-align:bottom;background-color:#000000;font-weight:bold;color:#ffffff;text-align:center;">(%)</td> <td data-sheets-numberformat='{"1":2,"2":"0","3":1}' data-sheets-value='{"1":2,"2":"(%)"}' style="border-bottom:1px solid #000000;overflow:hidden;padding:0px 3px 0px 3px;vertical-align:bottom;background-color:#000000;font-weight:bold;color:#ffffff;text-align:center;">(%)</td> <td data-sheets-value='{"1":2,"2":"(dB)"}' style="border-bottom:1px solid #000000;overflow:hidden;padding:0px 3px 0px 3px;vertical-align:bottom;background-color:#000000;font-weight:bold;color:#ffffff;text-align:center;">(dB)</td> </tr> <tr style="height:20px;"> <td data-sheets-value='{"1":2,"2":"Acrylaat"}' style="border-left:1px solid #000000;overflow:hidden;padding:0px 3px 0px 3px;vertical-align:bottom;font-weight:bold;">Acryl</td> <td data-sheets-value='{"1":2,"2":"Enkelwandig"}' style="overflow:hidden;padding:0px 3px 0px 3px;vertical-align:bottom;font-weight:bold;">Einschalig</td> <td data-sheets-value='{"1":2,"2":"Helder (H)"}' style="border-right:1px solid #000000;overflow:hidden;padding:0px 3px 0px 3px;vertical-align:bottom;font-weight:bold;">Klar (H)</td> <td data-sheets-numberformat='{"1":2,"2":"0.00","3":1}' data-sheets-value='{"1":3,"3":5.17}' style="overflow:hidden;padding:0px 3px 0px 3px;vertical-align:bottom;text-align:center;">5.17</td> <td data-sheets-numberformat='{"1":2,"2":"0","3":1}' data-sheets-value='{"1":3,"3":90}' style="overflow:hidden;padding:0px 3px 0px 3px;vertical-align:bottom;text-align:center;">90</td> <td data-sheets-numberformat='{"1":2,"2":"0","3":1}' data-sheets-value='{"1":3,"3":87}' style="overflow:hidden;padding:0px 3px 0px 3px;vertical-align:bottom;text-align:center;">87</td> <td data-sheets-numberformat='{"1":2,"2":"0","3":1}' data-sheets-value='{"1":2,"2":"-"}' style="border-right:1px solid #000000;overflow:hidden;padding:0px 3px 0px 3px;vertical-align:bottom;text-align:center;">-</td> </tr> <tr style="height:20px;"> <td data-sheets-value='{"1":2,"2":"PMMA"}' style="border-left:1px solid #000000;overflow:hidden;padding:0px 3px 0px 3px;vertical-align:bottom;font-weight:bold;">PMMA</td> <td data-sheets-value='{"1":2,"2":"Enkelwandig"}' style="overflow:hidden;padding:0px 3px 0px 3px;vertical-align:bottom;font-weight:bold;">Einschalig</td> <td data-sheets-value='{"1":2,"2":"Opaal (O)"}' style="border-right:1px solid #000000;overflow:hidden;padding:0px 3px 0px 3px;vertical-align:bottom;font-weight:bold;">Opal (O)</td> <td data-sheets-numberformat='{"1":2,"2":"0.00","3":1}' data-sheets-value='{"1":3,"3":5.17}' style="overflow:hidden;padding:0px 3px 0px 3px;vertical-align:bottom;text-align:center;">5.17</td> <td data-sheets-numberformat='{"1":2,"2":"0","3":1}' data-sheets-value='{"1":3,"3":83}' style="overflow:hidden;padding:0px 3px 0px 3px;vertical-align:bottom;text-align:center;">83</td> <td data-sheets-numberformat='{"1":2,"2":"0","3":1}' data-sheets-value='{"1":3,"3":76}' style="overflow:hidden;padding:0px 3px 0px 3px;vertical-align:bottom;text-align:center;">76</td> <td data-sheets-numberformat='{"1":2,"2":"0","3":1}' data-sheets-value='{"1":2,"2":"-"}' style="border-right:1px solid #000000;overflow:hidden;padding:0px 3px 0px 3px;vertical-align:bottom;text-align:center;">-</td> </tr> <tr style="height:20px;"> <td style="border-left:1px solid #000000;overflow:hidden;padding:0px 3px 0px 3px;vertical-align:bottom;font-weight:bold;"></td> <td data-sheets-value='{"1":2,"2":"Dubbelwandig"}' style="overflow:hidden;padding:0px 3px 0px 3px;vertical-align:bottom;font-weight:bold;">Doppelschalig</td> <td data-sheets-value='{"1":2,"2":"Helder (H/H)"}' style="border-right:1px solid #000000;overflow:hidden;padding:0px 3px 0px 3px;vertical-align:bottom;font-weight:bold;">Klar (H/H)</td> <td data-sheets-numberformat='{"1":2,"2":"0.00","3":1}' data-sheets-value='{"1":3,"3":2.9}' style="overflow:hidden;padding:0px 3px 0px 3px;vertical-align:bottom;text-align:center;">2.90</td> <td data-sheets-numberformat='{"1":2,"2":"0","3":1}' data-sheets-value='{"1":3,"3":81}' style="overflow:hidden;padding:0px 3px 0px 3px;vertical-align:bottom;text-align:center;">81</td> <td data-sheets-numberformat='{"1":2,"2":"0","3":1}' data-sheets-value='{"1":3,"3":75}' style="overflow:hidden;padding:0px 3px 0px 3px;vertical-align:bottom;text-align:center;">75</td> <td data-sheets-numberformat='{"1":2,"2":"0","3":1}' data-sheets-value='{"1":3,"3":20}' style="border-right:1px solid #000000;overflow:hidden;padding:0px 3px 0px 3px;vertical-align:bottom;text-align:center;">20</td> </tr> <tr style="height:20px;"> <td style="border-left:1px solid #000000;overflow:hidden;padding:0px 3px 0px 3px;vertical-align:bottom;font-weight:bold;"></td> <td data-sheets-value='{"1":2,"2":"Dubbelwandig"}' style="overflow:hidden;padding:0px 3px 0px 3px;vertical-align:bottom;font-weight:bold;">Doppelschalig</td> <td data-sheets-value='{"1":2,"2":"Opaal (O/O)"}' style="border-right:1px solid #000000;overflow:hidden;padding:0px 3px 0px 3px;vertical-align:bottom;font-weight:bold;">Opal (O/O)</td> <td data-sheets-numberformat='{"1":2,"2":"0.00","3":1}' data-sheets-value='{"1":3,"3":2.9}' style="overflow:hidden;padding:0px 3px 0px 3px;vertical-align:bottom;text-align:center;">2.90</td> <td data-sheets-numberformat='{"1":2,"2":"0","3":1}' data-sheets-value='{"1":3,"3":69}' style="overflow:hidden;padding:0px 3px 0px 3px;vertical-align:bottom;text-align:center;">69</td> <td data-sheets-numberformat='{"1":2,"2":"0","3":1}' data-sheets-value='{"1":3,"3":58}' style="overflow:hidden;padding:0px 3px 0px 3px;vertical-align:bottom;text-align:center;">58</td> <td data-sheets-numberformat='{"1":2,"2":"0","3":1}' data-sheets-value='{"1":3,"3":20}' style="border-right:1px solid #000000;overflow:hidden;padding:0px 3px 0px 3px;vertical-align:bottom;text-align:center;">20</td> </tr> <tr style="height:20px;"> <td style="border-left:1px solid #000000;overflow:hidden;padding:0px 3px 0px 3px;vertical-align:bottom;font-weight:bold;"></td> <td data-sheets-value='{"1":2,"2":"Driewandig"}' style="overflow:hidden;padding:0px 3px 0px 3px;vertical-align:bottom;font-weight:bold;">Dreischalig</td> <td data-sheets-value='{"1":2,"2":"Helder (H/H/H)"}' style="border-right:1px solid #000000;overflow:hidden;padding:0px 3px 0px 3px;vertical-align:bottom;font-weight:bold;">Klar (H/H/H)</td> <td data-sheets-numberformat='{"1":2,"2":"0.00","3":1}' data-sheets-value='{"1":3,"3":1.7}' style="overflow:hidden;padding:0px 3px 0px 3px;vertical-align:bottom;text-align:center;">1.70</td> <td data-sheets-numberformat='{"1":2,"2":"0","3":1}' data-sheets-value='{"1":3,"3":73}' style="overflow:hidden;padding:0px 3px 0px 3px;vertical-align:bottom;text-align:center;">73</td> <td data-sheets-numberformat='{"1":2,"2":"0","3":1}' data-sheets-value='{"1":3,"3":65}' style="overflow:hidden;padding:0px 3px 0px 3px;vertical-align:bottom;text-align:center;">65</td> <td data-sheets-numberformat='{"1":2,"2":"0","3":1}' data-sheets-value='{"1":3,"3":22}' style="border-right:1px solid #000000;overflow:hidden;padding:0px 3px 0px 3px;vertical-align:bottom;text-align:center;">22</td> </tr> <tr style="height:20px;"> <td style="border-left:1px solid #000000;overflow:hidden;padding:0px 3px 0px 3px;vertical-align:bottom;font-weight:bold;"></td> <td data-sheets-value='{"1":2,"2":"Driewandig"}' style="overflow:hidden;padding:0px 3px 0px 3px;vertical-align:bottom;font-weight:bold;">Dreischalig</td> <td data-sheets-value='{"1":2,"2":"Opaal (O/H/O)"}' style="border-right:1px solid #000000;overflow:hidden;padding:0px 3px 0px 3px;vertical-align:bottom;font-weight:bold;">Opal (O/H/O)</td> <td data-sheets-numberformat='{"1":2,"2":"0.00","3":1}' data-sheets-value='{"1":3,"3":1.7}' style="overflow:hidden;padding:0px 3px 0px 3px;vertical-align:bottom;text-align:center;">1.70</td> <td data-sheets-numberformat='{"1":2,"2":"0","3":1}' data-sheets-value='{"1":3,"3":62}' style="overflow:hidden;padding:0px 3px 0px 3px;vertical-align:bottom;text-align:center;">62</td> <td data-sheets-numberformat='{"1":2,"2":"0","3":1}' data-sheets-value='{"1":3,"3":51}' style="overflow:hidden;padding:0px 3px 0px 3px;vertical-align:bottom;text-align:center;">51</td> <td data-sheets-numberformat='{"1":2,"2":"0","3":1}' data-sheets-value='{"1":3,"3":22}' style="border-right:1px solid #000000;overflow:hidden;padding:0px 3px 0px 3px;vertical-align:bottom;text-align:center;">22</td> </tr> <tr style="height:20px;"> <td style="border-left:1px solid #000000;overflow:hidden;padding:0px 3px 0px 3px;vertical-align:bottom;font-weight:bold;"></td> <td data-sheets-value='{"1":2,"2":"Vierwandig"}' style="overflow:hidden;padding:0px 3px 0px 3px;vertical-align:bottom;font-weight:bold;">Vierschalig</td> <td data-sheets-value='{"1":2,"2":"Helder (H/H/H/H)"}' style="border-right:1px solid #000000;overflow:hidden;padding:0px 3px 0px 3px;vertical-align:bottom;font-weight:bold;">Klar (H/H/H/H)</td> <td data-sheets-numberformat='{"1":2,"2":"0.00","3":1}' data-sheets-value='{"1":3,"3":1.28}' style="overflow:hidden;padding:0px 3px 0px 3px;vertical-align:bottom;text-align:center;">1.28</td> <td data-sheets-numberformat='{"1":2,"2":"0","3":1}' data-sheets-value='{"1":3,"3":64}' style="overflow:hidden;padding:0px 3px 0px 3px;vertical-align:bottom;text-align:center;">64</td> <td data-sheets-numberformat='{"1":2,"2":"0","3":1}' data-sheets-value='{"1":3,"3":54}' style="overflow:hidden;padding:0px 3px 0px 3px;vertical-align:bottom;text-align:center;">54</td> <td data-sheets-numberformat='{"1":2,"2":"0","3":1}' data-sheets-value='{"1":3,"3":23}' style="border-right:1px solid #000000;overflow:hidden;padding:0px 3px 0px 3px;vertical-align:bottom;text-align:center;">23</td> </tr> <tr style="height:20px;"> <td style="border-bottom:1px solid #000000;border-left:1px solid #000000;overflow:hidden;padding:0px 3px 0px 3px;vertical-align:bottom;"></td> <td data-sheets-value='{"1":2,"2":"Vierwandig"}' style="border-bottom:1px solid #000000;overflow:hidden;padding:0px 3px 0px 3px;vertical-align:bottom;font-weight:bold;">Vierschalig</td> <td data-sheets-value='{"1":2,"2":"Opaal (H/H/O/H)"}' style="border-right:1px solid #000000;border-bottom:1px solid #000000;overflow:hidden;padding:0px 3px 0px 3px;vertical-align:bottom;font-weight:bold;">Opal (H/H/O/H)</td> <td data-sheets-numberformat='{"1":2,"2":"0.00","3":1}' data-sheets-value='{"1":3,"3":1.28}' style="border-bottom:1px solid #000000;overflow:hidden;padding:0px 3px 0px 3px;vertical-align:bottom;text-align:center;">1.28</td> <td data-sheets-numberformat='{"1":2,"2":"0","3":1}' data-sheets-value='{"1":3,"3":59}' style="border-bottom:1px solid #000000;overflow:hidden;padding:0px 3px 0px 3px;vertical-align:bottom;text-align:center;">59</td> <td data-sheets-numberformat='{"1":2,"2":"0","3":1}' data-sheets-value='{"1":3,"3":48}' style="border-bottom:1px solid #000000;overflow:hidden;padding:0px 3px 0px 3px;vertical-align:bottom;text-align:center;">48</td> <td data-sheets-numberformat='{"1":2,"2":"0","3":1}' data-sheets-value='{"1":3,"3":23}' style="border-right:1px solid #000000;border-bottom:1px solid #000000;overflow:hidden;padding:0px 3px 0px 3px;vertical-align:bottom;text-align:center;">23</td> </tr> <tr style="height:20px;"> <td data-sheets-value='{"1":2,"2":"Polycarbonaat "}' style="border-left:1px solid #000000;overflow:hidden;padding:0px 3px 0px 3px;vertical-align:bottom;font-weight:bold;">Polycarbonaat </td> <td data-sheets-value='{"1":2,"2":"Enkelwandig"}' style="overflow:hidden;padding:0px 3px 0px 3px;vertical-align:bottom;font-weight:bold;">Einschalig</td> <td data-sheets-value='{"1":2,"2":"Helder (A)"}' style="border-right:1px solid #000000;overflow:hidden;padding:0px 3px 0px 3px;vertical-align:bottom;font-weight:bold;">Klar (A)</td> <td data-sheets-numberformat='{"1":2,"2":"0.00","3":1}' data-sheets-value='{"1":3,"3":5.17}' style="overflow:hidden;padding:0px 3px 0px 3px;vertical-align:bottom;text-align:center;">5.17</td> <td data-sheets-numberformat='{"1":2,"2":"0","3":1}' data-sheets-value='{"1":3,"3":88}' style="overflow:hidden;padding:0px 3px 0px 3px;vertical-align:bottom;text-align:center;">88</td> <td data-sheets-numberformat='{"1":2,"2":"0","3":1}' data-sheets-value='{"1":3,"3":83}' style="overflow:hidden;padding:0px 3px 0px 3px;vertical-align:bottom;text-align:center;">83</td> <td data-sheets-numberformat='{"1":2,"2":"0","3":1}' data-sheets-value='{"1":2,"2":"-"}' style="border-right:1px solid #000000;overflow:hidden;padding:0px 3px 0px 3px;vertical-align:bottom;text-align:center;">-</td> </tr> <tr style="height:20px;"> <td data-sheets-value='{"1":2,"2":"PC"}' style="border-left:1px solid #000000;overflow:hidden;padding:0px 3px 0px 3px;vertical-align:bottom;font-weight:bold;">PC</td> <td data-sheets-value='{"1":2,"2":"Enkelwandig"}' style="overflow:hidden;padding:0px 3px 0px 3px;vertical-align:bottom;font-weight:bold;">Einschalig</td> <td data-sheets-value='{"1":2,"2":"Opaal (D)"}' style="border-right:1px solid #000000;overflow:hidden;padding:0px 3px 0px 3px;vertical-align:bottom;font-weight:bold;">Opal (D)</td> <td data-sheets-numberformat='{"1":2,"2":"0.00","3":1}' data-sheets-value='{"1":3,"3":5.17}' style="overflow:hidden;padding:0px 3px 0px 3px;vertical-align:bottom;text-align:center;">5.17</td> <td data-sheets-numberformat='{"1":2,"2":"0","3":1}' data-sheets-value='{"1":3,"3":58}' style="overflow:hidden;padding:0px 3px 0px 3px;vertical-align:bottom;text-align:center;">58</td> <td data-sheets-numberformat='{"1":2,"2":"0","3":1}' data-sheets-value='{"1":3,"3":60}' style="overflow:hidden;padding:0px 3px 0px 3px;vertical-align:bottom;text-align:center;">60</td> <td data-sheets-numberformat='{"1":2,"2":"0","3":1}' data-sheets-value='{"1":2,"2":"-"}' style="border-right:1px solid #000000;overflow:hidden;padding:0px 3px 0px 3px;vertical-align:bottom;text-align:center;">-</td> </tr> <tr style="height:20px;"> <td style="border-left:1px solid #000000;overflow:hidden;padding:0px 3px 0px 3px;vertical-align:bottom;font-weight:bold;"></td> <td data-sheets-value='{"1":2,"2":"Dubbelwandig"}' style="overflow:hidden;padding:0px 3px 0px 3px;vertical-align:bottom;font-weight:bold;">Doppelschalig</td> <td data-sheets-value='{"1":2,"2":"Helder (A/H)"}' style="border-right:1px solid #000000;overflow:hidden;padding:0px 3px 0px 3px;vertical-align:bottom;font-weight:bold;">Klar (A/H)</td> <td data-sheets-numberformat='{"1":2,"2":"0.00","3":1}' data-sheets-value='{"1":3,"3":2.9}' style="overflow:hidden;padding:0px 3px 0px 3px;vertical-align:bottom;text-align:center;">2.90</td> <td data-sheets-numberformat='{"1":2,"2":"0","3":1}' data-sheets-value='{"1":3,"3":79}' style="overflow:hidden;padding:0px 3px 0px 3px;vertical-align:bottom;text-align:center;">79</td> <td data-sheets-numberformat='{"1":2,"2":"0","3":1}' data-sheets-value='{"1":3,"3":72}' style="overflow:hidden;padding:0px 3px 0px 3px;vertical-align:bottom;text-align:center;">72</td> <td data-sheets-numberformat='{"1":2,"2":"0","3":1}' data-sheets-value='{"1":3,"3":20}' style="border-right:1px solid #000000;overflow:hidden;padding:0px 3px 0px 3px;vertical-align:bottom;text-align:center;">20</td> </tr> <tr style="height:20px;"> <td style="border-left:1px solid #000000;overflow:hidden;padding:0px 3px 0px 3px;vertical-align:bottom;font-weight:bold;"></td> <td data-sheets-value='{"1":2,"2":"Dubbelwandig"}' style="overflow:hidden;padding:0px 3px 0px 3px;vertical-align:bottom;font-weight:bold;">Doppelschalig</td> <td data-sheets-value='{"1":2,"2":"Helder (A/A)"}' style="border-right:1px solid #000000;overflow:hidden;padding:0px 3px 0px 3px;vertical-align:bottom;font-weight:bold;">Klar (A/A)</td> <td data-sheets-numberformat='{"1":2,"2":"0.00","3":1}' data-sheets-value='{"1":3,"3":2.9}' style="overflow:hidden;padding:0px 3px 0px 3px;vertical-align:bottom;text-align:center;">2.90</td> <td data-sheets-numberformat='{"1":2,"2":"0","3":1}' data-sheets-value='{"1":3,"3":77}' style="overflow:hidden;padding:0px 3px 0px 3px;vertical-align:bottom;text-align:center;">77</td> <td data-sheets-numberformat='{"1":2,"2":"0","3":1}' data-sheets-value='{"1":3,"3":69}' style="overflow:hidden;padding:0px 3px 0px 3px;vertical-align:bottom;text-align:center;">69</td> <td data-sheets-numberformat='{"1":2,"2":"0","3":1}' data-sheets-value='{"1":3,"3":20}' style="border-right:1px solid #000000;overflow:hidden;padding:0px 3px 0px 3px;vertical-align:bottom;text-align:center;">20</td> </tr> <tr style="height:20px;"> <td style="border-left:1px solid #000000;overflow:hidden;padding:0px 3px 0px 3px;vertical-align:bottom;font-weight:bold;"></td> <td data-sheets-value='{"1":2,"2":"Dubbelwandig"}' style="overflow:hidden;padding:0px 3px 0px 3px;vertical-align:bottom;font-weight:bold;">Doppelschalig</td> <td data-sheets-value='{"1":2,"2":"Opaal (A/O)"}' style="border-right:1px solid #000000;overflow:hidden;padding:0px 3px 0px 3px;vertical-align:bottom;font-weight:bold;">Opal (A/O)</td> <td data-sheets-numberformat='{"1":2,"2":"0.00","3":1}' data-sheets-value='{"1":3,"3":2.9}' style="overflow:hidden;padding:0px 3px 0px 3px;vertical-align:bottom;text-align:center;">2.90</td> <td data-sheets-numberformat='{"1":2,"2":"0","3":1}' data-sheets-value='{"1":3,"3":73}' style="overflow:hidden;padding:0px 3px 0px 3px;vertical-align:bottom;text-align:center;">73</td> <td data-sheets-numberformat='{"1":2,"2":"0","3":1}' data-sheets-value='{"1":3,"3":63}' style="overflow:hidden;padding:0px 3px 0px 3px;vertical-align:bottom;text-align:center;">63</td> <td data-sheets-numberformat='{"1":2,"2":"0","3":1}' data-sheets-value='{"1":3,"3":20}' style="border-right:1px solid #000000;overflow:hidden;padding:0px 3px 0px 3px;vertical-align:bottom;text-align:center;">20</td> </tr> <tr style="height:20px;"> <td style="border-left:1px solid #000000;overflow:hidden;padding:0px 3px 0px 3px;vertical-align:bottom;font-weight:bold;"></td> <td data-sheets-value='{"1":2,"2":"Dubbelwandig"}' style="overflow:hidden;padding:0px 3px 0px 3px;vertical-align:bottom;font-weight:bold;">Doppelschalig</td> <td data-sheets-value='{"1":2,"2":"Opaal (A/D)"}' style="border-right:1px solid #000000;overflow:hidden;padding:0px 3px 0px 3px;vertical-align:bottom;font-weight:bold;">Opal (A/D)</td> <td data-sheets-numberformat='{"1":2,"2":"0.00","3":1}' data-sheets-value='{"1":3,"3":2.9}' style="overflow:hidden;padding:0px 3px 0px 3px;vertical-align:bottom;text-align:center;">2.90</td> <td data-sheets-numberformat='{"1":2,"2":"0","3":1}' data-sheets-value='{"1":3,"3":51}' style="overflow:hidden;padding:0px 3px 0px 3px;vertical-align:bottom;text-align:center;">51</td> <td data-sheets-numberformat='{"1":2,"2":"0","3":1}' data-sheets-value='{"1":3,"3":50}' style="overflow:hidden;padding:0px 3px 0px 3px;vertical-align:bottom;text-align:center;">50</td> <td data-sheets-numberformat='{"1":2,"2":"0","3":1}' data-sheets-value='{"1":3,"3":20}' style="border-right:1px solid #000000;overflow:hidden;padding:0px 3px 0px 3px;vertical-align:bottom;text-align:center;">20</td> </tr> <tr style="height:20px;"> <td style="border-left:1px solid #000000;overflow:hidden;padding:0px 3px 0px 3px;vertical-align:bottom;font-weight:bold;"></td> <td data-sheets-value='{"1":2,"2":"Driewandig"}' style="overflow:hidden;padding:0px 3px 0px 3px;vertical-align:bottom;font-weight:bold;">Dreischalig</td> <td data-sheets-value='{"1":2,"2":"Helder (A/H/H)"}' style="border-right:1px solid #000000;overflow:hidden;padding:0px 3px 0px 3px;vertical-align:bottom;font-weight:bold;">Klar (A/H/H)</td> <td data-sheets-numberformat='{"1":2,"2":"0.00","3":1}' data-sheets-value='{"1":3,"3":1.7}' style="overflow:hidden;padding:0px 3px 0px 3px;vertical-align:bottom;text-align:center;">1.70</td> <td data-sheets-numberformat='{"1":2,"2":"0","3":1}' data-sheets-value='{"1":3,"3":71}' style="overflow:hidden;padding:0px 3px 0px 3px;vertical-align:bottom;text-align:center;">71</td> <td data-sheets-numberformat='{"1":2,"2":"0","3":1}' data-sheets-value='{"1":3,"3":63}' style="overflow:hidden;padding:0px 3px 0px 3px;vertical-align:bottom;text-align:center;">63</td> <td data-sheets-numberformat='{"1":2,"2":"0","3":1}' data-sheets-value='{"1":3,"3":22}' style="border-right:1px solid #000000;overflow:hidden;padding:0px 3px 0px 3px;vertical-align:bottom;text-align:center;">22</td> </tr> <tr style="height:20px;"> <td style="border-left:1px solid #000000;overflow:hidden;padding:0px 3px 0px 3px;vertical-align:bottom;font-weight:bold;"></td> <td data-sheets-value='{"1":2,"2":"Driewandig"}' style="overflow:hidden;padding:0px 3px 0px 3px;vertical-align:bottom;font-weight:bold;">Dreischalig</td> <td data-sheets-value='{"1":2,"2":"Opaal (A/O/O)"}' style="border-right:1px solid #000000;overflow:hidden;padding:0px 3px 0px 3px;vertical-align:bottom;font-weight:bold;">Opal (A/O/O)</td> <td data-sheets-numberformat='{"1":2,"2":"0.00","3":1}' data-sheets-value='{"1":3,"3":1.7}' style="overflow:hidden;padding:0px 3px 0px 3px;vertical-align:bottom;text-align:center;">1.70</td> <td data-sheets-numberformat='{"1":2,"2":"0","3":1}' data-sheets-value='{"1":3,"3":61}' style="overflow:hidden;padding:0px 3px 0px 3px;vertical-align:bottom;text-align:center;">61</td> <td data-sheets-numberformat='{"1":2,"2":"0","3":1}' data-sheets-value='{"1":3,"3":48}' style="overflow:hidden;padding:0px 3px 0px 3px;vertical-align:bottom;text-align:center;">48</td> <td data-sheets-numberformat='{"1":2,"2":"0","3":1}' data-sheets-value='{"1":3,"3":22}' style="border-right:1px solid #000000;overflow:hidden;padding:0px 3px 0px 3px;vertical-align:bottom;text-align:center;">22</td> </tr> <tr style="height:20px;"> <td style="border-left:1px solid #000000;overflow:hidden;padding:0px 3px 0px 3px;vertical-align:bottom;font-weight:bold;"></td> <td data-sheets-value='{"1":2,"2":"Vierwandig"}' style="overflow:hidden;padding:0px 3px 0px 3px;vertical-align:bottom;font-weight:bold;">Vierschalig</td> <td data-sheets-value='{"1":2,"2":"Helder (A/H/H/H)"}' style="border-right:1px solid #000000;overflow:hidden;padding:0px 3px 0px 3px;vertical-align:bottom;font-weight:bold;">Klar (A/H/H/H)</td> <td data-sheets-numberformat='{"1":2,"2":"0.00","3":1}' data-sheets-value='{"1":3,"3":1.28}' style="overflow:hidden;padding:0px 3px 0px 3px;vertical-align:bottom;text-align:center;">1.28</td> <td data-sheets-numberformat='{"1":2,"2":"0","3":1}' data-sheets-value='{"1":3,"3":64}' style="overflow:hidden;padding:0px 3px 0px 3px;vertical-align:bottom;text-align:center;">64</td> <td data-sheets-numberformat='{"1":2,"2":"0","3":1}' data-sheets-value='{"1":3,"3":52}' style="overflow:hidden;padding:0px 3px 0px 3px;vertical-align:bottom;text-align:center;">52</td> <td data-sheets-numberformat='{"1":2,"2":"0","3":1}' data-sheets-value='{"1":3,"3":23}' style="border-right:1px solid #000000;overflow:hidden;padding:0px 3px 0px 3px;vertical-align:bottom;text-align:center;">23</td> </tr> <tr style="height:20px;"> <td style="border-bottom:1px solid #000000;border-left:1px solid #000000;overflow:hidden;padding:0px 3px 0px 3px;vertical-align:bottom;"></td> <td data-sheets-value='{"1":2,"2":"Vierwandig"}' style="border-bottom:1px solid #000000;overflow:hidden;padding:0px 3px 0px 3px;vertical-align:bottom;font-weight:bold;">Vierschalig</td> <td data-sheets-value='{"1":2,"2":"Opaal (A/H/O/H)"}' style="border-right:1px solid #000000;border-bottom:1px solid #000000;overflow:hidden;padding:0px 3px 0px 3px;vertical-align:bottom;font-weight:bold;">Opal (A/H/O/H)</td> <td data-sheets-numberformat='{"1":2,"2":"0.00","3":1}' data-sheets-value='{"1":3,"3":1.28}' style="border-bottom:1px solid #000000;overflow:hidden;padding:0px 3px 0px 3px;vertical-align:bottom;text-align:center;">1.28</td> <td data-sheets-numberformat='{"1":2,"2":"0","3":1}' data-sheets-value='{"1":3,"3":59}' style="border-bottom:1px solid #000000;overflow:hidden;padding:0px 3px 0px 3px;vertical-align:bottom;text-align:center;">59</td> <td data-sheets-numberformat='{"1":2,"2":"0","3":1}' data-sheets-value='{"1":3,"3":46}' style="border-bottom:1px solid #000000;overflow:hidden;padding:0px 3px 0px 3px;vertical-align:bottom;text-align:center;">46</td> <td data-sheets-numberformat='{"1":2,"2":"0","3":1}' data-sheets-value='{"1":3,"3":23}' style="border-right:1px solid #000000;border-bottom:1px solid #000000;overflow:hidden;padding:0px 3px 0px 3px;vertical-align:bottom;text-align:center;">23</td> </tr> <tr style="height:20px;"> <td data-sheets-value='{"1":2,"2":"Polycarbonaat"}' style="border-left:1px solid #000000;overflow:hidden;padding:0px 3px 0px 3px;vertical-align:bottom;font-weight:bold;">Polycarbonat</td> <td data-sheets-value='{"1":2,"2":"Enkelwandig"}' style="overflow:hidden;padding:0px 3px 0px 3px;vertical-align:bottom;font-weight:bold;">Einschalig</td> <td data-sheets-value='{"1":2,"2":"Heatstop Opaal (T)"}' style="border-right:1px solid #000000;overflow:hidden;padding:0px 3px 0px 3px;vertical-align:bottom;font-weight:bold;">Heatstop opal (T)</td> <td data-sheets-numberformat='{"1":2,"2":"0.00","3":1}' data-sheets-value='{"1":3,"3":5.17}' style="overflow:hidden;padding:0px 3px 0px 3px;vertical-align:bottom;text-align:center;">5.17</td> <td data-sheets-numberformat='{"1":2,"2":"0","3":1}' data-sheets-value='{"1":3,"3":49}' style="overflow:hidden;padding:0px 3px 0px 3px;vertical-align:bottom;text-align:center;">49</td> <td data-sheets-numberformat='{"1":2,"2":"0","3":1}' data-sheets-value='{"1":3,"3":59}' style="overflow:hidden;padding:0px 3px 0px 3px;vertical-align:bottom;text-align:center;">59</td> <td data-sheets-numberformat='{"1":2,"2":"0","3":1}' data-sheets-value='{"1":2,"2":"-"}' style="border-right:1px solid #000000;overflow:hidden;padding:0px 3px 0px 3px;vertical-align:bottom;text-align:center;">-</td> </tr> <tr style="height:20px;"> <td data-sheets-value='{"1":2,"2":"Heatstop PC"}' style="border-left:1px solid #000000;overflow:hidden;padding:0px 3px 0px 3px;vertical-align:bottom;font-weight:bold;">Heatstop PC</td> <td data-sheets-value='{"1":2,"2":"Dubbelwandig"}' style="overflow:hidden;padding:0px 3px 0px 3px;vertical-align:bottom;font-weight:bold;">Doppelschalig</td> <td data-sheets-value='{"1":2,"2":"Helder (T/H)"}' style="border-right:1px solid #000000;overflow:hidden;padding:0px 3px 0px 3px;vertical-align:bottom;font-weight:bold;">Klar (T/H)</td> <td data-sheets-numberformat='{"1":2,"2":"0.00","3":1}' data-sheets-value='{"1":3,"3":2.9}' style="overflow:hidden;padding:0px 3px 0px 3px;vertical-align:bottom;text-align:center;">2.90</td> <td data-sheets-numberformat='{"1":2,"2":"0","3":1}' data-sheets-value='{"1":3,"3":44}' style="overflow:hidden;padding:0px 3px 0px 3px;vertical-align:bottom;text-align:center;">44</td> <td data-sheets-numberformat='{"1":2,"2":"0","3":1}' data-sheets-value='{"1":3,"3":51}' style="overflow:hidden;padding:0px 3px 0px 3px;vertical-align:bottom;text-align:center;">51</td> <td data-sheets-numberformat='{"1":2,"2":"0","3":1}' data-sheets-value='{"1":3,"3":20}' style="border-right:1px solid #000000;overflow:hidden;padding:0px 3px 0px 3px;vertical-align:bottom;text-align:center;">20</td> </tr> <tr style="height:20px;"> <td style="border-left:1px solid #000000;overflow:hidden;padding:0px 3px 0px 3px;vertical-align:bottom;font-weight:bold;"></td> <td data-sheets-value='{"1":2,"2":"Dubbelwandig"}' style="overflow:hidden;padding:0px 3px 0px 3px;vertical-align:bottom;font-weight:bold;">Doppelschalig</td> <td data-sheets-value='{"1":2,"2":"Opaal (T/O)"}' style="border-right:1px solid #000000;overflow:hidden;padding:0px 3px 0px 3px;vertical-align:bottom;font-weight:bold;">Opal (T/O)</td> <td data-sheets-numberformat='{"1":2,"2":"0.00","3":1}' data-sheets-value='{"1":3,"3":2.9}' style="overflow:hidden;padding:0px 3px 0px 3px;vertical-align:bottom;text-align:center;">2.90</td> <td data-sheets-numberformat='{"1":2,"2":"0","3":1}' data-sheets-value='{"1":3,"3":41}' style="overflow:hidden;padding:0px 3px 0px 3px;vertical-align:bottom;text-align:center;">41</td> <td data-sheets-numberformat='{"1":2,"2":"0","3":1}' data-sheets-value='{"1":3,"3":45}' style="overflow:hidden;padding:0px 3px 0px 3px;vertical-align:bottom;text-align:center;">45</td> <td data-sheets-numberformat='{"1":2,"2":"0","3":1}' data-sheets-value='{"1":3,"3":20}' style="border-right:1px solid #000000;overflow:hidden;padding:0px 3px 0px 3px;vertical-align:bottom;text-align:center;">20</td> </tr> <tr style="height:20px;"> <td style="border-left:1px solid #000000;overflow:hidden;padding:0px 3px 0px 3px;vertical-align:bottom;font-weight:bold;"></td> <td data-sheets-value='{"1":2,"2":"Driewandig"}' style="overflow:hidden;padding:0px 3px 0px 3px;vertical-align:bott | skylux-160-ce-met-koepel-en-polyester-opstand-30-20-met-lm-motor-1600-x-2800-mm | 8586011541837 | 46872309301581
Rauch- und Wärmeabzug (RWA) | RWA-System | Skylux | Skylux 160° CE mit Kuppel und Polyester-Aufsatzkranz 30/20 mit doppeltem LM-Motor und PVC-Rahmen Typ EP25 1000 x 2500 mm |  | 50727 | 5412970507277 | 8611.6 | Ja | 30-45 | 119.79 | 1000 x 2500 mm | 2500 | 1000 |  | polyester 30/20 (30 cm hoch & Dachöffnung = 20 cm größer als das Tageslichtmaß) | Rechteckig | 1.19 W/m²K - 0.98 W/m²K | 57% - 30% | 37% - 17% | 24dB - 26dB | 160° CE (für Industrie) | PVC-Rahmen EP25 | ohne Windfang | E | Doppelmotor | Maximal ist eine doppelschalige Lichtkuppel für dieses Produkt möglich | Ut-Wert LT-Wert g-Wert Rw-waarde EN 1873 : 2014 EN ISO 13468 EN 16153 EN 410 EN 410 EN ISO 140-3 Material Schalen Schalen (W/m²K) (%) (%) (dB) Acryl EW Klar (H) 1.19 37 57 24 PMMA Opal (O) 1.19 34 50 24 DW Klar (H/H) 0.98 33 50 26 Opal (O/O) 0.98 28 38 26 Polycarbonaat EW Klar (A) 1.19 36 55 24 PC Opal (D) 1.19 24 40 24 DW Klar (A/H) 0.98 32 48 26 Klar (A/A) 0.98 32 46 26 Opal (A/O) 0.98 30 42 26 Opal (A/D) 0.98 21 33 26 Polycarbonat EW Heatstop opal (T) 1.19 20 39 24 Heatstop PC DW Klar (T/H) 0.98 18 34 26 Opal (T/O) 0.98 17 30 26 | https://skylux.eu/de/products/skylux-160-ce-met-koepel-en-polyester-opstand-30-20-met-lm-motor-en-pvc-raam-type-ep25-1000-x-2500-mm | https://skylux.eu/cdn/shop/files/Skylux-160deg-CE-met-koepel-en-polyester-opstand-3020-met-dubbele-LM-motor-en-pvc-raam-type-EP25-1000-x-2500-mm-RWA-systeem.jpg?v=1702978071&width=1600 | https://skylux.eu/cdn/shop/files/e5a82811-1bb0-48e4-a776-cacb59c7c092_9b3d5eff-7e10-41e1-971d-ad1ffcbbe244.jpg?v=1688550544&width=1600 | //skylux.eu/cdn/shop/files/D_MH_Montageanleitung_Skylux_160_CE_LM.pdf?v=1503750771917917123 | //skylux.eu/cdn/shop/files/D_TD_Technische_Daten_Skylux_Skylux_160_CE_Elektrisch.pdf?v=10489854405570094672 | <style type="text/css" id="isPasted"><!--td {border: 1px solid #cccccc;}br {mso-data-placement:same-cell;}--></style><table border="1" cellpadding="0" cellspacing="0" dir="ltr" style="table-layout:fixed;font-size:10pt;font-family:Arial;border-collapse:collapse;border:none;"><tbody> <tr style="height:20px;"> <td style="overflow:hidden;padding:0px 3px 0px 3px;vertical-align:bottom;"></td> <td style="overflow:hidden;padding:0px 3px 0px 3px;vertical-align:bottom;"></td> <td style="overflow:hidden;padding:0px 3px 0px 3px;vertical-align:bottom;"></td> <td data-sheets-value='{"1":2,"2":"Ut-waarde"}' style="overflow:hidden;padding:0px 3px 0px 3px;vertical-align:bottom;font-weight:bold;text-align:center;">Ut-Wert</td> <td data-sheets-value='{"1":2,"2":"LT-waarde"}' style="overflow:hidden;padding:0px 3px 0px 3px;vertical-align:bottom;font-weight:bold;text-align:center;">LT-Wert</td> <td data-sheets-value='{"1":2,"2":"g-waarde"}' style="overflow:hidden;padding:0px 3px 0px 3px;vertical-align:bottom;font-weight:bold;text-align:center;">g-Wert</td> <td data-sheets-value='{"1":2,"2":"Rw-waarde "}' style="overflow:hidden;padding:0px 3px 0px 3px;vertical-align:bottom;font-weight:bold;text-align:center;">Rw-waarde </td> </tr> <tr style="height:20px;"> <td style="overflow:hidden;padding:0px 3px 0px 3px;vertical-align:bottom;"></td> <td style="overflow:hidden;padding:0px 3px 0px 3px;vertical-align:bottom;"></td> <td style="overflow:hidden;padding:0px 3px 0px 3px;vertical-align:bottom;"></td> <td data-sheets-numberformat='{"1":2,"2":"0.00","3":1}' data-sheets-value='{"1":2,"2":"EN 1873 : 2014"}' style="overflow:hidden;padding:0px 3px 0px 3px;vertical-align:bottom;text-align:center;">EN 1873 : 2014</td> <td data-sheets-numberformat='{"1":2,"2":"0","3":1}' data-sheets-value='{"1":2,"2":"EN ISO 13468 EN 16153 EN 410"}' style="overflow:hidden;padding:0px 3px 0px 3px;vertical-align:bottom;text-align:center;">EN ISO 13468 EN 16153 EN 410</td> <td data-sheets-numberformat='{"1":2,"2":"0","3":1}' data-sheets-value='{"1":2,"2":"EN 410"}' style="overflow:hidden;padding:0px 3px 0px 3px;vertical-align:bottom;text-align:center;">EN 410</td> <td data-sheets-value='{"1":2,"2":"EN ISO 140-3\t\t"}' style="overflow:hidden;padding:0px 3px 0px 3px;vertical-align:bottom;text-align:center;">EN ISO 140-3 </td> </tr> <tr style="height:20px;"> <td data-sheets-value='{"1":2,"2":"Materiaal"}' style="border-bottom:1px solid #000000;overflow:hidden;padding:0px 3px 0px 3px;vertical-align:bottom;background-color:#000000;font-weight:bold;color:#ffffff;">Material</td> <td data-sheets-value='{"1":2,"2":"Wanden"}' style="border-bottom:1px solid #000000;overflow:hidden;padding:0px 3px 0px 3px;vertical-align:bottom;background-color:#000000;font-weight:bold;color:#ffffff;">Schalen</td> <td data-sheets-value='{"1":2,"2":"Schalen"}' style="border-bottom:1px solid #000000;overflow:hidden;padding:0px 3px 0px 3px;vertical-align:bottom;background-color:#000000;font-weight:bold;color:#ffffff;">Schalen</td> <td data-sheets-numberformat='{"1":2,"2":"0.00","3":1}' data-sheets-value='{"1":2,"2":"(W/m²K)\t"}' style="border-bottom:1px solid #000000;overflow:hidden;padding:0px 3px 0px 3px;vertical-align:bottom;background-color:#000000;font-weight:bold;color:#ffffff;text-align:center;">(W/m²K) </td> <td data-sheets-numberformat='{"1":2,"2":"0","3":1}' data-sheets-value='{"1":2,"2":"(%)"}' style="border-bottom:1px solid #000000;overflow:hidden;padding:0px 3px 0px 3px;vertical-align:bottom;background-color:#000000;font-weight:bold;color:#ffffff;text-align:center;">(%)</td> <td data-sheets-numberformat='{"1":2,"2":"0","3":1}' data-sheets-value='{"1":2,"2":"(%)"}' style="border-bottom:1px solid #000000;overflow:hidden;padding:0px 3px 0px 3px;vertical-align:bottom;background-color:#000000;font-weight:bold;color:#ffffff;text-align:center;">(%)</td> <td data-sheets-value='{"1":2,"2":"(dB)"}' style="border-bottom:1px solid #000000;overflow:hidden;padding:0px 3px 0px 3px;vertical-align:bottom;background-color:#000000;font-weight:bold;color:#ffffff;text-align:center;">(dB)</td> </tr> <tr style="height:20px;"> <td data-sheets-value='{"1":2,"2":"Acrylaat"}' style="border-left:1px solid #000000;overflow:hidden;padding:0px 3px 0px 3px;vertical-align:bottom;">Acryl</td> <td data-sheets-value='{"1":2,"2":"EW"}' style="overflow:hidden;padding:0px 3px 0px 3px;vertical-align:bottom;">EW</td> <td data-sheets-value='{"1":2,"2":"Helder (H)"}' style="overflow:hidden;padding:0px 3px 0px 3px;vertical-align:bottom;">Klar (H)</td> <td data-sheets-numberformat='{"1":2,"2":"0.00","3":1}' data-sheets-value='{"1":3,"3":1.19}' style="overflow:hidden;padding:0px 3px 0px 3px;vertical-align:bottom;text-align:center;">1.19</td> <td data-sheets-numberformat='{"1":2,"2":"0","3":1}' data-sheets-value='{"1":3,"3":36.9}' style="overflow:hidden;padding:0px 3px 0px 3px;vertical-align:bottom;text-align:center;">37</td> <td data-sheets-numberformat='{"1":2,"2":"0","3":1}' data-sheets-value='{"1":3,"3":57.42}' style="overflow:hidden;padding:0px 3px 0px 3px;vertical-align:bottom;text-align:center;">57</td> <td data-sheets-value='{"1":3,"3":24}' style="border-right:1px solid #000000;overflow:hidden;padding:0px 3px 0px 3px;vertical-align:bottom;text-align:center;">24</td> </tr> <tr style="height:20px;"> <td data-sheets-value='{"1":2,"2":"PMMA"}' style="border-left:1px solid #000000;overflow:hidden;padding:0px 3px 0px 3px;vertical-align:bottom;">PMMA</td> <td style="overflow:hidden;padding:0px 3px 0px 3px;vertical-align:bottom;"></td> <td data-sheets-value='{"1":2,"2":"Opaal (O)"}' style="overflow:hidden;padding:0px 3px 0px 3px;vertical-align:bottom;">Opal (O)</td> <td data-sheets-numberformat='{"1":2,"2":"0.00","3":1}' data-sheets-value='{"1":3,"3":1.19}' style="overflow:hidden;padding:0px 3px 0px 3px;vertical-align:bottom;text-align:center;">1.19</td> <td data-sheets-numberformat='{"1":2,"2":"0","3":1}' data-sheets-value='{"1":3,"3":34.03}' style="overflow:hidden;padding:0px 3px 0px 3px;vertical-align:bottom;text-align:center;">34</td> <td data-sheets-numberformat='{"1":2,"2":"0","3":1}' data-sheets-value='{"1":3,"3":50.160000000000004}' style="overflow:hidden;padding:0px 3px 0px 3px;vertical-align:bottom;text-align:center;">50</td> <td data-sheets-value='{"1":3,"3":24}' style="border-right:1px solid #000000;overflow:hidden;padding:0px 3px 0px 3px;vertical-align:bottom;text-align:center;">24</td> </tr> <tr style="height:20px;"> <td style="border-left:1px solid #000000;overflow:hidden;padding:0px 3px 0px 3px;vertical-align:bottom;"></td> <td data-sheets-value='{"1":2,"2":"DW"}' style="overflow:hidden;padding:0px 3px 0px 3px;vertical-align:bottom;">DW</td> <td data-sheets-value='{"1":2,"2":"Helder (H/H)"}' style="overflow:hidden;padding:0px 3px 0px 3px;vertical-align:bottom;">Klar (H/H)</td> <td data-sheets-numberformat='{"1":2,"2":"0.00","3":1}' data-sheets-value='{"1":3,"3":0.98}' style="overflow:hidden;padding:0px 3px 0px 3px;vertical-align:bottom;text-align:center;">0.98</td> <td data-sheets-numberformat='{"1":2,"2":"0","3":1}' data-sheets-value='{"1":3,"3":33.21}' style="overflow:hidden;padding:0px 3px 0px 3px;vertical-align:bottom;text-align:center;">33</td> <td data-sheets-numberformat='{"1":2,"2":"0","3":1}' data-sheets-value='{"1":3,"3":49.5}' style="overflow:hidden;padding:0px 3px 0px 3px;vertical-align:bottom;text-align:center;">50</td> <td data-sheets-value='{"1":3,"3":26}' style="border-right:1px solid #000000;overflow:hidden;padding:0px 3px 0px 3px;vertical-align:bottom;text-align:center;">26</td> </tr> <tr style="height:20px;"> <td style="border-bottom:1px solid #000000;border-left:1px solid #000000;overflow:hidden;padding:0px 3px 0px 3px;vertical-align:bottom;"></td> <td style="border-bottom:1px solid #000000;overflow:hidden;padding:0px 3px 0px 3px;vertical-align:bottom;"></td> <td data-sheets-value='{"1":2,"2":"Opaal (O/O)"}' style="border-bottom:1px solid #000000;overflow:hidden;padding:0px 3px 0px 3px;vertical-align:bottom;">Opal (O/O)</td> <td data-sheets-numberformat='{"1":2,"2":"0.00","3":1}' data-sheets-value='{"1":3,"3":0.98}' style="border-bottom:1px solid #000000;overflow:hidden;padding:0px 3px 0px 3px;vertical-align:bottom;text-align:center;">0.98</td> <td data-sheets-numberformat='{"1":2,"2":"0","3":1}' data-sheets-value='{"1":3,"3":28.29}' style="border-bottom:1px solid #000000;overflow:hidden;padding:0px 3px 0px 3px;vertical-align:bottom;text-align:center;">28</td> <td data-sheets-numberformat='{"1":2,"2":"0","3":1}' data-sheets-value='{"1":3,"3":38.28}' style="border-bottom:1px solid #000000;overflow:hidden;padding:0px 3px 0px 3px;vertical-align:bottom;text-align:center;">38</td> <td data-sheets-value='{"1":3,"3":26}' style="border-right:1px solid #000000;border-bottom:1px solid #000000;overflow:hidden;padding:0px 3px 0px 3px;vertical-align:bottom;text-align:center;">26</td> </tr> <tr style="height:20px;"> <td data-sheets-value='{"1":2,"2":"Polycarbonaat "}' style="border-left:1px solid #000000;overflow:hidden;padding:0px 3px 0px 3px;vertical-align:bottom;">Polycarbonaat </td> <td data-sheets-value='{"1":2,"2":"EW"}' style="overflow:hidden;padding:0px 3px 0px 3px;vertical-align:bottom;">EW</td> <td data-sheets-value='{"1":2,"2":"Helder (A)"}' style="overflow:hidden;padding:0px 3px 0px 3px;vertical-align:bottom;">Klar (A)</td> <td data-sheets-numberformat='{"1":2,"2":"0.00","3":1}' data-sheets-value='{"1":3,"3":1.19}' style="overflow:hidden;padding:0px 3px 0px 3px;vertical-align:bottom;text-align:center;">1.19</td> <td data-sheets-numberformat='{"1":2,"2":"0","3":1}' data-sheets-value='{"1":3,"3":36.08}' style="overflow:hidden;padding:0px 3px 0px 3px;vertical-align:bottom;text-align:center;">36</td> <td data-sheets-numberformat='{"1":2,"2":"0","3":1}' data-sheets-value='{"1":3,"3":54.78}' style="overflow:hidden;padding:0px 3px 0px 3px;vertical-align:bottom;text-align:center;">55</td> <td data-sheets-value='{"1":3,"3":24}' style="border-right:1px solid #000000;overflow:hidden;padding:0px 3px 0px 3px;vertical-align:bottom;text-align:center;">24</td> </tr> <tr style="height:20px;"> <td data-sheets-value='{"1":2,"2":"PC"}' style="border-left:1px solid #000000;overflow:hidden;padding:0px 3px 0px 3px;vertical-align:bottom;">PC</td> <td style="overflow:hidden;padding:0px 3px 0px 3px;vertical-align:bottom;"></td> <td data-sheets-value='{"1":2,"2":"Opaal (D)"}' style="overflow:hidden;padding:0px 3px 0px 3px;vertical-align:bottom;">Opal (D)</td> <td data-sheets-numberformat='{"1":2,"2":"0.00","3":1}' data-sheets-value='{"1":3,"3":1.19}' style="overflow:hidden;padding:0px 3px 0px 3px;vertical-align:bottom;text-align:center;">1.19</td> <td data-sheets-numberformat='{"1":2,"2":"0","3":1}' data-sheets-value='{"1":3,"3":23.779999999999998}' style="overflow:hidden;padding:0px 3px 0px 3px;vertical-align:bottom;text-align:center;">24</td> <td data-sheets-numberformat='{"1":2,"2":"0","3":1}' data-sheets-value='{"1":3,"3":39.6}' style="overflow:hidden;padding:0px 3px 0px 3px;vertical-align:bottom;text-align:center;">40</td> <td data-sheets-value='{"1":3,"3":24}' style="border-right:1px solid #000000;overflow:hidden;padding:0px 3px 0px 3px;vertical-align:bottom;text-align:center;">24</td> </tr> <tr style="height:20px;"> <td style="border-left:1px solid #000000;overflow:hidden;padding:0px 3px 0px 3px;vertical-align:bottom;"></td> <td data-sheets-value='{"1":2,"2":"DW"}' style="overflow:hidden;padding:0px 3px 0px 3px;vertical-align:bottom;">DW</td> <td data-sheets-value='{"1":2,"2":"Helder (A/H)"}' style="overflow:hidden;padding:0px 3px 0px 3px;vertical-align:bottom;">Klar (A/H)</td> <td data-sheets-numberformat='{"1":2,"2":"0.00","3":1}' data-sheets-value='{"1":3,"3":0.98}' style="overflow:hidden;padding:0px 3px 0px 3px;vertical-align:bottom;text-align:center;">0.98</td> <td data-sheets-numberformat='{"1":2,"2":"0","3":1}' data-sheets-value='{"1":3,"3":32.39}' style="overflow:hidden;padding:0px 3px 0px 3px;vertical-align:bottom;text-align:center;">32</td> <td data-sheets-numberformat='{"1":2,"2":"0","3":1}' data-sheets-value='{"1":3,"3":47.52}' style="overflow:hidden;padding:0px 3px 0px 3px;vertical-align:bottom;text-align:center;">48</td> <td data-sheets-value='{"1":3,"3":26}' style="border-right:1px solid #000000;overflow:hidden;padding:0px 3px 0px 3px;vertical-align:bottom;text-align:center;">26</td> </tr> <tr style="height:20px;"> <td style="border-left:1px solid #000000;overflow:hidden;padding:0px 3px 0px 3px;vertical-align:bottom;"></td> <td style="overflow:hidden;padding:0px 3px 0px 3px;vertical-align:bottom;"></td> <td data-sheets-value='{"1":2,"2":"Helder (A/A)"}' style="overflow:hidden;padding:0px 3px 0px 3px;vertical-align:bottom;">Klar (A/A)</td> <td data-sheets-numberformat='{"1":2,"2":"0.00","3":1}' data-sheets-value='{"1":3,"3":0.98}' style="overflow:hidden;padding:0px 3px 0px 3px;vertical-align:bottom;text-align:center;">0.98</td> <td data-sheets-numberformat='{"1":2,"2":"0","3":1}' data-sheets-value='{"1":3,"3":31.569999999999997}' style="overflow:hidden;padding:0px 3px 0px 3px;vertical-align:bottom;text-align:center;">32</td> <td data-sheets-numberformat='{"1":2,"2":"0","3":1}' data-sheets-value='{"1":3,"3":45.54}' style="overflow:hidden;padding:0px 3px 0px 3px;vertical-align:bottom;text-align:center;">46</td> <td data-sheets-value='{"1":3,"3":26}' style="border-right:1px solid #000000;overflow:hidden;padding:0px 3px 0px 3px;vertical-align:bottom;text-align:center;">26</td> </tr> <tr style="height:20px;"> <td style="border-left:1px solid #000000;overflow:hidden;padding:0px 3px 0px 3px;vertical-align:bottom;"></td> <td style="overflow:hidden;padding:0px 3px 0px 3px;vertical-align:bottom;"></td> <td data-sheets-value='{"1":2,"2":"Opaal (A/O)"}' style="overflow:hidden;padding:0px 3px 0px 3px;vertical-align:bottom;">Opal (A/O)</td> <td data-sheets-numberformat='{"1":2,"2":"0.00","3":1}' data-sheets-value='{"1":3,"3":0.98}' style="overflow:hidden;padding:0px 3px 0px 3px;vertical-align:bottom;text-align:center;">0.98</td> <td data-sheets-numberformat='{"1":2,"2":"0","3":1}' data-sheets-value='{"1":3,"3":29.93}' style="overflow:hidden;padding:0px 3px 0px 3px;vertical-align:bottom;text-align:center;">30</td> <td data-sheets-numberformat='{"1":2,"2":"0","3":1}' data-sheets-value='{"1":3,"3":41.580000000000005}' style="overflow:hidden;padding:0px 3px 0px 3px;vertical-align:bottom;text-align:center;">42</td> <td data-sheets-value='{"1":3,"3":26}' style="border-right:1px solid #000000;overflow:hidden;padding:0px 3px 0px 3px;vertical-align:bottom;text-align:center;">26</td> </tr> <tr style="height:20px;"> <td style="border-bottom:1px solid #000000;border-left:1px solid #000000;overflow:hidden;padding:0px 3px 0px 3px;vertical-align:bottom;"></td> <td style="border-bottom:1px solid #000000;overflow:hidden;padding:0px 3px 0px 3px;vertical-align:bottom;"></td> <td data-sheets-value='{"1":2,"2":"Opaal (A/D)"}' style="border-bottom:1px solid #000000;overflow:hidden;padding:0px 3px 0px 3px;vertical-align:bottom;">Opal (A/D)</td> <td data-sheets-numberformat='{"1":2,"2":"0.00","3":1}' data-sheets-value='{"1":3,"3":0.98}' style="border-bottom:1px solid #000000;overflow:hidden;padding:0px 3px 0px 3px;vertical-align:bottom;text-align:center;">0.98</td> <td data-sheets-numberformat='{"1":2,"2":"0","3":1}' data-sheets-value='{"1":3,"3":20.91}' style="border-bottom:1px solid #000000;overflow:hidden;padding:0px 3px 0px 3px;vertical-align:bottom;text-align:center;">21</td> <td data-sheets-numberformat='{"1":2,"2":"0","3":1}' data-sheets-value='{"1":3,"3":33}' style="border-bottom:1px solid #000000;overflow:hidden;padding:0px 3px 0px 3px;vertical-align:bottom;text-align:center;">33</td> <td data-sheets-value='{"1":3,"3":26}' style="border-right:1px solid #000000;border-bottom:1px solid #000000;overflow:hidden;padding:0px 3px 0px 3px;vertical-align:bottom;text-align:center;">26</td> </tr> <tr style="height:20px;"> <td data-sheets-value='{"1":2,"2":"Polycarbonaat"}' style="border-left:1px solid #000000;overflow:hidden;padding:0px 3px 0px 3px;vertical-align:bottom;">Polycarbonat</td> <td data-sheets-value='{"1":2,"2":"EW"}' style="overflow:hidden;padding:0px 3px 0px 3px;vertical-align:bottom;">EW</td> <td data-sheets-value='{"1":2,"2":"Heatstop Opaal (T)"}' style="overflow:hidden;padding:0px 3px 0px 3px;vertical-align:bottom;">Heatstop opal (T)</td> <td data-sheets-numberformat='{"1":2,"2":"0.00","3":1}' data-sheets-value='{"1":3,"3":1.19}' style="overflow:hidden;padding:0px 3px 0px 3px;vertical-align:bottom;text-align:center;">1.19</td> <td data-sheets-numberformat='{"1":2,"2":"0","3":1}' data-sheets-value='{"1":3,"3":20.09}' style="overflow:hidden;padding:0px 3px 0px 3px;vertical-align:bottom;text-align:center;">20</td> <td data-sheets-numberformat='{"1":2,"2":"0","3":1}' data-sheets-value='{"1":3,"3":38.940000000000005}' style="overflow:hidden;padding:0px 3px 0px 3px;vertical-align:bottom;text-align:center;">39</td> <td data-sheets-value='{"1":3,"3":24}' style="border-right:1px solid #000000;overflow:hidden;padding:0px 3px 0px 3px;vertical-align:bottom;text-align:center;">24</td> </tr> <tr style="height:20px;"> <td data-sheets-value='{"1":2,"2":"Heatstop PC"}' style="border-left:1px solid #000000;overflow:hidden;padding:0px 3px 0px 3px;vertical-align:bottom;">Heatstop PC</td> <td data-sheets-value='{"1":2,"2":"DW"}' style="overflow:hidden;padding:0px 3px 0px 3px;vertical-align:bottom;">DW</td> <td data-sheets-value='{"1":2,"2":"Helder (T/H)"}' style="overflow:hidden;padding:0px 3px 0px 3px;vertical-align:bottom;">Klar (T/H)</td> <td data-sheets-numberformat='{"1":2,"2":"0.00","3":1}' data-sheets-value='{"1":3,"3":0.98}' style="overflow:hidden;padding:0px 3px 0px 3px;vertical-align:bottom;text-align:center;">0.98</td> <td data-sheets-numberformat='{"1":2,"2":"0","3":1}' data-sheets-value='{"1":3,"3":18.04}' style="overflow:hidden;padding:0px 3px 0px 3px;vertical-align:bottom;text-align:center;">18</td> <td data-sheets-numberformat='{"1":2,"2":"0","3":1}' data-sheets-value='{"1":3,"3":33.660000000000004}' style="overflow:hidden;padding:0px 3px 0px 3px;vertical-align:bottom;text-align:center;">34</td> <td data-sheets-value='{"1":3,"3":26}' style="border-right:1px solid #000000;overflow:hidden;padding:0px 3px 0px 3px;vertical-align:bottom;text-align:center;">26</td> </tr> <tr style="height:20px;"> <td style="border-bottom:1px solid #000000;border-left:1px solid #000000;overflow:hidden;padding:0px 3px 0px 3px;vertical-align:bottom;"></td> <td style="border-bottom:1px solid #000000;overflow:hidden;padding:0px 3px 0px 3px;vertical-align:bottom;"></td> <td data-sheets-value='{"1":2,"2":"Opaal (T/O)"}' style="border-bottom:1px solid #000000;overflow:hidden;padding:0px 3px 0px 3px;vertical-align:bottom;">Opal (T/O)</td> <td data-sheets-numberformat='{"1":2,"2":"0.00","3":1}' data-sheets-value='{"1":3,"3":0.98}' style="border-bottom:1px solid #000000;overflow:hidden;padding:0px 3px 0px 3px;vertical-align:bottom;text-align:center;">0.98</td> <td data-sheets-numberformat='{"1":2,"2":"0","3":1}' data-sheets-value='{"1":3,"3":16.81}' style="border-bottom:1px solid #000000;overflow:hidden;padding:0px 3px 0px 3px;vertical-align:bottom;text-align:center;">17</td> <td data-sheets-numberformat='{"1":2,"2":"0","3":1}' data-sheets-value='{"1":3,"3":29.700000000000003}' style="border-bottom:1px solid #000000;overflow:hidden;padding:0px 3px 0px 3px;vertical-align:bottom;text-align:center;">30</td> <td data-sheets-value='{"1":3,"3":26}' style="border-right:1px solid #000000;border-bottom:1px solid #000000;overflow:hidden;padding:0px 3px 0px 3px;vertical-align:bottom;text-align:center;">26</td> </tr> </tbody></table> | skylux-160-ce-met-koepel-en-polyester-opstand-30-20-met-lm-motor-en-pvc-raam-type-ep25-1000-x-2500-mm | 8586011967821 | 46872309989709
Rauch- und Wärmeabzug (RWA) | RWA-System | Skylux | Skylux 160° CE mit Kuppel und Polyester-Aufsatzkranz 30/20 mit doppeltem LM-Motor und PVC-Rahmen Typ EP25 1300 x 2500 mm |  | 50735 | 5412970507352 | 9134.3 | Ja | 30-45 | 136.43 | 1300 x 2500 mm | 2500 | 1300 |  | polyester 30/20 (30 cm hoch & Dachöffnung = 20 cm größer als das Tageslichtmaß) | Rechteckig | 1.19 W/m²K - 0.98 W/m²K | 57% - 30% | 37% - 17% | 24dB - 26dB | 160° CE (für Industrie) | PVC-Rahmen EP25 | ohne Windfang | E | Doppelmotor | Maximal ist eine doppelschalige Lichtkuppel für dieses Produkt möglich | Ut-Wert LT-Wert g-Wert Rw-waarde EN 1873 : 2014 EN ISO 13468 EN 16153 EN 410 EN 410 EN ISO 140-3 Material Schalen Schalen (W/m²K) (%) (%) (dB) Acryl EW Klar (H) 1.19 37 57 24 PMMA Opal (O) 1.19 34 50 24 DW Klar (H/H) 0.98 33 50 26 Opal (O/O) 0.98 28 38 26 Polycarbonaat EW Klar (A) 1.19 36 55 24 PC Opal (D) 1.19 24 40 24 DW Klar (A/H) 0.98 32 48 26 Klar (A/A) 0.98 32 46 26 Opal (A/O) 0.98 30 42 26 Opal (A/D) 0.98 21 33 26 Polycarbonat EW Heatstop opal (T) 1.19 20 39 24 Heatstop PC DW Klar (T/H) 0.98 18 34 26 Opal (T/O) 0.98 17 30 26 | https://skylux.eu/de/products/skylux-160-ce-met-koepel-en-polyester-opstand-30-20-met-lm-motor-en-pvc-raam-type-ep25-1300-x-2500-mm | https://skylux.eu/cdn/shop/files/Skylux-160deg-CE-met-koepel-en-polyester-opstand-3020-met-dubbele-LM-motor-en-pvc-raam-type-EP25-1300-x-2500-mm-RWA-systeem.jpg?v=1702978114&width=1600 | https://skylux.eu/cdn/shop/files/e5a82811-1bb0-48e4-a776-cacb59c7c092_ca089611-9b35-4051-b18c-034755a5d77d.jpg?v=1688550553&width=1600 | //skylux.eu/cdn/shop/files/D_MH_Montageanleitung_Skylux_160_CE_LM.pdf?v=1503750771917917123 | //skylux.eu/cdn/shop/files/D_TD_Technische_Daten_Skylux_Skylux_160_CE_Elektrisch.pdf?v=10489854405570094672 | <style type="text/css" id="isPasted"><!--td {border: 1px solid #cccccc;}br {mso-data-placement:same-cell;}--></style><table border="1" cellpadding="0" cellspacing="0" dir="ltr" style="table-layout:fixed;font-size:10pt;font-family:Arial;border-collapse:collapse;border:none;"><tbody> <tr style="height:20px;"> <td style="overflow:hidden;padding:0px 3px 0px 3px;vertical-align:bottom;"></td> <td style="overflow:hidden;padding:0px 3px 0px 3px;vertical-align:bottom;"></td> <td style="overflow:hidden;padding:0px 3px 0px 3px;vertical-align:bottom;"></td> <td data-sheets-value='{"1":2,"2":"Ut-waarde"}' style="overflow:hidden;padding:0px 3px 0px 3px;vertical-align:bottom;font-weight:bold;text-align:center;">Ut-Wert</td> <td data-sheets-value='{"1":2,"2":"LT-waarde"}' style="overflow:hidden;padding:0px 3px 0px 3px;vertical-align:bottom;font-weight:bold;text-align:center;">LT-Wert</td> <td data-sheets-value='{"1":2,"2":"g-waarde"}' style="overflow:hidden;padding:0px 3px 0px 3px;vertical-align:bottom;font-weight:bold;text-align:center;">g-Wert</td> <td data-sheets-value='{"1":2,"2":"Rw-waarde "}' style="overflow:hidden;padding:0px 3px 0px 3px;vertical-align:bottom;font-weight:bold;text-align:center;">Rw-waarde </td> </tr> <tr style="height:20px;"> <td style="overflow:hidden;padding:0px 3px 0px 3px;vertical-align:bottom;"></td> <td style="overflow:hidden;padding:0px 3px 0px 3px;vertical-align:bottom;"></td> <td style="overflow:hidden;padding:0px 3px 0px 3px;vertical-align:bottom;"></td> <td data-sheets-numberformat='{"1":2,"2":"0.00","3":1}' data-sheets-value='{"1":2,"2":"EN 1873 : 2014"}' style="overflow:hidden;padding:0px 3px 0px 3px;vertical-align:bottom;text-align:center;">EN 1873 : 2014</td> <td data-sheets-numberformat='{"1":2,"2":"0","3":1}' data-sheets-value='{"1":2,"2":"EN ISO 13468 EN 16153 EN 410"}' style="overflow:hidden;padding:0px 3px 0px 3px;vertical-align:bottom;text-align:center;">EN ISO 13468 EN 16153 EN 410</td> <td data-sheets-numberformat='{"1":2,"2":"0","3":1}' data-sheets-value='{"1":2,"2":"EN 410"}' style="overflow:hidden;padding:0px 3px 0px 3px;vertical-align:bottom;text-align:center;">EN 410</td> <td data-sheets-value='{"1":2,"2":"EN ISO 140-3\t\t"}' style="overflow:hidden;padding:0px 3px 0px 3px;vertical-align:bottom;text-align:center;">EN ISO 140-3 </td> </tr> <tr style="height:20px;"> <td data-sheets-value='{"1":2,"2":"Materiaal"}' style="border-bottom:1px solid #000000;overflow:hidden;padding:0px 3px 0px 3px;vertical-align:bottom;background-color:#000000;font-weight:bold;color:#ffffff;">Material</td> <td data-sheets-value='{"1":2,"2":"Wanden"}' style="border-bottom:1px solid #000000;overflow:hidden;padding:0px 3px 0px 3px;vertical-align:bottom;background-color:#000000;font-weight:bold;color:#ffffff;">Schalen</td> <td data-sheets-value='{"1":2,"2":"Schalen"}' style="border-bottom:1px solid #000000;overflow:hidden;padding:0px 3px 0px 3px;vertical-align:bottom;background-color:#000000;font-weight:bold;color:#ffffff;">Schalen</td> <td data-sheets-numberformat='{"1":2,"2":"0.00","3":1}' data-sheets-value='{"1":2,"2":"(W/m²K)\t"}' style="border-bottom:1px solid #000000;overflow:hidden;padding:0px 3px 0px 3px;vertical-align:bottom;background-color:#000000;font-weight:bold;color:#ffffff;text-align:center;">(W/m²K) </td> <td data-sheets-numberformat='{"1":2,"2":"0","3":1}' data-sheets-value='{"1":2,"2":"(%)"}' style="border-bottom:1px solid #000000;overflow:hidden;padding:0px 3px 0px 3px;vertical-align:bottom;background-color:#000000;font-weight:bold;color:#ffffff;text-align:center;">(%)</td> <td data-sheets-numberformat='{"1":2,"2":"0","3":1}' data-sheets-value='{"1":2,"2":"(%)"}' style="border-bottom:1px solid #000000;overflow:hidden;padding:0px 3px 0px 3px;vertical-align:bottom;background-color:#000000;font-weight:bold;color:#ffffff;text-align:center;">(%)</td> <td data-sheets-value='{"1":2,"2":"(dB)"}' style="border-bottom:1px solid #000000;overflow:hidden;padding:0px 3px 0px 3px;vertical-align:bottom;background-color:#000000;font-weight:bold;color:#ffffff;text-align:center;">(dB)</td> </tr> <tr style="height:20px;"> <td data-sheets-value='{"1":2,"2":"Acrylaat"}' style="border-left:1px solid #000000;overflow:hidden;padding:0px 3px 0px 3px;vertical-align:bottom;">Acryl</td> <td data-sheets-value='{"1":2,"2":"EW"}' style="overflow:hidden;padding:0px 3px 0px 3px;vertical-align:bottom;">EW</td> <td data-sheets-value='{"1":2,"2":"Helder (H)"}' style="overflow:hidden;padding:0px 3px 0px 3px;vertical-align:bottom;">Klar (H)</td> <td data-sheets-numberformat='{"1":2,"2":"0.00","3":1}' data-sheets-value='{"1":3,"3":1.19}' style="overflow:hidden;padding:0px 3px 0px 3px;vertical-align:bottom;text-align:center;">1.19</td> <td data-sheets-numberformat='{"1":2,"2":"0","3":1}' data-sheets-value='{"1":3,"3":36.9}' style="overflow:hidden;padding:0px 3px 0px 3px;vertical-align:bottom;text-align:center;">37</td> <td data-sheets-numberformat='{"1":2,"2":"0","3":1}' data-sheets-value='{"1":3,"3":57.42}' style="overflow:hidden;padding:0px 3px 0px 3px;vertical-align:bottom;text-align:center;">57</td> <td data-sheets-value='{"1":3,"3":24}' style="border-right:1px solid #000000;overflow:hidden;padding:0px 3px 0px 3px;vertical-align:bottom;text-align:center;">24</td> </tr> <tr style="height:20px;"> <td data-sheets-value='{"1":2,"2":"PMMA"}' style="border-left:1px solid #000000;overflow:hidden;padding:0px 3px 0px 3px;vertical-align:bottom;">PMMA</td> <td style="overflow:hidden;padding:0px 3px 0px 3px;vertical-align:bottom;"></td> <td data-sheets-value='{"1":2,"2":"Opaal (O)"}' style="overflow:hidden;padding:0px 3px 0px 3px;vertical-align:bottom;">Opal (O)</td> <td data-sheets-numberformat='{"1":2,"2":"0.00","3":1}' data-sheets-value='{"1":3,"3":1.19}' style="overflow:hidden;padding:0px 3px 0px 3px;vertical-align:bottom;text-align:center;">1.19</td> <td data-sheets-numberformat='{"1":2,"2":"0","3":1}' data-sheets-value='{"1":3,"3":34.03}' style="overflow:hidden;padding:0px 3px 0px 3px;vertical-align:bottom;text-align:center;">34</td> <td data-sheets-numberformat='{"1":2,"2":"0","3":1}' data-sheets-value='{"1":3,"3":50.160000000000004}' style="overflow:hidden;padding:0px 3px 0px 3px;vertical-align:bottom;text-align:center;">50</td> <td data-sheets-value='{"1":3,"3":24}' style="border-right:1px solid #000000;overflow:hidden;padding:0px 3px 0px 3px;vertical-align:bottom;text-align:center;">24</td> </tr> <tr style="height:20px;"> <td style="border-left:1px solid #000000;overflow:hidden;padding:0px 3px 0px 3px;vertical-align:bottom;"></td> <td data-sheets-value='{"1":2,"2":"DW"}' style="overflow:hidden;padding:0px 3px 0px 3px;vertical-align:bottom;">DW</td> <td data-sheets-value='{"1":2,"2":"Helder (H/H)"}' style="overflow:hidden;padding:0px 3px 0px 3px;vertical-align:bottom;">Klar (H/H)</td> <td data-sheets-numberformat='{"1":2,"2":"0.00","3":1}' data-sheets-value='{"1":3,"3":0.98}' style="overflow:hidden;padding:0px 3px 0px 3px;vertical-align:bottom;text-align:center;">0.98</td> <td data-sheets-numberformat='{"1":2,"2":"0","3":1}' data-sheets-value='{"1":3,"3":33.21}' style="overflow:hidden;padding:0px 3px 0px 3px;vertical-align:bottom;text-align:center;">33</td> <td data-sheets-numberformat='{"1":2,"2":"0","3":1}' data-sheets-value='{"1":3,"3":49.5}' style="overflow:hidden;padding:0px 3px 0px 3px;vertical-align:bottom;text-align:center;">50</td> <td data-sheets-value='{"1":3,"3":26}' style="border-right:1px solid #000000;overflow:hidden;padding:0px 3px 0px 3px;vertical-align:bottom;text-align:center;">26</td> </tr> <tr style="height:20px;"> <td style="border-bottom:1px solid #000000;border-left:1px solid #000000;overflow:hidden;padding:0px 3px 0px 3px;vertical-align:bottom;"></td> <td style="border-bottom:1px solid #000000;overflow:hidden;padding:0px 3px 0px 3px;vertical-align:bottom;"></td> <td data-sheets-value='{"1":2,"2":"Opaal (O/O)"}' style="border-bottom:1px solid #000000;overflow:hidden;padding:0px 3px 0px 3px;vertical-align:bottom;">Opal (O/O)</td> <td data-sheets-numberformat='{"1":2,"2":"0.00","3":1}' data-sheets-value='{"1":3,"3":0.98}' style="border-bottom:1px solid #000000;overflow:hidden;padding:0px 3px 0px 3px;vertical-align:bottom;text-align:center;">0.98</td> <td data-sheets-numberformat='{"1":2,"2":"0","3":1}' data-sheets-value='{"1":3,"3":28.29}' style="border-bottom:1px solid #000000;overflow:hidden;padding:0px 3px 0px 3px;vertical-align:bottom;text-align:center;">28</td> <td data-sheets-numberformat='{"1":2,"2":"0","3":1}' data-sheets-value='{"1":3,"3":38.28}' style="border-bottom:1px solid #000000;overflow:hidden;padding:0px 3px 0px 3px;vertical-align:bottom;text-align:center;">38</td> <td data-sheets-value='{"1":3,"3":26}' style="border-right:1px solid #000000;border-bottom:1px solid #000000;overflow:hidden;padding:0px 3px 0px 3px;vertical-align:bottom;text-align:center;">26</td> </tr> <tr style="height:20px;"> <td data-sheets-value='{"1":2,"2":"Polycarbonaat "}' style="border-left:1px solid #000000;overflow:hidden;padding:0px 3px 0px 3px;vertical-align:bottom;">Polycarbonaat </td> <td data-sheets-value='{"1":2,"2":"EW"}' style="overflow:hidden;padding:0px 3px 0px 3px;vertical-align:bottom;">EW</td> <td data-sheets-value='{"1":2,"2":"Helder (A)"}' style="overflow:hidden;padding:0px 3px 0px 3px;vertical-align:bottom;">Klar (A)</td> <td data-sheets-numberformat='{"1":2,"2":"0.00","3":1}' data-sheets-value='{"1":3,"3":1.19}' style="overflow:hidden;padding:0px 3px 0px 3px;vertical-align:bottom;text-align:center;">1.19</td> <td data-sheets-numberformat='{"1":2,"2":"0","3":1}' data-sheets-value='{"1":3,"3":36.08}' style="overflow:hidden;padding:0px 3px 0px 3px;vertical-align:bottom;text-align:center;">36</td> <td data-sheets-numberformat='{"1":2,"2":"0","3":1}' data-sheets-value='{"1":3,"3":54.78}' style="overflow:hidden;padding:0px 3px 0px 3px;vertical-align:bottom;text-align:center;">55</td> <td data-sheets-value='{"1":3,"3":24}' style="border-right:1px solid #000000;overflow:hidden;padding:0px 3px 0px 3px;vertical-align:bottom;text-align:center;">24</td> </tr> <tr style="height:20px;"> <td data-sheets-value='{"1":2,"2":"PC"}' style="border-left:1px solid #000000;overflow:hidden;padding:0px 3px 0px 3px;vertical-align:bottom;">PC</td> <td style="overflow:hidden;padding:0px 3px 0px 3px;vertical-align:bottom;"></td> <td data-sheets-value='{"1":2,"2":"Opaal (D)"}' style="overflow:hidden;padding:0px 3px 0px 3px;vertical-align:bottom;">Opal (D)</td> <td data-sheets-numberformat='{"1":2,"2":"0.00","3":1}' data-sheets-value='{"1":3,"3":1.19}' style="overflow:hidden;padding:0px 3px 0px 3px;vertical-align:bottom;text-align:center;">1.19</td> <td data-sheets-numberformat='{"1":2,"2":"0","3":1}' data-sheets-value='{"1":3,"3":23.779999999999998}' style="overflow:hidden;padding:0px 3px 0px 3px;vertical-align:bottom;text-align:center;">24</td> <td data-sheets-numberformat='{"1":2,"2":"0","3":1}' data-sheets-value='{"1":3,"3":39.6}' style="overflow:hidden;padding:0px 3px 0px 3px;vertical-align:bottom;text-align:center;">40</td> <td data-sheets-value='{"1":3,"3":24}' style="border-right:1px solid #000000;overflow:hidden;padding:0px 3px 0px 3px;vertical-align:bottom;text-align:center;">24</td> </tr> <tr style="height:20px;"> <td style="border-left:1px solid #000000;overflow:hidden;padding:0px 3px 0px 3px;vertical-align:bottom;"></td> <td data-sheets-value='{"1":2,"2":"DW"}' style="overflow:hidden;padding:0px 3px 0px 3px;vertical-align:bottom;">DW</td> <td data-sheets-value='{"1":2,"2":"Helder (A/H)"}' style="overflow:hidden;padding:0px 3px 0px 3px;vertical-align:bottom;">Klar (A/H)</td> <td data-sheets-numberformat='{"1":2,"2":"0.00","3":1}' data-sheets-value='{"1":3,"3":0.98}' style="overflow:hidden;padding:0px 3px 0px 3px;vertical-align:bottom;text-align:center;">0.98</td> <td data-sheets-numberformat='{"1":2,"2":"0","3":1}' data-sheets-value='{"1":3,"3":32.39}' style="overflow:hidden;padding:0px 3px 0px 3px;vertical-align:bottom;text-align:center;">32</td> <td data-sheets-numberformat='{"1":2,"2":"0","3":1}' data-sheets-value='{"1":3,"3":47.52}' style="overflow:hidden;padding:0px 3px 0px 3px;vertical-align:bottom;text-align:center;">48</td> <td data-sheets-value='{"1":3,"3":26}' style="border-right:1px solid #000000;overflow:hidden;padding:0px 3px 0px 3px;vertical-align:bottom;text-align:center;">26</td> </tr> <tr style="height:20px;"> <td style="border-left:1px solid #000000;overflow:hidden;padding:0px 3px 0px 3px;vertical-align:bottom;"></td> <td style="overflow:hidden;padding:0px 3px 0px 3px;vertical-align:bottom;"></td> <td data-sheets-value='{"1":2,"2":"Helder (A/A)"}' style="overflow:hidden;padding:0px 3px 0px 3px;vertical-align:bottom;">Klar (A/A)</td> <td data-sheets-numberformat='{"1":2,"2":"0.00","3":1}' data-sheets-value='{"1":3,"3":0.98}' style="overflow:hidden;padding:0px 3px 0px 3px;vertical-align:bottom;text-align:center;">0.98</td> <td data-sheets-numberformat='{"1":2,"2":"0","3":1}' data-sheets-value='{"1":3,"3":31.569999999999997}' style="overflow:hidden;padding:0px 3px 0px 3px;vertical-align:bottom;text-align:center;">32</td> <td data-sheets-numberformat='{"1":2,"2":"0","3":1}' data-sheets-value='{"1":3,"3":45.54}' style="overflow:hidden;padding:0px 3px 0px 3px;vertical-align:bottom;text-align:center;">46</td> <td data-sheets-value='{"1":3,"3":26}' style="border-right:1px solid #000000;overflow:hidden;padding:0px 3px 0px 3px;vertical-align:bottom;text-align:center;">26</td> </tr> <tr style="height:20px;"> <td style="border-left:1px solid #000000;overflow:hidden;padding:0px 3px 0px 3px;vertical-align:bottom;"></td> <td style="overflow:hidden;padding:0px 3px 0px 3px;vertical-align:bottom;"></td> <td data-sheets-value='{"1":2,"2":"Opaal (A/O)"}' style="overflow:hidden;padding:0px 3px 0px 3px;vertical-align:bottom;">Opal (A/O)</td> <td data-sheets-numberformat='{"1":2,"2":"0.00","3":1}' data-sheets-value='{"1":3,"3":0.98}' style="overflow:hidden;padding:0px 3px 0px 3px;vertical-align:bottom;text-align:center;">0.98</td> <td data-sheets-numberformat='{"1":2,"2":"0","3":1}' data-sheets-value='{"1":3,"3":29.93}' style="overflow:hidden;padding:0px 3px 0px 3px;vertical-align:bottom;text-align:center;">30</td> <td data-sheets-numberformat='{"1":2,"2":"0","3":1}' data-sheets-value='{"1":3,"3":41.580000000000005}' style="overflow:hidden;padding:0px 3px 0px 3px;vertical-align:bottom;text-align:center;">42</td> <td data-sheets-value='{"1":3,"3":26}' style="border-right:1px solid #000000;overflow:hidden;padding:0px 3px 0px 3px;vertical-align:bottom;text-align:center;">26</td> </tr> <tr style="height:20px;"> <td style="border-bottom:1px solid #000000;border-left:1px solid #000000;overflow:hidden;padding:0px 3px 0px 3px;vertical-align:bottom;"></td> <td style="border-bottom:1px solid #000000;overflow:hidden;padding:0px 3px 0px 3px;vertical-align:bottom;"></td> <td data-sheets-value='{"1":2,"2":"Opaal (A/D)"}' style="border-bottom:1px solid #000000;overflow:hidden;padding:0px 3px 0px 3px;vertical-align:bottom;">Opal (A/D)</td> <td data-sheets-numberformat='{"1":2,"2":"0.00","3":1}' data-sheets-value='{"1":3,"3":0.98}' style="border-bottom:1px solid #000000;overflow:hidden;padding:0px 3px 0px 3px;vertical-align:bottom;text-align:center;">0.98</td> <td data-sheets-numberformat='{"1":2,"2":"0","3":1}' data-sheets-value='{"1":3,"3":20.91}' style="border-bottom:1px solid #000000;overflow:hidden;padding:0px 3px 0px 3px;vertical-align:bottom;text-align:center;">21</td> <td data-sheets-numberformat='{"1":2,"2":"0","3":1}' data-sheets-value='{"1":3,"3":33}' style="border-bottom:1px solid #000000;overflow:hidden;padding:0px 3px 0px 3px;vertical-align:bottom;text-align:center;">33</td> <td data-sheets-value='{"1":3,"3":26}' style="border-right:1px solid #000000;border-bottom:1px solid #000000;overflow:hidden;padding:0px 3px 0px 3px;vertical-align:bottom;text-align:center;">26</td> </tr> <tr style="height:20px;"> <td data-sheets-value='{"1":2,"2":"Polycarbonaat"}' style="border-left:1px solid #000000;overflow:hidden;padding:0px 3px 0px 3px;vertical-align:bottom;">Polycarbonat</td> <td data-sheets-value='{"1":2,"2":"EW"}' style="overflow:hidden;padding:0px 3px 0px 3px;vertical-align:bottom;">EW</td> <td data-sheets-value='{"1":2,"2":"Heatstop Opaal (T)"}' style="overflow:hidden;padding:0px 3px 0px 3px;vertical-align:bottom;">Heatstop opal (T)</td> <td data-sheets-numberformat='{"1":2,"2":"0.00","3":1}' data-sheets-value='{"1":3,"3":1.19}' style="overflow:hidden;padding:0px 3px 0px 3px;vertical-align:bottom;text-align:center;">1.19</td> <td data-sheets-numberformat='{"1":2,"2":"0","3":1}' data-sheets-value='{"1":3,"3":20.09}' style="overflow:hidden;padding:0px 3px 0px 3px;vertical-align:bottom;text-align:center;">20</td> <td data-sheets-numberformat='{"1":2,"2":"0","3":1}' data-sheets-value='{"1":3,"3":38.940000000000005}' style="overflow:hidden;padding:0px 3px 0px 3px;vertical-align:bottom;text-align:center;">39</td> <td data-sheets-value='{"1":3,"3":24}' style="border-right:1px solid #000000;overflow:hidden;padding:0px 3px 0px 3px;vertical-align:bottom;text-align:center;">24</td> </tr> <tr style="height:20px;"> <td data-sheets-value='{"1":2,"2":"Heatstop PC"}' style="border-left:1px solid #000000;overflow:hidden;padding:0px 3px 0px 3px;vertical-align:bottom;">Heatstop PC</td> <td data-sheets-value='{"1":2,"2":"DW"}' style="overflow:hidden;padding:0px 3px 0px 3px;vertical-align:bottom;">DW</td> <td data-sheets-value='{"1":2,"2":"Helder (T/H)"}' style="overflow:hidden;padding:0px 3px 0px 3px;vertical-align:bottom;">Klar (T/H)</td> <td data-sheets-numberformat='{"1":2,"2":"0.00","3":1}' data-sheets-value='{"1":3,"3":0.98}' style="overflow:hidden;padding:0px 3px 0px 3px;vertical-align:bottom;text-align:center;">0.98</td> <td data-sheets-numberformat='{"1":2,"2":"0","3":1}' data-sheets-value='{"1":3,"3":18.04}' style="overflow:hidden;padding:0px 3px 0px 3px;vertical-align:bottom;text-align:center;">18</td> <td data-sheets-numberformat='{"1":2,"2":"0","3":1}' data-sheets-value='{"1":3,"3":33.660000000000004}' style="overflow:hidden;padding:0px 3px 0px 3px;vertical-align:bottom;text-align:center;">34</td> <td data-sheets-value='{"1":3,"3":26}' style="border-right:1px solid #000000;overflow:hidden;padding:0px 3px 0px 3px;vertical-align:bottom;text-align:center;">26</td> </tr> <tr style="height:20px;"> <td style="border-bottom:1px solid #000000;border-left:1px solid #000000;overflow:hidden;padding:0px 3px 0px 3px;vertical-align:bottom;"></td> <td style="border-bottom:1px solid #000000;overflow:hidden;padding:0px 3px 0px 3px;vertical-align:bottom;"></td> <td data-sheets-value='{"1":2,"2":"Opaal (T/O)"}' style="border-bottom:1px solid #000000;overflow:hidden;padding:0px 3px 0px 3px;vertical-align:bottom;">Opal (T/O)</td> <td data-sheets-numberformat='{"1":2,"2":"0.00","3":1}' data-sheets-value='{"1":3,"3":0.98}' style="border-bottom:1px solid #000000;overflow:hidden;padding:0px 3px 0px 3px;vertical-align:bottom;text-align:center;">0.98</td> <td data-sheets-numberformat='{"1":2,"2":"0","3":1}' data-sheets-value='{"1":3,"3":16.81}' style="border-bottom:1px solid #000000;overflow:hidden;padding:0px 3px 0px 3px;vertical-align:bottom;text-align:center;">17</td> <td data-sheets-numberformat='{"1":2,"2":"0","3":1}' data-sheets-value='{"1":3,"3":29.700000000000003}' style="border-bottom:1px solid #000000;overflow:hidden;padding:0px 3px 0px 3px;vertical-align:bottom;text-align:center;">30</td> <td data-sheets-value='{"1":3,"3":26}' style="border-right:1px solid #000000;border-bottom:1px solid #000000;overflow:hidden;padding:0px 3px 0px 3px;vertical-align:bottom;text-align:center;">26</td> </tr> </tbody></table> | skylux-160-ce-met-koepel-en-polyester-opstand-30-20-met-lm-motor-en-pvc-raam-type-ep25-1300-x-2500-mm | 8586012295501 | 46872310546765
Rauch- und Wärmeabzug (RWA) | RWA-System | Skylux | Skylux 160° CE mit Kuppel und Polyester-Aufsatzkranz 30/20 mit doppeltem LM-Motor und PVC-Rahmen Typ EP25 1300 x 2800 mm |  | 50736 | 5412970507369 | 9746.55 | Ja | 30-45 | 146.13 | 1300 x 2800 mm | 2800 | 1300 |  | polyester 30/20 (30 cm hoch & Dachöffnung = 20 cm größer als das Tageslichtmaß) | Rechteckig | 1.19 W/m²K - 0.98 W/m²K | 57% - 30% | 37% - 17% | 24dB - 26dB | 160° CE (für Industrie) | PVC-Rahmen EP25 | ohne Windfang | E | Doppelmotor | Maximal ist eine doppelschalige Lichtkuppel für dieses Produkt möglich | Ut-Wert LT-Wert g-Wert Rw-waarde EN 1873 : 2014 EN ISO 13468 EN 16153 EN 410 EN 410 EN ISO 140-3 Material Schalen Schalen (W/m²K) (%) (%) (dB) Acryl EW Klar (H) 1.19 37 57 24 PMMA Opal (O) 1.19 34 50 24 DW Klar (H/H) 0.98 33 50 26 Opal (O/O) 0.98 28 38 26 Polycarbonaat EW Klar (A) 1.19 36 55 24 PC Opal (D) 1.19 24 40 24 DW Klar (A/H) 0.98 32 48 26 Klar (A/A) 0.98 32 46 26 Opal (A/O) 0.98 30 42 26 Opal (A/D) 0.98 21 33 26 Polycarbonat EW Heatstop opal (T) 1.19 20 39 24 Heatstop PC DW Klar (T/H) 0.98 18 34 26 Opal (T/O) 0.98 17 30 26 | https://skylux.eu/de/products/skylux-160-ce-met-koepel-en-polyester-opstand-30-20-met-lm-motor-en-pvc-raam-type-ep25-1300-x-2800-mm | https://skylux.eu/cdn/shop/files/Skylux-160deg-CE-met-koepel-en-polyester-opstand-3020-met-dubbele-LM-motor-en-pvc-raam-type-EP25-1300-x-2800-mm-RWA-systeem.jpg?v=1702978119&width=1600 | https://skylux.eu/cdn/shop/files/e5a82811-1bb0-48e4-a776-cacb59c7c092_3ae959fe-4138-4f10-a9ef-d55fa51d57f5.jpg?v=1688550555&width=1600 | //skylux.eu/cdn/shop/files/D_MH_Montageanleitung_Skylux_160_CE_LM.pdf?v=1503750771917917123 | //skylux.eu/cdn/shop/files/D_TD_Technische_Daten_Skylux_Skylux_160_CE_Elektrisch.pdf?v=10489854405570094672 | <style type="text/css" id="isPasted"><!--td {border: 1px solid #cccccc;}br {mso-data-placement:same-cell;}--></style><table border="1" cellpadding="0" cellspacing="0" dir="ltr" style="table-layout:fixed;font-size:10pt;font-family:Arial;border-collapse:collapse;border:none;"><tbody> <tr style="height:20px;"> <td style="overflow:hidden;padding:0px 3px 0px 3px;vertical-align:bottom;"></td> <td style="overflow:hidden;padding:0px 3px 0px 3px;vertical-align:bottom;"></td> <td style="overflow:hidden;padding:0px 3px 0px 3px;vertical-align:bottom;"></td> <td data-sheets-value='{"1":2,"2":"Ut-waarde"}' style="overflow:hidden;padding:0px 3px 0px 3px;vertical-align:bottom;font-weight:bold;text-align:center;">Ut-Wert</td> <td data-sheets-value='{"1":2,"2":"LT-waarde"}' style="overflow:hidden;padding:0px 3px 0px 3px;vertical-align:bottom;font-weight:bold;text-align:center;">LT-Wert</td> <td data-sheets-value='{"1":2,"2":"g-waarde"}' style="overflow:hidden;padding:0px 3px 0px 3px;vertical-align:bottom;font-weight:bold;text-align:center;">g-Wert</td> <td data-sheets-value='{"1":2,"2":"Rw-waarde "}' style="overflow:hidden;padding:0px 3px 0px 3px;vertical-align:bottom;font-weight:bold;text-align:center;">Rw-waarde </td> </tr> <tr style="height:20px;"> <td style="overflow:hidden;padding:0px 3px 0px 3px;vertical-align:bottom;"></td> <td style="overflow:hidden;padding:0px 3px 0px 3px;vertical-align:bottom;"></td> <td style="overflow:hidden;padding:0px 3px 0px 3px;vertical-align:bottom;"></td> <td data-sheets-numberformat='{"1":2,"2":"0.00","3":1}' data-sheets-value='{"1":2,"2":"EN 1873 : 2014"}' style="overflow:hidden;padding:0px 3px 0px 3px;vertical-align:bottom;text-align:center;">EN 1873 : 2014</td> <td data-sheets-numberformat='{"1":2,"2":"0","3":1}' data-sheets-value='{"1":2,"2":"EN ISO 13468 EN 16153 EN 410"}' style="overflow:hidden;padding:0px 3px 0px 3px;vertical-align:bottom;text-align:center;">EN ISO 13468 EN 16153 EN 410</td> <td data-sheets-numberformat='{"1":2,"2":"0","3":1}' data-sheets-value='{"1":2,"2":"EN 410"}' style="overflow:hidden;padding:0px 3px 0px 3px;vertical-align:bottom;text-align:center;">EN 410</td> <td data-sheets-value='{"1":2,"2":"EN ISO 140-3\t\t"}' style="overflow:hidden;padding:0px 3px 0px 3px;vertical-align:bottom;text-align:center;">EN ISO 140-3 </td> </tr> <tr style="height:20px;"> <td data-sheets-value='{"1":2,"2":"Materiaal"}' style="border-bottom:1px solid #000000;overflow:hidden;padding:0px 3px 0px 3px;vertical-align:bottom;background-color:#000000;font-weight:bold;color:#ffffff;">Material</td> <td data-sheets-value='{"1":2,"2":"Wanden"}' style="border-bottom:1px solid #000000;overflow:hidden;padding:0px 3px 0px 3px;vertical-align:bottom;background-color:#000000;font-weight:bold;color:#ffffff;">Schalen</td> <td data-sheets-value='{"1":2,"2":"Schalen"}' style="border-bottom:1px solid #000000;overflow:hidden;padding:0px 3px 0px 3px;vertical-align:bottom;background-color:#000000;font-weight:bold;color:#ffffff;">Schalen</td> <td data-sheets-numberformat='{"1":2,"2":"0.00","3":1}' data-sheets-value='{"1":2,"2":"(W/m²K)\t"}' style="border-bottom:1px solid #000000;overflow:hidden;padding:0px 3px 0px 3px;vertical-align:bottom;background-color:#000000;font-weight:bold;color:#ffffff;text-align:center;">(W/m²K) </td> <td data-sheets-numberformat='{"1":2,"2":"0","3":1}' data-sheets-value='{"1":2,"2":"(%)"}' style="border-bottom:1px solid #000000;overflow:hidden;padding:0px 3px 0px 3px;vertical-align:bottom;background-color:#000000;font-weight:bold;color:#ffffff;text-align:center;">(%)</td> <td data-sheets-numberformat='{"1":2,"2":"0","3":1}' data-sheets-value='{"1":2,"2":"(%)"}' style="border-bottom:1px solid #000000;overflow:hidden;padding:0px 3px 0px 3px;vertical-align:bottom;background-color:#000000;font-weight:bold;color:#ffffff;text-align:center;">(%)</td> <td data-sheets-value='{"1":2,"2":"(dB)"}' style="border-bottom:1px solid #000000;overflow:hidden;padding:0px 3px 0px 3px;vertical-align:bottom;background-color:#000000;font-weight:bold;color:#ffffff;text-align:center;">(dB)</td> </tr> <tr style="height:20px;"> <td data-sheets-value='{"1":2,"2":"Acrylaat"}' style="border-left:1px solid #000000;overflow:hidden;padding:0px 3px 0px 3px;vertical-align:bottom;">Acryl</td> <td data-sheets-value='{"1":2,"2":"EW"}' style="overflow:hidden;padding:0px 3px 0px 3px;vertical-align:bottom;">EW</td> <td data-sheets-value='{"1":2,"2":"Helder (H)"}' style="overflow:hidden;padding:0px 3px 0px 3px;vertical-align:bottom;">Klar (H)</td> <td data-sheets-numberformat='{"1":2,"2":"0.00","3":1}' data-sheets-value='{"1":3,"3":1.19}' style="overflow:hidden;padding:0px 3px 0px 3px;vertical-align:bottom;text-align:center;">1.19</td> <td data-sheets-numberformat='{"1":2,"2":"0","3":1}' data-sheets-value='{"1":3,"3":36.9}' style="overflow:hidden;padding:0px 3px 0px 3px;vertical-align:bottom;text-align:center;">37</td> <td data-sheets-numberformat='{"1":2,"2":"0","3":1}' data-sheets-value='{"1":3,"3":57.42}' style="overflow:hidden;padding:0px 3px 0px 3px;vertical-align:bottom;text-align:center;">57</td> <td data-sheets-value='{"1":3,"3":24}' style="border-right:1px solid #000000;overflow:hidden;padding:0px 3px 0px 3px;vertical-align:bottom;text-align:center;">24</td> </tr> <tr style="height:20px;"> <td data-sheets-value='{"1":2,"2":"PMMA"}' style="border-left:1px solid #000000;overflow:hidden;padding:0px 3px 0px 3px;vertical-align:bottom;">PMMA</td> <td style="overflow:hidden;padding:0px 3px 0px 3px;vertical-align:bottom;"></td> <td data-sheets-value='{"1":2,"2":"Opaal (O)"}' style="overflow:hidden;padding:0px 3px 0px 3px;vertical-align:bottom;">Opal (O)</td> <td data-sheets-numberformat='{"1":2,"2":"0.00","3":1}' data-sheets-value='{"1":3,"3":1.19}' style="overflow:hidden;padding:0px 3px 0px 3px;vertical-align:bottom;text-align:center;">1.19</td> <td data-sheets-numberformat='{"1":2,"2":"0","3":1}' data-sheets-value='{"1":3,"3":34.03}' style="overflow:hidden;padding:0px 3px 0px 3px;vertical-align:bottom;text-align:center;">34</td> <td data-sheets-numberformat='{"1":2,"2":"0","3":1}' data-sheets-value='{"1":3,"3":50.160000000000004}' style="overflow:hidden;padding:0px 3px 0px 3px;vertical-align:bottom;text-align:center;">50</td> <td data-sheets-value='{"1":3,"3":24}' style="border-right:1px solid #000000;overflow:hidden;padding:0px 3px 0px 3px;vertical-align:bottom;text-align:center;">24</td> </tr> <tr style="height:20px;"> <td style="border-left:1px solid #000000;overflow:hidden;padding:0px 3px 0px 3px;vertical-align:bottom;"></td> <td data-sheets-value='{"1":2,"2":"DW"}' style="overflow:hidden;padding:0px 3px 0px 3px;vertical-align:bottom;">DW</td> <td data-sheets-value='{"1":2,"2":"Helder (H/H)"}' style="overflow:hidden;padding:0px 3px 0px 3px;vertical-align:bottom;">Klar (H/H)</td> <td data-sheets-numberformat='{"1":2,"2":"0.00","3":1}' data-sheets-value='{"1":3,"3":0.98}' style="overflow:hidden;padding:0px 3px 0px 3px;vertical-align:bottom;text-align:center;">0.98</td> <td data-sheets-numberformat='{"1":2,"2":"0","3":1}' data-sheets-value='{"1":3,"3":33.21}' style="overflow:hidden;padding:0px 3px 0px 3px;vertical-align:bottom;text-align:center;">33</td> <td data-sheets-numberformat='{"1":2,"2":"0","3":1}' data-sheets-value='{"1":3,"3":49.5}' style="overflow:hidden;padding:0px 3px 0px 3px;vertical-align:bottom;text-align:center;">50</td> <td data-sheets-value='{"1":3,"3":26}' style="border-right:1px solid #000000;overflow:hidden;padding:0px 3px 0px 3px;vertical-align:bottom;text-align:center;">26</td> </tr> <tr style="height:20px;"> <td style="border-bottom:1px solid #000000;border-left:1px solid #000000;overflow:hidden;padding:0px 3px 0px 3px;vertical-align:bottom;"></td> <td style="border-bottom:1px solid #000000;overflow:hidden;padding:0px 3px 0px 3px;vertical-align:bottom;"></td> <td data-sheets-value='{"1":2,"2":"Opaal (O/O)"}' style="border-bottom:1px solid #000000;overflow:hidden;padding:0px 3px 0px 3px;vertical-align:bottom;">Opal (O/O)</td> <td data-sheets-numberformat='{"1":2,"2":"0.00","3":1}' data-sheets-value='{"1":3,"3":0.98}' style="border-bottom:1px solid #000000;overflow:hidden;padding:0px 3px 0px 3px;vertical-align:bottom;text-align:center;">0.98</td> <td data-sheets-numberformat='{"1":2,"2":"0","3":1}' data-sheets-value='{"1":3,"3":28.29}' style="border-bottom:1px solid #000000;overflow:hidden;padding:0px 3px 0px 3px;vertical-align:bottom;text-align:center;">28</td> <td data-sheets-numberformat='{"1":2,"2":"0","3":1}' data-sheets-value='{"1":3,"3":38.28}' style="border-bottom:1px solid #000000;overflow:hidden;padding:0px 3px 0px 3px;vertical-align:bottom;text-align:center;">38</td> <td data-sheets-value='{"1":3,"3":26}' style="border-right:1px solid #000000;border-bottom:1px solid #000000;overflow:hidden;padding:0px 3px 0px 3px;vertical-align:bottom;text-align:center;">26</td> </tr> <tr style="height:20px;"> <td data-sheets-value='{"1":2,"2":"Polycarbonaat "}' style="border-left:1px solid #000000;overflow:hidden;padding:0px 3px 0px 3px;vertical-align:bottom;">Polycarbonaat </td> <td data-sheets-value='{"1":2,"2":"EW"}' style="overflow:hidden;padding:0px 3px 0px 3px;vertical-align:bottom;">EW</td> <td data-sheets-value='{"1":2,"2":"Helder (A)"}' style="overflow:hidden;padding:0px 3px 0px 3px;vertical-align:bottom;">Klar (A)</td> <td data-sheets-numberformat='{"1":2,"2":"0.00","3":1}' data-sheets-value='{"1":3,"3":1.19}' style="overflow:hidden;padding:0px 3px 0px 3px;vertical-align:bottom;text-align:center;">1.19</td> <td data-sheets-numberformat='{"1":2,"2":"0","3":1}' data-sheets-value='{"1":3,"3":36.08}' style="overflow:hidden;padding:0px 3px 0px 3px;vertical-align:bottom;text-align:center;">36</td> <td data-sheets-numberformat='{"1":2,"2":"0","3":1}' data-sheets-value='{"1":3,"3":54.78}' style="overflow:hidden;padding:0px 3px 0px 3px;vertical-align:bottom;text-align:center;">55</td> <td data-sheets-value='{"1":3,"3":24}' style="border-right:1px solid #000000;overflow:hidden;padding:0px 3px 0px 3px;vertical-align:bottom;text-align:center;">24</td> </tr> <tr style="height:20px;"> <td data-sheets-value='{"1":2,"2":"PC"}' style="border-left:1px solid #000000;overflow:hidden;padding:0px 3px 0px 3px;vertical-align:bottom;">PC</td> <td style="overflow:hidden;padding:0px 3px 0px 3px;vertical-align:bottom;"></td> <td data-sheets-value='{"1":2,"2":"Opaal (D)"}' style="overflow:hidden;padding:0px 3px 0px 3px;vertical-align:bottom;">Opal (D)</td> <td data-sheets-numberformat='{"1":2,"2":"0.00","3":1}' data-sheets-value='{"1":3,"3":1.19}' style="overflow:hidden;padding:0px 3px 0px 3px;vertical-align:bottom;text-align:center;">1.19</td> <td data-sheets-numberformat='{"1":2,"2":"0","3":1}' data-sheets-value='{"1":3,"3":23.779999999999998}' style="overflow:hidden;padding:0px 3px 0px 3px;vertical-align:bottom;text-align:center;">24</td> <td data-sheets-numberformat='{"1":2,"2":"0","3":1}' data-sheets-value='{"1":3,"3":39.6}' style="overflow:hidden;padding:0px 3px 0px 3px;vertical-align:bottom;text-align:center;">40</td> <td data-sheets-value='{"1":3,"3":24}' style="border-right:1px solid #000000;overflow:hidden;padding:0px 3px 0px 3px;vertical-align:bottom;text-align:center;">24</td> </tr> <tr style="height:20px;"> <td style="border-left:1px solid #000000;overflow:hidden;padding:0px 3px 0px 3px;vertical-align:bottom;"></td> <td data-sheets-value='{"1":2,"2":"DW"}' style="overflow:hidden;padding:0px 3px 0px 3px;vertical-align:bottom;">DW</td> <td data-sheets-value='{"1":2,"2":"Helder (A/H)"}' style="overflow:hidden;padding:0px 3px 0px 3px;vertical-align:bottom;">Klar (A/H)</td> <td data-sheets-numberformat='{"1":2,"2":"0.00","3":1}' data-sheets-value='{"1":3,"3":0.98}' style="overflow:hidden;padding:0px 3px 0px 3px;vertical-align:bottom;text-align:center;">0.98</td> <td data-sheets-numberformat='{"1":2,"2":"0","3":1}' data-sheets-value='{"1":3,"3":32.39}' style="overflow:hidden;padding:0px 3px 0px 3px;vertical-align:bottom;text-align:center;">32</td> <td data-sheets-numberformat='{"1":2,"2":"0","3":1}' data-sheets-value='{"1":3,"3":47.52}' style="overflow:hidden;padding:0px 3px 0px 3px;vertical-align:bottom;text-align:center;">48</td> <td data-sheets-value='{"1":3,"3":26}' style="border-right:1px solid #000000;overflow:hidden;padding:0px 3px 0px 3px;vertical-align:bottom;text-align:center;">26</td> </tr> <tr style="height:20px;"> <td style="border-left:1px solid #000000;overflow:hidden;padding:0px 3px 0px 3px;vertical-align:bottom;"></td> <td style="overflow:hidden;padding:0px 3px 0px 3px;vertical-align:bottom;"></td> <td data-sheets-value='{"1":2,"2":"Helder (A/A)"}' style="overflow:hidden;padding:0px 3px 0px 3px;vertical-align:bottom;">Klar (A/A)</td> <td data-sheets-numberformat='{"1":2,"2":"0.00","3":1}' data-sheets-value='{"1":3,"3":0.98}' style="overflow:hidden;padding:0px 3px 0px 3px;vertical-align:bottom;text-align:center;">0.98</td> <td data-sheets-numberformat='{"1":2,"2":"0","3":1}' data-sheets-value='{"1":3,"3":31.569999999999997}' style="overflow:hidden;padding:0px 3px 0px 3px;vertical-align:bottom;text-align:center;">32</td> <td data-sheets-numberformat='{"1":2,"2":"0","3":1}' data-sheets-value='{"1":3,"3":45.54}' style="overflow:hidden;padding:0px 3px 0px 3px;vertical-align:bottom;text-align:center;">46</td> <td data-sheets-value='{"1":3,"3":26}' style="border-right:1px solid #000000;overflow:hidden;padding:0px 3px 0px 3px;vertical-align:bottom;text-align:center;">26</td> </tr> <tr style="height:20px;"> <td style="border-left:1px solid #000000;overflow:hidden;padding:0px 3px 0px 3px;vertical-align:bottom;"></td> <td style="overflow:hidden;padding:0px 3px 0px 3px;vertical-align:bottom;"></td> <td data-sheets-value='{"1":2,"2":"Opaal (A/O)"}' style="overflow:hidden;padding:0px 3px 0px 3px;vertical-align:bottom;">Opal (A/O)</td> <td data-sheets-numberformat='{"1":2,"2":"0.00","3":1}' data-sheets-value='{"1":3,"3":0.98}' style="overflow:hidden;padding:0px 3px 0px 3px;vertical-align:bottom;text-align:center;">0.98</td> <td data-sheets-numberformat='{"1":2,"2":"0","3":1}' data-sheets-value='{"1":3,"3":29.93}' style="overflow:hidden;padding:0px 3px 0px 3px;vertical-align:bottom;text-align:center;">30</td> <td data-sheets-numberformat='{"1":2,"2":"0","3":1}' data-sheets-value='{"1":3,"3":41.580000000000005}' style="overflow:hidden;padding:0px 3px 0px 3px;vertical-align:bottom;text-align:center;">42</td> <td data-sheets-value='{"1":3,"3":26}' style="border-right:1px solid #000000;overflow:hidden;padding:0px 3px 0px 3px;vertical-align:bottom;text-align:center;">26</td> </tr> <tr style="height:20px;"> <td style="border-bottom:1px solid #000000;border-left:1px solid #000000;overflow:hidden;padding:0px 3px 0px 3px;vertical-align:bottom;"></td> <td style="border-bottom:1px solid #000000;overflow:hidden;padding:0px 3px 0px 3px;vertical-align:bottom;"></td> <td data-sheets-value='{"1":2,"2":"Opaal (A/D)"}' style="border-bottom:1px solid #000000;overflow:hidden;padding:0px 3px 0px 3px;vertical-align:bottom;">Opal (A/D)</td> <td data-sheets-numberformat='{"1":2,"2":"0.00","3":1}' data-sheets-value='{"1":3,"3":0.98}' style="border-bottom:1px solid #000000;overflow:hidden;padding:0px 3px 0px 3px;vertical-align:bottom;text-align:center;">0.98</td> <td data-sheets-numberformat='{"1":2,"2":"0","3":1}' data-sheets-value='{"1":3,"3":20.91}' style="border-bottom:1px solid #000000;overflow:hidden;padding:0px 3px 0px 3px;vertical-align:bottom;text-align:center;">21</td> <td data-sheets-numberformat='{"1":2,"2":"0","3":1}' data-sheets-value='{"1":3,"3":33}' style="border-bottom:1px solid #000000;overflow:hidden;padding:0px 3px 0px 3px;vertical-align:bottom;text-align:center;">33</td> <td data-sheets-value='{"1":3,"3":26}' style="border-right:1px solid #000000;border-bottom:1px solid #000000;overflow:hidden;padding:0px 3px 0px 3px;vertical-align:bottom;text-align:center;">26</td> </tr> <tr style="height:20px;"> <td data-sheets-value='{"1":2,"2":"Polycarbonaat"}' style="border-left:1px solid #000000;overflow:hidden;padding:0px 3px 0px 3px;vertical-align:bottom;">Polycarbonat</td> <td data-sheets-value='{"1":2,"2":"EW"}' style="overflow:hidden;padding:0px 3px 0px 3px;vertical-align:bottom;">EW</td> <td data-sheets-value='{"1":2,"2":"Heatstop Opaal (T)"}' style="overflow:hidden;padding:0px 3px 0px 3px;vertical-align:bottom;">Heatstop opal (T)</td> <td data-sheets-numberformat='{"1":2,"2":"0.00","3":1}' data-sheets-value='{"1":3,"3":1.19}' style="overflow:hidden;padding:0px 3px 0px 3px;vertical-align:bottom;text-align:center;">1.19</td> <td data-sheets-numberformat='{"1":2,"2":"0","3":1}' data-sheets-value='{"1":3,"3":20.09}' style="overflow:hidden;padding:0px 3px 0px 3px;vertical-align:bottom;text-align:center;">20</td> <td data-sheets-numberformat='{"1":2,"2":"0","3":1}' data-sheets-value='{"1":3,"3":38.940000000000005}' style="overflow:hidden;padding:0px 3px 0px 3px;vertical-align:bottom;text-align:center;">39</td> <td data-sheets-value='{"1":3,"3":24}' style="border-right:1px solid #000000;overflow:hidden;padding:0px 3px 0px 3px;vertical-align:bottom;text-align:center;">24</td> </tr> <tr style="height:20px;"> <td data-sheets-value='{"1":2,"2":"Heatstop PC"}' style="border-left:1px solid #000000;overflow:hidden;padding:0px 3px 0px 3px;vertical-align:bottom;">Heatstop PC</td> <td data-sheets-value='{"1":2,"2":"DW"}' style="overflow:hidden;padding:0px 3px 0px 3px;vertical-align:bottom;">DW</td> <td data-sheets-value='{"1":2,"2":"Helder (T/H)"}' style="overflow:hidden;padding:0px 3px 0px 3px;vertical-align:bottom;">Klar (T/H)</td> <td data-sheets-numberformat='{"1":2,"2":"0.00","3":1}' data-sheets-value='{"1":3,"3":0.98}' style="overflow:hidden;padding:0px 3px 0px 3px;vertical-align:bottom;text-align:center;">0.98</td> <td data-sheets-numberformat='{"1":2,"2":"0","3":1}' data-sheets-value='{"1":3,"3":18.04}' style="overflow:hidden;padding:0px 3px 0px 3px;vertical-align:bottom;text-align:center;">18</td> <td data-sheets-numberformat='{"1":2,"2":"0","3":1}' data-sheets-value='{"1":3,"3":33.660000000000004}' style="overflow:hidden;padding:0px 3px 0px 3px;vertical-align:bottom;text-align:center;">34</td> <td data-sheets-value='{"1":3,"3":26}' style="border-right:1px solid #000000;overflow:hidden;padding:0px 3px 0px 3px;vertical-align:bottom;text-align:center;">26</td> </tr> <tr style="height:20px;"> <td style="border-bottom:1px solid #000000;border-left:1px solid #000000;overflow:hidden;padding:0px 3px 0px 3px;vertical-align:bottom;"></td> <td style="border-bottom:1px solid #000000;overflow:hidden;padding:0px 3px 0px 3px;vertical-align:bottom;"></td> <td data-sheets-value='{"1":2,"2":"Opaal (T/O)"}' style="border-bottom:1px solid #000000;overflow:hidden;padding:0px 3px 0px 3px;vertical-align:bottom;">Opal (T/O)</td> <td data-sheets-numberformat='{"1":2,"2":"0.00","3":1}' data-sheets-value='{"1":3,"3":0.98}' style="border-bottom:1px solid #000000;overflow:hidden;padding:0px 3px 0px 3px;vertical-align:bottom;text-align:center;">0.98</td> <td data-sheets-numberformat='{"1":2,"2":"0","3":1}' data-sheets-value='{"1":3,"3":16.81}' style="border-bottom:1px solid #000000;overflow:hidden;padding:0px 3px 0px 3px;vertical-align:bottom;text-align:center;">17</td> <td data-sheets-numberformat='{"1":2,"2":"0","3":1}' data-sheets-value='{"1":3,"3":29.700000000000003}' style="border-bottom:1px solid #000000;overflow:hidden;padding:0px 3px 0px 3px;vertical-align:bottom;text-align:center;">30</td> <td data-sheets-value='{"1":3,"3":26}' style="border-right:1px solid #000000;border-bottom:1px solid #000000;overflow:hidden;padding:0px 3px 0px 3px;vertical-align:bottom;text-align:center;">26</td> </tr> </tbody></table> | skylux-160-ce-met-koepel-en-polyester-opstand-30-20-met-lm-motor-en-pvc-raam-type-ep25-1300-x-2800-mm | 8586012328269 | 46872310612301
Rauch- und Wärmeabzug (RWA) | RWA-System | Skylux | Skylux 160° CE mit Kuppel und Polyester-Aufsatzkranz 30/20 mit doppeltem LM-Motor und PVC-Rahmen Typ EP25 1600 x 2200 mm |  | 50739 | 5412970507390 | 9767.15 | Ja | 30-45 | 143.68 | 1600 x 2200 mm | 2200 | 1600 |  | polyester 30/20 (30 cm hoch & Dachöffnung = 20 cm größer als das Tageslichtmaß) | Rechteckig | 1.19 W/m²K - 0.98 W/m²K | 57% - 30% | 37% - 17% | 24dB - 26dB | 160° CE (für Industrie) | PVC-Rahmen EP25 | ohne Windfang | E | Doppelmotor | Maximal ist eine doppelschalige Lichtkuppel für dieses Produkt möglich | Ut-Wert LT-Wert g-Wert Rw-waarde EN 1873 : 2014 EN ISO 13468 EN 16153 EN 410 EN 410 EN ISO 140-3 Material Schalen Schalen (W/m²K) (%) (%) (dB) Acryl EW Klar (H) 1.19 37 57 24 PMMA Opal (O) 1.19 34 50 24 DW Klar (H/H) 0.98 33 50 26 Opal (O/O) 0.98 28 38 26 Polycarbonaat EW Klar (A) 1.19 36 55 24 PC Opal (D) 1.19 24 40 24 DW Klar (A/H) 0.98 32 48 26 Klar (A/A) 0.98 32 46 26 Opal (A/O) 0.98 30 42 26 Opal (A/D) 0.98 21 33 26 Polycarbonat EW Heatstop opal (T) 1.19 20 39 24 Heatstop PC DW Klar (T/H) 0.98 18 34 26 Opal (T/O) 0.98 17 30 26 | https://skylux.eu/de/products/skylux-160-ce-met-koepel-en-polyester-opstand-30-20-met-lm-motor-en-pvc-raam-type-ep25-1600-x-2200-mm | https://skylux.eu/cdn/shop/files/Skylux-160deg-CE-met-koepel-en-polyester-opstand-3020-met-dubbele-LM-motor-en-pvc-raam-type-EP25-1600-x-2200-mm-RWA-systeem.jpg?v=1702978135&width=1600 | https://skylux.eu/cdn/shop/files/e5a82811-1bb0-48e4-a776-cacb59c7c092_3c6e6d88-f473-4be3-a650-f937663fa56a.jpg?v=1688550560&width=1600 | //skylux.eu/cdn/shop/files/D_MH_Montageanleitung_Skylux_160_CE_LM.pdf?v=1503750771917917123 | //skylux.eu/cdn/shop/files/D_TD_Technische_Daten_Skylux_Skylux_160_CE_Elektrisch.pdf?v=10489854405570094672 | <style type="text/css" id="isPasted"><!--td {border: 1px solid #cccccc;}br {mso-data-placement:same-cell;}--></style><table border="1" cellpadding="0" cellspacing="0" dir="ltr" style="table-layout:fixed;font-size:10pt;font-family:Arial;border-collapse:collapse;border:none;"><tbody> <tr style="height:20px;"> <td style="overflow:hidden;padding:0px 3px 0px 3px;vertical-align:bottom;"></td> <td style="overflow:hidden;padding:0px 3px 0px 3px;vertical-align:bottom;"></td> <td style="overflow:hidden;padding:0px 3px 0px 3px;vertical-align:bottom;"></td> <td data-sheets-value='{"1":2,"2":"Ut-waarde"}' style="overflow:hidden;padding:0px 3px 0px 3px;vertical-align:bottom;font-weight:bold;text-align:center;">Ut-Wert</td> <td data-sheets-value='{"1":2,"2":"LT-waarde"}' style="overflow:hidden;padding:0px 3px 0px 3px;vertical-align:bottom;font-weight:bold;text-align:center;">LT-Wert</td> <td data-sheets-value='{"1":2,"2":"g-waarde"}' style="overflow:hidden;padding:0px 3px 0px 3px;vertical-align:bottom;font-weight:bold;text-align:center;">g-Wert</td> <td data-sheets-value='{"1":2,"2":"Rw-waarde "}' style="overflow:hidden;padding:0px 3px 0px 3px;vertical-align:bottom;font-weight:bold;text-align:center;">Rw-waarde </td> </tr> <tr style="height:20px;"> <td style="overflow:hidden;padding:0px 3px 0px 3px;vertical-align:bottom;"></td> <td style="overflow:hidden;padding:0px 3px 0px 3px;vertical-align:bottom;"></td> <td style="overflow:hidden;padding:0px 3px 0px 3px;vertical-align:bottom;"></td> <td data-sheets-numberformat='{"1":2,"2":"0.00","3":1}' data-sheets-value='{"1":2,"2":"EN 1873 : 2014"}' style="overflow:hidden;padding:0px 3px 0px 3px;vertical-align:bottom;text-align:center;">EN 1873 : 2014</td> <td data-sheets-numberformat='{"1":2,"2":"0","3":1}' data-sheets-value='{"1":2,"2":"EN ISO 13468 EN 16153 EN 410"}' style="overflow:hidden;padding:0px 3px 0px 3px;vertical-align:bottom;text-align:center;">EN ISO 13468 EN 16153 EN 410</td> <td data-sheets-numberformat='{"1":2,"2":"0","3":1}' data-sheets-value='{"1":2,"2":"EN 410"}' style="overflow:hidden;padding:0px 3px 0px 3px;vertical-align:bottom;text-align:center;">EN 410</td> <td data-sheets-value='{"1":2,"2":"EN ISO 140-3\t\t"}' style="overflow:hidden;padding:0px 3px 0px 3px;vertical-align:bottom;text-align:center;">EN ISO 140-3 </td> </tr> <tr style="height:20px;"> <td data-sheets-value='{"1":2,"2":"Materiaal"}' style="border-bottom:1px solid #000000;overflow:hidden;padding:0px 3px 0px 3px;vertical-align:bottom;background-color:#000000;font-weight:bold;color:#ffffff;">Material</td> <td data-sheets-value='{"1":2,"2":"Wanden"}' style="border-bottom:1px solid #000000;overflow:hidden;padding:0px 3px 0px 3px;vertical-align:bottom;background-color:#000000;font-weight:bold;color:#ffffff;">Schalen</td> <td data-sheets-value='{"1":2,"2":"Schalen"}' style="border-bottom:1px solid #000000;overflow:hidden;padding:0px 3px 0px 3px;vertical-align:bottom;background-color:#000000;font-weight:bold;color:#ffffff;">Schalen</td> <td data-sheets-numberformat='{"1":2,"2":"0.00","3":1}' data-sheets-value='{"1":2,"2":"(W/m²K)\t"}' style="border-bottom:1px solid #000000;overflow:hidden;padding:0px 3px 0px 3px;vertical-align:bottom;background-color:#000000;font-weight:bold;color:#ffffff;text-align:center;">(W/m²K) </td> <td data-sheets-numberformat='{"1":2,"2":"0","3":1}' data-sheets-value='{"1":2,"2":"(%)"}' style="border-bottom:1px solid #000000;overflow:hidden;padding:0px 3px 0px 3px;vertical-align:bottom;background-color:#000000;font-weight:bold;color:#ffffff;text-align:center;">(%)</td> <td data-sheets-numberformat='{"1":2,"2":"0","3":1}' data-sheets-value='{"1":2,"2":"(%)"}' style="border-bottom:1px solid #000000;overflow:hidden;padding:0px 3px 0px 3px;vertical-align:bottom;background-color:#000000;font-weight:bold;color:#ffffff;text-align:center;">(%)</td> <td data-sheets-value='{"1":2,"2":"(dB)"}' style="border-bottom:1px solid #000000;overflow:hidden;padding:0px 3px 0px 3px;vertical-align:bottom;background-color:#000000;font-weight:bold;color:#ffffff;text-align:center;">(dB)</td> </tr> <tr style="height:20px;"> <td data-sheets-value='{"1":2,"2":"Acrylaat"}' style="border-left:1px solid #000000;overflow:hidden;padding:0px 3px 0px 3px;vertical-align:bottom;">Acryl</td> <td data-sheets-value='{"1":2,"2":"EW"}' style="overflow:hidden;padding:0px 3px 0px 3px;vertical-align:bottom;">EW</td> <td data-sheets-value='{"1":2,"2":"Helder (H)"}' style="overflow:hidden;padding:0px 3px 0px 3px;vertical-align:bottom;">Klar (H)</td> <td data-sheets-numberformat='{"1":2,"2":"0.00","3":1}' data-sheets-value='{"1":3,"3":1.19}' style="overflow:hidden;padding:0px 3px 0px 3px;vertical-align:bottom;text-align:center;">1.19</td> <td data-sheets-numberformat='{"1":2,"2":"0","3":1}' data-sheets-value='{"1":3,"3":36.9}' style="overflow:hidden;padding:0px 3px 0px 3px;vertical-align:bottom;text-align:center;">37</td> <td data-sheets-numberformat='{"1":2,"2":"0","3":1}' data-sheets-value='{"1":3,"3":57.42}' style="overflow:hidden;padding:0px 3px 0px 3px;vertical-align:bottom;text-align:center;">57</td> <td data-sheets-value='{"1":3,"3":24}' style="border-right:1px solid #000000;overflow:hidden;padding:0px 3px 0px 3px;vertical-align:bottom;text-align:center;">24</td> </tr> <tr style="height:20px;"> <td data-sheets-value='{"1":2,"2":"PMMA"}' style="border-left:1px solid #000000;overflow:hidden;padding:0px 3px 0px 3px;vertical-align:bottom;">PMMA</td> <td style="overflow:hidden;padding:0px 3px 0px 3px;vertical-align:bottom;"></td> <td data-sheets-value='{"1":2,"2":"Opaal (O)"}' style="overflow:hidden;padding:0px 3px 0px 3px;vertical-align:bottom;">Opal (O)</td> <td data-sheets-numberformat='{"1":2,"2":"0.00","3":1}' data-sheets-value='{"1":3,"3":1.19}' style="overflow:hidden;padding:0px 3px 0px 3px;vertical-align:bottom;text-align:center;">1.19</td> <td data-sheets-numberformat='{"1":2,"2":"0","3":1}' data-sheets-value='{"1":3,"3":34.03}' style="overflow:hidden;padding:0px 3px 0px 3px;vertical-align:bottom;text-align:center;">34</td> <td data-sheets-numberformat='{"1":2,"2":"0","3":1}' data-sheets-value='{"1":3,"3":50.160000000000004}' style="overflow:hidden;padding:0px 3px 0px 3px;vertical-align:bottom;text-align:center;">50</td> <td data-sheets-value='{"1":3,"3":24}' style="border-right:1px solid #000000;overflow:hidden;padding:0px 3px 0px 3px;vertical-align:bottom;text-align:center;">24</td> </tr> <tr style="height:20px;"> <td style="border-left:1px solid #000000;overflow:hidden;padding:0px 3px 0px 3px;vertical-align:bottom;"></td> <td data-sheets-value='{"1":2,"2":"DW"}' style="overflow:hidden;padding:0px 3px 0px 3px;vertical-align:bottom;">DW</td> <td data-sheets-value='{"1":2,"2":"Helder (H/H)"}' style="overflow:hidden;padding:0px 3px 0px 3px;vertical-align:bottom;">Klar (H/H)</td> <td data-sheets-numberformat='{"1":2,"2":"0.00","3":1}' data-sheets-value='{"1":3,"3":0.98}' style="overflow:hidden;padding:0px 3px 0px 3px;vertical-align:bottom;text-align:center;">0.98</td> <td data-sheets-numberformat='{"1":2,"2":"0","3":1}' data-sheets-value='{"1":3,"3":33.21}' style="overflow:hidden;padding:0px 3px 0px 3px;vertical-align:bottom;text-align:center;">33</td> <td data-sheets-numberformat='{"1":2,"2":"0","3":1}' data-sheets-value='{"1":3,"3":49.5}' style="overflow:hidden;padding:0px 3px 0px 3px;vertical-align:bottom;text-align:center;">50</td> <td data-sheets-value='{"1":3,"3":26}' style="border-right:1px solid #000000;overflow:hidden;padding:0px 3px 0px 3px;vertical-align:bottom;text-align:center;">26</td> </tr> <tr style="height:20px;"> <td style="border-bottom:1px solid #000000;border-left:1px solid #000000;overflow:hidden;padding:0px 3px 0px 3px;vertical-align:bottom;"></td> <td style="border-bottom:1px solid #000000;overflow:hidden;padding:0px 3px 0px 3px;vertical-align:bottom;"></td> <td data-sheets-value='{"1":2,"2":"Opaal (O/O)"}' style="border-bottom:1px solid #000000;overflow:hidden;padding:0px 3px 0px 3px;vertical-align:bottom;">Opal (O/O)</td> <td data-sheets-numberformat='{"1":2,"2":"0.00","3":1}' data-sheets-value='{"1":3,"3":0.98}' style="border-bottom:1px solid #000000;overflow:hidden;padding:0px 3px 0px 3px;vertical-align:bottom;text-align:center;">0.98</td> <td data-sheets-numberformat='{"1":2,"2":"0","3":1}' data-sheets-value='{"1":3,"3":28.29}' style="border-bottom:1px solid #000000;overflow:hidden;padding:0px 3px 0px 3px;vertical-align:bottom;text-align:center;">28</td> <td data-sheets-numberformat='{"1":2,"2":"0","3":1}' data-sheets-value='{"1":3,"3":38.28}' style="border-bottom:1px solid #000000;overflow:hidden;padding:0px 3px 0px 3px;vertical-align:bottom;text-align:center;">38</td> <td data-sheets-value='{"1":3,"3":26}' style="border-right:1px solid #000000;border-bottom:1px solid #000000;overflow:hidden;padding:0px 3px 0px 3px;vertical-align:bottom;text-align:center;">26</td> </tr> <tr style="height:20px;"> <td data-sheets-value='{"1":2,"2":"Polycarbonaat "}' style="border-left:1px solid #000000;overflow:hidden;padding:0px 3px 0px 3px;vertical-align:bottom;">Polycarbonaat </td> <td data-sheets-value='{"1":2,"2":"EW"}' style="overflow:hidden;padding:0px 3px 0px 3px;vertical-align:bottom;">EW</td> <td data-sheets-value='{"1":2,"2":"Helder (A)"}' style="overflow:hidden;padding:0px 3px 0px 3px;vertical-align:bottom;">Klar (A)</td> <td data-sheets-numberformat='{"1":2,"2":"0.00","3":1}' data-sheets-value='{"1":3,"3":1.19}' style="overflow:hidden;padding:0px 3px 0px 3px;vertical-align:bottom;text-align:center;">1.19</td> <td data-sheets-numberformat='{"1":2,"2":"0","3":1}' data-sheets-value='{"1":3,"3":36.08}' style="overflow:hidden;padding:0px 3px 0px 3px;vertical-align:bottom;text-align:center;">36</td> <td data-sheets-numberformat='{"1":2,"2":"0","3":1}' data-sheets-value='{"1":3,"3":54.78}' style="overflow:hidden;padding:0px 3px 0px 3px;vertical-align:bottom;text-align:center;">55</td> <td data-sheets-value='{"1":3,"3":24}' style="border-right:1px solid #000000;overflow:hidden;padding:0px 3px 0px 3px;vertical-align:bottom;text-align:center;">24</td> </tr> <tr style="height:20px;"> <td data-sheets-value='{"1":2,"2":"PC"}' style="border-left:1px solid #000000;overflow:hidden;padding:0px 3px 0px 3px;vertical-align:bottom;">PC</td> <td style="overflow:hidden;padding:0px 3px 0px 3px;vertical-align:bottom;"></td> <td data-sheets-value='{"1":2,"2":"Opaal (D)"}' style="overflow:hidden;padding:0px 3px 0px 3px;vertical-align:bottom;">Opal (D)</td> <td data-sheets-numberformat='{"1":2,"2":"0.00","3":1}' data-sheets-value='{"1":3,"3":1.19}' style="overflow:hidden;padding:0px 3px 0px 3px;vertical-align:bottom;text-align:center;">1.19</td> <td data-sheets-numberformat='{"1":2,"2":"0","3":1}' data-sheets-value='{"1":3,"3":23.779999999999998}' style="overflow:hidden;padding:0px 3px 0px 3px;vertical-align:bottom;text-align:center;">24</td> <td data-sheets-numberformat='{"1":2,"2":"0","3":1}' data-sheets-value='{"1":3,"3":39.6}' style="overflow:hidden;padding:0px 3px 0px 3px;vertical-align:bottom;text-align:center;">40</td> <td data-sheets-value='{"1":3,"3":24}' style="border-right:1px solid #000000;overflow:hidden;padding:0px 3px 0px 3px;vertical-align:bottom;text-align:center;">24</td> </tr> <tr style="height:20px;"> <td style="border-left:1px solid #000000;overflow:hidden;padding:0px 3px 0px 3px;vertical-align:bottom;"></td> <td data-sheets-value='{"1":2,"2":"DW"}' style="overflow:hidden;padding:0px 3px 0px 3px;vertical-align:bottom;">DW</td> <td data-sheets-value='{"1":2,"2":"Helder (A/H)"}' style="overflow:hidden;padding:0px 3px 0px 3px;vertical-align:bottom;">Klar (A/H)</td> <td data-sheets-numberformat='{"1":2,"2":"0.00","3":1}' data-sheets-value='{"1":3,"3":0.98}' style="overflow:hidden;padding:0px 3px 0px 3px;vertical-align:bottom;text-align:center;">0.98</td> <td data-sheets-numberformat='{"1":2,"2":"0","3":1}' data-sheets-value='{"1":3,"3":32.39}' style="overflow:hidden;padding:0px 3px 0px 3px;vertical-align:bottom;text-align:center;">32</td> <td data-sheets-numberformat='{"1":2,"2":"0","3":1}' data-sheets-value='{"1":3,"3":47.52}' style="overflow:hidden;padding:0px 3px 0px 3px;vertical-align:bottom;text-align:center;">48</td> <td data-sheets-value='{"1":3,"3":26}' style="border-right:1px solid #000000;overflow:hidden;padding:0px 3px 0px 3px;vertical-align:bottom;text-align:center;">26</td> </tr> <tr style="height:20px;"> <td style="border-left:1px solid #000000;overflow:hidden;padding:0px 3px 0px 3px;vertical-align:bottom;"></td> <td style="overflow:hidden;padding:0px 3px 0px 3px;vertical-align:bottom;"></td> <td data-sheets-value='{"1":2,"2":"Helder (A/A)"}' style="overflow:hidden;padding:0px 3px 0px 3px;vertical-align:bottom;">Klar (A/A)</td> <td data-sheets-numberformat='{"1":2,"2":"0.00","3":1}' data-sheets-value='{"1":3,"3":0.98}' style="overflow:hidden;padding:0px 3px 0px 3px;vertical-align:bottom;text-align:center;">0.98</td> <td data-sheets-numberformat='{"1":2,"2":"0","3":1}' data-sheets-value='{"1":3,"3":31.569999999999997}' style="overflow:hidden;padding:0px 3px 0px 3px;vertical-align:bottom;text-align:center;">32</td> <td data-sheets-numberformat='{"1":2,"2":"0","3":1}' data-sheets-value='{"1":3,"3":45.54}' style="overflow:hidden;padding:0px 3px 0px 3px;vertical-align:bottom;text-align:center;">46</td> <td data-sheets-value='{"1":3,"3":26}' style="border-right:1px solid #000000;overflow:hidden;padding:0px 3px 0px 3px;vertical-align:bottom;text-align:center;">26</td> </tr> <tr style="height:20px;"> <td style="border-left:1px solid #000000;overflow:hidden;padding:0px 3px 0px 3px;vertical-align:bottom;"></td> <td style="overflow:hidden;padding:0px 3px 0px 3px;vertical-align:bottom;"></td> <td data-sheets-value='{"1":2,"2":"Opaal (A/O)"}' style="overflow:hidden;padding:0px 3px 0px 3px;vertical-align:bottom;">Opal (A/O)</td> <td data-sheets-numberformat='{"1":2,"2":"0.00","3":1}' data-sheets-value='{"1":3,"3":0.98}' style="overflow:hidden;padding:0px 3px 0px 3px;vertical-align:bottom;text-align:center;">0.98</td> <td data-sheets-numberformat='{"1":2,"2":"0","3":1}' data-sheets-value='{"1":3,"3":29.93}' style="overflow:hidden;padding:0px 3px 0px 3px;vertical-align:bottom;text-align:center;">30</td> <td data-sheets-numberformat='{"1":2,"2":"0","3":1}' data-sheets-value='{"1":3,"3":41.580000000000005}' style="overflow:hidden;padding:0px 3px 0px 3px;vertical-align:bottom;text-align:center;">42</td> <td data-sheets-value='{"1":3,"3":26}' style="border-right:1px solid #000000;overflow:hidden;padding:0px 3px 0px 3px;vertical-align:bottom;text-align:center;">26</td> </tr> <tr style="height:20px;"> <td style="border-bottom:1px solid #000000;border-left:1px solid #000000;overflow:hidden;padding:0px 3px 0px 3px;vertical-align:bottom;"></td> <td style="border-bottom:1px solid #000000;overflow:hidden;padding:0px 3px 0px 3px;vertical-align:bottom;"></td> <td data-sheets-value='{"1":2,"2":"Opaal (A/D)"}' style="border-bottom:1px solid #000000;overflow:hidden;padding:0px 3px 0px 3px;vertical-align:bottom;">Opal (A/D)</td> <td data-sheets-numberformat='{"1":2,"2":"0.00","3":1}' data-sheets-value='{"1":3,"3":0.98}' style="border-bottom:1px solid #000000;overflow:hidden;padding:0px 3px 0px 3px;vertical-align:bottom;text-align:center;">0.98</td> <td data-sheets-numberformat='{"1":2,"2":"0","3":1}' data-sheets-value='{"1":3,"3":20.91}' style="border-bottom:1px solid #000000;overflow:hidden;padding:0px 3px 0px 3px;vertical-align:bottom;text-align:center;">21</td> <td data-sheets-numberformat='{"1":2,"2":"0","3":1}' data-sheets-value='{"1":3,"3":33}' style="border-bottom:1px solid #000000;overflow:hidden;padding:0px 3px 0px 3px;vertical-align:bottom;text-align:center;">33</td> <td data-sheets-value='{"1":3,"3":26}' style="border-right:1px solid #000000;border-bottom:1px solid #000000;overflow:hidden;padding:0px 3px 0px 3px;vertical-align:bottom;text-align:center;">26</td> </tr> <tr style="height:20px;"> <td data-sheets-value='{"1":2,"2":"Polycarbonaat"}' style="border-left:1px solid #000000;overflow:hidden;padding:0px 3px 0px 3px;vertical-align:bottom;">Polycarbonat</td> <td data-sheets-value='{"1":2,"2":"EW"}' style="overflow:hidden;padding:0px 3px 0px 3px;vertical-align:bottom;">EW</td> <td data-sheets-value='{"1":2,"2":"Heatstop Opaal (T)"}' style="overflow:hidden;padding:0px 3px 0px 3px;vertical-align:bottom;">Heatstop opal (T)</td> <td data-sheets-numberformat='{"1":2,"2":"0.00","3":1}' data-sheets-value='{"1":3,"3":1.19}' style="overflow:hidden;padding:0px 3px 0px 3px;vertical-align:bottom;text-align:center;">1.19</td> <td data-sheets-numberformat='{"1":2,"2":"0","3":1}' data-sheets-value='{"1":3,"3":20.09}' style="overflow:hidden;padding:0px 3px 0px 3px;vertical-align:bottom;text-align:center;">20</td> <td data-sheets-numberformat='{"1":2,"2":"0","3":1}' data-sheets-value='{"1":3,"3":38.940000000000005}' style="overflow:hidden;padding:0px 3px 0px 3px;vertical-align:bottom;text-align:center;">39</td> <td data-sheets-value='{"1":3,"3":24}' style="border-right:1px solid #000000;overflow:hidden;padding:0px 3px 0px 3px;vertical-align:bottom;text-align:center;">24</td> </tr> <tr style="height:20px;"> <td data-sheets-value='{"1":2,"2":"Heatstop PC"}' style="border-left:1px solid #000000;overflow:hidden;padding:0px 3px 0px 3px;vertical-align:bottom;">Heatstop PC</td> <td data-sheets-value='{"1":2,"2":"DW"}' style="overflow:hidden;padding:0px 3px 0px 3px;vertical-align:bottom;">DW</td> <td data-sheets-value='{"1":2,"2":"Helder (T/H)"}' style="overflow:hidden;padding:0px 3px 0px 3px;vertical-align:bottom;">Klar (T/H)</td> <td data-sheets-numberformat='{"1":2,"2":"0.00","3":1}' data-sheets-value='{"1":3,"3":0.98}' style="overflow:hidden;padding:0px 3px 0px 3px;vertical-align:bottom;text-align:center;">0.98</td> <td data-sheets-numberformat='{"1":2,"2":"0","3":1}' data-sheets-value='{"1":3,"3":18.04}' style="overflow:hidden;padding:0px 3px 0px 3px;vertical-align:bottom;text-align:center;">18</td> <td data-sheets-numberformat='{"1":2,"2":"0","3":1}' data-sheets-value='{"1":3,"3":33.660000000000004}' style="overflow:hidden;padding:0px 3px 0px 3px;vertical-align:bottom;text-align:center;">34</td> <td data-sheets-value='{"1":3,"3":26}' style="border-right:1px solid #000000;overflow:hidden;padding:0px 3px 0px 3px;vertical-align:bottom;text-align:center;">26</td> </tr> <tr style="height:20px;"> <td style="border-bottom:1px solid #000000;border-left:1px solid #000000;overflow:hidden;padding:0px 3px 0px 3px;vertical-align:bottom;"></td> <td style="border-bottom:1px solid #000000;overflow:hidden;padding:0px 3px 0px 3px;vertical-align:bottom;"></td> <td data-sheets-value='{"1":2,"2":"Opaal (T/O)"}' style="border-bottom:1px solid #000000;overflow:hidden;padding:0px 3px 0px 3px;vertical-align:bottom;">Opal (T/O)</td> <td data-sheets-numberformat='{"1":2,"2":"0.00","3":1}' data-sheets-value='{"1":3,"3":0.98}' style="border-bottom:1px solid #000000;overflow:hidden;padding:0px 3px 0px 3px;vertical-align:bottom;text-align:center;">0.98</td> <td data-sheets-numberformat='{"1":2,"2":"0","3":1}' data-sheets-value='{"1":3,"3":16.81}' style="border-bottom:1px solid #000000;overflow:hidden;padding:0px 3px 0px 3px;vertical-align:bottom;text-align:center;">17</td> <td data-sheets-numberformat='{"1":2,"2":"0","3":1}' data-sheets-value='{"1":3,"3":29.700000000000003}' style="border-bottom:1px solid #000000;overflow:hidden;padding:0px 3px 0px 3px;vertical-align:bottom;text-align:center;">30</td> <td data-sheets-value='{"1":3,"3":26}' style="border-right:1px solid #000000;border-bottom:1px solid #000000;overflow:hidden;padding:0px 3px 0px 3px;vertical-align:bottom;text-align:center;">26</td> </tr> </tbody></table> | skylux-160-ce-met-koepel-en-polyester-opstand-30-20-met-lm-motor-en-pvc-raam-type-ep25-1600-x-2200-mm | 8586012590413 | 46872310972749
Rauch- und Wärmeabzug (RWA) | RWA-System | Skylux | Skylux 160° CE mit Kuppel und Polyester-Aufsatzkranz 30/20 mit doppeltem LM-Motor und PVC-Rahmen Typ EP25 1600 x 2300 mm |  | 50740 | 5412970507406 | 10015.2 | Ja | 30-45 | 147.28 | 1600 x 2300 mm | 2300 | 1600 |  | polyester 30/20 (30 cm hoch & Dachöffnung = 20 cm größer als das Tageslichtmaß) | Rechteckig | 1.19 W/m²K - 0.98 W/m²K | 57% - 30% | 37% - 17% | 24dB - 26dB | 160° CE (für Industrie) | PVC-Rahmen EP25 | ohne Windfang | E | Doppelmotor | Maximal ist eine doppelschalige Lichtkuppel für dieses Produkt möglich | Ut-Wert LT-Wert g-Wert Rw-waarde EN 1873 : 2014 EN ISO 13468 EN 16153 EN 410 EN 410 EN ISO 140-3 Material Schalen Schalen (W/m²K) (%) (%) (dB) Acryl EW Klar (H) 1.19 37 57 24 PMMA Opal (O) 1.19 34 50 24 DW Klar (H/H) 0.98 33 50 26 Opal (O/O) 0.98 28 38 26 Polycarbonaat EW Klar (A) 1.19 36 55 24 PC Opal (D) 1.19 24 40 24 DW Klar (A/H) 0.98 32 48 26 Klar (A/A) 0.98 32 46 26 Opal (A/O) 0.98 30 42 26 Opal (A/D) 0.98 21 33 26 Polycarbonat EW Heatstop opal (T) 1.19 20 39 24 Heatstop PC DW Klar (T/H) 0.98 18 34 26 Opal (T/O) 0.98 17 30 26 | https://skylux.eu/de/products/skylux-160-ce-met-koepel-en-polyester-opstand-30-20-met-lm-motor-en-pvc-raam-type-ep25-1600-x-2300-mm | https://skylux.eu/cdn/shop/files/Skylux-160deg-CE-met-koepel-en-polyester-opstand-3020-met-dubbele-LM-motor-en-pvc-raam-type-EP25-1600-x-2300-mm-RWA-systeem.jpg?v=1702978140&width=1600 | https://skylux.eu/cdn/shop/files/e5a82811-1bb0-48e4-a776-cacb59c7c092_a79b9db7-bada-4b52-b27f-6cc68348cad8.jpg?v=1688550562&width=1600 | //skylux.eu/cdn/shop/files/D_MH_Montageanleitung_Skylux_160_CE_LM.pdf?v=1503750771917917123 | //skylux.eu/cdn/shop/files/D_TD_Technische_Daten_Skylux_Skylux_160_CE_Elektrisch.pdf?v=10489854405570094672 | <style type="text/css" id="isPasted"><!--td {border: 1px solid #cccccc;}br {mso-data-placement:same-cell;}--></style><table border="1" cellpadding="0" cellspacing="0" dir="ltr" style="table-layout:fixed;font-size:10pt;font-family:Arial;border-collapse:collapse;border:none;"><tbody> <tr style="height:20px;"> <td style="overflow:hidden;padding:0px 3px 0px 3px;vertical-align:bottom;"></td> <td style="overflow:hidden;padding:0px 3px 0px 3px;vertical-align:bottom;"></td> <td style="overflow:hidden;padding:0px 3px 0px 3px;vertical-align:bottom;"></td> <td data-sheets-value='{"1":2,"2":"Ut-waarde"}' style="overflow:hidden;padding:0px 3px 0px 3px;vertical-align:bottom;font-weight:bold;text-align:center;">Ut-Wert</td> <td data-sheets-value='{"1":2,"2":"LT-waarde"}' style="overflow:hidden;padding:0px 3px 0px 3px;vertical-align:bottom;font-weight:bold;text-align:center;">LT-Wert</td> <td data-sheets-value='{"1":2,"2":"g-waarde"}' style="overflow:hidden;padding:0px 3px 0px 3px;vertical-align:bottom;font-weight:bold;text-align:center;">g-Wert</td> <td data-sheets-value='{"1":2,"2":"Rw-waarde "}' style="overflow:hidden;padding:0px 3px 0px 3px;vertical-align:bottom;font-weight:bold;text-align:center;">Rw-waarde </td> </tr> <tr style="height:20px;"> <td style="overflow:hidden;padding:0px 3px 0px 3px;vertical-align:bottom;"></td> <td style="overflow:hidden;padding:0px 3px 0px 3px;vertical-align:bottom;"></td> <td style="overflow:hidden;padding:0px 3px 0px 3px;vertical-align:bottom;"></td> <td data-sheets-numberformat='{"1":2,"2":"0.00","3":1}' data-sheets-value='{"1":2,"2":"EN 1873 : 2014"}' style="overflow:hidden;padding:0px 3px 0px 3px;vertical-align:bottom;text-align:center;">EN 1873 : 2014</td> <td data-sheets-numberformat='{"1":2,"2":"0","3":1}' data-sheets-value='{"1":2,"2":"EN ISO 13468 EN 16153 EN 410"}' style="overflow:hidden;padding:0px 3px 0px 3px;vertical-align:bottom;text-align:center;">EN ISO 13468 EN 16153 EN 410</td> <td data-sheets-numberformat='{"1":2,"2":"0","3":1}' data-sheets-value='{"1":2,"2":"EN 410"}' style="overflow:hidden;padding:0px 3px 0px 3px;vertical-align:bottom;text-align:center;">EN 410</td> <td data-sheets-value='{"1":2,"2":"EN ISO 140-3\t\t"}' style="overflow:hidden;padding:0px 3px 0px 3px;vertical-align:bottom;text-align:center;">EN ISO 140-3 </td> </tr> <tr style="height:20px;"> <td data-sheets-value='{"1":2,"2":"Materiaal"}' style="border-bottom:1px solid #000000;overflow:hidden;padding:0px 3px 0px 3px;vertical-align:bottom;background-color:#000000;font-weight:bold;color:#ffffff;">Material</td> <td data-sheets-value='{"1":2,"2":"Wanden"}' style="border-bottom:1px solid #000000;overflow:hidden;padding:0px 3px 0px 3px;vertical-align:bottom;background-color:#000000;font-weight:bold;color:#ffffff;">Schalen</td> <td data-sheets-value='{"1":2,"2":"Schalen"}' style="border-bottom:1px solid #000000;overflow:hidden;padding:0px 3px 0px 3px;vertical-align:bottom;background-color:#000000;font-weight:bold;color:#ffffff;">Schalen</td> <td data-sheets-numberformat='{"1":2,"2":"0.00","3":1}' data-sheets-value='{"1":2,"2":"(W/m²K)\t"}' style="border-bottom:1px solid #000000;overflow:hidden;padding:0px 3px 0px 3px;vertical-align:bottom;background-color:#000000;font-weight:bold;color:#ffffff;text-align:center;">(W/m²K) </td> <td data-sheets-numberformat='{"1":2,"2":"0","3":1}' data-sheets-value='{"1":2,"2":"(%)"}' style="border-bottom:1px solid #000000;overflow:hidden;padding:0px 3px 0px 3px;vertical-align:bottom;background-color:#000000;font-weight:bold;color:#ffffff;text-align:center;">(%)</td> <td data-sheets-numberformat='{"1":2,"2":"0","3":1}' data-sheets-value='{"1":2,"2":"(%)"}' style="border-bottom:1px solid #000000;overflow:hidden;padding:0px 3px 0px 3px;vertical-align:bottom;background-color:#000000;font-weight:bold;color:#ffffff;text-align:center;">(%)</td> <td data-sheets-value='{"1":2,"2":"(dB)"}' style="border-bottom:1px solid #000000;overflow:hidden;padding:0px 3px 0px 3px;vertical-align:bottom;background-color:#000000;font-weight:bold;color:#ffffff;text-align:center;">(dB)</td> </tr> <tr style="height:20px;"> <td data-sheets-value='{"1":2,"2":"Acrylaat"}' style="border-left:1px solid #000000;overflow:hidden;padding:0px 3px 0px 3px;vertical-align:bottom;">Acryl</td> <td data-sheets-value='{"1":2,"2":"EW"}' style="overflow:hidden;padding:0px 3px 0px 3px;vertical-align:bottom;">EW</td> <td data-sheets-value='{"1":2,"2":"Helder (H)"}' style="overflow:hidden;padding:0px 3px 0px 3px;vertical-align:bottom;">Klar (H)</td> <td data-sheets-numberformat='{"1":2,"2":"0.00","3":1}' data-sheets-value='{"1":3,"3":1.19}' style="overflow:hidden;padding:0px 3px 0px 3px;vertical-align:bottom;text-align:center;">1.19</td> <td data-sheets-numberformat='{"1":2,"2":"0","3":1}' data-sheets-value='{"1":3,"3":36.9}' style="overflow:hidden;padding:0px 3px 0px 3px;vertical-align:bottom;text-align:center;">37</td> <td data-sheets-numberformat='{"1":2,"2":"0","3":1}' data-sheets-value='{"1":3,"3":57.42}' style="overflow:hidden;padding:0px 3px 0px 3px;vertical-align:bottom;text-align:center;">57</td> <td data-sheets-value='{"1":3,"3":24}' style="border-right:1px solid #000000;overflow:hidden;padding:0px 3px 0px 3px;vertical-align:bottom;text-align:center;">24</td> </tr> <tr style="height:20px;"> <td data-sheets-value='{"1":2,"2":"PMMA"}' style="border-left:1px solid #000000;overflow:hidden;padding:0px 3px 0px 3px;vertical-align:bottom;">PMMA</td> <td style="overflow:hidden;padding:0px 3px 0px 3px;vertical-align:bottom;"></td> <td data-sheets-value='{"1":2,"2":"Opaal (O)"}' style="overflow:hidden;padding:0px 3px 0px 3px;vertical-align:bottom;">Opal (O)</td> <td data-sheets-numberformat='{"1":2,"2":"0.00","3":1}' data-sheets-value='{"1":3,"3":1.19}' style="overflow:hidden;padding:0px 3px 0px 3px;vertical-align:bottom;text-align:center;">1.19</td> <td data-sheets-numberformat='{"1":2,"2":"0","3":1}' data-sheets-value='{"1":3,"3":34.03}' style="overflow:hidden;padding:0px 3px 0px 3px;vertical-align:bottom;text-align:center;">34</td> <td data-sheets-numberformat='{"1":2,"2":"0","3":1}' data-sheets-value='{"1":3,"3":50.160000000000004}' style="overflow:hidden;padding:0px 3px 0px 3px;vertical-align:bottom;text-align:center;">50</td> <td data-sheets-value='{"1":3,"3":24}' style="border-right:1px solid #000000;overflow:hidden;padding:0px 3px 0px 3px;vertical-align:bottom;text-align:center;">24</td> </tr> <tr style="height:20px;"> <td style="border-left:1px solid #000000;overflow:hidden;padding:0px 3px 0px 3px;vertical-align:bottom;"></td> <td data-sheets-value='{"1":2,"2":"DW"}' style="overflow:hidden;padding:0px 3px 0px 3px;vertical-align:bottom;">DW</td> <td data-sheets-value='{"1":2,"2":"Helder (H/H)"}' style="overflow:hidden;padding:0px 3px 0px 3px;vertical-align:bottom;">Klar (H/H)</td> <td data-sheets-numberformat='{"1":2,"2":"0.00","3":1}' data-sheets-value='{"1":3,"3":0.98}' style="overflow:hidden;padding:0px 3px 0px 3px;vertical-align:bottom;text-align:center;">0.98</td> <td data-sheets-numberformat='{"1":2,"2":"0","3":1}' data-sheets-value='{"1":3,"3":33.21}' style="overflow:hidden;padding:0px 3px 0px 3px;vertical-align:bottom;text-align:center;">33</td> <td data-sheets-numberformat='{"1":2,"2":"0","3":1}' data-sheets-value='{"1":3,"3":49.5}' style="overflow:hidden;padding:0px 3px 0px 3px;vertical-align:bottom;text-align:center;">50</td> <td data-sheets-value='{"1":3,"3":26}' style="border-right:1px solid #000000;overflow:hidden;padding:0px 3px 0px 3px;vertical-align:bottom;text-align:center;">26</td> </tr> <tr style="height:20px;"> <td style="border-bottom:1px solid #000000;border-left:1px solid #000000;overflow:hidden;padding:0px 3px 0px 3px;vertical-align:bottom;"></td> <td style="border-bottom:1px solid #000000;overflow:hidden;padding:0px 3px 0px 3px;vertical-align:bottom;"></td> <td data-sheets-value='{"1":2,"2":"Opaal (O/O)"}' style="border-bottom:1px solid #000000;overflow:hidden;padding:0px 3px 0px 3px;vertical-align:bottom;">Opal (O/O)</td> <td data-sheets-numberformat='{"1":2,"2":"0.00","3":1}' data-sheets-value='{"1":3,"3":0.98}' style="border-bottom:1px solid #000000;overflow:hidden;padding:0px 3px 0px 3px;vertical-align:bottom;text-align:center;">0.98</td> <td data-sheets-numberformat='{"1":2,"2":"0","3":1}' data-sheets-value='{"1":3,"3":28.29}' style="border-bottom:1px solid #000000;overflow:hidden;padding:0px 3px 0px 3px;vertical-align:bottom;text-align:center;">28</td> <td data-sheets-numberformat='{"1":2,"2":"0","3":1}' data-sheets-value='{"1":3,"3":38.28}' style="border-bottom:1px solid #000000;overflow:hidden;padding:0px 3px 0px 3px;vertical-align:bottom;text-align:center;">38</td> <td data-sheets-value='{"1":3,"3":26}' style="border-right:1px solid #000000;border-bottom:1px solid #000000;overflow:hidden;padding:0px 3px 0px 3px;vertical-align:bottom;text-align:center;">26</td> </tr> <tr style="height:20px;"> <td data-sheets-value='{"1":2,"2":"Polycarbonaat "}' style="border-left:1px solid #000000;overflow:hidden;padding:0px 3px 0px 3px;vertical-align:bottom;">Polycarbonaat </td> <td data-sheets-value='{"1":2,"2":"EW"}' style="overflow:hidden;padding:0px 3px 0px 3px;vertical-align:bottom;">EW</td> <td data-sheets-value='{"1":2,"2":"Helder (A)"}' style="overflow:hidden;padding:0px 3px 0px 3px;vertical-align:bottom;">Klar (A)</td> <td data-sheets-numberformat='{"1":2,"2":"0.00","3":1}' data-sheets-value='{"1":3,"3":1.19}' style="overflow:hidden;padding:0px 3px 0px 3px;vertical-align:bottom;text-align:center;">1.19</td> <td data-sheets-numberformat='{"1":2,"2":"0","3":1}' data-sheets-value='{"1":3,"3":36.08}' style="overflow:hidden;padding:0px 3px 0px 3px;vertical-align:bottom;text-align:center;">36</td> <td data-sheets-numberformat='{"1":2,"2":"0","3":1}' data-sheets-value='{"1":3,"3":54.78}' style="overflow:hidden;padding:0px 3px 0px 3px;vertical-align:bottom;text-align:center;">55</td> <td data-sheets-value='{"1":3,"3":24}' style="border-right:1px solid #000000;overflow:hidden;padding:0px 3px 0px 3px;vertical-align:bottom;text-align:center;">24</td> </tr> <tr style="height:20px;"> <td data-sheets-value='{"1":2,"2":"PC"}' style="border-left:1px solid #000000;overflow:hidden;padding:0px 3px 0px 3px;vertical-align:bottom;">PC</td> <td style="overflow:hidden;padding:0px 3px 0px 3px;vertical-align:bottom;"></td> <td data-sheets-value='{"1":2,"2":"Opaal (D)"}' style="overflow:hidden;padding:0px 3px 0px 3px;vertical-align:bottom;">Opal (D)</td> <td data-sheets-numberformat='{"1":2,"2":"0.00","3":1}' data-sheets-value='{"1":3,"3":1.19}' style="overflow:hidden;padding:0px 3px 0px 3px;vertical-align:bottom;text-align:center;">1.19</td> <td data-sheets-numberformat='{"1":2,"2":"0","3":1}' data-sheets-value='{"1":3,"3":23.779999999999998}' style="overflow:hidden;padding:0px 3px 0px 3px;vertical-align:bottom;text-align:center;">24</td> <td data-sheets-numberformat='{"1":2,"2":"0","3":1}' data-sheets-value='{"1":3,"3":39.6}' style="overflow:hidden;padding:0px 3px 0px 3px;vertical-align:bottom;text-align:center;">40</td> <td data-sheets-value='{"1":3,"3":24}' style="border-right:1px solid #000000;overflow:hidden;padding:0px 3px 0px 3px;vertical-align:bottom;text-align:center;">24</td> </tr> <tr style="height:20px;"> <td style="border-left:1px solid #000000;overflow:hidden;padding:0px 3px 0px 3px;vertical-align:bottom;"></td> <td data-sheets-value='{"1":2,"2":"DW"}' style="overflow:hidden;padding:0px 3px 0px 3px;vertical-align:bottom;">DW</td> <td data-sheets-value='{"1":2,"2":"Helder (A/H)"}' style="overflow:hidden;padding:0px 3px 0px 3px;vertical-align:bottom;">Klar (A/H)</td> <td data-sheets-numberformat='{"1":2,"2":"0.00","3":1}' data-sheets-value='{"1":3,"3":0.98}' style="overflow:hidden;padding:0px 3px 0px 3px;vertical-align:bottom;text-align:center;">0.98</td> <td data-sheets-numberformat='{"1":2,"2":"0","3":1}' data-sheets-value='{"1":3,"3":32.39}' style="overflow:hidden;padding:0px 3px 0px 3px;vertical-align:bottom;text-align:center;">32</td> <td data-sheets-numberformat='{"1":2,"2":"0","3":1}' data-sheets-value='{"1":3,"3":47.52}' style="overflow:hidden;padding:0px 3px 0px 3px;vertical-align:bottom;text-align:center;">48</td> <td data-sheets-value='{"1":3,"3":26}' style="border-right:1px solid #000000;overflow:hidden;padding:0px 3px 0px 3px;vertical-align:bottom;text-align:center;">26</td> </tr> <tr style="height:20px;"> <td style="border-left:1px solid #000000;overflow:hidden;padding:0px 3px 0px 3px;vertical-align:bottom;"></td> <td style="overflow:hidden;padding:0px 3px 0px 3px;vertical-align:bottom;"></td> <td data-sheets-value='{"1":2,"2":"Helder (A/A)"}' style="overflow:hidden;padding:0px 3px 0px 3px;vertical-align:bottom;">Klar (A/A)</td> <td data-sheets-numberformat='{"1":2,"2":"0.00","3":1}' data-sheets-value='{"1":3,"3":0.98}' style="overflow:hidden;padding:0px 3px 0px 3px;vertical-align:bottom;text-align:center;">0.98</td> <td data-sheets-numberformat='{"1":2,"2":"0","3":1}' data-sheets-value='{"1":3,"3":31.569999999999997}' style="overflow:hidden;padding:0px 3px 0px 3px;vertical-align:bottom;text-align:center;">32</td> <td data-sheets-numberformat='{"1":2,"2":"0","3":1}' data-sheets-value='{"1":3,"3":45.54}' style="overflow:hidden;padding:0px 3px 0px 3px;vertical-align:bottom;text-align:center;">46</td> <td data-sheets-value='{"1":3,"3":26}' style="border-right:1px solid #000000;overflow:hidden;padding:0px 3px 0px 3px;vertical-align:bottom;text-align:center;">26</td> </tr> <tr style="height:20px;"> <td style="border-left:1px solid #000000;overflow:hidden;padding:0px 3px 0px 3px;vertical-align:bottom;"></td> <td style="overflow:hidden;padding:0px 3px 0px 3px;vertical-align:bottom;"></td> <td data-sheets-value='{"1":2,"2":"Opaal (A/O)"}' style="overflow:hidden;padding:0px 3px 0px 3px;vertical-align:bottom;">Opal (A/O)</td> <td data-sheets-numberformat='{"1":2,"2":"0.00","3":1}' data-sheets-value='{"1":3,"3":0.98}' style="overflow:hidden;padding:0px 3px 0px 3px;vertical-align:bottom;text-align:center;">0.98</td> <td data-sheets-numberformat='{"1":2,"2":"0","3":1}' data-sheets-value='{"1":3,"3":29.93}' style="overflow:hidden;padding:0px 3px 0px 3px;vertical-align:bottom;text-align:center;">30</td> <td data-sheets-numberformat='{"1":2,"2":"0","3":1}' data-sheets-value='{"1":3,"3":41.580000000000005}' style="overflow:hidden;padding:0px 3px 0px 3px;vertical-align:bottom;text-align:center;">42</td> <td data-sheets-value='{"1":3,"3":26}' style="border-right:1px solid #000000;overflow:hidden;padding:0px 3px 0px 3px;vertical-align:bottom;text-align:center;">26</td> </tr> <tr style="height:20px;"> <td style="border-bottom:1px solid #000000;border-left:1px solid #000000;overflow:hidden;padding:0px 3px 0px 3px;vertical-align:bottom;"></td> <td style="border-bottom:1px solid #000000;overflow:hidden;padding:0px 3px 0px 3px;vertical-align:bottom;"></td> <td data-sheets-value='{"1":2,"2":"Opaal (A/D)"}' style="border-bottom:1px solid #000000;overflow:hidden;padding:0px 3px 0px 3px;vertical-align:bottom;">Opal (A/D)</td> <td data-sheets-numberformat='{"1":2,"2":"0.00","3":1}' data-sheets-value='{"1":3,"3":0.98}' style="border-bottom:1px solid #000000;overflow:hidden;padding:0px 3px 0px 3px;vertical-align:bottom;text-align:center;">0.98</td> <td data-sheets-numberformat='{"1":2,"2":"0","3":1}' data-sheets-value='{"1":3,"3":20.91}' style="border-bottom:1px solid #000000;overflow:hidden;padding:0px 3px 0px 3px;vertical-align:bottom;text-align:center;">21</td> <td data-sheets-numberformat='{"1":2,"2":"0","3":1}' data-sheets-value='{"1":3,"3":33}' style="border-bottom:1px solid #000000;overflow:hidden;padding:0px 3px 0px 3px;vertical-align:bottom;text-align:center;">33</td> <td data-sheets-value='{"1":3,"3":26}' style="border-right:1px solid #000000;border-bottom:1px solid #000000;overflow:hidden;padding:0px 3px 0px 3px;vertical-align:bottom;text-align:center;">26</td> </tr> <tr style="height:20px;"> <td data-sheets-value='{"1":2,"2":"Polycarbonaat"}' style="border-left:1px solid #000000;overflow:hidden;padding:0px 3px 0px 3px;vertical-align:bottom;">Polycarbonat</td> <td data-sheets-value='{"1":2,"2":"EW"}' style="overflow:hidden;padding:0px 3px 0px 3px;vertical-align:bottom;">EW</td> <td data-sheets-value='{"1":2,"2":"Heatstop Opaal (T)"}' style="overflow:hidden;padding:0px 3px 0px 3px;vertical-align:bottom;">Heatstop opal (T)</td> <td data-sheets-numberformat='{"1":2,"2":"0.00","3":1}' data-sheets-value='{"1":3,"3":1.19}' style="overflow:hidden;padding:0px 3px 0px 3px;vertical-align:bottom;text-align:center;">1.19</td> <td data-sheets-numberformat='{"1":2,"2":"0","3":1}' data-sheets-value='{"1":3,"3":20.09}' style="overflow:hidden;padding:0px 3px 0px 3px;vertical-align:bottom;text-align:center;">20</td> <td data-sheets-numberformat='{"1":2,"2":"0","3":1}' data-sheets-value='{"1":3,"3":38.940000000000005}' style="overflow:hidden;padding:0px 3px 0px 3px;vertical-align:bottom;text-align:center;">39</td> <td data-sheets-value='{"1":3,"3":24}' style="border-right:1px solid #000000;overflow:hidden;padding:0px 3px 0px 3px;vertical-align:bottom;text-align:center;">24</td> </tr> <tr style="height:20px;"> <td data-sheets-value='{"1":2,"2":"Heatstop PC"}' style="border-left:1px solid #000000;overflow:hidden;padding:0px 3px 0px 3px;vertical-align:bottom;">Heatstop PC</td> <td data-sheets-value='{"1":2,"2":"DW"}' style="overflow:hidden;padding:0px 3px 0px 3px;vertical-align:bottom;">DW</td> <td data-sheets-value='{"1":2,"2":"Helder (T/H)"}' style="overflow:hidden;padding:0px 3px 0px 3px;vertical-align:bottom;">Klar (T/H)</td> <td data-sheets-numberformat='{"1":2,"2":"0.00","3":1}' data-sheets-value='{"1":3,"3":0.98}' style="overflow:hidden;padding:0px 3px 0px 3px;vertical-align:bottom;text-align:center;">0.98</td> <td data-sheets-numberformat='{"1":2,"2":"0","3":1}' data-sheets-value='{"1":3,"3":18.04}' style="overflow:hidden;padding:0px 3px 0px 3px;vertical-align:bottom;text-align:center;">18</td> <td data-sheets-numberformat='{"1":2,"2":"0","3":1}' data-sheets-value='{"1":3,"3":33.660000000000004}' style="overflow:hidden;padding:0px 3px 0px 3px;vertical-align:bottom;text-align:center;">34</td> <td data-sheets-value='{"1":3,"3":26}' style="border-right:1px solid #000000;overflow:hidden;padding:0px 3px 0px 3px;vertical-align:bottom;text-align:center;">26</td> </tr> <tr style="height:20px;"> <td style="border-bottom:1px solid #000000;border-left:1px solid #000000;overflow:hidden;padding:0px 3px 0px 3px;vertical-align:bottom;"></td> <td style="border-bottom:1px solid #000000;overflow:hidden;padding:0px 3px 0px 3px;vertical-align:bottom;"></td> <td data-sheets-value='{"1":2,"2":"Opaal (T/O)"}' style="border-bottom:1px solid #000000;overflow:hidden;padding:0px 3px 0px 3px;vertical-align:bottom;">Opal (T/O)</td> <td data-sheets-numberformat='{"1":2,"2":"0.00","3":1}' data-sheets-value='{"1":3,"3":0.98}' style="border-bottom:1px solid #000000;overflow:hidden;padding:0px 3px 0px 3px;vertical-align:bottom;text-align:center;">0.98</td> <td data-sheets-numberformat='{"1":2,"2":"0","3":1}' data-sheets-value='{"1":3,"3":16.81}' style="border-bottom:1px solid #000000;overflow:hidden;padding:0px 3px 0px 3px;vertical-align:bottom;text-align:center;">17</td> <td data-sheets-numberformat='{"1":2,"2":"0","3":1}' data-sheets-value='{"1":3,"3":29.700000000000003}' style="border-bottom:1px solid #000000;overflow:hidden;padding:0px 3px 0px 3px;vertical-align:bottom;text-align:center;">30</td> <td data-sheets-value='{"1":3,"3":26}' style="border-right:1px solid #000000;border-bottom:1px solid #000000;overflow:hidden;padding:0px 3px 0px 3px;vertical-align:bottom;text-align:center;">26</td> </tr> </tbody></table> | skylux-160-ce-met-koepel-en-polyester-opstand-30-20-met-lm-motor-en-pvc-raam-type-ep25-1600-x-2300-mm | 8586012623181 | 46872311038285
Rauch- und Wärmeabzug (RWA) | RWA-System | Skylux | Skylux 160° CE mit Kuppel und Polyester-Aufsatzkranz 30/20 mit doppeltem LM-Motor und PVC-Rahmen Typ EP25 1600 x 2500 mm |  | 50741 | 5412970507413 | 10626.25 | Ja | 30-45 | 155.92 | 1600 x 2500 mm | 2500 | 1600 |  | polyester 30/20 (30 cm hoch & Dachöffnung = 20 cm größer als das Tageslichtmaß) | Rechteckig | 1.19 W/m²K - 0.98 W/m²K | 57% - 30% | 37% - 17% | 24dB - 26dB | 160° CE (für Industrie) | PVC-Rahmen EP25 | ohne Windfang | E | Doppelmotor | Maximal ist eine doppelschalige Lichtkuppel für dieses Produkt möglich | Ut-Wert LT-Wert g-Wert Rw-waarde EN 1873 : 2014 EN ISO 13468 EN 16153 EN 410 EN 410 EN ISO 140-3 Material Schalen Schalen (W/m²K) (%) (%) (dB) Acryl EW Klar (H) 1.19 37 57 24 PMMA Opal (O) 1.19 34 50 24 DW Klar (H/H) 0.98 33 50 26 Opal (O/O) 0.98 28 38 26 Polycarbonaat EW Klar (A) 1.19 36 55 24 PC Opal (D) 1.19 24 40 24 DW Klar (A/H) 0.98 32 48 26 Klar (A/A) 0.98 32 46 26 Opal (A/O) 0.98 30 42 26 Opal (A/D) 0.98 21 33 26 Polycarbonat EW Heatstop opal (T) 1.19 20 39 24 Heatstop PC DW Klar (T/H) 0.98 18 34 26 Opal (T/O) 0.98 17 30 26 | https://skylux.eu/de/products/skylux-160-ce-met-koepel-en-polyester-opstand-30-20-met-lm-motor-en-pvc-raam-type-ep25-1600-x-2500-mm | https://skylux.eu/cdn/shop/files/Skylux-160deg-CE-met-koepel-en-polyester-opstand-3020-met-dubbele-LM-motor-en-pvc-raam-type-EP25-1600-x-2500-mm-RWA-systeem.jpg?v=1702978144&width=1600 | https://skylux.eu/cdn/shop/files/e5a82811-1bb0-48e4-a776-cacb59c7c092_be4c92bc-795b-4145-b5ce-2113bf306a6f.jpg?v=1688550564&width=1600 | //skylux.eu/cdn/shop/files/D_MH_Montageanleitung_Skylux_160_CE_LM.pdf?v=1503750771917917123 | //skylux.eu/cdn/shop/files/D_TD_Technische_Daten_Skylux_Skylux_160_CE_Elektrisch.pdf?v=10489854405570094672 | <style type="text/css" id="isPasted"><!--td {border: 1px solid #cccccc;}br {mso-data-placement:same-cell;}--></style><table border="1" cellpadding="0" cellspacing="0" dir="ltr" style="table-layout:fixed;font-size:10pt;font-family:Arial;border-collapse:collapse;border:none;"><tbody> <tr style="height:20px;"> <td style="overflow:hidden;padding:0px 3px 0px 3px;vertical-align:bottom;"></td> <td style="overflow:hidden;padding:0px 3px 0px 3px;vertical-align:bottom;"></td> <td style="overflow:hidden;padding:0px 3px 0px 3px;vertical-align:bottom;"></td> <td data-sheets-value='{"1":2,"2":"Ut-waarde"}' style="overflow:hidden;padding:0px 3px 0px 3px;vertical-align:bottom;font-weight:bold;text-align:center;">Ut-Wert</td> <td data-sheets-value='{"1":2,"2":"LT-waarde"}' style="overflow:hidden;padding:0px 3px 0px 3px;vertical-align:bottom;font-weight:bold;text-align:center;">LT-Wert</td> <td data-sheets-value='{"1":2,"2":"g-waarde"}' style="overflow:hidden;padding:0px 3px 0px 3px;vertical-align:bottom;font-weight:bold;text-align:center;">g-Wert</td> <td data-sheets-value='{"1":2,"2":"Rw-waarde "}' style="overflow:hidden;padding:0px 3px 0px 3px;vertical-align:bottom;font-weight:bold;text-align:center;">Rw-waarde </td> </tr> <tr style="height:20px;"> <td style="overflow:hidden;padding:0px 3px 0px 3px;vertical-align:bottom;"></td> <td style="overflow:hidden;padding:0px 3px 0px 3px;vertical-align:bottom;"></td> <td style="overflow:hidden;padding:0px 3px 0px 3px;vertical-align:bottom;"></td> <td data-sheets-numberformat='{"1":2,"2":"0.00","3":1}' data-sheets-value='{"1":2,"2":"EN 1873 : 2014"}' style="overflow:hidden;padding:0px 3px 0px 3px;vertical-align:bottom;text-align:center;">EN 1873 : 2014</td> <td data-sheets-numberformat='{"1":2,"2":"0","3":1}' data-sheets-value='{"1":2,"2":"EN ISO 13468 EN 16153 EN 410"}' style="overflow:hidden;padding:0px 3px 0px 3px;vertical-align:bottom;text-align:center;">EN ISO 13468 EN 16153 EN 410</td> <td data-sheets-numberformat='{"1":2,"2":"0","3":1}' data-sheets-value='{"1":2,"2":"EN 410"}' style="overflow:hidden;padding:0px 3px 0px 3px;vertical-align:bottom;text-align:center;">EN 410</td> <td data-sheets-value='{"1":2,"2":"EN ISO 140-3\t\t"}' style="overflow:hidden;padding:0px 3px 0px 3px;vertical-align:bottom;text-align:center;">EN ISO 140-3 </td> </tr> <tr style="height:20px;"> <td data-sheets-value='{"1":2,"2":"Materiaal"}' style="border-bottom:1px solid #000000;overflow:hidden;padding:0px 3px 0px 3px;vertical-align:bottom;background-color:#000000;font-weight:bold;color:#ffffff;">Material</td> <td data-sheets-value='{"1":2,"2":"Wanden"}' style="border-bottom:1px solid #000000;overflow:hidden;padding:0px 3px 0px 3px;vertical-align:bottom;background-color:#000000;font-weight:bold;color:#ffffff;">Schalen</td> <td data-sheets-value='{"1":2,"2":"Schalen"}' style="border-bottom:1px solid #000000;overflow:hidden;padding:0px 3px 0px 3px;vertical-align:bottom;background-color:#000000;font-weight:bold;color:#ffffff;">Schalen</td> <td data-sheets-numberformat='{"1":2,"2":"0.00","3":1}' data-sheets-value='{"1":2,"2":"(W/m²K)\t"}' style="border-bottom:1px solid #000000;overflow:hidden;padding:0px 3px 0px 3px;vertical-align:bottom;background-color:#000000;font-weight:bold;color:#ffffff;text-align:center;">(W/m²K) </td> <td data-sheets-numberformat='{"1":2,"2":"0","3":1}' data-sheets-value='{"1":2,"2":"(%)"}' style="border-bottom:1px solid #000000;overflow:hidden;padding:0px 3px 0px 3px;vertical-align:bottom;background-color:#000000;font-weight:bold;color:#ffffff;text-align:center;">(%)</td> <td data-sheets-numberformat='{"1":2,"2":"0","3":1}' data-sheets-value='{"1":2,"2":"(%)"}' style="border-bottom:1px solid #000000;overflow:hidden;padding:0px 3px 0px 3px;vertical-align:bottom;background-color:#000000;font-weight:bold;color:#ffffff;text-align:center;">(%)</td> <td data-sheets-value='{"1":2,"2":"(dB)"}' style="border-bottom:1px solid #000000;overflow:hidden;padding:0px 3px 0px 3px;vertical-align:bottom;background-color:#000000;font-weight:bold;color:#ffffff;text-align:center;">(dB)</td> </tr> <tr style="height:20px;"> <td data-sheets-value='{"1":2,"2":"Acrylaat"}' style="border-left:1px solid #000000;overflow:hidden;padding:0px 3px 0px 3px;vertical-align:bottom;">Acryl</td> <td data-sheets-value='{"1":2,"2":"EW"}' style="overflow:hidden;padding:0px 3px 0px 3px;vertical-align:bottom;">EW</td> <td data-sheets-value='{"1":2,"2":"Helder (H)"}' style="overflow:hidden;padding:0px 3px 0px 3px;vertical-align:bottom;">Klar (H)</td> <td data-sheets-numberformat='{"1":2,"2":"0.00","3":1}' data-sheets-value='{"1":3,"3":1.19}' style="overflow:hidden;padding:0px 3px 0px 3px;vertical-align:bottom;text-align:center;">1.19</td> <td data-sheets-numberformat='{"1":2,"2":"0","3":1}' data-sheets-value='{"1":3,"3":36.9}' style="overflow:hidden;padding:0px 3px 0px 3px;vertical-align:bottom;text-align:center;">37</td> <td data-sheets-numberformat='{"1":2,"2":"0","3":1}' data-sheets-value='{"1":3,"3":57.42}' style="overflow:hidden;padding:0px 3px 0px 3px;vertical-align:bottom;text-align:center;">57</td> <td data-sheets-value='{"1":3,"3":24}' style="border-right:1px solid #000000;overflow:hidden;padding:0px 3px 0px 3px;vertical-align:bottom;text-align:center;">24</td> </tr> <tr style="height:20px;"> <td data-sheets-value='{"1":2,"2":"PMMA"}' style="border-left:1px solid #000000;overflow:hidden;padding:0px 3px 0px 3px;vertical-align:bottom;">PMMA</td> <td style="overflow:hidden;padding:0px 3px 0px 3px;vertical-align:bottom;"></td> <td data-sheets-value='{"1":2,"2":"Opaal (O)"}' style="overflow:hidden;padding:0px 3px 0px 3px;vertical-align:bottom;">Opal (O)</td> <td data-sheets-numberformat='{"1":2,"2":"0.00","3":1}' data-sheets-value='{"1":3,"3":1.19}' style="overflow:hidden;padding:0px 3px 0px 3px;vertical-align:bottom;text-align:center;">1.19</td> <td data-sheets-numberformat='{"1":2,"2":"0","3":1}' data-sheets-value='{"1":3,"3":34.03}' style="overflow:hidden;padding:0px 3px 0px 3px;vertical-align:bottom;text-align:center;">34</td> <td data-sheets-numberformat='{"1":2,"2":"0","3":1}' data-sheets-value='{"1":3,"3":50.160000000000004}' style="overflow:hidden;padding:0px 3px 0px 3px;vertical-align:bottom;text-align:center;">50</td> <td data-sheets-value='{"1":3,"3":24}' style="border-right:1px solid #000000;overflow:hidden;padding:0px 3px 0px 3px;vertical-align:bottom;text-align:center;">24</td> </tr> <tr style="height:20px;"> <td style="border-left:1px solid #000000;overflow:hidden;padding:0px 3px 0px 3px;vertical-align:bottom;"></td> <td data-sheets-value='{"1":2,"2":"DW"}' style="overflow:hidden;padding:0px 3px 0px 3px;vertical-align:bottom;">DW</td> <td data-sheets-value='{"1":2,"2":"Helder (H/H)"}' style="overflow:hidden;padding:0px 3px 0px 3px;vertical-align:bottom;">Klar (H/H)</td> <td data-sheets-numberformat='{"1":2,"2":"0.00","3":1}' data-sheets-value='{"1":3,"3":0.98}' style="overflow:hidden;padding:0px 3px 0px 3px;vertical-align:bottom;text-align:center;">0.98</td> <td data-sheets-numberformat='{"1":2,"2":"0","3":1}' data-sheets-value='{"1":3,"3":33.21}' style="overflow:hidden;padding:0px 3px 0px 3px;vertical-align:bottom;text-align:center;">33</td> <td data-sheets-numberformat='{"1":2,"2":"0","3":1}' data-sheets-value='{"1":3,"3":49.5}' style="overflow:hidden;padding:0px 3px 0px 3px;vertical-align:bottom;text-align:center;">50</td> <td data-sheets-value='{"1":3,"3":26}' style="border-right:1px solid #000000;overflow:hidden;padding:0px 3px 0px 3px;vertical-align:bottom;text-align:center;">26</td> </tr> <tr style="height:20px;"> <td style="border-bottom:1px solid #000000;border-left:1px solid #000000;overflow:hidden;padding:0px 3px 0px 3px;vertical-align:bottom;"></td> <td style="border-bottom:1px solid #000000;overflow:hidden;padding:0px 3px 0px 3px;vertical-align:bottom;"></td> <td data-sheets-value='{"1":2,"2":"Opaal (O/O)"}' style="border-bottom:1px solid #000000;overflow:hidden;padding:0px 3px 0px 3px;vertical-align:bottom;">Opal (O/O)</td> <td data-sheets-numberformat='{"1":2,"2":"0.00","3":1}' data-sheets-value='{"1":3,"3":0.98}' style="border-bottom:1px solid #000000;overflow:hidden;padding:0px 3px 0px 3px;vertical-align:bottom;text-align:center;">0.98</td> <td data-sheets-numberformat='{"1":2,"2":"0","3":1}' data-sheets-value='{"1":3,"3":28.29}' style="border-bottom:1px solid #000000;overflow:hidden;padding:0px 3px 0px 3px;vertical-align:bottom;text-align:center;">28</td> <td data-sheets-numberformat='{"1":2,"2":"0","3":1}' data-sheets-value='{"1":3,"3":38.28}' style="border-bottom:1px solid #000000;overflow:hidden;padding:0px 3px 0px 3px;vertical-align:bottom;text-align:center;">38</td> <td data-sheets-value='{"1":3,"3":26}' style="border-right:1px solid #000000;border-bottom:1px solid #000000;overflow:hidden;padding:0px 3px 0px 3px;vertical-align:bottom;text-align:center;">26</td> </tr> <tr style="height:20px;"> <td data-sheets-value='{"1":2,"2":"Polycarbonaat "}' style="border-left:1px solid #000000;overflow:hidden;padding:0px 3px 0px 3px;vertical-align:bottom;">Polycarbonaat </td> <td data-sheets-value='{"1":2,"2":"EW"}' style="overflow:hidden;padding:0px 3px 0px 3px;vertical-align:bottom;">EW</td> <td data-sheets-value='{"1":2,"2":"Helder (A)"}' style="overflow:hidden;padding:0px 3px 0px 3px;vertical-align:bottom;">Klar (A)</td> <td data-sheets-numberformat='{"1":2,"2":"0.00","3":1}' data-sheets-value='{"1":3,"3":1.19}' style="overflow:hidden;padding:0px 3px 0px 3px;vertical-align:bottom;text-align:center;">1.19</td> <td data-sheets-numberformat='{"1":2,"2":"0","3":1}' data-sheets-value='{"1":3,"3":36.08}' style="overflow:hidden;padding:0px 3px 0px 3px;vertical-align:bottom;text-align:center;">36</td> <td data-sheets-numberformat='{"1":2,"2":"0","3":1}' data-sheets-value='{"1":3,"3":54.78}' style="overflow:hidden;padding:0px 3px 0px 3px;vertical-align:bottom;text-align:center;">55</td> <td data-sheets-value='{"1":3,"3":24}' style="border-right:1px solid #000000;overflow:hidden;padding:0px 3px 0px 3px;vertical-align:bottom;text-align:center;">24</td> </tr> <tr style="height:20px;"> <td data-sheets-value='{"1":2,"2":"PC"}' style="border-left:1px solid #000000;overflow:hidden;padding:0px 3px 0px 3px;vertical-align:bottom;">PC</td> <td style="overflow:hidden;padding:0px 3px 0px 3px;vertical-align:bottom;"></td> <td data-sheets-value='{"1":2,"2":"Opaal (D)"}' style="overflow:hidden;padding:0px 3px 0px 3px;vertical-align:bottom;">Opal (D)</td> <td data-sheets-numberformat='{"1":2,"2":"0.00","3":1}' data-sheets-value='{"1":3,"3":1.19}' style="overflow:hidden;padding:0px 3px 0px 3px;vertical-align:bottom;text-align:center;">1.19</td> <td data-sheets-numberformat='{"1":2,"2":"0","3":1}' data-sheets-value='{"1":3,"3":23.779999999999998}' style="overflow:hidden;padding:0px 3px 0px 3px;vertical-align:bottom;text-align:center;">24</td> <td data-sheets-numberformat='{"1":2,"2":"0","3":1}' data-sheets-value='{"1":3,"3":39.6}' style="overflow:hidden;padding:0px 3px 0px 3px;vertical-align:bottom;text-align:center;">40</td> <td data-sheets-value='{"1":3,"3":24}' style="border-right:1px solid #000000;overflow:hidden;padding:0px 3px 0px 3px;vertical-align:bottom;text-align:center;">24</td> </tr> <tr style="height:20px;"> <td style="border-left:1px solid #000000;overflow:hidden;padding:0px 3px 0px 3px;vertical-align:bottom;"></td> <td data-sheets-value='{"1":2,"2":"DW"}' style="overflow:hidden;padding:0px 3px 0px 3px;vertical-align:bottom;">DW</td> <td data-sheets-value='{"1":2,"2":"Helder (A/H)"}' style="overflow:hidden;padding:0px 3px 0px 3px;vertical-align:bottom;">Klar (A/H)</td> <td data-sheets-numberformat='{"1":2,"2":"0.00","3":1}' data-sheets-value='{"1":3,"3":0.98}' style="overflow:hidden;padding:0px 3px 0px 3px;vertical-align:bottom;text-align:center;">0.98</td> <td data-sheets-numberformat='{"1":2,"2":"0","3":1}' data-sheets-value='{"1":3,"3":32.39}' style="overflow:hidden;padding:0px 3px 0px 3px;vertical-align:bottom;text-align:center;">32</td> <td data-sheets-numberformat='{"1":2,"2":"0","3":1}' data-sheets-value='{"1":3,"3":47.52}' style="overflow:hidden;padding:0px 3px 0px 3px;vertical-align:bottom;text-align:center;">48</td> <td data-sheets-value='{"1":3,"3":26}' style="border-right:1px solid #000000;overflow:hidden;padding:0px 3px 0px 3px;vertical-align:bottom;text-align:center;">26</td> </tr> <tr style="height:20px;"> <td style="border-left:1px solid #000000;overflow:hidden;padding:0px 3px 0px 3px;vertical-align:bottom;"></td> <td style="overflow:hidden;padding:0px 3px 0px 3px;vertical-align:bottom;"></td> <td data-sheets-value='{"1":2,"2":"Helder (A/A)"}' style="overflow:hidden;padding:0px 3px 0px 3px;vertical-align:bottom;">Klar (A/A)</td> <td data-sheets-numberformat='{"1":2,"2":"0.00","3":1}' data-sheets-value='{"1":3,"3":0.98}' style="overflow:hidden;padding:0px 3px 0px 3px;vertical-align:bottom;text-align:center;">0.98</td> <td data-sheets-numberformat='{"1":2,"2":"0","3":1}' data-sheets-value='{"1":3,"3":31.569999999999997}' style="overflow:hidden;padding:0px 3px 0px 3px;vertical-align:bottom;text-align:center;">32</td> <td data-sheets-numberformat='{"1":2,"2":"0","3":1}' data-sheets-value='{"1":3,"3":45.54}' style="overflow:hidden;padding:0px 3px 0px 3px;vertical-align:bottom;text-align:center;">46</td> <td data-sheets-value='{"1":3,"3":26}' style="border-right:1px solid #000000;overflow:hidden;padding:0px 3px 0px 3px;vertical-align:bottom;text-align:center;">26</td> </tr> <tr style="height:20px;"> <td style="border-left:1px solid #000000;overflow:hidden;padding:0px 3px 0px 3px;vertical-align:bottom;"></td> <td style="overflow:hidden;padding:0px 3px 0px 3px;vertical-align:bottom;"></td> <td data-sheets-value='{"1":2,"2":"Opaal (A/O)"}' style="overflow:hidden;padding:0px 3px 0px 3px;vertical-align:bottom;">Opal (A/O)</td> <td data-sheets-numberformat='{"1":2,"2":"0.00","3":1}' data-sheets-value='{"1":3,"3":0.98}' style="overflow:hidden;padding:0px 3px 0px 3px;vertical-align:bottom;text-align:center;">0.98</td> <td data-sheets-numberformat='{"1":2,"2":"0","3":1}' data-sheets-value='{"1":3,"3":29.93}' style="overflow:hidden;padding:0px 3px 0px 3px;vertical-align:bottom;text-align:center;">30</td> <td data-sheets-numberformat='{"1":2,"2":"0","3":1}' data-sheets-value='{"1":3,"3":41.580000000000005}' style="overflow:hidden;padding:0px 3px 0px 3px;vertical-align:bottom;text-align:center;">42</td> <td data-sheets-value='{"1":3,"3":26}' style="border-right:1px solid #000000;overflow:hidden;padding:0px 3px 0px 3px;vertical-align:bottom;text-align:center;">26</td> </tr> <tr style="height:20px;"> <td style="border-bottom:1px solid #000000;border-left:1px solid #000000;overflow:hidden;padding:0px 3px 0px 3px;vertical-align:bottom;"></td> <td style="border-bottom:1px solid #000000;overflow:hidden;padding:0px 3px 0px 3px;vertical-align:bottom;"></td> <td data-sheets-value='{"1":2,"2":"Opaal (A/D)"}' style="border-bottom:1px solid #000000;overflow:hidden;padding:0px 3px 0px 3px;vertical-align:bottom;">Opal (A/D)</td> <td data-sheets-numberformat='{"1":2,"2":"0.00","3":1}' data-sheets-value='{"1":3,"3":0.98}' style="border-bottom:1px solid #000000;overflow:hidden;padding:0px 3px 0px 3px;vertical-align:bottom;text-align:center;">0.98</td> <td data-sheets-numberformat='{"1":2,"2":"0","3":1}' data-sheets-value='{"1":3,"3":20.91}' style="border-bottom:1px solid #000000;overflow:hidden;padding:0px 3px 0px 3px;vertical-align:bottom;text-align:center;">21</td> <td data-sheets-numberformat='{"1":2,"2":"0","3":1}' data-sheets-value='{"1":3,"3":33}' style="border-bottom:1px solid #000000;overflow:hidden;padding:0px 3px 0px 3px;vertical-align:bottom;text-align:center;">33</td> <td data-sheets-value='{"1":3,"3":26}' style="border-right:1px solid #000000;border-bottom:1px solid #000000;overflow:hidden;padding:0px 3px 0px 3px;vertical-align:bottom;text-align:center;">26</td> </tr> <tr style="height:20px;"> <td data-sheets-value='{"1":2,"2":"Polycarbonaat"}' style="border-left:1px solid #000000;overflow:hidden;padding:0px 3px 0px 3px;vertical-align:bottom;">Polycarbonat</td> <td data-sheets-value='{"1":2,"2":"EW"}' style="overflow:hidden;padding:0px 3px 0px 3px;vertical-align:bottom;">EW</td> <td data-sheets-value='{"1":2,"2":"Heatstop Opaal (T)"}' style="overflow:hidden;padding:0px 3px 0px 3px;vertical-align:bottom;">Heatstop opal (T)</td> <td data-sheets-numberformat='{"1":2,"2":"0.00","3":1}' data-sheets-value='{"1":3,"3":1.19}' style="overflow:hidden;padding:0px 3px 0px 3px;vertical-align:bottom;text-align:center;">1.19</td> <td data-sheets-numberformat='{"1":2,"2":"0","3":1}' data-sheets-value='{"1":3,"3":20.09}' style="overflow:hidden;padding:0px 3px 0px 3px;vertical-align:bottom;text-align:center;">20</td> <td data-sheets-numberformat='{"1":2,"2":"0","3":1}' data-sheets-value='{"1":3,"3":38.940000000000005}' style="overflow:hidden;padding:0px 3px 0px 3px;vertical-align:bottom;text-align:center;">39</td> <td data-sheets-value='{"1":3,"3":24}' style="border-right:1px solid #000000;overflow:hidden;padding:0px 3px 0px 3px;vertical-align:bottom;text-align:center;">24</td> </tr> <tr style="height:20px;"> <td data-sheets-value='{"1":2,"2":"Heatstop PC"}' style="border-left:1px solid #000000;overflow:hidden;padding:0px 3px 0px 3px;vertical-align:bottom;">Heatstop PC</td> <td data-sheets-value='{"1":2,"2":"DW"}' style="overflow:hidden;padding:0px 3px 0px 3px;vertical-align:bottom;">DW</td> <td data-sheets-value='{"1":2,"2":"Helder (T/H)"}' style="overflow:hidden;padding:0px 3px 0px 3px;vertical-align:bottom;">Klar (T/H)</td> <td data-sheets-numberformat='{"1":2,"2":"0.00","3":1}' data-sheets-value='{"1":3,"3":0.98}' style="overflow:hidden;padding:0px 3px 0px 3px;vertical-align:bottom;text-align:center;">0.98</td> <td data-sheets-numberformat='{"1":2,"2":"0","3":1}' data-sheets-value='{"1":3,"3":18.04}' style="overflow:hidden;padding:0px 3px 0px 3px;vertical-align:bottom;text-align:center;">18</td> <td data-sheets-numberformat='{"1":2,"2":"0","3":1}' data-sheets-value='{"1":3,"3":33.660000000000004}' style="overflow:hidden;padding:0px 3px 0px 3px;vertical-align:bottom;text-align:center;">34</td> <td data-sheets-value='{"1":3,"3":26}' style="border-right:1px solid #000000;overflow:hidden;padding:0px 3px 0px 3px;vertical-align:bottom;text-align:center;">26</td> </tr> <tr style="height:20px;"> <td style="border-bottom:1px solid #000000;border-left:1px solid #000000;overflow:hidden;padding:0px 3px 0px 3px;vertical-align:bottom;"></td> <td style="border-bottom:1px solid #000000;overflow:hidden;padding:0px 3px 0px 3px;vertical-align:bottom;"></td> <td data-sheets-value='{"1":2,"2":"Opaal (T/O)"}' style="border-bottom:1px solid #000000;overflow:hidden;padding:0px 3px 0px 3px;vertical-align:bottom;">Opal (T/O)</td> <td data-sheets-numberformat='{"1":2,"2":"0.00","3":1}' data-sheets-value='{"1":3,"3":0.98}' style="border-bottom:1px solid #000000;overflow:hidden;padding:0px 3px 0px 3px;vertical-align:bottom;text-align:center;">0.98</td> <td data-sheets-numberformat='{"1":2,"2":"0","3":1}' data-sheets-value='{"1":3,"3":16.81}' style="border-bottom:1px solid #000000;overflow:hidden;padding:0px 3px 0px 3px;vertical-align:bottom;text-align:center;">17</td> <td data-sheets-numberformat='{"1":2,"2":"0","3":1}' data-sheets-value='{"1":3,"3":29.700000000000003}' style="border-bottom:1px solid #000000;overflow:hidden;padding:0px 3px 0px 3px;vertical-align:bottom;text-align:center;">30</td> <td data-sheets-value='{"1":3,"3":26}' style="border-right:1px solid #000000;border-bottom:1px solid #000000;overflow:hidden;padding:0px 3px 0px 3px;vertical-align:bottom;text-align:center;">26</td> </tr> </tbody></table> | skylux-160-ce-met-koepel-en-polyester-opstand-30-20-met-lm-motor-en-pvc-raam-type-ep25-1600-x-2500-mm | 8586012655949 | 46872311071053
Rauch- und Wärmeabzug (RWA) | RWA-System | Skylux | Skylux 160° CE mit Kuppel und Polyester-Aufsatzkranz 30/20 mit doppeltem LM-Motor und PVC-Rahmen Typ EP25 1600 x 2800 mm |  | 50742 | 5412970507420 | 11146.55 | Ja | 30-45 | 164.02 | 1600 x 2800 mm | 2800 | 1600 |  | polyester 30/20 (30 cm hoch & Dachöffnung = 20 cm größer als das Tageslichtmaß) | Rechteckig | 1.19 W/m²K - 0.98 W/m²K | 57% - 30% | 37% - 17% | 24dB - 26dB | 160° CE (für Industrie) | PVC-Rahmen EP25 | ohne Windfang | E | Doppelmotor | Maximal ist eine doppelschalige Lichtkuppel für dieses Produkt möglich | Ut-Wert LT-Wert g-Wert Rw-waarde EN 1873 : 2014 EN ISO 13468 EN 16153 EN 410 EN 410 EN ISO 140-3 Material Schalen Schalen (W/m²K) (%) (%) (dB) Acryl EW Klar (H) 1.19 37 57 24 PMMA Opal (O) 1.19 34 50 24 DW Klar (H/H) 0.98 33 50 26 Opal (O/O) 0.98 28 38 26 Polycarbonaat EW Klar (A) 1.19 36 55 24 PC Opal (D) 1.19 24 40 24 DW Klar (A/H) 0.98 32 48 26 Klar (A/A) 0.98 32 46 26 Opal (A/O) 0.98 30 42 26 Opal (A/D) 0.98 21 33 26 Polycarbonat EW Heatstop opal (T) 1.19 20 39 24 Heatstop PC DW Klar (T/H) 0.98 18 34 26 Opal (T/O) 0.98 17 30 26 | https://skylux.eu/de/products/skylux-160-ce-met-koepel-en-polyester-opstand-30-20-met-lm-motor-en-pvc-raam-type-ep25-1600-x-2800-mm | https://skylux.eu/cdn/shop/files/Skylux-160deg-CE-met-koepel-en-polyester-opstand-3020-met-dubbele-LM-motor-en-pvc-raam-type-EP25-1600-x-2800-mm-RWA-systeem.jpg?v=1702978150&width=1600 | https://skylux.eu/cdn/shop/files/e5a82811-1bb0-48e4-a776-cacb59c7c092_29ce1661-4caf-4ba3-9a8d-49d6cbe02b02.jpg?v=1688550566&width=1600 | //skylux.eu/cdn/shop/files/D_MH_Montageanleitung_Skylux_160_CE_LM.pdf?v=1503750771917917123 | //skylux.eu/cdn/shop/files/D_TD_Technische_Daten_Skylux_Skylux_160_CE_Elektrisch.pdf?v=10489854405570094672 | <style type="text/css" id="isPasted"><!--td {border: 1px solid #cccccc;}br {mso-data-placement:same-cell;}--></style><table border="1" cellpadding="0" cellspacing="0" dir="ltr" style="table-layout:fixed;font-size:10pt;font-family:Arial;border-collapse:collapse;border:none;"><tbody> <tr style="height:20px;"> <td style="overflow:hidden;padding:0px 3px 0px 3px;vertical-align:bottom;"></td> <td style="overflow:hidden;padding:0px 3px 0px 3px;vertical-align:bottom;"></td> <td style="overflow:hidden;padding:0px 3px 0px 3px;vertical-align:bottom;"></td> <td data-sheets-value='{"1":2,"2":"Ut-waarde"}' style="overflow:hidden;padding:0px 3px 0px 3px;vertical-align:bottom;font-weight:bold;text-align:center;">Ut-Wert</td> <td data-sheets-value='{"1":2,"2":"LT-waarde"}' style="overflow:hidden;padding:0px 3px 0px 3px;vertical-align:bottom;font-weight:bold;text-align:center;">LT-Wert</td> <td data-sheets-value='{"1":2,"2":"g-waarde"}' style="overflow:hidden;padding:0px 3px 0px 3px;vertical-align:bottom;font-weight:bold;text-align:center;">g-Wert</td> <td data-sheets-value='{"1":2,"2":"Rw-waarde "}' style="overflow:hidden;padding:0px 3px 0px 3px;vertical-align:bottom;font-weight:bold;text-align:center;">Rw-waarde </td> </tr> <tr style="height:20px;"> <td style="overflow:hidden;padding:0px 3px 0px 3px;vertical-align:bottom;"></td> <td style="overflow:hidden;padding:0px 3px 0px 3px;vertical-align:bottom;"></td> <td style="overflow:hidden;padding:0px 3px 0px 3px;vertical-align:bottom;"></td> <td data-sheets-numberformat='{"1":2,"2":"0.00","3":1}' data-sheets-value='{"1":2,"2":"EN 1873 : 2014"}' style="overflow:hidden;padding:0px 3px 0px 3px;vertical-align:bottom;text-align:center;">EN 1873 : 2014</td> <td data-sheets-numberformat='{"1":2,"2":"0","3":1}' data-sheets-value='{"1":2,"2":"EN ISO 13468 EN 16153 EN 410"}' style="overflow:hidden;padding:0px 3px 0px 3px;vertical-align:bottom;text-align:center;">EN ISO 13468 EN 16153 EN 410</td> <td data-sheets-numberformat='{"1":2,"2":"0","3":1}' data-sheets-value='{"1":2,"2":"EN 410"}' style="overflow:hidden;padding:0px 3px 0px 3px;vertical-align:bottom;text-align:center;">EN 410</td> <td data-sheets-value='{"1":2,"2":"EN ISO 140-3\t\t"}' style="overflow:hidden;padding:0px 3px 0px 3px;vertical-align:bottom;text-align:center;">EN ISO 140-3 </td> </tr> <tr style="height:20px;"> <td data-sheets-value='{"1":2,"2":"Materiaal"}' style="border-bottom:1px solid #000000;overflow:hidden;padding:0px 3px 0px 3px;vertical-align:bottom;background-color:#000000;font-weight:bold;color:#ffffff;">Material</td> <td data-sheets-value='{"1":2,"2":"Wanden"}' style="border-bottom:1px solid #000000;overflow:hidden;padding:0px 3px 0px 3px;vertical-align:bottom;background-color:#000000;font-weight:bold;color:#ffffff;">Schalen</td> <td data-sheets-value='{"1":2,"2":"Schalen"}' style="border-bottom:1px solid #000000;overflow:hidden;padding:0px 3px 0px 3px;vertical-align:bottom;background-color:#000000;font-weight:bold;color:#ffffff;">Schalen</td> <td data-sheets-numberformat='{"1":2,"2":"0.00","3":1}' data-sheets-value='{"1":2,"2":"(W/m²K)\t"}' style="border-bottom:1px solid #000000;overflow:hidden;padding:0px 3px 0px 3px;vertical-align:bottom;background-color:#000000;font-weight:bold;color:#ffffff;text-align:center;">(W/m²K) </td> <td data-sheets-numberformat='{"1":2,"2":"0","3":1}' data-sheets-value='{"1":2,"2":"(%)"}' style="border-bottom:1px solid #000000;overflow:hidden;padding:0px 3px 0px 3px;vertical-align:bottom;background-color:#000000;font-weight:bold;color:#ffffff;text-align:center;">(%)</td> <td data-sheets-numberformat='{"1":2,"2":"0","3":1}' data-sheets-value='{"1":2,"2":"(%)"}' style="border-bottom:1px solid #000000;overflow:hidden;padding:0px 3px 0px 3px;vertical-align:bottom;background-color:#000000;font-weight:bold;color:#ffffff;text-align:center;">(%)</td> <td data-sheets-value='{"1":2,"2":"(dB)"}' style="border-bottom:1px solid #000000;overflow:hidden;padding:0px 3px 0px 3px;vertical-align:bottom;background-color:#000000;font-weight:bold;color:#ffffff;text-align:center;">(dB)</td> </tr> <tr style="height:20px;"> <td data-sheets-value='{"1":2,"2":"Acrylaat"}' style="border-left:1px solid #000000;overflow:hidden;padding:0px 3px 0px 3px;vertical-align:bottom;">Acryl</td> <td data-sheets-value='{"1":2,"2":"EW"}' style="overflow:hidden;padding:0px 3px 0px 3px;vertical-align:bottom;">EW</td> <td data-sheets-value='{"1":2,"2":"Helder (H)"}' style="overflow:hidden;padding:0px 3px 0px 3px;vertical-align:bottom;">Klar (H)</td> <td data-sheets-numberformat='{"1":2,"2":"0.00","3":1}' data-sheets-value='{"1":3,"3":1.19}' style="overflow:hidden;padding:0px 3px 0px 3px;vertical-align:bottom;text-align:center;">1.19</td> <td data-sheets-numberformat='{"1":2,"2":"0","3":1}' data-sheets-value='{"1":3,"3":36.9}' style="overflow:hidden;padding:0px 3px 0px 3px;vertical-align:bottom;text-align:center;">37</td> <td data-sheets-numberformat='{"1":2,"2":"0","3":1}' data-sheets-value='{"1":3,"3":57.42}' style="overflow:hidden;padding:0px 3px 0px 3px;vertical-align:bottom;text-align:center;">57</td> <td data-sheets-value='{"1":3,"3":24}' style="border-right:1px solid #000000;overflow:hidden;padding:0px 3px 0px 3px;vertical-align:bottom;text-align:center;">24</td> </tr> <tr style="height:20px;"> <td data-sheets-value='{"1":2,"2":"PMMA"}' style="border-left:1px solid #000000;overflow:hidden;padding:0px 3px 0px 3px;vertical-align:bottom;">PMMA</td> <td style="overflow:hidden;padding:0px 3px 0px 3px;vertical-align:bottom;"></td> <td data-sheets-value='{"1":2,"2":"Opaal (O)"}' style="overflow:hidden;padding:0px 3px 0px 3px;vertical-align:bottom;">Opal (O)</td> <td data-sheets-numberformat='{"1":2,"2":"0.00","3":1}' data-sheets-value='{"1":3,"3":1.19}' style="overflow:hidden;padding:0px 3px 0px 3px;vertical-align:bottom;text-align:center;">1.19</td> <td data-sheets-numberformat='{"1":2,"2":"0","3":1}' data-sheets-value='{"1":3,"3":34.03}' style="overflow:hidden;padding:0px 3px 0px 3px;vertical-align:bottom;text-align:center;">34</td> <td data-sheets-numberformat='{"1":2,"2":"0","3":1}' data-sheets-value='{"1":3,"3":50.160000000000004}' style="overflow:hidden;padding:0px 3px 0px 3px;vertical-align:bottom;text-align:center;">50</td> <td data-sheets-value='{"1":3,"3":24}' style="border-right:1px solid #000000;overflow:hidden;padding:0px 3px 0px 3px;vertical-align:bottom;text-align:center;">24</td> </tr> <tr style="height:20px;"> <td style="border-left:1px solid #000000;overflow:hidden;padding:0px 3px 0px 3px;vertical-align:bottom;"></td> <td data-sheets-value='{"1":2,"2":"DW"}' style="overflow:hidden;padding:0px 3px 0px 3px;vertical-align:bottom;">DW</td> <td data-sheets-value='{"1":2,"2":"Helder (H/H)"}' style="overflow:hidden;padding:0px 3px 0px 3px;vertical-align:bottom;">Klar (H/H)</td> <td data-sheets-numberformat='{"1":2,"2":"0.00","3":1}' data-sheets-value='{"1":3,"3":0.98}' style="overflow:hidden;padding:0px 3px 0px 3px;vertical-align:bottom;text-align:center;">0.98</td> <td data-sheets-numberformat='{"1":2,"2":"0","3":1}' data-sheets-value='{"1":3,"3":33.21}' style="overflow:hidden;padding:0px 3px 0px 3px;vertical-align:bottom;text-align:center;">33</td> <td data-sheets-numberformat='{"1":2,"2":"0","3":1}' data-sheets-value='{"1":3,"3":49.5}' style="overflow:hidden;padding:0px 3px 0px 3px;vertical-align:bottom;text-align:center;">50</td> <td data-sheets-value='{"1":3,"3":26}' style="border-right:1px solid #000000;overflow:hidden;padding:0px 3px 0px 3px;vertical-align:bottom;text-align:center;">26</td> </tr> <tr style="height:20px;"> <td style="border-bottom:1px solid #000000;border-left:1px solid #000000;overflow:hidden;padding:0px 3px 0px 3px;vertical-align:bottom;"></td> <td style="border-bottom:1px solid #000000;overflow:hidden;padding:0px 3px 0px 3px;vertical-align:bottom;"></td> <td data-sheets-value='{"1":2,"2":"Opaal (O/O)"}' style="border-bottom:1px solid #000000;overflow:hidden;padding:0px 3px 0px 3px;vertical-align:bottom;">Opal (O/O)</td> <td data-sheets-numberformat='{"1":2,"2":"0.00","3":1}' data-sheets-value='{"1":3,"3":0.98}' style="border-bottom:1px solid #000000;overflow:hidden;padding:0px 3px 0px 3px;vertical-align:bottom;text-align:center;">0.98</td> <td data-sheets-numberformat='{"1":2,"2":"0","3":1}' data-sheets-value='{"1":3,"3":28.29}' style="border-bottom:1px solid #000000;overflow:hidden;padding:0px 3px 0px 3px;vertical-align:bottom;text-align:center;">28</td> <td data-sheets-numberformat='{"1":2,"2":"0","3":1}' data-sheets-value='{"1":3,"3":38.28}' style="border-bottom:1px solid #000000;overflow:hidden;padding:0px 3px 0px 3px;vertical-align:bottom;text-align:center;">38</td> <td data-sheets-value='{"1":3,"3":26}' style="border-right:1px solid #000000;border-bottom:1px solid #000000;overflow:hidden;padding:0px 3px 0px 3px;vertical-align:bottom;text-align:center;">26</td> </tr> <tr style="height:20px;"> <td data-sheets-value='{"1":2,"2":"Polycarbonaat "}' style="border-left:1px solid #000000;overflow:hidden;padding:0px 3px 0px 3px;vertical-align:bottom;">Polycarbonaat </td> <td data-sheets-value='{"1":2,"2":"EW"}' style="overflow:hidden;padding:0px 3px 0px 3px;vertical-align:bottom;">EW</td> <td data-sheets-value='{"1":2,"2":"Helder (A)"}' style="overflow:hidden;padding:0px 3px 0px 3px;vertical-align:bottom;">Klar (A)</td> <td data-sheets-numberformat='{"1":2,"2":"0.00","3":1}' data-sheets-value='{"1":3,"3":1.19}' style="overflow:hidden;padding:0px 3px 0px 3px;vertical-align:bottom;text-align:center;">1.19</td> <td data-sheets-numberformat='{"1":2,"2":"0","3":1}' data-sheets-value='{"1":3,"3":36.08}' style="overflow:hidden;padding:0px 3px 0px 3px;vertical-align:bottom;text-align:center;">36</td> <td data-sheets-numberformat='{"1":2,"2":"0","3":1}' data-sheets-value='{"1":3,"3":54.78}' style="overflow:hidden;padding:0px 3px 0px 3px;vertical-align:bottom;text-align:center;">55</td> <td data-sheets-value='{"1":3,"3":24}' style="border-right:1px solid #000000;overflow:hidden;padding:0px 3px 0px 3px;vertical-align:bottom;text-align:center;">24</td> </tr> <tr style="height:20px;"> <td data-sheets-value='{"1":2,"2":"PC"}' style="border-left:1px solid #000000;overflow:hidden;padding:0px 3px 0px 3px;vertical-align:bottom;">PC</td> <td style="overflow:hidden;padding:0px 3px 0px 3px;vertical-align:bottom;"></td> <td data-sheets-value='{"1":2,"2":"Opaal (D)"}' style="overflow:hidden;padding:0px 3px 0px 3px;vertical-align:bottom;">Opal (D)</td> <td data-sheets-numberformat='{"1":2,"2":"0.00","3":1}' data-sheets-value='{"1":3,"3":1.19}' style="overflow:hidden;padding:0px 3px 0px 3px;vertical-align:bottom;text-align:center;">1.19</td> <td data-sheets-numberformat='{"1":2,"2":"0","3":1}' data-sheets-value='{"1":3,"3":23.779999999999998}' style="overflow:hidden;padding:0px 3px 0px 3px;vertical-align:bottom;text-align:center;">24</td> <td data-sheets-numberformat='{"1":2,"2":"0","3":1}' data-sheets-value='{"1":3,"3":39.6}' style="overflow:hidden;padding:0px 3px 0px 3px;vertical-align:bottom;text-align:center;">40</td> <td data-sheets-value='{"1":3,"3":24}' style="border-right:1px solid #000000;overflow:hidden;padding:0px 3px 0px 3px;vertical-align:bottom;text-align:center;">24</td> </tr> <tr style="height:20px;"> <td style="border-left:1px solid #000000;overflow:hidden;padding:0px 3px 0px 3px;vertical-align:bottom;"></td> <td data-sheets-value='{"1":2,"2":"DW"}' style="overflow:hidden;padding:0px 3px 0px 3px;vertical-align:bottom;">DW</td> <td data-sheets-value='{"1":2,"2":"Helder (A/H)"}' style="overflow:hidden;padding:0px 3px 0px 3px;vertical-align:bottom;">Klar (A/H)</td> <td data-sheets-numberformat='{"1":2,"2":"0.00","3":1}' data-sheets-value='{"1":3,"3":0.98}' style="overflow:hidden;padding:0px 3px 0px 3px;vertical-align:bottom;text-align:center;">0.98</td> <td data-sheets-numberformat='{"1":2,"2":"0","3":1}' data-sheets-value='{"1":3,"3":32.39}' style="overflow:hidden;padding:0px 3px 0px 3px;vertical-align:bottom;text-align:center;">32</td> <td data-sheets-numberformat='{"1":2,"2":"0","3":1}' data-sheets-value='{"1":3,"3":47.52}' style="overflow:hidden;padding:0px 3px 0px 3px;vertical-align:bottom;text-align:center;">48</td> <td data-sheets-value='{"1":3,"3":26}' style="border-right:1px solid #000000;overflow:hidden;padding:0px 3px 0px 3px;vertical-align:bottom;text-align:center;">26</td> </tr> <tr style="height:20px;"> <td style="border-left:1px solid #000000;overflow:hidden;padding:0px 3px 0px 3px;vertical-align:bottom;"></td> <td style="overflow:hidden;padding:0px 3px 0px 3px;vertical-align:bottom;"></td> <td data-sheets-value='{"1":2,"2":"Helder (A/A)"}' style="overflow:hidden;padding:0px 3px 0px 3px;vertical-align:bottom;">Klar (A/A)</td> <td data-sheets-numberformat='{"1":2,"2":"0.00","3":1}' data-sheets-value='{"1":3,"3":0.98}' style="overflow:hidden;padding:0px 3px 0px 3px;vertical-align:bottom;text-align:center;">0.98</td> <td data-sheets-numberformat='{"1":2,"2":"0","3":1}' data-sheets-value='{"1":3,"3":31.569999999999997}' style="overflow:hidden;padding:0px 3px 0px 3px;vertical-align:bottom;text-align:center;">32</td> <td data-sheets-numberformat='{"1":2,"2":"0","3":1}' data-sheets-value='{"1":3,"3":45.54}' style="overflow:hidden;padding:0px 3px 0px 3px;vertical-align:bottom;text-align:center;">46</td> <td data-sheets-value='{"1":3,"3":26}' style="border-right:1px solid #000000;overflow:hidden;padding:0px 3px 0px 3px;vertical-align:bottom;text-align:center;">26</td> </tr> <tr style="height:20px;"> <td style="border-left:1px solid #000000;overflow:hidden;padding:0px 3px 0px 3px;vertical-align:bottom;"></td> <td style="overflow:hidden;padding:0px 3px 0px 3px;vertical-align:bottom;"></td> <td data-sheets-value='{"1":2,"2":"Opaal (A/O)"}' style="overflow:hidden;padding:0px 3px 0px 3px;vertical-align:bottom;">Opal (A/O)</td> <td data-sheets-numberformat='{"1":2,"2":"0.00","3":1}' data-sheets-value='{"1":3,"3":0.98}' style="overflow:hidden;padding:0px 3px 0px 3px;vertical-align:bottom;text-align:center;">0.98</td> <td data-sheets-numberformat='{"1":2,"2":"0","3":1}' data-sheets-value='{"1":3,"3":29.93}' style="overflow:hidden;padding:0px 3px 0px 3px;vertical-align:bottom;text-align:center;">30</td> <td data-sheets-numberformat='{"1":2,"2":"0","3":1}' data-sheets-value='{"1":3,"3":41.580000000000005}' style="overflow:hidden;padding:0px 3px 0px 3px;vertical-align:bottom;text-align:center;">42</td> <td data-sheets-value='{"1":3,"3":26}' style="border-right:1px solid #000000;overflow:hidden;padding:0px 3px 0px 3px;vertical-align:bottom;text-align:center;">26</td> </tr> <tr style="height:20px;"> <td style="border-bottom:1px solid #000000;border-left:1px solid #000000;overflow:hidden;padding:0px 3px 0px 3px;vertical-align:bottom;"></td> <td style="border-bottom:1px solid #000000;overflow:hidden;padding:0px 3px 0px 3px;vertical-align:bottom;"></td> <td data-sheets-value='{"1":2,"2":"Opaal (A/D)"}' style="border-bottom:1px solid #000000;overflow:hidden;padding:0px 3px 0px 3px;vertical-align:bottom;">Opal (A/D)</td> <td data-sheets-numberformat='{"1":2,"2":"0.00","3":1}' data-sheets-value='{"1":3,"3":0.98}' style="border-bottom:1px solid #000000;overflow:hidden;padding:0px 3px 0px 3px;vertical-align:bottom;text-align:center;">0.98</td> <td data-sheets-numberformat='{"1":2,"2":"0","3":1}' data-sheets-value='{"1":3,"3":20.91}' style="border-bottom:1px solid #000000;overflow:hidden;padding:0px 3px 0px 3px;vertical-align:bottom;text-align:center;">21</td> <td data-sheets-numberformat='{"1":2,"2":"0","3":1}' data-sheets-value='{"1":3,"3":33}' style="border-bottom:1px solid #000000;overflow:hidden;padding:0px 3px 0px 3px;vertical-align:bottom;text-align:center;">33</td> <td data-sheets-value='{"1":3,"3":26}' style="border-right:1px solid #000000;border-bottom:1px solid #000000;overflow:hidden;padding:0px 3px 0px 3px;vertical-align:bottom;text-align:center;">26</td> </tr> <tr style="height:20px;"> <td data-sheets-value='{"1":2,"2":"Polycarbonaat"}' style="border-left:1px solid #000000;overflow:hidden;padding:0px 3px 0px 3px;vertical-align:bottom;">Polycarbonat</td> <td data-sheets-value='{"1":2,"2":"EW"}' style="overflow:hidden;padding:0px 3px 0px 3px;vertical-align:bottom;">EW</td> <td data-sheets-value='{"1":2,"2":"Heatstop Opaal (T)"}' style="overflow:hidden;padding:0px 3px 0px 3px;vertical-align:bottom;">Heatstop opal (T)</td> <td data-sheets-numberformat='{"1":2,"2":"0.00","3":1}' data-sheets-value='{"1":3,"3":1.19}' style="overflow:hidden;padding:0px 3px 0px 3px;vertical-align:bottom;text-align:center;">1.19</td> <td data-sheets-numberformat='{"1":2,"2":"0","3":1}' data-sheets-value='{"1":3,"3":20.09}' style="overflow:hidden;padding:0px 3px 0px 3px;vertical-align:bottom;text-align:center;">20</td> <td data-sheets-numberformat='{"1":2,"2":"0","3":1}' data-sheets-value='{"1":3,"3":38.940000000000005}' style="overflow:hidden;padding:0px 3px 0px 3px;vertical-align:bottom;text-align:center;">39</td> <td data-sheets-value='{"1":3,"3":24}' style="border-right:1px solid #000000;overflow:hidden;padding:0px 3px 0px 3px;vertical-align:bottom;text-align:center;">24</td> </tr> <tr style="height:20px;"> <td data-sheets-value='{"1":2,"2":"Heatstop PC"}' style="border-left:1px solid #000000;overflow:hidden;padding:0px 3px 0px 3px;vertical-align:bottom;">Heatstop PC</td> <td data-sheets-value='{"1":2,"2":"DW"}' style="overflow:hidden;padding:0px 3px 0px 3px;vertical-align:bottom;">DW</td> <td data-sheets-value='{"1":2,"2":"Helder (T/H)"}' style="overflow:hidden;padding:0px 3px 0px 3px;vertical-align:bottom;">Klar (T/H)</td> <td data-sheets-numberformat='{"1":2,"2":"0.00","3":1}' data-sheets-value='{"1":3,"3":0.98}' style="overflow:hidden;padding:0px 3px 0px 3px;vertical-align:bottom;text-align:center;">0.98</td> <td data-sheets-numberformat='{"1":2,"2":"0","3":1}' data-sheets-value='{"1":3,"3":18.04}' style="overflow:hidden;padding:0px 3px 0px 3px;vertical-align:bottom;text-align:center;">18</td> <td data-sheets-numberformat='{"1":2,"2":"0","3":1}' data-sheets-value='{"1":3,"3":33.660000000000004}' style="overflow:hidden;padding:0px 3px 0px 3px;vertical-align:bottom;text-align:center;">34</td> <td data-sheets-value='{"1":3,"3":26}' style="border-right:1px solid #000000;overflow:hidden;padding:0px 3px 0px 3px;vertical-align:bottom;text-align:center;">26</td> </tr> <tr style="height:20px;"> <td style="border-bottom:1px solid #000000;border-left:1px solid #000000;overflow:hidden;padding:0px 3px 0px 3px;vertical-align:bottom;"></td> <td style="border-bottom:1px solid #000000;overflow:hidden;padding:0px 3px 0px 3px;vertical-align:bottom;"></td> <td data-sheets-value='{"1":2,"2":"Opaal (T/O)"}' style="border-bottom:1px solid #000000;overflow:hidden;padding:0px 3px 0px 3px;vertical-align:bottom;">Opal (T/O)</td> <td data-sheets-numberformat='{"1":2,"2":"0.00","3":1}' data-sheets-value='{"1":3,"3":0.98}' style="border-bottom:1px solid #000000;overflow:hidden;padding:0px 3px 0px 3px;vertical-align:bottom;text-align:center;">0.98</td> <td data-sheets-numberformat='{"1":2,"2":"0","3":1}' data-sheets-value='{"1":3,"3":16.81}' style="border-bottom:1px solid #000000;overflow:hidden;padding:0px 3px 0px 3px;vertical-align:bottom;text-align:center;">17</td> <td data-sheets-numberformat='{"1":2,"2":"0","3":1}' data-sheets-value='{"1":3,"3":29.700000000000003}' style="border-bottom:1px solid #000000;overflow:hidden;padding:0px 3px 0px 3px;vertical-align:bottom;text-align:center;">30</td> <td data-sheets-value='{"1":3,"3":26}' style="border-right:1px solid #000000;border-bottom:1px solid #000000;overflow:hidden;padding:0px 3px 0px 3px;vertical-align:bottom;text-align:center;">26</td> </tr> </tbody></table> | skylux-160-ce-met-koepel-en-polyester-opstand-30-20-met-lm-motor-en-pvc-raam-type-ep25-1600-x-2800-mm | 8586012688717 | 46872311136589
Rauch- und Wärmeabzug (RWA) | RWA-System | Skylux | Skylux 160° CE mit Kuppel und Polyester-Aufsatzkranz 30/20 mit doppeltem LM-Motor und Windfang - iDome 0800 x 1300 mm |  | 94850 | 5412970948506 | 7117.25 | Ja | 30-45 | 121.48 | 800 x 1300 mm | 1300 | 800 |  | polyester 30/20 (30 cm hoch & Dachöffnung = 20 cm größer als das Tageslichtmaß) | Rechteckig | 0.93 W/m²K | 46% - 31% | 68% - 37% | 40dB | 160° CE (für Industrie) | iDome | mit Windfang | E | Doppelmotor | Maximal ist eine einschalige Lichtkuppel für dieses Produkt möglich | Schalenanzahl - Verglasung Doppelverglasung + Kunststoffkuppel (max. einschalig) Dämmwert (Ug-Wert) 0,93 W/m²K in Kombination mit einer einschaligen Kuppel Einbruchsicher Ja Durchsturzsicher Nur in Kombination mit einer Polycarbonat Kunststoff-Lichtkuppel Schalldämmwert Rw 40 dB LT-Wert 68% in Kombination mit einer einschaligen Acryl-Lichtkuppel klar 62% in Kombination mit einer einschaligen Acryl-Lichtkuppel opal 66% in Kombination mit einer einschaligen Polycarbonat-Lichtkuppel klar 44% in Kombination mit einer einschaligen Polycarbonat-Lichtkuppel opal g-Wert 46% in Kombination mit einer einschaligen Acryl-Lichtkuppel klar 40% in Kombination mit einer einschaligen Acryl-Lichtkuppel opal 44% in Kombination mit einer einschaligen Polycarbonat-Lichtkuppel klar 32% in Kombination mit einer einschaligen Polycarbonat-Lichtkuppel opal Krümmung Bogenförmig Garantie 10 Jahre | https://skylux.eu/de/products/skylux-160-ce-met-koepel-en-polyester-opstand-30-20-met-lm-motor-en-windvang-idome-0800-x-1300-mm | https://skylux.eu/cdn/shop/files/Skylux-160deg-CE-met-koepel-en-polyester-opstand-3020-met-dubbele-LM-motor-en-windvang-iDome-0800-x-1300-mm-RWA-systeem.jpg?v=1702978534&width=1600 | https://skylux.eu/cdn/shop/files/e5a82811-1bb0-48e4-a776-cacb59c7c092_f029a504-2cb5-4725-8e5a-541a423c947f.jpg?v=1688550671&width=1600 | //skylux.eu/cdn/shop/files/D_MH_Montageanleitung_Skylux_160_CE_LM.pdf?v=1503750771917917123 | //skylux.eu/cdn/shop/files/D_TD_Technische_Daten_Skylux_Skylux_160_CE_Elektrisch.pdf?v=10489854405570094672 | <table><tbody> <tr> <td>Schalenanzahl - Verglasung</td> <td>Doppelverglasung + Kunststoffkuppel (max. einschalig)</td> </tr> <tr> <td>Dämmwert (Ug-Wert)</td> <td>0,93 W/m²K in Kombination mit einer einschaligen Kuppel</td> </tr> <tr> <td>Einbruchsicher</td> <td>Ja</td> </tr> <tr> <td>Durchsturzsicher</td> <td>Nur in Kombination mit einer <a href="">Polycarbonat Kunststoff-Lichtkuppel</a> </td> </tr> <tr> <td>Schalldämmwert Rw</td> <td>40 dB</td> </tr> <tr> <td>LT-Wert</td> <td> <p>68% in Kombination mit einer einschaligen Acryl-Lichtkuppel klar<br> 62% in Kombination mit einer einschaligen Acryl-Lichtkuppel opal<br> 66% in Kombination mit einer einschaligen Polycarbonat-Lichtkuppel klar<br> 44% in Kombination mit einer einschaligen Polycarbonat-Lichtkuppel opal</p> </td> </tr> <tr> <td>g-Wert</td> <td>46% in Kombination mit einer einschaligen Acryl-Lichtkuppel klar<br> 40% in Kombination mit einer einschaligen Acryl-Lichtkuppel opal<br> 44% in Kombination mit einer einschaligen Polycarbonat-Lichtkuppel klar<br> 32% in Kombination mit einer einschaligen Polycarbonat-Lichtkuppel opal</td> </tr> <tr> <td>Krümmung</td> <td>Bogenförmig</td> </tr> <tr> <td>Garantie</td> <td>10 Jahre</td> </tr> </tbody></table> | skylux-160-ce-met-koepel-en-polyester-opstand-30-20-met-lm-motor-en-windvang-idome-0800-x-1300-mm | 8586015506765 | 46872316870989
Rauch- und Wärmeabzug (RWA) | RWA-System | Skylux | Skylux 160° CE mit Kuppel und Polyester-Aufsatzkranz 30/20 mit doppeltem LM-Motor und Windfang - iDome 0900 x 0900 mm |  | 94844 | 5412970948445 | 6864.35 | Ja | 30-45 | 109.29 | 900 x 900 mm | 900 | 900 |  | polyester 30/20 (30 cm hoch & Dachöffnung = 20 cm größer als das Tageslichtmaß) | Quadratisch | 0.93 W/m²K | 46% - 31% | 68% - 37% | 40dB | 160° CE (für Industrie) | iDome | mit Windfang | E | Doppelmotor | Maximal ist eine einschalige Lichtkuppel für dieses Produkt möglich | Schalenanzahl - Verglasung Doppelverglasung + Kunststoffkuppel (max. einschalig) Dämmwert (Ug-Wert) 0,93 W/m²K in Kombination mit einer einschaligen Kuppel Einbruchsicher Ja Durchsturzsicher Nur in Kombination mit einer Polycarbonat Kunststoff-Lichtkuppel Schalldämmwert Rw 40 dB LT-Wert 68% in Kombination mit einer einschaligen Acryl-Lichtkuppel klar 62% in Kombination mit einer einschaligen Acryl-Lichtkuppel opal 66% in Kombination mit einer einschaligen Polycarbonat-Lichtkuppel klar 44% in Kombination mit einer einschaligen Polycarbonat-Lichtkuppel opal g-Wert 46% in Kombination mit einer einschaligen Acryl-Lichtkuppel klar 40% in Kombination mit einer einschaligen Acryl-Lichtkuppel opal 44% in Kombination mit einer einschaligen Polycarbonat-Lichtkuppel klar 32% in Kombination mit einer einschaligen Polycarbonat-Lichtkuppel opal Krümmung Bogenförmig Garantie 10 Jahre | https://skylux.eu/de/products/skylux-160-ce-met-koepel-en-polyester-opstand-30-20-met-lm-motor-en-windvang-idome-0900-x-0900-mm | https://skylux.eu/cdn/shop/files/Skylux-160deg-CE-met-koepel-en-polyester-opstand-3020-met-dubbele-LM-motor-en-windvang-iDome-0900-x-0900-mm-RWA-systeem.jpg?v=1702978539&width=1600 | https://skylux.eu/cdn/shop/files/e5a82811-1bb0-48e4-a776-cacb59c7c092_a9e91cdd-1784-4ef5-9d49-44fc065baea4.jpg?v=1688550673&width=1600 | //skylux.eu/cdn/shop/files/D_MH_Montageanleitung_Skylux_160_CE_LM.pdf?v=1503750771917917123 | //skylux.eu/cdn/shop/files/D_TD_Technische_Daten_Skylux_Skylux_160_CE_Elektrisch.pdf?v=10489854405570094672 | <table><tbody> <tr> <td>Schalenanzahl - Verglasung</td> <td>Doppelverglasung + Kunststoffkuppel (max. einschalig)</td> </tr> <tr> <td>Dämmwert (Ug-Wert)</td> <td>0,93 W/m²K in Kombination mit einer einschaligen Kuppel</td> </tr> <tr> <td>Einbruchsicher</td> <td>Ja</td> </tr> <tr> <td>Durchsturzsicher</td> <td>Nur in Kombination mit einer <a href="">Polycarbonat Kunststoff-Lichtkuppel</a> </td> </tr> <tr> <td>Schalldämmwert Rw</td> <td>40 dB</td> </tr> <tr> <td>LT-Wert</td> <td> <p>68% in Kombination mit einer einschaligen Acryl-Lichtkuppel klar<br> 62% in Kombination mit einer einschaligen Acryl-Lichtkuppel opal<br> 66% in Kombination mit einer einschaligen Polycarbonat-Lichtkuppel klar<br> 44% in Kombination mit einer einschaligen Polycarbonat-Lichtkuppel opal</p> </td> </tr> <tr> <td>g-Wert</td> <td>46% in Kombination mit einer einschaligen Acryl-Lichtkuppel klar<br> 40% in Kombination mit einer einschaligen Acryl-Lichtkuppel opal<br> 44% in Kombination mit einer einschaligen Polycarbonat-Lichtkuppel klar<br> 32% in Kombination mit einer einschaligen Polycarbonat-Lichtkuppel opal</td> </tr> <tr> <td>Krümmung</td> <td>Bogenförmig</td> </tr> <tr> <td>Garantie</td> <td>10 Jahre</td> </tr> </tbody></table> | skylux-160-ce-met-koepel-en-polyester-opstand-30-20-met-lm-motor-en-windvang-idome-0900-x-0900-mm | 8586015572301 | 46872317133133
Rauch- und Wärmeabzug (RWA) | RWA-System | Skylux | Skylux 160° CE mit Kuppel und Polyester-Aufsatzkranz 30/20 mit doppeltem LM-Motor und Windfang - iDome 1000 x 2000 mm |  | 94852 | 5412970948520 | 8672.1 | Ja | 30-45 | 174.86 | 1000 x 2000 mm | 2000 | 1000 |  | polyester 30/20 (30 cm hoch & Dachöffnung = 20 cm größer als das Tageslichtmaß) | Rechteckig | 0.93 W/m²K | 46% - 31% | 68% - 37% | 40dB | 160° CE (für Industrie) | iDome | mit Windfang | E | Doppelmotor | Maximal ist eine einschalige Lichtkuppel für dieses Produkt möglich | Schalenanzahl - Verglasung Doppelverglasung + Kunststoffkuppel (max. einschalig) Dämmwert (Ug-Wert) 0,93 W/m²K in Kombination mit einer einschaligen Kuppel Einbruchsicher Ja Durchsturzsicher Nur in Kombination mit einer Polycarbonat Kunststoff-Lichtkuppel Schalldämmwert Rw 40 dB LT-Wert 68% in Kombination mit einer einschaligen Acryl-Lichtkuppel klar 62% in Kombination mit einer einschaligen Acryl-Lichtkuppel opal 66% in Kombination mit einer einschaligen Polycarbonat-Lichtkuppel klar 44% in Kombination mit einer einschaligen Polycarbonat-Lichtkuppel opal g-Wert 46% in Kombination mit einer einschaligen Acryl-Lichtkuppel klar 40% in Kombination mit einer einschaligen Acryl-Lichtkuppel opal 44% in Kombination mit einer einschaligen Polycarbonat-Lichtkuppel klar 32% in Kombination mit einer einschaligen Polycarbonat-Lichtkuppel opal Krümmung Bogenförmig Garantie 10 Jahre | https://skylux.eu/de/products/skylux-160-ce-met-koepel-en-polyester-opstand-30-20-met-lm-motor-en-windvang-idome-1000-x-2000-mm | https://skylux.eu/cdn/shop/files/Skylux-160deg-CE-met-koepel-en-polyester-opstand-3020-met-dubbele-LM-motor-en-windvang-iDome-1000-x-2000-mm-RWA-systeem.jpg?v=1702978555&width=1600 | https://skylux.eu/cdn/shop/files/e5a82811-1bb0-48e4-a776-cacb59c7c092_8de57843-e296-4bfb-80a1-8cba2ec3e799.jpg?v=1688550677&width=1600 | //skylux.eu/cdn/shop/files/D_MH_Montageanleitung_Skylux_160_CE_LM.pdf?v=1503750771917917123 | //skylux.eu/cdn/shop/files/D_TD_Technische_Daten_Skylux_Skylux_160_CE_Elektrisch.pdf?v=10489854405570094672 | <table><tbody> <tr> <td>Schalenanzahl - Verglasung</td> <td>Doppelverglasung + Kunststoffkuppel (max. einschalig)</td> </tr> <tr> <td>Dämmwert (Ug-Wert)</td> <td>0,93 W/m²K in Kombination mit einer einschaligen Kuppel</td> </tr> <tr> <td>Einbruchsicher</td> <td>Ja</td> </tr> <tr> <td>Durchsturzsicher</td> <td>Nur in Kombination mit einer <a href="">Polycarbonat Kunststoff-Lichtkuppel</a> </td> </tr> <tr> <td>Schalldämmwert Rw</td> <td>40 dB</td> </tr> <tr> <td>LT-Wert</td> <td> <p>68% in Kombination mit einer einschaligen Acryl-Lichtkuppel klar<br> 62% in Kombination mit einer einschaligen Acryl-Lichtkuppel opal<br> 66% in Kombination mit einer einschaligen Polycarbonat-Lichtkuppel klar<br> 44% in Kombination mit einer einschaligen Polycarbonat-Lichtkuppel opal</p> </td> </tr> <tr> <td>g-Wert</td> <td>46% in Kombination mit einer einschaligen Acryl-Lichtkuppel klar<br> 40% in Kombination mit einer einschaligen Acryl-Lichtkuppel opal<br> 44% in Kombination mit einer einschaligen Polycarbonat-Lichtkuppel klar<br> 32% in Kombination mit einer einschaligen Polycarbonat-Lichtkuppel opal</td> </tr> <tr> <td>Krümmung</td> <td>Bogenförmig</td> </tr> <tr> <td>Garantie</td> <td>10 Jahre</td> </tr> </tbody></table> | skylux-160-ce-met-koepel-en-polyester-opstand-30-20-met-lm-motor-en-windvang-idome-1000-x-2000-mm | 8586015736141 | 46872317460813
Rauch- und Wärmeabzug (RWA) | RWA-System | Skylux | Skylux 160° CE mit Kuppel und Polyester-Aufsatzkranz 30/20 mit doppeltem LM-Motor und Windfang - iDome 1200 x 1200 mm |  | 94846 | 5412970948469 | 7834.75 | Ja | 30-45 | 141.84 | 1200 x 1200 mm | 1200 | 1200 |  | polyester 30/20 (30 cm hoch & Dachöffnung = 20 cm größer als das Tageslichtmaß) | Quadratisch | 0.93 W/m²K | 46% - 31% | 68% - 37% | 40dB | 160° CE (für Industrie) | iDome | mit Windfang | E | Doppelmotor | Maximal ist eine einschalige Lichtkuppel für dieses Produkt möglich | Schalenanzahl - Verglasung Doppelverglasung + Kunststoffkuppel (max. einschalig) Dämmwert (Ug-Wert) 0,93 W/m²K in Kombination mit einer einschaligen Kuppel Einbruchsicher Ja Durchsturzsicher Nur in Kombination mit einer Polycarbonat Kunststoff-Lichtkuppel Schalldämmwert Rw 40 dB LT-Wert 68% in Kombination mit einer einschaligen Acryl-Lichtkuppel klar 62% in Kombination mit einer einschaligen Acryl-Lichtkuppel opal 66% in Kombination mit einer einschaligen Polycarbonat-Lichtkuppel klar 44% in Kombination mit einer einschaligen Polycarbonat-Lichtkuppel opal g-Wert 46% in Kombination mit einer einschaligen Acryl-Lichtkuppel klar 40% in Kombination mit einer einschaligen Acryl-Lichtkuppel opal 44% in Kombination mit einer einschaligen Polycarbonat-Lichtkuppel klar 32% in Kombination mit einer einschaligen Polycarbonat-Lichtkuppel opal Krümmung Bogenförmig Garantie 10 Jahre | https://skylux.eu/de/products/skylux-160-ce-met-koepel-en-polyester-opstand-30-20-met-lm-motor-en-windvang-idome-1200-x-1200-mm | https://skylux.eu/cdn/shop/files/Skylux-160deg-CE-met-koepel-en-polyester-opstand-3020-met-dubbele-LM-motor-en-windvang-iDome-1200-x-1200-mm-RWA-systeem.jpg?v=1702978560&width=1600 | https://skylux.eu/cdn/shop/files/e5a82811-1bb0-48e4-a776-cacb59c7c092_048566c6-d514-4a2b-9802-8541b12bc3bd.jpg?v=1688550679&width=1600 | //skylux.eu/cdn/shop/files/D_MH_Montageanleitung_Skylux_160_CE_LM.pdf?v=1503750771917917123 | //skylux.eu/cdn/shop/files/D_TD_Technische_Daten_Skylux_Skylux_160_CE_Elektrisch.pdf?v=10489854405570094672 | <table><tbody> <tr> <td>Schalenanzahl - Verglasung</td> <td>Doppelverglasung + Kunststoffkuppel (max. einschalig)</td> </tr> <tr> <td>Dämmwert (Ug-Wert)</td> <td>0,93 W/m²K in Kombination mit einer einschaligen Kuppel</td> </tr> <tr> <td>Einbruchsicher</td> <td>Ja</td> </tr> <tr> <td>Durchsturzsicher</td> <td>Nur in Kombination mit einer <a href="">Polycarbonat Kunststoff-Lichtkuppel</a> </td> </tr> <tr> <td>Schalldämmwert Rw</td> <td>40 dB</td> </tr> <tr> <td>LT-Wert</td> <td> <p>68% in Kombination mit einer einschaligen Acryl-Lichtkuppel klar<br> 62% in Kombination mit einer einschaligen Acryl-Lichtkuppel opal<br> 66% in Kombination mit einer einschaligen Polycarbonat-Lichtkuppel klar<br> 44% in Kombination mit einer einschaligen Polycarbonat-Lichtkuppel opal</p> </td> </tr> <tr> <td>g-Wert</td> <td>46% in Kombination mit einer einschaligen Acryl-Lichtkuppel klar<br> 40% in Kombination mit einer einschaligen Acryl-Lichtkuppel opal<br> 44% in Kombination mit einer einschaligen Polycarbonat-Lichtkuppel klar<br> 32% in Kombination mit einer einschaligen Polycarbonat-Lichtkuppel opal</td> </tr> <tr> <td>Krümmung</td> <td>Bogenförmig</td> </tr> <tr> <td>Garantie</td> <td>10 Jahre</td> </tr> </tbody></table> | skylux-160-ce-met-koepel-en-polyester-opstand-30-20-met-lm-motor-en-windvang-idome-1200-x-1200-mm | 8586015768909 | 46872317526349
Rauch- und Wärmeabzug (RWA) | RWA-System | Skylux | Skylux 160° CE mit Kuppel und Polyester-Aufsatzkranz 30/20 mit doppeltem LM-Motor und Windfang - iDome 1300 x 1300 mm |  | 94847 | 5412970948476 | 8069.5 | Ja | 30-45 | 153.82 | 1300 x 1300 mm | 1300 | 1300 |  | polyester 30/20 (30 cm hoch & Dachöffnung = 20 cm größer als das Tageslichtmaß) | Quadratisch | 0.93 W/m²K | 46% - 31% | 68% - 37% | 40dB | 160° CE (für Industrie) | iDome | mit Windfang | E | Doppelmotor | Maximal ist eine einschalige Lichtkuppel für dieses Produkt möglich | Schalenanzahl - Verglasung Doppelverglasung + Kunststoffkuppel (max. einschalig) Dämmwert (Ug-Wert) 0,93 W/m²K in Kombination mit einer einschaligen Kuppel Einbruchsicher Ja Durchsturzsicher Nur in Kombination mit einer Polycarbonat Kunststoff-Lichtkuppel Schalldämmwert Rw 40 dB LT-Wert 68% in Kombination mit einer einschaligen Acryl-Lichtkuppel klar 62% in Kombination mit einer einschaligen Acryl-Lichtkuppel opal 66% in Kombination mit einer einschaligen Polycarbonat-Lichtkuppel klar 44% in Kombination mit einer einschaligen Polycarbonat-Lichtkuppel opal g-Wert 46% in Kombination mit einer einschaligen Acryl-Lichtkuppel klar 40% in Kombination mit einer einschaligen Acryl-Lichtkuppel opal 44% in Kombination mit einer einschaligen Polycarbonat-Lichtkuppel klar 32% in Kombination mit einer einschaligen Polycarbonat-Lichtkuppel opal Krümmung Bogenförmig Garantie 10 Jahre | https://skylux.eu/de/products/skylux-160-ce-met-koepel-en-polyester-opstand-30-20-met-lm-motor-en-windvang-idome-1300-x-1300-mm | https://skylux.eu/cdn/shop/files/Skylux-160deg-CE-met-koepel-en-polyester-opstand-3020-met-dubbele-LM-motor-en-windvang-iDome-1300-x-1300-mm-RWA-systeem.jpg?v=1702978566&width=1600 | https://skylux.eu/cdn/shop/files/e5a82811-1bb0-48e4-a776-cacb59c7c092_3fb88146-c000-4790-a74f-e1ff02c965fc.jpg?v=1688550681&width=1600 | //skylux.eu/cdn/shop/files/D_MH_Montageanleitung_Skylux_160_CE_LM.pdf?v=1503750771917917123 | //skylux.eu/cdn/shop/files/D_TD_Technische_Daten_Skylux_Skylux_160_CE_Elektrisch.pdf?v=10489854405570094672 | <table><tbody> <tr> <td>Schalenanzahl - Verglasung</td> <td>Doppelverglasung + Kunststoffkuppel (max. einschalig)</td> </tr> <tr> <td>Dämmwert (Ug-Wert)</td> <td>0,93 W/m²K in Kombination mit einer einschaligen Kuppel</td> </tr> <tr> <td>Einbruchsicher</td> <td>Ja</td> </tr> <tr> <td>Durchsturzsicher</td> <td>Nur in Kombination mit einer <a href="">Polycarbonat Kunststoff-Lichtkuppel</a> </td> </tr> <tr> <td>Schalldämmwert Rw</td> <td>40 dB</td> </tr> <tr> <td>LT-Wert</td> <td> <p>68% in Kombination mit einer einschaligen Acryl-Lichtkuppel klar<br> 62% in Kombination mit einer einschaligen Acryl-Lichtkuppel opal<br> 66% in Kombination mit einer einschaligen Polycarbonat-Lichtkuppel klar<br> 44% in Kombination mit einer einschaligen Polycarbonat-Lichtkuppel opal</p> </td> </tr> <tr> <td>g-Wert</td> <td>46% in Kombination mit einer einschaligen Acryl-Lichtkuppel klar<br> 40% in Kombination mit einer einschaligen Acryl-Lichtkuppel opal<br> 44% in Kombination mit einer einschaligen Polycarbonat-Lichtkuppel klar<br> 32% in Kombination mit einer einschaligen Polycarbonat-Lichtkuppel opal</td> </tr> <tr> <td>Krümmung</td> <td>Bogenförmig</td> </tr> <tr> <td>Garantie</td> <td>10 Jahre</td> </tr> </tbody></table> | skylux-160-ce-met-koepel-en-polyester-opstand-30-20-met-lm-motor-en-windvang-idome-1300-x-1300-mm | 8586015867213 | 46872317624653
Rauch- und Wärmeabzug (RWA) | RWA-System | Skylux | Skylux 160° CE mit Kuppel und Polyester-Aufsatzkranz 30/20 mit doppeltem LM-Motor und Windfang - iDome 1400 x 1400 mm |  | 94848 | 5412970948483 | 8606.75 | Ja | 30-45 | 168.63 | 1400 x 1400 mm | 1400 | 1400 |  | polyester 30/20 (30 cm hoch & Dachöffnung = 20 cm größer als das Tageslichtmaß) | Quadratisch | 0.93 W/m²K | 46% - 31% | 68% - 37% | 40dB | 160° CE (für Industrie) | iDome | mit Windfang | E | Doppelmotor | Maximal ist eine einschalige Lichtkuppel für dieses Produkt möglich | Schalenanzahl - Verglasung Doppelverglasung + Kunststoffkuppel (max. einschalig) Dämmwert (Ug-Wert) 0,93 W/m²K in Kombination mit einer einschaligen Kuppel Einbruchsicher Ja Durchsturzsicher Nur in Kombination mit einer Polycarbonat Kunststoff-Lichtkuppel Schalldämmwert Rw 40 dB LT-Wert 68% in Kombination mit einer einschaligen Acryl-Lichtkuppel klar 62% in Kombination mit einer einschaligen Acryl-Lichtkuppel opal 66% in Kombination mit einer einschaligen Polycarbonat-Lichtkuppel klar 44% in Kombination mit einer einschaligen Polycarbonat-Lichtkuppel opal g-Wert 46% in Kombination mit einer einschaligen Acryl-Lichtkuppel klar 40% in Kombination mit einer einschaligen Acryl-Lichtkuppel opal 44% in Kombination mit einer einschaligen Polycarbonat-Lichtkuppel klar 32% in Kombination mit einer einschaligen Polycarbonat-Lichtkuppel opal Krümmung Bogenförmig Garantie 10 Jahre | https://skylux.eu/de/products/skylux-160-ce-met-koepel-en-polyester-opstand-30-20-met-lm-motor-en-windvang-idome-1400-x-1400-mm | https://skylux.eu/cdn/shop/files/Skylux-160deg-CE-met-koepel-en-polyester-opstand-3020-met-dubbele-LM-motor-en-windvang-iDome-1400-x-1400-mm-RWA-systeem.jpg?v=1702978572&width=1600 | https://skylux.eu/cdn/shop/files/e5a82811-1bb0-48e4-a776-cacb59c7c092_5ab899c6-d1a2-4b8f-80ab-f84d761f18ed.jpg?v=1688550683&width=1600 | //skylux.eu/cdn/shop/files/D_MH_Montageanleitung_Skylux_160_CE_LM.pdf?v=1503750771917917123 | //skylux.eu/cdn/shop/files/D_TD_Technische_Daten_Skylux_Skylux_160_CE_Elektrisch.pdf?v=10489854405570094672 | <table><tbody> <tr> <td>Schalenanzahl - Verglasung</td> <td>Doppelverglasung + Kunststoffkuppel (max. einschalig)</td> </tr> <tr> <td>Dämmwert (Ug-Wert)</td> <td>0,93 W/m²K in Kombination mit einer einschaligen Kuppel</td> </tr> <tr> <td>Einbruchsicher</td> <td>Ja</td> </tr> <tr> <td>Durchsturzsicher</td> <td>Nur in Kombination mit einer <a href="">Polycarbonat Kunststoff-Lichtkuppel</a> </td> </tr> <tr> <td>Schalldämmwert Rw</td> <td>40 dB</td> </tr> <tr> <td>LT-Wert</td> <td> <p>68% in Kombination mit einer einschaligen Acryl-Lichtkuppel klar<br> 62% in Kombination mit einer einschaligen Acryl-Lichtkuppel opal<br> 66% in Kombination mit einer einschaligen Polycarbonat-Lichtkuppel klar<br> 44% in Kombination mit einer einschaligen Polycarbonat-Lichtkuppel opal</p> </td> </tr> <tr> <td>g-Wert</td> <td>46% in Kombination mit einer einschaligen Acryl-Lichtkuppel klar<br> 40% in Kombination mit einer einschaligen Acryl-Lichtkuppel opal<br> 44% in Kombination mit einer einschaligen Polycarbonat-Lichtkuppel klar<br> 32% in Kombination mit einer einschaligen Polycarbonat-Lichtkuppel opal</td> </tr> <tr> <td>Krümmung</td> <td>Bogenförmig</td> </tr> <tr> <td>Garantie</td> <td>10 Jahre</td> </tr> </tbody></table> | skylux-160-ce-met-koepel-en-polyester-opstand-30-20-met-lm-motor-en-windvang-idome-1400-x-1400-mm | 8586015965517 | 46872318214477
Rauch- und Wärmeabzug (RWA) | RWA-System | Skylux | Skylux 160° CE mit Kuppel und Polyester-Aufsatzkranz 30/20 mit doppeltem LM-Motor und Windfang - iWindow2 0800 x 1300 mm |  | 94859 | 5412970948599 | 7051.9 | Ja | 30-45 | 130.68 | 800 x 1300 mm | 1300 | 800 |  | polyester 30/20 (30 cm hoch & Dachöffnung = 20 cm größer als das Tageslichtmaß) | Rechteckig | 1.00 W/m²K | 52% | 75% | 39dB | 160° CE (für Industrie) | iWindow2 | mit Windfang | E | Doppelmotor |  | Material Klar Schalenanzahl - Verglasung Doppelschalig Dämmwert (Ug-Wert) 1 W/m²K Schalldämmwert Rw 39 dB Durchsturzsicher Ja LT-Wert 75 % g-Wert 52 % Gewicht 44 kg/m² Garantie 10 Jahre | https://skylux.eu/de/products/skylux-160-ce-met-koepel-en-polyester-opstand-30-20-met-lm-motor-en-windvang-iwindow2-0800-x-1300-mm | https://skylux.eu/cdn/shop/files/Skylux-160deg-CE-met-koepel-en-polyester-opstand-3020-met-dubbele-LM-motor-en-windvang-iWindow2-0800-x-1300-mm-RWA-systeem.jpg?v=1702978583&width=1600 | https://skylux.eu/cdn/shop/files/e5a82811-1bb0-48e4-a776-cacb59c7c092_382cd5fa-efa5-4ce3-85aa-b5a1a3b9a78b.jpg?v=1688550686&width=1600 | //skylux.eu/cdn/shop/files/D_MH_Montageanleitung_Skylux_160_CE_LM.pdf?v=1503750771917917123 | //skylux.eu/cdn/shop/files/D_TD_Technische_Daten_Skylux_Skylux_160_CE_Elektrisch.pdf?v=10489854405570094672 | <table data-mce-selected="1"><tbody> <tr> <td data-mce-selected="1">Material<br> </td> <td data-mce-selected="1">Klar<br> </td> </tr> <tr> <td data-mce-selected="1"> <span class="text">Schalenanzahl - Verglasung</span><br> </td> <td data-mce-selected="1">Doppelschalig<br> </td> </tr> <tr> <td data-mce-selected="1"> <div class="product-specification-name"> <div class="d-flex align-items-center"><span class="text">Dämmwert (Ug-Wert)</span></div> </div> </td> <td data-mce-selected="1">1 W/m²K<br> </td> </tr> <tr> <td data-mce-selected="1">Schalldämmwert Rw<br> </td> <td data-mce-selected="1">39 dB<br> </td> </tr> <tr> <td data-mce-selected="1">Durchsturzsicher<br> </td> <td data-mce-selected="1">Ja</td> </tr> <tr> <td data-mce-selected="1">LT-Wert<br> </td> <td data-mce-selected="1">75 %<br> </td> </tr> <tr> <td data-mce-selected="1"> <span class="text">g-Wert</span><br> </td> <td data-mce-selected="1">52 %<br> </td> </tr> <tr> <td data-mce-selected="1">Gewicht<br> </td> <td data-mce-selected="1">44 kg/m²<br> </td> </tr> <tr> <td data-mce-selected="1"> <span class="text">Garantie</span><br> </td> <td data-mce-selected="1">10 Jahre</td> </tr> </tbody></table> | skylux-160-ce-met-koepel-en-polyester-opstand-30-20-met-lm-motor-en-windvang-iwindow2-0800-x-1300-mm | 8586016063821 | 46872318345549
Rauch- und Wärmeabzug (RWA) | RWA-System | Skylux | Skylux 160° CE mit Kuppel und Polyester-Aufsatzkranz 30/20 mit doppeltem LM-Motor und Windfang - iWindow2 0900 x 0900 mm |  | 94853 | 5412970948537 | 6801.45 | Ja | 30-45 | 116.77 | 900 x 900 mm | 900 | 900 |  | polyester 30/20 (30 cm hoch & Dachöffnung = 20 cm größer als das Tageslichtmaß) | Quadratisch | 1.00 W/m²K | 52% | 75% | 39dB | 160° CE (für Industrie) | iWindow2 | mit Windfang | E | Doppelmotor |  | Material Klar Schalenanzahl - Verglasung Doppelschalig Dämmwert (Ug-Wert) 1 W/m²K Schalldämmwert Rw 39 dB Durchsturzsicher Ja LT-Wert 75 % g-Wert 52 % Gewicht 44 kg/m² Garantie 10 Jahre | https://skylux.eu/de/products/skylux-160-ce-met-koepel-en-polyester-opstand-30-20-met-lm-motor-en-windvang-iwindow2-0900-x-0900-mm | https://skylux.eu/cdn/shop/files/Skylux-160deg-CE-met-koepel-en-polyester-opstand-3020-met-dubbele-LM-motor-en-windvang-iWindow2-0900-x-0900-mm-RWA-systeem.jpg?v=1702978588&width=1600 | https://skylux.eu/cdn/shop/files/e5a82811-1bb0-48e4-a776-cacb59c7c092_f23c9fb8-5a70-4529-976f-3638e7ff45ec.jpg?v=1688550688&width=1600 | //skylux.eu/cdn/shop/files/D_MH_Montageanleitung_Skylux_160_CE_LM.pdf?v=1503750771917917123 | //skylux.eu/cdn/shop/files/D_TD_Technische_Daten_Skylux_Skylux_160_CE_Elektrisch.pdf?v=10489854405570094672 | <table data-mce-selected="1"><tbody> <tr> <td data-mce-selected="1">Material<br> </td> <td data-mce-selected="1">Klar<br> </td> </tr> <tr> <td data-mce-selected="1"> <span class="text">Schalenanzahl - Verglasung</span><br> </td> <td data-mce-selected="1">Doppelschalig<br> </td> </tr> <tr> <td data-mce-selected="1"> <div class="product-specification-name"> <div class="d-flex align-items-center"><span class="text">Dämmwert (Ug-Wert)</span></div> </div> </td> <td data-mce-selected="1">1 W/m²K<br> </td> </tr> <tr> <td data-mce-selected="1">Schalldämmwert Rw<br> </td> <td data-mce-selected="1">39 dB<br> </td> </tr> <tr> <td data-mce-selected="1">Durchsturzsicher<br> </td> <td data-mce-selected="1">Ja</td> </tr> <tr> <td data-mce-selected="1">LT-Wert<br> </td> <td data-mce-selected="1">75 %<br> </td> </tr> <tr> <td data-mce-selected="1"> <span class="text">g-Wert</span><br> </td> <td data-mce-selected="1">52 %<br> </td> </tr> <tr> <td data-mce-selected="1">Gewicht<br> </td> <td data-mce-selected="1">44 kg/m²<br> </td> </tr> <tr> <td data-mce-selected="1"> <span class="text">Garantie</span><br> </td> <td data-mce-selected="1">10 Jahre</td> </tr> </tbody></table> | skylux-160-ce-met-koepel-en-polyester-opstand-30-20-met-lm-motor-en-windvang-iwindow2-0900-x-0900-mm | 8586016129357 | 46872318411085
Rauch- und Wärmeabzug (RWA) | RWA-System | Skylux | Skylux 160° CE mit Kuppel und Polyester-Aufsatzkranz 30/20 mit doppeltem LM-Motor und Windfang - iWindow2 1000 x 2000 mm |  | 94861 | 5412970948612 | 9058.1 | Ja | 30-45 | 199.37 | 1000 x 2000 mm | 2000 | 1000 |  | polyester 30/20 (30 cm hoch & Dachöffnung = 20 cm größer als das Tageslichtmaß) | Rechteckig | 1.00 W/m²K | 52% | 75% | 39dB | 160° CE (für Industrie) | iWindow2 | mit Windfang | E | Doppelmotor |  | Material Klar Schalenanzahl - Verglasung Doppelschalig Dämmwert (Ug-Wert) 1 W/m²K Schalldämmwert Rw 39 dB Durchsturzsicher Ja LT-Wert 75 % g-Wert 52 % Gewicht 44 kg/m² Garantie 10 Jahre | https://skylux.eu/de/products/skylux-160-ce-met-koepel-en-polyester-opstand-30-20-met-lm-motor-en-windvang-iwindow2-1000-x-2000-mm | https://skylux.eu/cdn/shop/files/Skylux-160deg-CE-met-koepel-en-polyester-opstand-3020-met-dubbele-LM-motor-en-windvang-iWindow2-1000-x-2000-mm-RWA-systeem.jpg?v=1702978604&width=1600 | https://skylux.eu/cdn/shop/files/e5a82811-1bb0-48e4-a776-cacb59c7c092_65a54439-498f-4a76-a035-871f7f8b732e.jpg?v=1688550692&width=1600 | //skylux.eu/cdn/shop/files/D_MH_Montageanleitung_Skylux_160_CE_LM.pdf?v=1503750771917917123 | //skylux.eu/cdn/shop/files/D_TD_Technische_Daten_Skylux_Skylux_160_CE_Elektrisch.pdf?v=10489854405570094672 | <table data-mce-selected="1"><tbody> <tr> <td data-mce-selected="1">Material<br> </td> <td data-mce-selected="1">Klar<br> </td> </tr> <tr> <td data-mce-selected="1"> <span class="text">Schalenanzahl - Verglasung</span><br> </td> <td data-mce-selected="1">Doppelschalig<br> </td> </tr> <tr> <td data-mce-selected="1"> <div class="product-specification-name"> <div class="d-flex align-items-center"><span class="text">Dämmwert (Ug-Wert)</span></div> </div> </td> <td data-mce-selected="1">1 W/m²K<br> </td> </tr> <tr> <td data-mce-selected="1">Schalldämmwert Rw<br> </td> <td data-mce-selected="1">39 dB<br> </td> </tr> <tr> <td data-mce-selected="1">Durchsturzsicher<br> </td> <td data-mce-selected="1">Ja</td> </tr> <tr> <td data-mce-selected="1">LT-Wert<br> </td> <td data-mce-selected="1">75 %<br> </td> </tr> <tr> <td data-mce-selected="1"> <span class="text">g-Wert</span><br> </td> <td data-mce-selected="1">52 %<br> </td> </tr> <tr> <td data-mce-selected="1">Gewicht<br> </td> <td data-mce-selected="1">44 kg/m²<br> </td> </tr> <tr> <td data-mce-selected="1"> <span class="text">Garantie</span><br> </td> <td data-mce-selected="1">10 Jahre</td> </tr> </tbody></table> | skylux-160-ce-met-koepel-en-polyester-opstand-30-20-met-lm-motor-en-windvang-iwindow2-1000-x-2000-mm | 8586016260429 | 46872318607693
Rauch- und Wärmeabzug (RWA) | RWA-System | Skylux | Skylux 160° CE mit Kuppel und Polyester-Aufsatzkranz 30/20 mit doppeltem LM-Motor und Windfang - iWindow2 1200 x 1200 mm |  | 94855 | 5412970948551 | 7814.2 | Ja | 30-45 | 160.76 | 1200 x 1200 mm | 1200 | 1200 |  | polyester 30/20 (30 cm hoch & Dachöffnung = 20 cm größer als das Tageslichtmaß) | Quadratisch | 1.00 W/m²K | 52% | 75% | 39dB | 160° CE (für Industrie) | iWindow2 | mit Windfang | E | Doppelmotor |  | Material Klar Schalenanzahl - Verglasung Doppelschalig Dämmwert (Ug-Wert) 1 W/m²K Schalldämmwert Rw 39 dB Durchsturzsicher Ja LT-Wert 75 % g-Wert 52 % Gewicht 44 kg/m² Garantie 10 Jahre | https://skylux.eu/de/products/skylux-160-ce-met-koepel-en-polyester-opstand-30-20-met-lm-motor-en-windvang-iwindow2-1200-x-1200-mm | https://skylux.eu/cdn/shop/files/Skylux-160deg-CE-met-koepel-en-polyester-opstand-3020-met-dubbele-LM-motor-en-windvang-iWindow2-1200-x-1200-mm-RWA-systeem.jpg?v=1702978609&width=1600 | https://skylux.eu/cdn/shop/files/e5a82811-1bb0-48e4-a776-cacb59c7c092_8f5b34bb-7f5f-4063-9700-12d190984196.jpg?v=1688550694&width=1600 | //skylux.eu/cdn/shop/files/D_MH_Montageanleitung_Skylux_160_CE_LM.pdf?v=1503750771917917123 | //skylux.eu/cdn/shop/files/D_TD_Technische_Daten_Skylux_Skylux_160_CE_Elektrisch.pdf?v=10489854405570094672 | <table data-mce-selected="1"><tbody> <tr> <td data-mce-selected="1">Material<br> </td> <td data-mce-selected="1">Klar<br> </td> </tr> <tr> <td data-mce-selected="1"> <span class="text">Schalenanzahl - Verglasung</span><br> </td> <td data-mce-selected="1">Doppelschalig<br> </td> </tr> <tr> <td data-mce-selected="1"> <div class="product-specification-name"> <div class="d-flex align-items-center"><span class="text">Dämmwert (Ug-Wert)</span></div> </div> </td> <td data-mce-selected="1">1 W/m²K<br> </td> </tr> <tr> <td data-mce-selected="1">Schalldämmwert Rw<br> </td> <td data-mce-selected="1">39 dB<br> </td> </tr> <tr> <td data-mce-selected="1">Durchsturzsicher<br> </td> <td data-mce-selected="1">Ja</td> </tr> <tr> <td data-mce-selected="1">LT-Wert<br> </td> <td data-mce-selected="1">75 %<br> </td> </tr> <tr> <td data-mce-selected="1"> <span class="text">g-Wert</span><br> </td> <td data-mce-selected="1">52 %<br> </td> </tr> <tr> <td data-mce-selected="1">Gewicht<br> </td> <td data-mce-selected="1">44 kg/m²<br> </td> </tr> <tr> <td data-mce-selected="1"> <span class="text">Garantie</span><br> </td> <td data-mce-selected="1">10 Jahre</td> </tr> </tbody></table> | skylux-160-ce-met-koepel-en-polyester-opstand-30-20-met-lm-motor-en-windvang-iwindow2-1200-x-1200-mm | 8586016293197 | 46872318673229
Rauch- und Wärmeabzug (RWA) | RWA-System | Skylux | Skylux 160° CE mit Kuppel und Polyester-Aufsatzkranz 30/20 mit doppeltem LM-Motor und Windfang - iWindow2 1300 x 1300 mm |  | 94856 | 5412970948568 | 8042.9 | Ja | 30-45 | 175.59 | 1300 x 1300 mm | 1300 | 1300 |  | polyester 30/20 (30 cm hoch & Dachöffnung = 20 cm größer als das Tageslichtmaß) | Quadratisch | 1.00 W/m²K | 52% | 75% | 39dB | 160° CE (für Industrie) | iWindow2 | mit Windfang | E | Doppelmotor |  | Material Klar Schalenanzahl - Verglasung Doppelschalig Dämmwert (Ug-Wert) 1 W/m²K Schalldämmwert Rw 39 dB Durchsturzsicher Ja LT-Wert 75 % g-Wert 52 % Gewicht 44 kg/m² Garantie 10 Jahre | https://skylux.eu/de/products/skylux-160-ce-met-koepel-en-polyester-opstand-30-20-met-lm-motor-en-windvang-iwindow2-1300-x-1300-mm | https://skylux.eu/cdn/shop/files/Skylux-160deg-CE-met-koepel-en-polyester-opstand-3020-met-dubbele-LM-motor-en-windvang-iWindow2-1300-x-1300-mm-RWA-systeem.jpg?v=1702978615&width=1600 | https://skylux.eu/cdn/shop/files/e5a82811-1bb0-48e4-a776-cacb59c7c092_f20deeb3-74ed-4c56-9edc-c02fdeb3556e.jpg?v=1688550696&width=1600 | //skylux.eu/cdn/shop/files/D_MH_Montageanleitung_Skylux_160_CE_LM.pdf?v=1503750771917917123 | //skylux.eu/cdn/shop/files/D_TD_Technische_Daten_Skylux_Skylux_160_CE_Elektrisch.pdf?v=10489854405570094672 | <table data-mce-selected="1"><tbody> <tr> <td data-mce-selected="1">Material<br> </td> <td data-mce-selected="1">Klar<br> </td> </tr> <tr> <td data-mce-selected="1"> <span class="text">Schalenanzahl - Verglasung</span><br> </td> <td data-mce-selected="1">Doppelschalig<br> </td> </tr> <tr> <td data-mce-selected="1"> <div class="product-specification-name"> <div class="d-flex align-items-center"><span class="text">Dämmwert (Ug-Wert)</span></div> </div> </td> <td data-mce-selected="1">1 W/m²K<br> </td> </tr> <tr> <td data-mce-selected="1">Schalldämmwert Rw<br> </td> <td data-mce-selected="1">39 dB<br> </td> </tr> <tr> <td data-mce-selected="1">Durchsturzsicher<br> </td> <td data-mce-selected="1">Ja</td> </tr> <tr> <td data-mce-selected="1">LT-Wert<br> </td> <td data-mce-selected="1">75 %<br> </td> </tr> <tr> <td data-mce-selected="1"> <span class="text">g-Wert</span><br> </td> <td data-mce-selected="1">52 %<br> </td> </tr> <tr> <td data-mce-selected="1">Gewicht<br> </td> <td data-mce-selected="1">44 kg/m²<br> </td> </tr> <tr> <td data-mce-selected="1"> <span class="text">Garantie</span><br> </td> <td data-mce-selected="1">10 Jahre</td> </tr> </tbody></table> | skylux-160-ce-met-koepel-en-polyester-opstand-30-20-met-lm-motor-en-windvang-iwindow2-1300-x-1300-mm | 8586016325965 | 46872318738765
Rauch- und Wärmeabzug (RWA) | RWA-System | Skylux | Skylux 160° CE mit Kuppel und Polyester-Aufsatzkranz 30/20 mit doppeltem LM-Motor und Windfang - iWindow2 1400 x 1400 mm |  | 94857 | 5412970948575 | 8685.4 | Ja | 30-45 | 192.78 | 1400 x 1400 mm | 1400 | 1400 |  | polyester 30/20 (30 cm hoch & Dachöffnung = 20 cm größer als das Tageslichtmaß) | Quadratisch | 1.00 W/m²K | 52% | 75% | 39dB | 160° CE (für Industrie) | iWindow2 | mit Windfang | E | Doppelmotor |  | Material Klar Schalenanzahl - Verglasung Doppelschalig Dämmwert (Ug-Wert) 1 W/m²K Schalldämmwert Rw 39 dB Durchsturzsicher Ja LT-Wert 75 % g-Wert 52 % Gewicht 44 kg/m² Garantie 10 Jahre | https://skylux.eu/de/products/skylux-160-ce-met-koepel-en-polyester-opstand-30-20-met-lm-motor-en-windvang-iwindow2-1400-x-1400-mm | https://skylux.eu/cdn/shop/files/Skylux-160deg-CE-met-koepel-en-polyester-opstand-3020-met-dubbele-LM-motor-en-windvang-iWindow2-1400-x-1400-mm-RWA-systeem.jpg?v=1702978621&width=1600 | https://skylux.eu/cdn/shop/files/e5a82811-1bb0-48e4-a776-cacb59c7c092_23adad3e-234d-4411-8a75-f7c2a92ecd91.jpg?v=1688550698&width=1600 | //skylux.eu/cdn/shop/files/D_MH_Montageanleitung_Skylux_160_CE_LM.pdf?v=1503750771917917123 | //skylux.eu/cdn/shop/files/D_TD_Technische_Daten_Skylux_Skylux_160_CE_Elektrisch.pdf?v=10489854405570094672 | <table data-mce-selected="1"><tbody> <tr> <td data-mce-selected="1">Material<br> </td> <td data-mce-selected="1">Klar<br> </td> </tr> <tr> <td data-mce-selected="1"> <span class="text">Schalenanzahl - Verglasung</span><br> </td> <td data-mce-selected="1">Doppelschalig<br> </td> </tr> <tr> <td data-mce-selected="1"> <div class="product-specification-name"> <div class="d-flex align-items-center"><span class="text">Dämmwert (Ug-Wert)</span></div> </div> </td> <td data-mce-selected="1">1 W/m²K<br> </td> </tr> <tr> <td data-mce-selected="1">Schalldämmwert Rw<br> </td> <td data-mce-selected="1">39 dB<br> </td> </tr> <tr> <td data-mce-selected="1">Durchsturzsicher<br> </td> <td data-mce-selected="1">Ja</td> </tr> <tr> <td data-mce-selected="1">LT-Wert<br> </td> <td data-mce-selected="1">75 %<br> </td> </tr> <tr> <td data-mce-selected="1"> <span class="text">g-Wert</span><br> </td> <td data-mce-selected="1">52 %<br> </td> </tr> <tr> <td data-mce-selected="1">Gewicht<br> </td> <td data-mce-selected="1">44 kg/m²<br> </td> </tr> <tr> <td data-mce-selected="1"> <span class="text">Garantie</span><br> </td> <td data-mce-selected="1">10 Jahre</td> </tr> </tbody></table> | skylux-160-ce-met-koepel-en-polyester-opstand-30-20-met-lm-motor-en-windvang-iwindow2-1400-x-1400-mm | 8586016358733 | 46872318804301
Rauch- und Wärmeabzug (RWA) | RWA-System | Skylux | Skylux 160° CE mit Kuppel und Polyester-Aufsatzkranz 30/20 mit doppeltem LM-Motor und Windfang - iWindow3 1200 x 1200 mm |  | 94863 | 5412970948636 | 8808.8 | Ja | 30-45 | 190.64 | 1200 x 1200 mm | 1200 | 1200 |  | polyester 30/20 (30 cm hoch & Dachöffnung = 20 cm größer als das Tageslichtmaß) | Quadratisch | 0.50 W/m²K | 42% | 63% | 41dB | 160° CE (für Industrie) | iWindow3 | mit Windfang | E | Doppelmotor |  | Material Klar Schalenanzahl - Verglasung Dreischalig - Dreifachverglasung Dämmwert (Ug-Wert) 0.5 W/m²K Schalldämmwert Rw 41 dB Durchsturzsicher Ja LT-Wert 63 % g-Wert 42 % Gewicht 60 kg/m² Garantie 10 Jahre | https://skylux.eu/de/products/skylux-160-ce-met-koepel-en-polyester-opstand-30-20-met-lm-motor-en-windvang-iwindow3-1200-x-1200-mm | https://skylux.eu/cdn/shop/files/Skylux-160deg-CE-met-koepel-en-polyester-opstand-3020-met-dubbele-LM-motor-en-windvang-iWindow3-1200-x-1200-mm-RWA-systeem.jpg?v=1702978636&width=1600 | https://skylux.eu/cdn/shop/files/e5a82811-1bb0-48e4-a776-cacb59c7c092_4f3b9a11-7d43-4909-9a15-280ba96beaf5.jpg?v=1688550703&width=1600 | //skylux.eu/cdn/shop/files/D_MH_Montageanleitung_Skylux_160_CE_LM.pdf?v=1503750771917917123 | //skylux.eu/cdn/shop/files/D_TD_Technische_Daten_Skylux_Skylux_160_CE_Elektrisch.pdf?v=10489854405570094672 | <table><tbody> <tr> <td>Material</td> <td>Klar</td> </tr> <tr> <td>Schalenanzahl - Verglasung</td> <td>Dreischalig - Dreifachverglasung</td> </tr> <tr> <td>Dämmwert (Ug-Wert)</td> <td>0.5 W/m²K</td> </tr> <tr> <td>Schalldämmwert Rw</td> <td>41 dB</td> </tr> <tr> <td>Durchsturzsicher</td> <td>Ja</td> </tr> <tr> <td>LT-Wert</td> <td> <div class="product-specification"> <div class="product-specification-value"> <div class="d-flex align-items-center"><span class="text">63 %</span></div> </div> </div> <div class="product-specification"></div> </td> </tr> <tr> <td>g-Wert</td> <td>42 %</td> </tr> <tr> <td>Gewicht</td> <td>60 kg/m²</td> </tr> <tr> <td>Garantie</td> <td>10 Jahre</td> </tr> </tbody></table> | skylux-160-ce-met-koepel-en-polyester-opstand-30-20-met-lm-motor-en-windvang-iwindow3-1200-x-1200-mm | 8586016555341 | 46872319164749
Rauch- und Wärmeabzug (RWA) | RWA-System | Skylux | Skylux 160° CE mit Kuppel und Polyester-Aufsatzkranz 30/20 mit doppeltem LM-Motor und Windfang 1000 x 2500 mm |  | 50776 | 5412970507765 | 8486.95 | Ja | 30-45 | 119.66 | 1000 x 2500 mm | 2500 | 1000 |  | polyester 30/20 (30 cm hoch & Dachöffnung = 20 cm größer als das Tageslichtmaß) | Rechteckig | 5.17 W/m²K - 1.28 W/m²K | 87% - 32% | 90% - 32% | 20dB - 23dB | 160° CE (für Industrie) | Lichtkuppel | mit Windfang | E | Doppelmotor | Maximal ist eine vierschalige Lichtkuppel für dieses Produkt möglich | Ut-Wert LT-Wert g-Wert Rw-waarde EN 1873 : 2014 EN ISO 13468 EN 16153 EN 410 EN 410 EN ISO 140-3 Material Schalen Schalen (W/m²K) (%) (%) (dB) Acryl Einschalig Klar (H) 5.17 90 87 - PMMA Einschalig Opal (O) 5.17 83 76 - Doppelschalig Klar (H/H) 2.90 81 75 20 Doppelschalig Opal (O/O) 2.90 69 58 20 Dreischalig Klar (H/H/H) 1.70 73 65 22 Dreischalig Opal (O/H/O) 1.70 62 51 22 Vierschalig Klar (H/H/H/H) 1.28 64 54 23 Vierschalig Opal (H/H/O/H) 1.28 59 48 23 Polycarbonaat Einschalig Klar (A) 5.17 88 83 - PC Einschalig Opal (D) 5.17 58 60 - Doppelschalig Klar (A/H) 2.90 79 72 20 Doppelschalig Klar (A/A) 2.90 77 69 20 Doppelschalig Opal (A/O) 2.90 73 63 20 Doppelschalig Opal (A/D) 2.90 51 50 20 Dreischalig Klar (A/H/H) 1.70 71 63 22 Dreischalig Opal (A/O/O) 1.70 61 48 22 Vierschalig Klar (A/H/H/H) 1.28 64 52 23 Vierschalig Opal (A/H/O/H) 1.28 59 46 23 Polycarbonat Einschalig Heatstop opal (T) 5.17 49 59 - Heatstop PC Doppelschalig Klar (T/H) 2.90 44 51 20 Doppelschalig Opal (T/O) 2.90 41 45 20 Dreischalig Klar (T/H/H) 1.70 40 <td data-sheets-numberformat='{"1":2,"2":"0","3":1}' data-sheets-value='{"1":3,"3":44}' style="overflow:hidden;padding:0px 3px 0px | https://skylux.eu/de/products/skylux-160-ce-met-koepel-en-polyester-opstand-30-20-met-lm-motor-en-windvang-1000-x-2500-mm | https://skylux.eu/cdn/shop/files/Skylux-160deg-CE-met-koepel-en-polyester-opstand-3020-met-dubbele-LM-motor-en-windvang-1000-x-2500-mm-RWA-systeem.jpg?v=1702978445&width=1600 | https://skylux.eu/cdn/shop/files/e5a82811-1bb0-48e4-a776-cacb59c7c092_5ab92a37-e411-4737-b0d0-b0287ae57a34.jpg?v=1688550646&width=1600 | //skylux.eu/cdn/shop/files/D_MH_Montageanleitung_Skylux_160_CE_LM.pdf?v=1503750771917917123 | //skylux.eu/cdn/shop/files/D_TD_Technische_Daten_Skylux_Skylux_160_CE_Elektrisch.pdf?v=10489854405570094672 | <style type="text/css" id="isPasted"> <!--td { border: 1px solid #cccccc; } br { mso-data-placement: same-cell; } --> </style> <table border="1" cellpadding="0" cellspacing="0" dir="ltr" style="table-layout:fixed;font-size:10pt;font-family:Arial;border-collapse:collapse;border:none;"><tbody> <tr style="height:20px;"> <td style="overflow:hidden;padding:0px 3px 0px 3px;vertical-align:bottom;"></td> <td style="overflow:hidden;padding:0px 3px 0px 3px;vertical-align:bottom;"></td> <td style="overflow:hidden;padding:0px 3px 0px 3px;vertical-align:bottom;"></td> <td data-sheets-value='{"1":2,"2":"Ut-waarde"}' style="overflow:hidden;padding:0px 3px 0px 3px;vertical-align:bottom;font-weight:bold;text-align:center;">Ut-Wert</td> <td data-sheets-value='{"1":2,"2":"LT-waarde"}' style="overflow:hidden;padding:0px 3px 0px 3px;vertical-align:bottom;font-weight:bold;text-align:center;">LT-Wert</td> <td data-sheets-value='{"1":2,"2":"g-waarde"}' style="overflow:hidden;padding:0px 3px 0px 3px;vertical-align:bottom;font-weight:bold;text-align:center;">g-Wert</td> <td data-sheets-value='{"1":2,"2":"Rw-waarde "}' style="overflow:hidden;padding:0px 3px 0px 3px;vertical-align:bottom;font-weight:bold;text-align:center;">Rw-waarde </td> </tr> <tr style="height:20px;"> <td style="overflow:hidden;padding:0px 3px 0px 3px;vertical-align:bottom;"></td> <td style="overflow:hidden;padding:0px 3px 0px 3px;vertical-align:bottom;"></td> <td style="overflow:hidden;padding:0px 3px 0px 3px;vertical-align:bottom;"></td> <td data-sheets-numberformat='{"1":2,"2":"0.00","3":1}' data-sheets-value='{"1":2,"2":"EN 1873 : 2014"}' style="overflow:hidden;padding:0px 3px 0px 3px;vertical-align:bottom;text-align:center;">EN 1873 : 2014</td> <td data-sheets-numberformat='{"1":2,"2":"0","3":1}' data-sheets-value='{"1":2,"2":"EN ISO 13468 EN 16153 EN 410"}' style="overflow:hidden;padding:0px 3px 0px 3px;vertical-align:bottom;text-align:center;">EN ISO 13468 EN 16153 EN 410</td> <td data-sheets-numberformat='{"1":2,"2":"0","3":1}' data-sheets-value='{"1":2,"2":"EN 410"}' style="overflow:hidden;padding:0px 3px 0px 3px;vertical-align:bottom;text-align:center;">EN 410</td> <td data-sheets-value='{"1":2,"2":"EN ISO 140-3\t\t"}' style="overflow:hidden;padding:0px 3px 0px 3px;vertical-align:bottom;text-align:center;">EN ISO 140-3 </td> </tr> <tr style="height:20px;"> <td data-sheets-value='{"1":2,"2":"Materiaal"}' style="border-bottom:1px solid #000000;overflow:hidden;padding:0px 3px 0px 3px;vertical-align:bottom;background-color:#000000;font-weight:bold;color:#ffffff;">Material</td> <td data-sheets-value='{"1":2,"2":"Wanden"}' style="border-bottom:1px solid #000000;overflow:hidden;padding:0px 3px 0px 3px;vertical-align:bottom;background-color:#000000;font-weight:bold;color:#ffffff;">Schalen</td> <td data-sheets-value='{"1":2,"2":"Schalen"}' style="border-bottom:1px solid #000000;overflow:hidden;padding:0px 3px 0px 3px;vertical-align:bottom;background-color:#000000;font-weight:bold;color:#ffffff;">Schalen</td> <td data-sheets-numberformat='{"1":2,"2":"0.00","3":1}' data-sheets-value='{"1":2,"2":"(W/m²K)\t"}' style="border-bottom:1px solid #000000;overflow:hidden;padding:0px 3px 0px 3px;vertical-align:bottom;background-color:#000000;font-weight:bold;color:#ffffff;text-align:center;">(W/m²K) </td> <td data-sheets-numberformat='{"1":2,"2":"0","3":1}' data-sheets-value='{"1":2,"2":"(%)"}' style="border-bottom:1px solid #000000;overflow:hidden;padding:0px 3px 0px 3px;vertical-align:bottom;background-color:#000000;font-weight:bold;color:#ffffff;text-align:center;">(%)</td> <td data-sheets-numberformat='{"1":2,"2":"0","3":1}' data-sheets-value='{"1":2,"2":"(%)"}' style="border-bottom:1px solid #000000;overflow:hidden;padding:0px 3px 0px 3px;vertical-align:bottom;background-color:#000000;font-weight:bold;color:#ffffff;text-align:center;">(%)</td> <td data-sheets-value='{"1":2,"2":"(dB)"}' style="border-bottom:1px solid #000000;overflow:hidden;padding:0px 3px 0px 3px;vertical-align:bottom;background-color:#000000;font-weight:bold;color:#ffffff;text-align:center;">(dB)</td> </tr> <tr style="height:20px;"> <td data-sheets-value='{"1":2,"2":"Acrylaat"}' style="border-left:1px solid #000000;overflow:hidden;padding:0px 3px 0px 3px;vertical-align:bottom;font-weight:bold;">Acryl</td> <td data-sheets-value='{"1":2,"2":"Enkelwandig"}' style="overflow:hidden;padding:0px 3px 0px 3px;vertical-align:bottom;font-weight:bold;">Einschalig</td> <td data-sheets-value='{"1":2,"2":"Helder (H)"}' style="border-right:1px solid #000000;overflow:hidden;padding:0px 3px 0px 3px;vertical-align:bottom;font-weight:bold;">Klar (H)</td> <td data-sheets-numberformat='{"1":2,"2":"0.00","3":1}' data-sheets-value='{"1":3,"3":5.17}' style="overflow:hidden;padding:0px 3px 0px 3px;vertical-align:bottom;text-align:center;">5.17</td> <td data-sheets-numberformat='{"1":2,"2":"0","3":1}' data-sheets-value='{"1":3,"3":90}' style="overflow:hidden;padding:0px 3px 0px 3px;vertical-align:bottom;text-align:center;">90</td> <td data-sheets-numberformat='{"1":2,"2":"0","3":1}' data-sheets-value='{"1":3,"3":87}' style="overflow:hidden;padding:0px 3px 0px 3px;vertical-align:bottom;text-align:center;">87</td> <td data-sheets-numberformat='{"1":2,"2":"0","3":1}' data-sheets-value='{"1":2,"2":"-"}' style="border-right:1px solid #000000;overflow:hidden;padding:0px 3px 0px 3px;vertical-align:bottom;text-align:center;">-</td> </tr> <tr style="height:20px;"> <td data-sheets-value='{"1":2,"2":"PMMA"}' style="border-left:1px solid #000000;overflow:hidden;padding:0px 3px 0px 3px;vertical-align:bottom;font-weight:bold;">PMMA</td> <td data-sheets-value='{"1":2,"2":"Enkelwandig"}' style="overflow:hidden;padding:0px 3px 0px 3px;vertical-align:bottom;font-weight:bold;">Einschalig</td> <td data-sheets-value='{"1":2,"2":"Opaal (O)"}' style="border-right:1px solid #000000;overflow:hidden;padding:0px 3px 0px 3px;vertical-align:bottom;font-weight:bold;">Opal (O)</td> <td data-sheets-numberformat='{"1":2,"2":"0.00","3":1}' data-sheets-value='{"1":3,"3":5.17}' style="overflow:hidden;padding:0px 3px 0px 3px;vertical-align:bottom;text-align:center;">5.17</td> <td data-sheets-numberformat='{"1":2,"2":"0","3":1}' data-sheets-value='{"1":3,"3":83}' style="overflow:hidden;padding:0px 3px 0px 3px;vertical-align:bottom;text-align:center;">83</td> <td data-sheets-numberformat='{"1":2,"2":"0","3":1}' data-sheets-value='{"1":3,"3":76}' style="overflow:hidden;padding:0px 3px 0px 3px;vertical-align:bottom;text-align:center;">76</td> <td data-sheets-numberformat='{"1":2,"2":"0","3":1}' data-sheets-value='{"1":2,"2":"-"}' style="border-right:1px solid #000000;overflow:hidden;padding:0px 3px 0px 3px;vertical-align:bottom;text-align:center;">-</td> </tr> <tr style="height:20px;"> <td style="border-left:1px solid #000000;overflow:hidden;padding:0px 3px 0px 3px;vertical-align:bottom;font-weight:bold;"></td> <td data-sheets-value='{"1":2,"2":"Dubbelwandig"}' style="overflow:hidden;padding:0px 3px 0px 3px;vertical-align:bottom;font-weight:bold;">Doppelschalig</td> <td data-sheets-value='{"1":2,"2":"Helder (H/H)"}' style="border-right:1px solid #000000;overflow:hidden;padding:0px 3px 0px 3px;vertical-align:bottom;font-weight:bold;">Klar (H/H)</td> <td data-sheets-numberformat='{"1":2,"2":"0.00","3":1}' data-sheets-value='{"1":3,"3":2.9}' style="overflow:hidden;padding:0px 3px 0px 3px;vertical-align:bottom;text-align:center;">2.90</td> <td data-sheets-numberformat='{"1":2,"2":"0","3":1}' data-sheets-value='{"1":3,"3":81}' style="overflow:hidden;padding:0px 3px 0px 3px;vertical-align:bottom;text-align:center;">81</td> <td data-sheets-numberformat='{"1":2,"2":"0","3":1}' data-sheets-value='{"1":3,"3":75}' style="overflow:hidden;padding:0px 3px 0px 3px;vertical-align:bottom;text-align:center;">75</td> <td data-sheets-numberformat='{"1":2,"2":"0","3":1}' data-sheets-value='{"1":3,"3":20}' style="border-right:1px solid #000000;overflow:hidden;padding:0px 3px 0px 3px;vertical-align:bottom;text-align:center;">20</td> </tr> <tr style="height:20px;"> <td style="border-left:1px solid #000000;overflow:hidden;padding:0px 3px 0px 3px;vertical-align:bottom;font-weight:bold;"></td> <td data-sheets-value='{"1":2,"2":"Dubbelwandig"}' style="overflow:hidden;padding:0px 3px 0px 3px;vertical-align:bottom;font-weight:bold;">Doppelschalig</td> <td data-sheets-value='{"1":2,"2":"Opaal (O/O)"}' style="border-right:1px solid #000000;overflow:hidden;padding:0px 3px 0px 3px;vertical-align:bottom;font-weight:bold;">Opal (O/O)</td> <td data-sheets-numberformat='{"1":2,"2":"0.00","3":1}' data-sheets-value='{"1":3,"3":2.9}' style="overflow:hidden;padding:0px 3px 0px 3px;vertical-align:bottom;text-align:center;">2.90</td> <td data-sheets-numberformat='{"1":2,"2":"0","3":1}' data-sheets-value='{"1":3,"3":69}' style="overflow:hidden;padding:0px 3px 0px 3px;vertical-align:bottom;text-align:center;">69</td> <td data-sheets-numberformat='{"1":2,"2":"0","3":1}' data-sheets-value='{"1":3,"3":58}' style="overflow:hidden;padding:0px 3px 0px 3px;vertical-align:bottom;text-align:center;">58</td> <td data-sheets-numberformat='{"1":2,"2":"0","3":1}' data-sheets-value='{"1":3,"3":20}' style="border-right:1px solid #000000;overflow:hidden;padding:0px 3px 0px 3px;vertical-align:bottom;text-align:center;">20</td> </tr> <tr style="height:20px;"> <td style="border-left:1px solid #000000;overflow:hidden;padding:0px 3px 0px 3px;vertical-align:bottom;font-weight:bold;"></td> <td data-sheets-value='{"1":2,"2":"Driewandig"}' style="overflow:hidden;padding:0px 3px 0px 3px;vertical-align:bottom;font-weight:bold;">Dreischalig</td> <td data-sheets-value='{"1":2,"2":"Helder (H/H/H)"}' style="border-right:1px solid #000000;overflow:hidden;padding:0px 3px 0px 3px;vertical-align:bottom;font-weight:bold;">Klar (H/H/H)</td> <td data-sheets-numberformat='{"1":2,"2":"0.00","3":1}' data-sheets-value='{"1":3,"3":1.7}' style="overflow:hidden;padding:0px 3px 0px 3px;vertical-align:bottom;text-align:center;">1.70</td> <td data-sheets-numberformat='{"1":2,"2":"0","3":1}' data-sheets-value='{"1":3,"3":73}' style="overflow:hidden;padding:0px 3px 0px 3px;vertical-align:bottom;text-align:center;">73</td> <td data-sheets-numberformat='{"1":2,"2":"0","3":1}' data-sheets-value='{"1":3,"3":65}' style="overflow:hidden;padding:0px 3px 0px 3px;vertical-align:bottom;text-align:center;">65</td> <td data-sheets-numberformat='{"1":2,"2":"0","3":1}' data-sheets-value='{"1":3,"3":22}' style="border-right:1px solid #000000;overflow:hidden;padding:0px 3px 0px 3px;vertical-align:bottom;text-align:center;">22</td> </tr> <tr style="height:20px;"> <td style="border-left:1px solid #000000;overflow:hidden;padding:0px 3px 0px 3px;vertical-align:bottom;font-weight:bold;"></td> <td data-sheets-value='{"1":2,"2":"Driewandig"}' style="overflow:hidden;padding:0px 3px 0px 3px;vertical-align:bottom;font-weight:bold;">Dreischalig</td> <td data-sheets-value='{"1":2,"2":"Opaal (O/H/O)"}' style="border-right:1px solid #000000;overflow:hidden;padding:0px 3px 0px 3px;vertical-align:bottom;font-weight:bold;">Opal (O/H/O)</td> <td data-sheets-numberformat='{"1":2,"2":"0.00","3":1}' data-sheets-value='{"1":3,"3":1.7}' style="overflow:hidden;padding:0px 3px 0px 3px;vertical-align:bottom;text-align:center;">1.70</td> <td data-sheets-numberformat='{"1":2,"2":"0","3":1}' data-sheets-value='{"1":3,"3":62}' style="overflow:hidden;padding:0px 3px 0px 3px;vertical-align:bottom;text-align:center;">62</td> <td data-sheets-numberformat='{"1":2,"2":"0","3":1}' data-sheets-value='{"1":3,"3":51}' style="overflow:hidden;padding:0px 3px 0px 3px;vertical-align:bottom;text-align:center;">51</td> <td data-sheets-numberformat='{"1":2,"2":"0","3":1}' data-sheets-value='{"1":3,"3":22}' style="border-right:1px solid #000000;overflow:hidden;padding:0px 3px 0px 3px;vertical-align:bottom;text-align:center;">22</td> </tr> <tr style="height:20px;"> <td style="border-left:1px solid #000000;overflow:hidden;padding:0px 3px 0px 3px;vertical-align:bottom;font-weight:bold;"></td> <td data-sheets-value='{"1":2,"2":"Vierwandig"}' style="overflow:hidden;padding:0px 3px 0px 3px;vertical-align:bottom;font-weight:bold;">Vierschalig</td> <td data-sheets-value='{"1":2,"2":"Helder (H/H/H/H)"}' style="border-right:1px solid #000000;overflow:hidden;padding:0px 3px 0px 3px;vertical-align:bottom;font-weight:bold;">Klar (H/H/H/H)</td> <td data-sheets-numberformat='{"1":2,"2":"0.00","3":1}' data-sheets-value='{"1":3,"3":1.28}' style="overflow:hidden;padding:0px 3px 0px 3px;vertical-align:bottom;text-align:center;">1.28</td> <td data-sheets-numberformat='{"1":2,"2":"0","3":1}' data-sheets-value='{"1":3,"3":64}' style="overflow:hidden;padding:0px 3px 0px 3px;vertical-align:bottom;text-align:center;">64</td> <td data-sheets-numberformat='{"1":2,"2":"0","3":1}' data-sheets-value='{"1":3,"3":54}' style="overflow:hidden;padding:0px 3px 0px 3px;vertical-align:bottom;text-align:center;">54</td> <td data-sheets-numberformat='{"1":2,"2":"0","3":1}' data-sheets-value='{"1":3,"3":23}' style="border-right:1px solid #000000;overflow:hidden;padding:0px 3px 0px 3px;vertical-align:bottom;text-align:center;">23</td> </tr> <tr style="height:20px;"> <td style="border-bottom:1px solid #000000;border-left:1px solid #000000;overflow:hidden;padding:0px 3px 0px 3px;vertical-align:bottom;"></td> <td data-sheets-value='{"1":2,"2":"Vierwandig"}' style="border-bottom:1px solid #000000;overflow:hidden;padding:0px 3px 0px 3px;vertical-align:bottom;font-weight:bold;">Vierschalig</td> <td data-sheets-value='{"1":2,"2":"Opaal (H/H/O/H)"}' style="border-right:1px solid #000000;border-bottom:1px solid #000000;overflow:hidden;padding:0px 3px 0px 3px;vertical-align:bottom;font-weight:bold;">Opal (H/H/O/H)</td> <td data-sheets-numberformat='{"1":2,"2":"0.00","3":1}' data-sheets-value='{"1":3,"3":1.28}' style="border-bottom:1px solid #000000;overflow:hidden;padding:0px 3px 0px 3px;vertical-align:bottom;text-align:center;">1.28</td> <td data-sheets-numberformat='{"1":2,"2":"0","3":1}' data-sheets-value='{"1":3,"3":59}' style="border-bottom:1px solid #000000;overflow:hidden;padding:0px 3px 0px 3px;vertical-align:bottom;text-align:center;">59</td> <td data-sheets-numberformat='{"1":2,"2":"0","3":1}' data-sheets-value='{"1":3,"3":48}' style="border-bottom:1px solid #000000;overflow:hidden;padding:0px 3px 0px 3px;vertical-align:bottom;text-align:center;">48</td> <td data-sheets-numberformat='{"1":2,"2":"0","3":1}' data-sheets-value='{"1":3,"3":23}' style="border-right:1px solid #000000;border-bottom:1px solid #000000;overflow:hidden;padding:0px 3px 0px 3px;vertical-align:bottom;text-align:center;">23</td> </tr> <tr style="height:20px;"> <td data-sheets-value='{"1":2,"2":"Polycarbonaat "}' style="border-left:1px solid #000000;overflow:hidden;padding:0px 3px 0px 3px;vertical-align:bottom;font-weight:bold;">Polycarbonaat </td> <td data-sheets-value='{"1":2,"2":"Enkelwandig"}' style="overflow:hidden;padding:0px 3px 0px 3px;vertical-align:bottom;font-weight:bold;">Einschalig</td> <td data-sheets-value='{"1":2,"2":"Helder (A)"}' style="border-right:1px solid #000000;overflow:hidden;padding:0px 3px 0px 3px;vertical-align:bottom;font-weight:bold;">Klar (A)</td> <td data-sheets-numberformat='{"1":2,"2":"0.00","3":1}' data-sheets-value='{"1":3,"3":5.17}' style="overflow:hidden;padding:0px 3px 0px 3px;vertical-align:bottom;text-align:center;">5.17</td> <td data-sheets-numberformat='{"1":2,"2":"0","3":1}' data-sheets-value='{"1":3,"3":88}' style="overflow:hidden;padding:0px 3px 0px 3px;vertical-align:bottom;text-align:center;">88</td> <td data-sheets-numberformat='{"1":2,"2":"0","3":1}' data-sheets-value='{"1":3,"3":83}' style="overflow:hidden;padding:0px 3px 0px 3px;vertical-align:bottom;text-align:center;">83</td> <td data-sheets-numberformat='{"1":2,"2":"0","3":1}' data-sheets-value='{"1":2,"2":"-"}' style="border-right:1px solid #000000;overflow:hidden;padding:0px 3px 0px 3px;vertical-align:bottom;text-align:center;">-</td> </tr> <tr style="height:20px;"> <td data-sheets-value='{"1":2,"2":"PC"}' style="border-left:1px solid #000000;overflow:hidden;padding:0px 3px 0px 3px;vertical-align:bottom;font-weight:bold;">PC</td> <td data-sheets-value='{"1":2,"2":"Enkelwandig"}' style="overflow:hidden;padding:0px 3px 0px 3px;vertical-align:bottom;font-weight:bold;">Einschalig</td> <td data-sheets-value='{"1":2,"2":"Opaal (D)"}' style="border-right:1px solid #000000;overflow:hidden;padding:0px 3px 0px 3px;vertical-align:bottom;font-weight:bold;">Opal (D)</td> <td data-sheets-numberformat='{"1":2,"2":"0.00","3":1}' data-sheets-value='{"1":3,"3":5.17}' style="overflow:hidden;padding:0px 3px 0px 3px;vertical-align:bottom;text-align:center;">5.17</td> <td data-sheets-numberformat='{"1":2,"2":"0","3":1}' data-sheets-value='{"1":3,"3":58}' style="overflow:hidden;padding:0px 3px 0px 3px;vertical-align:bottom;text-align:center;">58</td> <td data-sheets-numberformat='{"1":2,"2":"0","3":1}' data-sheets-value='{"1":3,"3":60}' style="overflow:hidden;padding:0px 3px 0px 3px;vertical-align:bottom;text-align:center;">60</td> <td data-sheets-numberformat='{"1":2,"2":"0","3":1}' data-sheets-value='{"1":2,"2":"-"}' style="border-right:1px solid #000000;overflow:hidden;padding:0px 3px 0px 3px;vertical-align:bottom;text-align:center;">-</td> </tr> <tr style="height:20px;"> <td style="border-left:1px solid #000000;overflow:hidden;padding:0px 3px 0px 3px;vertical-align:bottom;font-weight:bold;"></td> <td data-sheets-value='{"1":2,"2":"Dubbelwandig"}' style="overflow:hidden;padding:0px 3px 0px 3px;vertical-align:bottom;font-weight:bold;">Doppelschalig</td> <td data-sheets-value='{"1":2,"2":"Helder (A/H)"}' style="border-right:1px solid #000000;overflow:hidden;padding:0px 3px 0px 3px;vertical-align:bottom;font-weight:bold;">Klar (A/H)</td> <td data-sheets-numberformat='{"1":2,"2":"0.00","3":1}' data-sheets-value='{"1":3,"3":2.9}' style="overflow:hidden;padding:0px 3px 0px 3px;vertical-align:bottom;text-align:center;">2.90</td> <td data-sheets-numberformat='{"1":2,"2":"0","3":1}' data-sheets-value='{"1":3,"3":79}' style="overflow:hidden;padding:0px 3px 0px 3px;vertical-align:bottom;text-align:center;">79</td> <td data-sheets-numberformat='{"1":2,"2":"0","3":1}' data-sheets-value='{"1":3,"3":72}' style="overflow:hidden;padding:0px 3px 0px 3px;vertical-align:bottom;text-align:center;">72</td> <td data-sheets-numberformat='{"1":2,"2":"0","3":1}' data-sheets-value='{"1":3,"3":20}' style="border-right:1px solid #000000;overflow:hidden;padding:0px 3px 0px 3px;vertical-align:bottom;text-align:center;">20</td> </tr> <tr style="height:20px;"> <td style="border-left:1px solid #000000;overflow:hidden;padding:0px 3px 0px 3px;vertical-align:bottom;font-weight:bold;"></td> <td data-sheets-value='{"1":2,"2":"Dubbelwandig"}' style="overflow:hidden;padding:0px 3px 0px 3px;vertical-align:bottom;font-weight:bold;">Doppelschalig</td> <td data-sheets-value='{"1":2,"2":"Helder (A/A)"}' style="border-right:1px solid #000000;overflow:hidden;padding:0px 3px 0px 3px;vertical-align:bottom;font-weight:bold;">Klar (A/A)</td> <td data-sheets-numberformat='{"1":2,"2":"0.00","3":1}' data-sheets-value='{"1":3,"3":2.9}' style="overflow:hidden;padding:0px 3px 0px 3px;vertical-align:bottom;text-align:center;">2.90</td> <td data-sheets-numberformat='{"1":2,"2":"0","3":1}' data-sheets-value='{"1":3,"3":77}' style="overflow:hidden;padding:0px 3px 0px 3px;vertical-align:bottom;text-align:center;">77</td> <td data-sheets-numberformat='{"1":2,"2":"0","3":1}' data-sheets-value='{"1":3,"3":69}' style="overflow:hidden;padding:0px 3px 0px 3px;vertical-align:bottom;text-align:center;">69</td> <td data-sheets-numberformat='{"1":2,"2":"0","3":1}' data-sheets-value='{"1":3,"3":20}' style="border-right:1px solid #000000;overflow:hidden;padding:0px 3px 0px 3px;vertical-align:bottom;text-align:center;">20</td> </tr> <tr style="height:20px;"> <td style="border-left:1px solid #000000;overflow:hidden;padding:0px 3px 0px 3px;vertical-align:bottom;font-weight:bold;"></td> <td data-sheets-value='{"1":2,"2":"Dubbelwandig"}' style="overflow:hidden;padding:0px 3px 0px 3px;vertical-align:bottom;font-weight:bold;">Doppelschalig</td> <td data-sheets-value='{"1":2,"2":"Opaal (A/O)"}' style="border-right:1px solid #000000;overflow:hidden;padding:0px 3px 0px 3px;vertical-align:bottom;font-weight:bold;">Opal (A/O)</td> <td data-sheets-numberformat='{"1":2,"2":"0.00","3":1}' data-sheets-value='{"1":3,"3":2.9}' style="overflow:hidden;padding:0px 3px 0px 3px;vertical-align:bottom;text-align:center;">2.90</td> <td data-sheets-numberformat='{"1":2,"2":"0","3":1}' data-sheets-value='{"1":3,"3":73}' style="overflow:hidden;padding:0px 3px 0px 3px;vertical-align:bottom;text-align:center;">73</td> <td data-sheets-numberformat='{"1":2,"2":"0","3":1}' data-sheets-value='{"1":3,"3":63}' style="overflow:hidden;padding:0px 3px 0px 3px;vertical-align:bottom;text-align:center;">63</td> <td data-sheets-numberformat='{"1":2,"2":"0","3":1}' data-sheets-value='{"1":3,"3":20}' style="border-right:1px solid #000000;overflow:hidden;padding:0px 3px 0px 3px;vertical-align:bottom;text-align:center;">20</td> </tr> <tr style="height:20px;"> <td style="border-left:1px solid #000000;overflow:hidden;padding:0px 3px 0px 3px;vertical-align:bottom;font-weight:bold;"></td> <td data-sheets-value='{"1":2,"2":"Dubbelwandig"}' style="overflow:hidden;padding:0px 3px 0px 3px;vertical-align:bottom;font-weight:bold;">Doppelschalig</td> <td data-sheets-value='{"1":2,"2":"Opaal (A/D)"}' style="border-right:1px solid #000000;overflow:hidden;padding:0px 3px 0px 3px;vertical-align:bottom;font-weight:bold;">Opal (A/D)</td> <td data-sheets-numberformat='{"1":2,"2":"0.00","3":1}' data-sheets-value='{"1":3,"3":2.9}' style="overflow:hidden;padding:0px 3px 0px 3px;vertical-align:bottom;text-align:center;">2.90</td> <td data-sheets-numberformat='{"1":2,"2":"0","3":1}' data-sheets-value='{"1":3,"3":51}' style="overflow:hidden;padding:0px 3px 0px 3px;vertical-align:bottom;text-align:center;">51</td> <td data-sheets-numberformat='{"1":2,"2":"0","3":1}' data-sheets-value='{"1":3,"3":50}' style="overflow:hidden;padding:0px 3px 0px 3px;vertical-align:bottom;text-align:center;">50</td> <td data-sheets-numberformat='{"1":2,"2":"0","3":1}' data-sheets-value='{"1":3,"3":20}' style="border-right:1px solid #000000;overflow:hidden;padding:0px 3px 0px 3px;vertical-align:bottom;text-align:center;">20</td> </tr> <tr style="height:20px;"> <td style="border-left:1px solid #000000;overflow:hidden;padding:0px 3px 0px 3px;vertical-align:bottom;font-weight:bold;"></td> <td data-sheets-value='{"1":2,"2":"Driewandig"}' style="overflow:hidden;padding:0px 3px 0px 3px;vertical-align:bottom;font-weight:bold;">Dreischalig</td> <td data-sheets-value='{"1":2,"2":"Helder (A/H/H)"}' style="border-right:1px solid #000000;overflow:hidden;padding:0px 3px 0px 3px;vertical-align:bottom;font-weight:bold;">Klar (A/H/H)</td> <td data-sheets-numberformat='{"1":2,"2":"0.00","3":1}' data-sheets-value='{"1":3,"3":1.7}' style="overflow:hidden;padding:0px 3px 0px 3px;vertical-align:bottom;text-align:center;">1.70</td> <td data-sheets-numberformat='{"1":2,"2":"0","3":1}' data-sheets-value='{"1":3,"3":71}' style="overflow:hidden;padding:0px 3px 0px 3px;vertical-align:bottom;text-align:center;">71</td> <td data-sheets-numberformat='{"1":2,"2":"0","3":1}' data-sheets-value='{"1":3,"3":63}' style="overflow:hidden;padding:0px 3px 0px 3px;vertical-align:bottom;text-align:center;">63</td> <td data-sheets-numberformat='{"1":2,"2":"0","3":1}' data-sheets-value='{"1":3,"3":22}' style="border-right:1px solid #000000;overflow:hidden;padding:0px 3px 0px 3px;vertical-align:bottom;text-align:center;">22</td> </tr> <tr style="height:20px;"> <td style="border-left:1px solid #000000;overflow:hidden;padding:0px 3px 0px 3px;vertical-align:bottom;font-weight:bold;"></td> <td data-sheets-value='{"1":2,"2":"Driewandig"}' style="overflow:hidden;padding:0px 3px 0px 3px;vertical-align:bottom;font-weight:bold;">Dreischalig</td> <td data-sheets-value='{"1":2,"2":"Opaal (A/O/O)"}' style="border-right:1px solid #000000;overflow:hidden;padding:0px 3px 0px 3px;vertical-align:bottom;font-weight:bold;">Opal (A/O/O)</td> <td data-sheets-numberformat='{"1":2,"2":"0.00","3":1}' data-sheets-value='{"1":3,"3":1.7}' style="overflow:hidden;padding:0px 3px 0px 3px;vertical-align:bottom;text-align:center;">1.70</td> <td data-sheets-numberformat='{"1":2,"2":"0","3":1}' data-sheets-value='{"1":3,"3":61}' style="overflow:hidden;padding:0px 3px 0px 3px;vertical-align:bottom;text-align:center;">61</td> <td data-sheets-numberformat='{"1":2,"2":"0","3":1}' data-sheets-value='{"1":3,"3":48}' style="overflow:hidden;padding:0px 3px 0px 3px;vertical-align:bottom;text-align:center;">48</td> <td data-sheets-numberformat='{"1":2,"2":"0","3":1}' data-sheets-value='{"1":3,"3":22}' style="border-right:1px solid #000000;overflow:hidden;padding:0px 3px 0px 3px;vertical-align:bottom;text-align:center;">22</td> </tr> <tr style="height:20px;"> <td style="border-left:1px solid #000000;overflow:hidden;padding:0px 3px 0px 3px;vertical-align:bottom;font-weight:bold;"></td> <td data-sheets-value='{"1":2,"2":"Vierwandig"}' style="overflow:hidden;padding:0px 3px 0px 3px;vertical-align:bottom;font-weight:bold;">Vierschalig</td> <td data-sheets-value='{"1":2,"2":"Helder (A/H/H/H)"}' style="border-right:1px solid #000000;overflow:hidden;padding:0px 3px 0px 3px;vertical-align:bottom;font-weight:bold;">Klar (A/H/H/H)</td> <td data-sheets-numberformat='{"1":2,"2":"0.00","3":1}' data-sheets-value='{"1":3,"3":1.28}' style="overflow:hidden;padding:0px 3px 0px 3px;vertical-align:bottom;text-align:center;">1.28</td> <td data-sheets-numberformat='{"1":2,"2":"0","3":1}' data-sheets-value='{"1":3,"3":64}' style="overflow:hidden;padding:0px 3px 0px 3px;vertical-align:bottom;text-align:center;">64</td> <td data-sheets-numberformat='{"1":2,"2":"0","3":1}' data-sheets-value='{"1":3,"3":52}' style="overflow:hidden;padding:0px 3px 0px 3px;vertical-align:bottom;text-align:center;">52</td> <td data-sheets-numberformat='{"1":2,"2":"0","3":1}' data-sheets-value='{"1":3,"3":23}' style="border-right:1px solid #000000;overflow:hidden;padding:0px 3px 0px 3px;vertical-align:bottom;text-align:center;">23</td> </tr> <tr style="height:20px;"> <td style="border-bottom:1px solid #000000;border-left:1px solid #000000;overflow:hidden;padding:0px 3px 0px 3px;vertical-align:bottom;"></td> <td data-sheets-value='{"1":2,"2":"Vierwandig"}' style="border-bottom:1px solid #000000;overflow:hidden;padding:0px 3px 0px 3px;vertical-align:bottom;font-weight:bold;">Vierschalig</td> <td data-sheets-value='{"1":2,"2":"Opaal (A/H/O/H)"}' style="border-right:1px solid #000000;border-bottom:1px solid #000000;overflow:hidden;padding:0px 3px 0px 3px;vertical-align:bottom;font-weight:bold;">Opal (A/H/O/H)</td> <td data-sheets-numberformat='{"1":2,"2":"0.00","3":1}' data-sheets-value='{"1":3,"3":1.28}' style="border-bottom:1px solid #000000;overflow:hidden;padding:0px 3px 0px 3px;vertical-align:bottom;text-align:center;">1.28</td> <td data-sheets-numberformat='{"1":2,"2":"0","3":1}' data-sheets-value='{"1":3,"3":59}' style="border-bottom:1px solid #000000;overflow:hidden;padding:0px 3px 0px 3px;vertical-align:bottom;text-align:center;">59</td> <td data-sheets-numberformat='{"1":2,"2":"0","3":1}' data-sheets-value='{"1":3,"3":46}' style="border-bottom:1px solid #000000;overflow:hidden;padding:0px 3px 0px 3px;vertical-align:bottom;text-align:center;">46</td> <td data-sheets-numberformat='{"1":2,"2":"0","3":1}' data-sheets-value='{"1":3,"3":23}' style="border-right:1px solid #000000;border-bottom:1px solid #000000;overflow:hidden;padding:0px 3px 0px 3px;vertical-align:bottom;text-align:center;">23</td> </tr> <tr style="height:20px;"> <td data-sheets-value='{"1":2,"2":"Polycarbonaat"}' style="border-left:1px solid #000000;overflow:hidden;padding:0px 3px 0px 3px;vertical-align:bottom;font-weight:bold;">Polycarbonat</td> <td data-sheets-value='{"1":2,"2":"Enkelwandig"}' style="overflow:hidden;padding:0px 3px 0px 3px;vertical-align:bottom;font-weight:bold;">Einschalig</td> <td data-sheets-value='{"1":2,"2":"Heatstop Opaal (T)"}' style="border-right:1px solid #000000;overflow:hidden;padding:0px 3px 0px 3px;vertical-align:bottom;font-weight:bold;">Heatstop opal (T)</td> <td data-sheets-numberformat='{"1":2,"2":"0.00","3":1}' data-sheets-value='{"1":3,"3":5.17}' style="overflow:hidden;padding:0px 3px 0px 3px;vertical-align:bottom;text-align:center;">5.17</td> <td data-sheets-numberformat='{"1":2,"2":"0","3":1}' data-sheets-value='{"1":3,"3":49}' style="overflow:hidden;padding:0px 3px 0px 3px;vertical-align:bottom;text-align:center;">49</td> <td data-sheets-numberformat='{"1":2,"2":"0","3":1}' data-sheets-value='{"1":3,"3":59}' style="overflow:hidden;padding:0px 3px 0px 3px;vertical-align:bottom;text-align:center;">59</td> <td data-sheets-numberformat='{"1":2,"2":"0","3":1}' data-sheets-value='{"1":2,"2":"-"}' style="border-right:1px solid #000000;overflow:hidden;padding:0px 3px 0px 3px;vertical-align:bottom;text-align:center;">-</td> </tr> <tr style="height:20px;"> <td data-sheets-value='{"1":2,"2":"Heatstop PC"}' style="border-left:1px solid #000000;overflow:hidden;padding:0px 3px 0px 3px;vertical-align:bottom;font-weight:bold;">Heatstop PC</td> <td data-sheets-value='{"1":2,"2":"Dubbelwandig"}' style="overflow:hidden;padding:0px 3px 0px 3px;vertical-align:bottom;font-weight:bold;">Doppelschalig</td> <td data-sheets-value='{"1":2,"2":"Helder (T/H)"}' style="border-right:1px solid #000000;overflow:hidden;padding:0px 3px 0px 3px;vertical-align:bottom;font-weight:bold;">Klar (T/H)</td> <td data-sheets-numberformat='{"1":2,"2":"0.00","3":1}' data-sheets-value='{"1":3,"3":2.9}' style="overflow:hidden;padding:0px 3px 0px 3px;vertical-align:bottom;text-align:center;">2.90</td> <td data-sheets-numberformat='{"1":2,"2":"0","3":1}' data-sheets-value='{"1":3,"3":44}' style="overflow:hidden;padding:0px 3px 0px 3px;vertical-align:bottom;text-align:center;">44</td> <td data-sheets-numberformat='{"1":2,"2":"0","3":1}' data-sheets-value='{"1":3,"3":51}' style="overflow:hidden;padding:0px 3px 0px 3px;vertical-align:bottom;text-align:center;">51</td> <td data-sheets-numberformat='{"1":2,"2":"0","3":1}' data-sheets-value='{"1":3,"3":20}' style="border-right:1px solid #000000;overflow:hidden;padding:0px 3px 0px 3px;vertical-align:bottom;text-align:center;">20</td> </tr> <tr style="height:20px;"> <td style="border-left:1px solid #000000;overflow:hidden;padding:0px 3px 0px 3px;vertical-align:bottom;font-weight:bold;"></td> <td data-sheets-value='{"1":2,"2":"Dubbelwandig"}' style="overflow:hidden;padding:0px 3px 0px 3px;vertical-align:bottom;font-weight:bold;">Doppelschalig</td> <td data-sheets-value='{"1":2,"2":"Opaal (T/O)"}' style="border-right:1px solid #000000;overflow:hidden;padding:0px 3px 0px 3px;vertical-align:bottom;font-weight:bold;">Opal (T/O)</td> <td data-sheets-numberformat='{"1":2,"2":"0.00","3":1}' data-sheets-value='{"1":3,"3":2.9}' style="overflow:hidden;padding:0px 3px 0px 3px;vertical-align:bottom;text-align:center;">2.90</td> <td data-sheets-numberformat='{"1":2,"2":"0","3":1}' data-sheets-value='{"1":3,"3":41}' style="overflow:hidden;padding:0px 3px 0px 3px;vertical-align:bottom;text-align:center;">41</td> <td data-sheets-numberformat='{"1":2,"2":"0","3":1}' data-sheets-value='{"1":3,"3":45}' style="overflow:hidden;padding:0px 3px 0px 3px;vertical-align:bottom;text-align:center;">45</td> <td data-sheets-numberformat='{"1":2,"2":"0","3":1}' data-sheets-value='{"1":3,"3":20}' style="border-right:1px solid #000000;overflow:hidden;padding:0px 3px 0px 3px;vertical-align:bottom;text-align:center;">20</td> </tr> <tr style="height:20px;"> <td style="border-left:1px solid #000000;overflow:hidden;padding:0px 3px 0px 3px;vertical-align:bottom;font-weight:bold;"></td> <td data-sheets-value='{"1":2,"2":"Driewandig"}' style="overflow:hidden;padding:0px 3px 0px 3px;vertical-align:bott | skylux-160-ce-met-koepel-en-polyester-opstand-30-20-met-lm-motor-en-windvang-1000-x-2500-mm | 8586014851405 | 46872315003213
Rauch- und Wärmeabzug (RWA) | RWA-System | Skylux | Skylux 160° CE mit Kuppel und Polyester-Aufsatzkranz 30/20 mit doppeltem LM-Motor und Windfang 1300 x 2500 mm |  | 50784 | 5412970507840 | 8905.6 | Ja | 30-45 | 133.64 | 1300 x 2500 mm | 2500 | 1300 |  | polyester 30/20 (30 cm hoch & Dachöffnung = 20 cm größer als das Tageslichtmaß) | Rechteckig | 5.17 W/m²K - 1.28 W/m²K | 87% - 32% | 90% - 32% | 20dB - 23dB | 160° CE (für Industrie) | Lichtkuppel | mit Windfang | E | Doppelmotor | Maximal ist eine vierschalige Lichtkuppel für dieses Produkt möglich | Ut-Wert LT-Wert g-Wert Rw-waarde EN 1873 : 2014 EN ISO 13468 EN 16153 EN 410 EN 410 EN ISO 140-3 Material Schalen Schalen (W/m²K) (%) (%) (dB) Acryl Einschalig Klar (H) 5.17 90 87 - PMMA Einschalig Opal (O) 5.17 83 76 - Doppelschalig Klar (H/H) 2.90 81 75 20 Doppelschalig Opal (O/O) 2.90 69 58 20 Dreischalig Klar (H/H/H) 1.70 73 65 22 Dreischalig Opal (O/H/O) 1.70 62 51 22 Vierschalig Klar (H/H/H/H) 1.28 64 54 23 Vierschalig Opal (H/H/O/H) 1.28 59 48 23 Polycarbonaat Einschalig Klar (A) 5.17 88 83 - PC Einschalig Opal (D) 5.17 58 60 - Doppelschalig Klar (A/H) 2.90 79 72 20 Doppelschalig Klar (A/A) 2.90 77 69 20 Doppelschalig Opal (A/O) 2.90 73 63 20 Doppelschalig Opal (A/D) 2.90 51 50 20 Dreischalig Klar (A/H/H) 1.70 71 63 22 Dreischalig Opal (A/O/O) 1.70 61 48 22 Vierschalig Klar (A/H/H/H) 1.28 64 52 23 Vierschalig Opal (A/H/O/H) 1.28 59 46 23 Polycarbonat Einschalig Heatstop opal (T) 5.17 49 59 - Heatstop PC Doppelschalig Klar (T/H) 2.90 44 51 20 Doppelschalig Opal (T/O) 2.90 41 45 20 Dreischalig Klar (T/H/H) 1.70 40 <td data-sheets-numberformat='{"1":2,"2":"0","3":1}' data-sheets-value='{"1":3,"3":44}' style="overflow:hidden;padding:0px 3px 0px | https://skylux.eu/de/products/skylux-160-ce-met-koepel-en-polyester-opstand-30-20-met-lm-motor-en-windvang-1300-x-2500-mm | https://skylux.eu/cdn/shop/files/Skylux-160deg-CE-met-koepel-en-polyester-opstand-3020-met-dubbele-LM-motor-en-windvang-1300-x-2500-mm-RWA-systeem.jpg?v=1702978486&width=1600 | https://skylux.eu/cdn/shop/files/e5a82811-1bb0-48e4-a776-cacb59c7c092_c1f5f8b6-6cac-43bd-aef7-673cb7bdbb74.jpg?v=1688550655&width=1600 | //skylux.eu/cdn/shop/files/D_MH_Montageanleitung_Skylux_160_CE_LM.pdf?v=1503750771917917123 | //skylux.eu/cdn/shop/files/D_TD_Technische_Daten_Skylux_Skylux_160_CE_Elektrisch.pdf?v=10489854405570094672 | <style type="text/css" id="isPasted"> <!--td { border: 1px solid #cccccc; } br { mso-data-placement: same-cell; } --> </style> <table border="1" cellpadding="0" cellspacing="0" dir="ltr" style="table-layout:fixed;font-size:10pt;font-family:Arial;border-collapse:collapse;border:none;"><tbody> <tr style="height:20px;"> <td style="overflow:hidden;padding:0px 3px 0px 3px;vertical-align:bottom;"></td> <td style="overflow:hidden;padding:0px 3px 0px 3px;vertical-align:bottom;"></td> <td style="overflow:hidden;padding:0px 3px 0px 3px;vertical-align:bottom;"></td> <td data-sheets-value='{"1":2,"2":"Ut-waarde"}' style="overflow:hidden;padding:0px 3px 0px 3px;vertical-align:bottom;font-weight:bold;text-align:center;">Ut-Wert</td> <td data-sheets-value='{"1":2,"2":"LT-waarde"}' style="overflow:hidden;padding:0px 3px 0px 3px;vertical-align:bottom;font-weight:bold;text-align:center;">LT-Wert</td> <td data-sheets-value='{"1":2,"2":"g-waarde"}' style="overflow:hidden;padding:0px 3px 0px 3px;vertical-align:bottom;font-weight:bold;text-align:center;">g-Wert</td> <td data-sheets-value='{"1":2,"2":"Rw-waarde "}' style="overflow:hidden;padding:0px 3px 0px 3px;vertical-align:bottom;font-weight:bold;text-align:center;">Rw-waarde </td> </tr> <tr style="height:20px;"> <td style="overflow:hidden;padding:0px 3px 0px 3px;vertical-align:bottom;"></td> <td style="overflow:hidden;padding:0px 3px 0px 3px;vertical-align:bottom;"></td> <td style="overflow:hidden;padding:0px 3px 0px 3px;vertical-align:bottom;"></td> <td data-sheets-numberformat='{"1":2,"2":"0.00","3":1}' data-sheets-value='{"1":2,"2":"EN 1873 : 2014"}' style="overflow:hidden;padding:0px 3px 0px 3px;vertical-align:bottom;text-align:center;">EN 1873 : 2014</td> <td data-sheets-numberformat='{"1":2,"2":"0","3":1}' data-sheets-value='{"1":2,"2":"EN ISO 13468 EN 16153 EN 410"}' style="overflow:hidden;padding:0px 3px 0px 3px;vertical-align:bottom;text-align:center;">EN ISO 13468 EN 16153 EN 410</td> <td data-sheets-numberformat='{"1":2,"2":"0","3":1}' data-sheets-value='{"1":2,"2":"EN 410"}' style="overflow:hidden;padding:0px 3px 0px 3px;vertical-align:bottom;text-align:center;">EN 410</td> <td data-sheets-value='{"1":2,"2":"EN ISO 140-3\t\t"}' style="overflow:hidden;padding:0px 3px 0px 3px;vertical-align:bottom;text-align:center;">EN ISO 140-3 </td> </tr> <tr style="height:20px;"> <td data-sheets-value='{"1":2,"2":"Materiaal"}' style="border-bottom:1px solid #000000;overflow:hidden;padding:0px 3px 0px 3px;vertical-align:bottom;background-color:#000000;font-weight:bold;color:#ffffff;">Material</td> <td data-sheets-value='{"1":2,"2":"Wanden"}' style="border-bottom:1px solid #000000;overflow:hidden;padding:0px 3px 0px 3px;vertical-align:bottom;background-color:#000000;font-weight:bold;color:#ffffff;">Schalen</td> <td data-sheets-value='{"1":2,"2":"Schalen"}' style="border-bottom:1px solid #000000;overflow:hidden;padding:0px 3px 0px 3px;vertical-align:bottom;background-color:#000000;font-weight:bold;color:#ffffff;">Schalen</td> <td data-sheets-numberformat='{"1":2,"2":"0.00","3":1}' data-sheets-value='{"1":2,"2":"(W/m²K)\t"}' style="border-bottom:1px solid #000000;overflow:hidden;padding:0px 3px 0px 3px;vertical-align:bottom;background-color:#000000;font-weight:bold;color:#ffffff;text-align:center;">(W/m²K) </td> <td data-sheets-numberformat='{"1":2,"2":"0","3":1}' data-sheets-value='{"1":2,"2":"(%)"}' style="border-bottom:1px solid #000000;overflow:hidden;padding:0px 3px 0px 3px;vertical-align:bottom;background-color:#000000;font-weight:bold;color:#ffffff;text-align:center;">(%)</td> <td data-sheets-numberformat='{"1":2,"2":"0","3":1}' data-sheets-value='{"1":2,"2":"(%)"}' style="border-bottom:1px solid #000000;overflow:hidden;padding:0px 3px 0px 3px;vertical-align:bottom;background-color:#000000;font-weight:bold;color:#ffffff;text-align:center;">(%)</td> <td data-sheets-value='{"1":2,"2":"(dB)"}' style="border-bottom:1px solid #000000;overflow:hidden;padding:0px 3px 0px 3px;vertical-align:bottom;background-color:#000000;font-weight:bold;color:#ffffff;text-align:center;">(dB)</td> </tr> <tr style="height:20px;"> <td data-sheets-value='{"1":2,"2":"Acrylaat"}' style="border-left:1px solid #000000;overflow:hidden;padding:0px 3px 0px 3px;vertical-align:bottom;font-weight:bold;">Acryl</td> <td data-sheets-value='{"1":2,"2":"Enkelwandig"}' style="overflow:hidden;padding:0px 3px 0px 3px;vertical-align:bottom;font-weight:bold;">Einschalig</td> <td data-sheets-value='{"1":2,"2":"Helder (H)"}' style="border-right:1px solid #000000;overflow:hidden;padding:0px 3px 0px 3px;vertical-align:bottom;font-weight:bold;">Klar (H)</td> <td data-sheets-numberformat='{"1":2,"2":"0.00","3":1}' data-sheets-value='{"1":3,"3":5.17}' style="overflow:hidden;padding:0px 3px 0px 3px;vertical-align:bottom;text-align:center;">5.17</td> <td data-sheets-numberformat='{"1":2,"2":"0","3":1}' data-sheets-value='{"1":3,"3":90}' style="overflow:hidden;padding:0px 3px 0px 3px;vertical-align:bottom;text-align:center;">90</td> <td data-sheets-numberformat='{"1":2,"2":"0","3":1}' data-sheets-value='{"1":3,"3":87}' style="overflow:hidden;padding:0px 3px 0px 3px;vertical-align:bottom;text-align:center;">87</td> <td data-sheets-numberformat='{"1":2,"2":"0","3":1}' data-sheets-value='{"1":2,"2":"-"}' style="border-right:1px solid #000000;overflow:hidden;padding:0px 3px 0px 3px;vertical-align:bottom;text-align:center;">-</td> </tr> <tr style="height:20px;"> <td data-sheets-value='{"1":2,"2":"PMMA"}' style="border-left:1px solid #000000;overflow:hidden;padding:0px 3px 0px 3px;vertical-align:bottom;font-weight:bold;">PMMA</td> <td data-sheets-value='{"1":2,"2":"Enkelwandig"}' style="overflow:hidden;padding:0px 3px 0px 3px;vertical-align:bottom;font-weight:bold;">Einschalig</td> <td data-sheets-value='{"1":2,"2":"Opaal (O)"}' style="border-right:1px solid #000000;overflow:hidden;padding:0px 3px 0px 3px;vertical-align:bottom;font-weight:bold;">Opal (O)</td> <td data-sheets-numberformat='{"1":2,"2":"0.00","3":1}' data-sheets-value='{"1":3,"3":5.17}' style="overflow:hidden;padding:0px 3px 0px 3px;vertical-align:bottom;text-align:center;">5.17</td> <td data-sheets-numberformat='{"1":2,"2":"0","3":1}' data-sheets-value='{"1":3,"3":83}' style="overflow:hidden;padding:0px 3px 0px 3px;vertical-align:bottom;text-align:center;">83</td> <td data-sheets-numberformat='{"1":2,"2":"0","3":1}' data-sheets-value='{"1":3,"3":76}' style="overflow:hidden;padding:0px 3px 0px 3px;vertical-align:bottom;text-align:center;">76</td> <td data-sheets-numberformat='{"1":2,"2":"0","3":1}' data-sheets-value='{"1":2,"2":"-"}' style="border-right:1px solid #000000;overflow:hidden;padding:0px 3px 0px 3px;vertical-align:bottom;text-align:center;">-</td> </tr> <tr style="height:20px;"> <td style="border-left:1px solid #000000;overflow:hidden;padding:0px 3px 0px 3px;vertical-align:bottom;font-weight:bold;"></td> <td data-sheets-value='{"1":2,"2":"Dubbelwandig"}' style="overflow:hidden;padding:0px 3px 0px 3px;vertical-align:bottom;font-weight:bold;">Doppelschalig</td> <td data-sheets-value='{"1":2,"2":"Helder (H/H)"}' style="border-right:1px solid #000000;overflow:hidden;padding:0px 3px 0px 3px;vertical-align:bottom;font-weight:bold;">Klar (H/H)</td> <td data-sheets-numberformat='{"1":2,"2":"0.00","3":1}' data-sheets-value='{"1":3,"3":2.9}' style="overflow:hidden;padding:0px 3px 0px 3px;vertical-align:bottom;text-align:center;">2.90</td> <td data-sheets-numberformat='{"1":2,"2":"0","3":1}' data-sheets-value='{"1":3,"3":81}' style="overflow:hidden;padding:0px 3px 0px 3px;vertical-align:bottom;text-align:center;">81</td> <td data-sheets-numberformat='{"1":2,"2":"0","3":1}' data-sheets-value='{"1":3,"3":75}' style="overflow:hidden;padding:0px 3px 0px 3px;vertical-align:bottom;text-align:center;">75</td> <td data-sheets-numberformat='{"1":2,"2":"0","3":1}' data-sheets-value='{"1":3,"3":20}' style="border-right:1px solid #000000;overflow:hidden;padding:0px 3px 0px 3px;vertical-align:bottom;text-align:center;">20</td> </tr> <tr style="height:20px;"> <td style="border-left:1px solid #000000;overflow:hidden;padding:0px 3px 0px 3px;vertical-align:bottom;font-weight:bold;"></td> <td data-sheets-value='{"1":2,"2":"Dubbelwandig"}' style="overflow:hidden;padding:0px 3px 0px 3px;vertical-align:bottom;font-weight:bold;">Doppelschalig</td> <td data-sheets-value='{"1":2,"2":"Opaal (O/O)"}' style="border-right:1px solid #000000;overflow:hidden;padding:0px 3px 0px 3px;vertical-align:bottom;font-weight:bold;">Opal (O/O)</td> <td data-sheets-numberformat='{"1":2,"2":"0.00","3":1}' data-sheets-value='{"1":3,"3":2.9}' style="overflow:hidden;padding:0px 3px 0px 3px;vertical-align:bottom;text-align:center;">2.90</td> <td data-sheets-numberformat='{"1":2,"2":"0","3":1}' data-sheets-value='{"1":3,"3":69}' style="overflow:hidden;padding:0px 3px 0px 3px;vertical-align:bottom;text-align:center;">69</td> <td data-sheets-numberformat='{"1":2,"2":"0","3":1}' data-sheets-value='{"1":3,"3":58}' style="overflow:hidden;padding:0px 3px 0px 3px;vertical-align:bottom;text-align:center;">58</td> <td data-sheets-numberformat='{"1":2,"2":"0","3":1}' data-sheets-value='{"1":3,"3":20}' style="border-right:1px solid #000000;overflow:hidden;padding:0px 3px 0px 3px;vertical-align:bottom;text-align:center;">20</td> </tr> <tr style="height:20px;"> <td style="border-left:1px solid #000000;overflow:hidden;padding:0px 3px 0px 3px;vertical-align:bottom;font-weight:bold;"></td> <td data-sheets-value='{"1":2,"2":"Driewandig"}' style="overflow:hidden;padding:0px 3px 0px 3px;vertical-align:bottom;font-weight:bold;">Dreischalig</td> <td data-sheets-value='{"1":2,"2":"Helder (H/H/H)"}' style="border-right:1px solid #000000;overflow:hidden;padding:0px 3px 0px 3px;vertical-align:bottom;font-weight:bold;">Klar (H/H/H)</td> <td data-sheets-numberformat='{"1":2,"2":"0.00","3":1}' data-sheets-value='{"1":3,"3":1.7}' style="overflow:hidden;padding:0px 3px 0px 3px;vertical-align:bottom;text-align:center;">1.70</td> <td data-sheets-numberformat='{"1":2,"2":"0","3":1}' data-sheets-value='{"1":3,"3":73}' style="overflow:hidden;padding:0px 3px 0px 3px;vertical-align:bottom;text-align:center;">73</td> <td data-sheets-numberformat='{"1":2,"2":"0","3":1}' data-sheets-value='{"1":3,"3":65}' style="overflow:hidden;padding:0px 3px 0px 3px;vertical-align:bottom;text-align:center;">65</td> <td data-sheets-numberformat='{"1":2,"2":"0","3":1}' data-sheets-value='{"1":3,"3":22}' style="border-right:1px solid #000000;overflow:hidden;padding:0px 3px 0px 3px;vertical-align:bottom;text-align:center;">22</td> </tr> <tr style="height:20px;"> <td style="border-left:1px solid #000000;overflow:hidden;padding:0px 3px 0px 3px;vertical-align:bottom;font-weight:bold;"></td> <td data-sheets-value='{"1":2,"2":"Driewandig"}' style="overflow:hidden;padding:0px 3px 0px 3px;vertical-align:bottom;font-weight:bold;">Dreischalig</td> <td data-sheets-value='{"1":2,"2":"Opaal (O/H/O)"}' style="border-right:1px solid #000000;overflow:hidden;padding:0px 3px 0px 3px;vertical-align:bottom;font-weight:bold;">Opal (O/H/O)</td> <td data-sheets-numberformat='{"1":2,"2":"0.00","3":1}' data-sheets-value='{"1":3,"3":1.7}' style="overflow:hidden;padding:0px 3px 0px 3px;vertical-align:bottom;text-align:center;">1.70</td> <td data-sheets-numberformat='{"1":2,"2":"0","3":1}' data-sheets-value='{"1":3,"3":62}' style="overflow:hidden;padding:0px 3px 0px 3px;vertical-align:bottom;text-align:center;">62</td> <td data-sheets-numberformat='{"1":2,"2":"0","3":1}' data-sheets-value='{"1":3,"3":51}' style="overflow:hidden;padding:0px 3px 0px 3px;vertical-align:bottom;text-align:center;">51</td> <td data-sheets-numberformat='{"1":2,"2":"0","3":1}' data-sheets-value='{"1":3,"3":22}' style="border-right:1px solid #000000;overflow:hidden;padding:0px 3px 0px 3px;vertical-align:bottom;text-align:center;">22</td> </tr> <tr style="height:20px;"> <td style="border-left:1px solid #000000;overflow:hidden;padding:0px 3px 0px 3px;vertical-align:bottom;font-weight:bold;"></td> <td data-sheets-value='{"1":2,"2":"Vierwandig"}' style="overflow:hidden;padding:0px 3px 0px 3px;vertical-align:bottom;font-weight:bold;">Vierschalig</td> <td data-sheets-value='{"1":2,"2":"Helder (H/H/H/H)"}' style="border-right:1px solid #000000;overflow:hidden;padding:0px 3px 0px 3px;vertical-align:bottom;font-weight:bold;">Klar (H/H/H/H)</td> <td data-sheets-numberformat='{"1":2,"2":"0.00","3":1}' data-sheets-value='{"1":3,"3":1.28}' style="overflow:hidden;padding:0px 3px 0px 3px;vertical-align:bottom;text-align:center;">1.28</td> <td data-sheets-numberformat='{"1":2,"2":"0","3":1}' data-sheets-value='{"1":3,"3":64}' style="overflow:hidden;padding:0px 3px 0px 3px;vertical-align:bottom;text-align:center;">64</td> <td data-sheets-numberformat='{"1":2,"2":"0","3":1}' data-sheets-value='{"1":3,"3":54}' style="overflow:hidden;padding:0px 3px 0px 3px;vertical-align:bottom;text-align:center;">54</td> <td data-sheets-numberformat='{"1":2,"2":"0","3":1}' data-sheets-value='{"1":3,"3":23}' style="border-right:1px solid #000000;overflow:hidden;padding:0px 3px 0px 3px;vertical-align:bottom;text-align:center;">23</td> </tr> <tr style="height:20px;"> <td style="border-bottom:1px solid #000000;border-left:1px solid #000000;overflow:hidden;padding:0px 3px 0px 3px;vertical-align:bottom;"></td> <td data-sheets-value='{"1":2,"2":"Vierwandig"}' style="border-bottom:1px solid #000000;overflow:hidden;padding:0px 3px 0px 3px;vertical-align:bottom;font-weight:bold;">Vierschalig</td> <td data-sheets-value='{"1":2,"2":"Opaal (H/H/O/H)"}' style="border-right:1px solid #000000;border-bottom:1px solid #000000;overflow:hidden;padding:0px 3px 0px 3px;vertical-align:bottom;font-weight:bold;">Opal (H/H/O/H)</td> <td data-sheets-numberformat='{"1":2,"2":"0.00","3":1}' data-sheets-value='{"1":3,"3":1.28}' style="border-bottom:1px solid #000000;overflow:hidden;padding:0px 3px 0px 3px;vertical-align:bottom;text-align:center;">1.28</td> <td data-sheets-numberformat='{"1":2,"2":"0","3":1}' data-sheets-value='{"1":3,"3":59}' style="border-bottom:1px solid #000000;overflow:hidden;padding:0px 3px 0px 3px;vertical-align:bottom;text-align:center;">59</td> <td data-sheets-numberformat='{"1":2,"2":"0","3":1}' data-sheets-value='{"1":3,"3":48}' style="border-bottom:1px solid #000000;overflow:hidden;padding:0px 3px 0px 3px;vertical-align:bottom;text-align:center;">48</td> <td data-sheets-numberformat='{"1":2,"2":"0","3":1}' data-sheets-value='{"1":3,"3":23}' style="border-right:1px solid #000000;border-bottom:1px solid #000000;overflow:hidden;padding:0px 3px 0px 3px;vertical-align:bottom;text-align:center;">23</td> </tr> <tr style="height:20px;"> <td data-sheets-value='{"1":2,"2":"Polycarbonaat "}' style="border-left:1px solid #000000;overflow:hidden;padding:0px 3px 0px 3px;vertical-align:bottom;font-weight:bold;">Polycarbonaat </td> <td data-sheets-value='{"1":2,"2":"Enkelwandig"}' style="overflow:hidden;padding:0px 3px 0px 3px;vertical-align:bottom;font-weight:bold;">Einschalig</td> <td data-sheets-value='{"1":2,"2":"Helder (A)"}' style="border-right:1px solid #000000;overflow:hidden;padding:0px 3px 0px 3px;vertical-align:bottom;font-weight:bold;">Klar (A)</td> <td data-sheets-numberformat='{"1":2,"2":"0.00","3":1}' data-sheets-value='{"1":3,"3":5.17}' style="overflow:hidden;padding:0px 3px 0px 3px;vertical-align:bottom;text-align:center;">5.17</td> <td data-sheets-numberformat='{"1":2,"2":"0","3":1}' data-sheets-value='{"1":3,"3":88}' style="overflow:hidden;padding:0px 3px 0px 3px;vertical-align:bottom;text-align:center;">88</td> <td data-sheets-numberformat='{"1":2,"2":"0","3":1}' data-sheets-value='{"1":3,"3":83}' style="overflow:hidden;padding:0px 3px 0px 3px;vertical-align:bottom;text-align:center;">83</td> <td data-sheets-numberformat='{"1":2,"2":"0","3":1}' data-sheets-value='{"1":2,"2":"-"}' style="border-right:1px solid #000000;overflow:hidden;padding:0px 3px 0px 3px;vertical-align:bottom;text-align:center;">-</td> </tr> <tr style="height:20px;"> <td data-sheets-value='{"1":2,"2":"PC"}' style="border-left:1px solid #000000;overflow:hidden;padding:0px 3px 0px 3px;vertical-align:bottom;font-weight:bold;">PC</td> <td data-sheets-value='{"1":2,"2":"Enkelwandig"}' style="overflow:hidden;padding:0px 3px 0px 3px;vertical-align:bottom;font-weight:bold;">Einschalig</td> <td data-sheets-value='{"1":2,"2":"Opaal (D)"}' style="border-right:1px solid #000000;overflow:hidden;padding:0px 3px 0px 3px;vertical-align:bottom;font-weight:bold;">Opal (D)</td> <td data-sheets-numberformat='{"1":2,"2":"0.00","3":1}' data-sheets-value='{"1":3,"3":5.17}' style="overflow:hidden;padding:0px 3px 0px 3px;vertical-align:bottom;text-align:center;">5.17</td> <td data-sheets-numberformat='{"1":2,"2":"0","3":1}' data-sheets-value='{"1":3,"3":58}' style="overflow:hidden;padding:0px 3px 0px 3px;vertical-align:bottom;text-align:center;">58</td> <td data-sheets-numberformat='{"1":2,"2":"0","3":1}' data-sheets-value='{"1":3,"3":60}' style="overflow:hidden;padding:0px 3px 0px 3px;vertical-align:bottom;text-align:center;">60</td> <td data-sheets-numberformat='{"1":2,"2":"0","3":1}' data-sheets-value='{"1":2,"2":"-"}' style="border-right:1px solid #000000;overflow:hidden;padding:0px 3px 0px 3px;vertical-align:bottom;text-align:center;">-</td> </tr> <tr style="height:20px;"> <td style="border-left:1px solid #000000;overflow:hidden;padding:0px 3px 0px 3px;vertical-align:bottom;font-weight:bold;"></td> <td data-sheets-value='{"1":2,"2":"Dubbelwandig"}' style="overflow:hidden;padding:0px 3px 0px 3px;vertical-align:bottom;font-weight:bold;">Doppelschalig</td> <td data-sheets-value='{"1":2,"2":"Helder (A/H)"}' style="border-right:1px solid #000000;overflow:hidden;padding:0px 3px 0px 3px;vertical-align:bottom;font-weight:bold;">Klar (A/H)</td> <td data-sheets-numberformat='{"1":2,"2":"0.00","3":1}' data-sheets-value='{"1":3,"3":2.9}' style="overflow:hidden;padding:0px 3px 0px 3px;vertical-align:bottom;text-align:center;">2.90</td> <td data-sheets-numberformat='{"1":2,"2":"0","3":1}' data-sheets-value='{"1":3,"3":79}' style="overflow:hidden;padding:0px 3px 0px 3px;vertical-align:bottom;text-align:center;">79</td> <td data-sheets-numberformat='{"1":2,"2":"0","3":1}' data-sheets-value='{"1":3,"3":72}' style="overflow:hidden;padding:0px 3px 0px 3px;vertical-align:bottom;text-align:center;">72</td> <td data-sheets-numberformat='{"1":2,"2":"0","3":1}' data-sheets-value='{"1":3,"3":20}' style="border-right:1px solid #000000;overflow:hidden;padding:0px 3px 0px 3px;vertical-align:bottom;text-align:center;">20</td> </tr> <tr style="height:20px;"> <td style="border-left:1px solid #000000;overflow:hidden;padding:0px 3px 0px 3px;vertical-align:bottom;font-weight:bold;"></td> <td data-sheets-value='{"1":2,"2":"Dubbelwandig"}' style="overflow:hidden;padding:0px 3px 0px 3px;vertical-align:bottom;font-weight:bold;">Doppelschalig</td> <td data-sheets-value='{"1":2,"2":"Helder (A/A)"}' style="border-right:1px solid #000000;overflow:hidden;padding:0px 3px 0px 3px;vertical-align:bottom;font-weight:bold;">Klar (A/A)</td> <td data-sheets-numberformat='{"1":2,"2":"0.00","3":1}' data-sheets-value='{"1":3,"3":2.9}' style="overflow:hidden;padding:0px 3px 0px 3px;vertical-align:bottom;text-align:center;">2.90</td> <td data-sheets-numberformat='{"1":2,"2":"0","3":1}' data-sheets-value='{"1":3,"3":77}' style="overflow:hidden;padding:0px 3px 0px 3px;vertical-align:bottom;text-align:center;">77</td> <td data-sheets-numberformat='{"1":2,"2":"0","3":1}' data-sheets-value='{"1":3,"3":69}' style="overflow:hidden;padding:0px 3px 0px 3px;vertical-align:bottom;text-align:center;">69</td> <td data-sheets-numberformat='{"1":2,"2":"0","3":1}' data-sheets-value='{"1":3,"3":20}' style="border-right:1px solid #000000;overflow:hidden;padding:0px 3px 0px 3px;vertical-align:bottom;text-align:center;">20</td> </tr> <tr style="height:20px;"> <td style="border-left:1px solid #000000;overflow:hidden;padding:0px 3px 0px 3px;vertical-align:bottom;font-weight:bold;"></td> <td data-sheets-value='{"1":2,"2":"Dubbelwandig"}' style="overflow:hidden;padding:0px 3px 0px 3px;vertical-align:bottom;font-weight:bold;">Doppelschalig</td> <td data-sheets-value='{"1":2,"2":"Opaal (A/O)"}' style="border-right:1px solid #000000;overflow:hidden;padding:0px 3px 0px 3px;vertical-align:bottom;font-weight:bold;">Opal (A/O)</td> <td data-sheets-numberformat='{"1":2,"2":"0.00","3":1}' data-sheets-value='{"1":3,"3":2.9}' style="overflow:hidden;padding:0px 3px 0px 3px;vertical-align:bottom;text-align:center;">2.90</td> <td data-sheets-numberformat='{"1":2,"2":"0","3":1}' data-sheets-value='{"1":3,"3":73}' style="overflow:hidden;padding:0px 3px 0px 3px;vertical-align:bottom;text-align:center;">73</td> <td data-sheets-numberformat='{"1":2,"2":"0","3":1}' data-sheets-value='{"1":3,"3":63}' style="overflow:hidden;padding:0px 3px 0px 3px;vertical-align:bottom;text-align:center;">63</td> <td data-sheets-numberformat='{"1":2,"2":"0","3":1}' data-sheets-value='{"1":3,"3":20}' style="border-right:1px solid #000000;overflow:hidden;padding:0px 3px 0px 3px;vertical-align:bottom;text-align:center;">20</td> </tr> <tr style="height:20px;"> <td style="border-left:1px solid #000000;overflow:hidden;padding:0px 3px 0px 3px;vertical-align:bottom;font-weight:bold;"></td> <td data-sheets-value='{"1":2,"2":"Dubbelwandig"}' style="overflow:hidden;padding:0px 3px 0px 3px;vertical-align:bottom;font-weight:bold;">Doppelschalig</td> <td data-sheets-value='{"1":2,"2":"Opaal (A/D)"}' style="border-right:1px solid #000000;overflow:hidden;padding:0px 3px 0px 3px;vertical-align:bottom;font-weight:bold;">Opal (A/D)</td> <td data-sheets-numberformat='{"1":2,"2":"0.00","3":1}' data-sheets-value='{"1":3,"3":2.9}' style="overflow:hidden;padding:0px 3px 0px 3px;vertical-align:bottom;text-align:center;">2.90</td> <td data-sheets-numberformat='{"1":2,"2":"0","3":1}' data-sheets-value='{"1":3,"3":51}' style="overflow:hidden;padding:0px 3px 0px 3px;vertical-align:bottom;text-align:center;">51</td> <td data-sheets-numberformat='{"1":2,"2":"0","3":1}' data-sheets-value='{"1":3,"3":50}' style="overflow:hidden;padding:0px 3px 0px 3px;vertical-align:bottom;text-align:center;">50</td> <td data-sheets-numberformat='{"1":2,"2":"0","3":1}' data-sheets-value='{"1":3,"3":20}' style="border-right:1px solid #000000;overflow:hidden;padding:0px 3px 0px 3px;vertical-align:bottom;text-align:center;">20</td> </tr> <tr style="height:20px;"> <td style="border-left:1px solid #000000;overflow:hidden;padding:0px 3px 0px 3px;vertical-align:bottom;font-weight:bold;"></td> <td data-sheets-value='{"1":2,"2":"Driewandig"}' style="overflow:hidden;padding:0px 3px 0px 3px;vertical-align:bottom;font-weight:bold;">Dreischalig</td> <td data-sheets-value='{"1":2,"2":"Helder (A/H/H)"}' style="border-right:1px solid #000000;overflow:hidden;padding:0px 3px 0px 3px;vertical-align:bottom;font-weight:bold;">Klar (A/H/H)</td> <td data-sheets-numberformat='{"1":2,"2":"0.00","3":1}' data-sheets-value='{"1":3,"3":1.7}' style="overflow:hidden;padding:0px 3px 0px 3px;vertical-align:bottom;text-align:center;">1.70</td> <td data-sheets-numberformat='{"1":2,"2":"0","3":1}' data-sheets-value='{"1":3,"3":71}' style="overflow:hidden;padding:0px 3px 0px 3px;vertical-align:bottom;text-align:center;">71</td> <td data-sheets-numberformat='{"1":2,"2":"0","3":1}' data-sheets-value='{"1":3,"3":63}' style="overflow:hidden;padding:0px 3px 0px 3px;vertical-align:bottom;text-align:center;">63</td> <td data-sheets-numberformat='{"1":2,"2":"0","3":1}' data-sheets-value='{"1":3,"3":22}' style="border-right:1px solid #000000;overflow:hidden;padding:0px 3px 0px 3px;vertical-align:bottom;text-align:center;">22</td> </tr> <tr style="height:20px;"> <td style="border-left:1px solid #000000;overflow:hidden;padding:0px 3px 0px 3px;vertical-align:bottom;font-weight:bold;"></td> <td data-sheets-value='{"1":2,"2":"Driewandig"}' style="overflow:hidden;padding:0px 3px 0px 3px;vertical-align:bottom;font-weight:bold;">Dreischalig</td> <td data-sheets-value='{"1":2,"2":"Opaal (A/O/O)"}' style="border-right:1px solid #000000;overflow:hidden;padding:0px 3px 0px 3px;vertical-align:bottom;font-weight:bold;">Opal (A/O/O)</td> <td data-sheets-numberformat='{"1":2,"2":"0.00","3":1}' data-sheets-value='{"1":3,"3":1.7}' style="overflow:hidden;padding:0px 3px 0px 3px;vertical-align:bottom;text-align:center;">1.70</td> <td data-sheets-numberformat='{"1":2,"2":"0","3":1}' data-sheets-value='{"1":3,"3":61}' style="overflow:hidden;padding:0px 3px 0px 3px;vertical-align:bottom;text-align:center;">61</td> <td data-sheets-numberformat='{"1":2,"2":"0","3":1}' data-sheets-value='{"1":3,"3":48}' style="overflow:hidden;padding:0px 3px 0px 3px;vertical-align:bottom;text-align:center;">48</td> <td data-sheets-numberformat='{"1":2,"2":"0","3":1}' data-sheets-value='{"1":3,"3":22}' style="border-right:1px solid #000000;overflow:hidden;padding:0px 3px 0px 3px;vertical-align:bottom;text-align:center;">22</td> </tr> <tr style="height:20px;"> <td style="border-left:1px solid #000000;overflow:hidden;padding:0px 3px 0px 3px;vertical-align:bottom;font-weight:bold;"></td> <td data-sheets-value='{"1":2,"2":"Vierwandig"}' style="overflow:hidden;padding:0px 3px 0px 3px;vertical-align:bottom;font-weight:bold;">Vierschalig</td> <td data-sheets-value='{"1":2,"2":"Helder (A/H/H/H)"}' style="border-right:1px solid #000000;overflow:hidden;padding:0px 3px 0px 3px;vertical-align:bottom;font-weight:bold;">Klar (A/H/H/H)</td> <td data-sheets-numberformat='{"1":2,"2":"0.00","3":1}' data-sheets-value='{"1":3,"3":1.28}' style="overflow:hidden;padding:0px 3px 0px 3px;vertical-align:bottom;text-align:center;">1.28</td> <td data-sheets-numberformat='{"1":2,"2":"0","3":1}' data-sheets-value='{"1":3,"3":64}' style="overflow:hidden;padding:0px 3px 0px 3px;vertical-align:bottom;text-align:center;">64</td> <td data-sheets-numberformat='{"1":2,"2":"0","3":1}' data-sheets-value='{"1":3,"3":52}' style="overflow:hidden;padding:0px 3px 0px 3px;vertical-align:bottom;text-align:center;">52</td> <td data-sheets-numberformat='{"1":2,"2":"0","3":1}' data-sheets-value='{"1":3,"3":23}' style="border-right:1px solid #000000;overflow:hidden;padding:0px 3px 0px 3px;vertical-align:bottom;text-align:center;">23</td> </tr> <tr style="height:20px;"> <td style="border-bottom:1px solid #000000;border-left:1px solid #000000;overflow:hidden;padding:0px 3px 0px 3px;vertical-align:bottom;"></td> <td data-sheets-value='{"1":2,"2":"Vierwandig"}' style="border-bottom:1px solid #000000;overflow:hidden;padding:0px 3px 0px 3px;vertical-align:bottom;font-weight:bold;">Vierschalig</td> <td data-sheets-value='{"1":2,"2":"Opaal (A/H/O/H)"}' style="border-right:1px solid #000000;border-bottom:1px solid #000000;overflow:hidden;padding:0px 3px 0px 3px;vertical-align:bottom;font-weight:bold;">Opal (A/H/O/H)</td> <td data-sheets-numberformat='{"1":2,"2":"0.00","3":1}' data-sheets-value='{"1":3,"3":1.28}' style="border-bottom:1px solid #000000;overflow:hidden;padding:0px 3px 0px 3px;vertical-align:bottom;text-align:center;">1.28</td> <td data-sheets-numberformat='{"1":2,"2":"0","3":1}' data-sheets-value='{"1":3,"3":59}' style="border-bottom:1px solid #000000;overflow:hidden;padding:0px 3px 0px 3px;vertical-align:bottom;text-align:center;">59</td> <td data-sheets-numberformat='{"1":2,"2":"0","3":1}' data-sheets-value='{"1":3,"3":46}' style="border-bottom:1px solid #000000;overflow:hidden;padding:0px 3px 0px 3px;vertical-align:bottom;text-align:center;">46</td> <td data-sheets-numberformat='{"1":2,"2":"0","3":1}' data-sheets-value='{"1":3,"3":23}' style="border-right:1px solid #000000;border-bottom:1px solid #000000;overflow:hidden;padding:0px 3px 0px 3px;vertical-align:bottom;text-align:center;">23</td> </tr> <tr style="height:20px;"> <td data-sheets-value='{"1":2,"2":"Polycarbonaat"}' style="border-left:1px solid #000000;overflow:hidden;padding:0px 3px 0px 3px;vertical-align:bottom;font-weight:bold;">Polycarbonat</td> <td data-sheets-value='{"1":2,"2":"Enkelwandig"}' style="overflow:hidden;padding:0px 3px 0px 3px;vertical-align:bottom;font-weight:bold;">Einschalig</td> <td data-sheets-value='{"1":2,"2":"Heatstop Opaal (T)"}' style="border-right:1px solid #000000;overflow:hidden;padding:0px 3px 0px 3px;vertical-align:bottom;font-weight:bold;">Heatstop opal (T)</td> <td data-sheets-numberformat='{"1":2,"2":"0.00","3":1}' data-sheets-value='{"1":3,"3":5.17}' style="overflow:hidden;padding:0px 3px 0px 3px;vertical-align:bottom;text-align:center;">5.17</td> <td data-sheets-numberformat='{"1":2,"2":"0","3":1}' data-sheets-value='{"1":3,"3":49}' style="overflow:hidden;padding:0px 3px 0px 3px;vertical-align:bottom;text-align:center;">49</td> <td data-sheets-numberformat='{"1":2,"2":"0","3":1}' data-sheets-value='{"1":3,"3":59}' style="overflow:hidden;padding:0px 3px 0px 3px;vertical-align:bottom;text-align:center;">59</td> <td data-sheets-numberformat='{"1":2,"2":"0","3":1}' data-sheets-value='{"1":2,"2":"-"}' style="border-right:1px solid #000000;overflow:hidden;padding:0px 3px 0px 3px;vertical-align:bottom;text-align:center;">-</td> </tr> <tr style="height:20px;"> <td data-sheets-value='{"1":2,"2":"Heatstop PC"}' style="border-left:1px solid #000000;overflow:hidden;padding:0px 3px 0px 3px;vertical-align:bottom;font-weight:bold;">Heatstop PC</td> <td data-sheets-value='{"1":2,"2":"Dubbelwandig"}' style="overflow:hidden;padding:0px 3px 0px 3px;vertical-align:bottom;font-weight:bold;">Doppelschalig</td> <td data-sheets-value='{"1":2,"2":"Helder (T/H)"}' style="border-right:1px solid #000000;overflow:hidden;padding:0px 3px 0px 3px;vertical-align:bottom;font-weight:bold;">Klar (T/H)</td> <td data-sheets-numberformat='{"1":2,"2":"0.00","3":1}' data-sheets-value='{"1":3,"3":2.9}' style="overflow:hidden;padding:0px 3px 0px 3px;vertical-align:bottom;text-align:center;">2.90</td> <td data-sheets-numberformat='{"1":2,"2":"0","3":1}' data-sheets-value='{"1":3,"3":44}' style="overflow:hidden;padding:0px 3px 0px 3px;vertical-align:bottom;text-align:center;">44</td> <td data-sheets-numberformat='{"1":2,"2":"0","3":1}' data-sheets-value='{"1":3,"3":51}' style="overflow:hidden;padding:0px 3px 0px 3px;vertical-align:bottom;text-align:center;">51</td> <td data-sheets-numberformat='{"1":2,"2":"0","3":1}' data-sheets-value='{"1":3,"3":20}' style="border-right:1px solid #000000;overflow:hidden;padding:0px 3px 0px 3px;vertical-align:bottom;text-align:center;">20</td> </tr> <tr style="height:20px;"> <td style="border-left:1px solid #000000;overflow:hidden;padding:0px 3px 0px 3px;vertical-align:bottom;font-weight:bold;"></td> <td data-sheets-value='{"1":2,"2":"Dubbelwandig"}' style="overflow:hidden;padding:0px 3px 0px 3px;vertical-align:bottom;font-weight:bold;">Doppelschalig</td> <td data-sheets-value='{"1":2,"2":"Opaal (T/O)"}' style="border-right:1px solid #000000;overflow:hidden;padding:0px 3px 0px 3px;vertical-align:bottom;font-weight:bold;">Opal (T/O)</td> <td data-sheets-numberformat='{"1":2,"2":"0.00","3":1}' data-sheets-value='{"1":3,"3":2.9}' style="overflow:hidden;padding:0px 3px 0px 3px;vertical-align:bottom;text-align:center;">2.90</td> <td data-sheets-numberformat='{"1":2,"2":"0","3":1}' data-sheets-value='{"1":3,"3":41}' style="overflow:hidden;padding:0px 3px 0px 3px;vertical-align:bottom;text-align:center;">41</td> <td data-sheets-numberformat='{"1":2,"2":"0","3":1}' data-sheets-value='{"1":3,"3":45}' style="overflow:hidden;padding:0px 3px 0px 3px;vertical-align:bottom;text-align:center;">45</td> <td data-sheets-numberformat='{"1":2,"2":"0","3":1}' data-sheets-value='{"1":3,"3":20}' style="border-right:1px solid #000000;overflow:hidden;padding:0px 3px 0px 3px;vertical-align:bottom;text-align:center;">20</td> </tr> <tr style="height:20px;"> <td style="border-left:1px solid #000000;overflow:hidden;padding:0px 3px 0px 3px;vertical-align:bottom;font-weight:bold;"></td> <td data-sheets-value='{"1":2,"2":"Driewandig"}' style="overflow:hidden;padding:0px 3px 0px 3px;vertical-align:bott | skylux-160-ce-met-koepel-en-polyester-opstand-30-20-met-lm-motor-en-windvang-1300-x-2500-mm | 8586015146317 | 46872315887949
Rauch- und Wärmeabzug (RWA) | RWA-System | Skylux | Skylux 160° CE mit Kuppel und Polyester-Aufsatzkranz 30/20 mit doppeltem LM-Motor und Windfang 1300 x 2800 mm |  | 50785 | 5412970507857 | 9481.6 | Ja | 30-45 | 141.86 | 1300 x 2800 mm | 2800 | 1300 |  | polyester 30/20 (30 cm hoch & Dachöffnung = 20 cm größer als das Tageslichtmaß) | Rechteckig | 5.17 W/m²K - 1.28 W/m²K | 87% - 32% | 90% - 32% | 20dB - 23dB | 160° CE (für Industrie) | Lichtkuppel | mit Windfang | E | Doppelmotor | Maximal ist eine vierschalige Lichtkuppel für dieses Produkt möglich | Ut-Wert LT-Wert g-Wert Rw-waarde EN 1873 : 2014 EN ISO 13468 EN 16153 EN 410 EN 410 EN ISO 140-3 Material Schalen Schalen (W/m²K) (%) (%) (dB) Acryl Einschalig Klar (H) 5.17 90 87 - PMMA Einschalig Opal (O) 5.17 83 76 - Doppelschalig Klar (H/H) 2.90 81 75 20 Doppelschalig Opal (O/O) 2.90 69 58 20 Dreischalig Klar (H/H/H) 1.70 73 65 22 Dreischalig Opal (O/H/O) 1.70 62 51 22 Vierschalig Klar (H/H/H/H) 1.28 64 54 23 Vierschalig Opal (H/H/O/H) 1.28 59 48 23 Polycarbonaat Einschalig Klar (A) 5.17 88 83 - PC Einschalig Opal (D) 5.17 58 60 - Doppelschalig Klar (A/H) 2.90 79 72 20 Doppelschalig Klar (A/A) 2.90 77 69 20 Doppelschalig Opal (A/O) 2.90 73 63 20 Doppelschalig Opal (A/D) 2.90 51 50 20 Dreischalig Klar (A/H/H) 1.70 71 63 22 Dreischalig Opal (A/O/O) 1.70 61 48 22 Vierschalig Klar (A/H/H/H) 1.28 64 52 23 Vierschalig Opal (A/H/O/H) 1.28 59 46 23 Polycarbonat Einschalig Heatstop opal (T) 5.17 49 59 - Heatstop PC Doppelschalig Klar (T/H) 2.90 44 51 20 Doppelschalig Opal (T/O) 2.90 41 45 20 Dreischalig Klar (T/H/H) 1.70 40 <td data-sheets-numberformat='{"1":2,"2":"0","3":1}' data-sheets-value='{"1":3,"3":44}' style="overflow:hidden;padding:0px 3px 0px | https://skylux.eu/de/products/skylux-160-ce-met-koepel-en-polyester-opstand-30-20-met-lm-motor-en-windvang-1300-x-2800-mm | https://skylux.eu/cdn/shop/files/Skylux-160deg-CE-met-koepel-en-polyester-opstand-3020-met-dubbele-LM-motor-en-windvang-1300-x-2800-mm-RWA-systeem.jpg?v=1702978492&width=1600 | https://skylux.eu/cdn/shop/files/e5a82811-1bb0-48e4-a776-cacb59c7c092_c7578732-df92-48a9-9992-cbb6f9467869.jpg?v=1688550657&width=1600 | //skylux.eu/cdn/shop/files/D_MH_Montageanleitung_Skylux_160_CE_LM.pdf?v=1503750771917917123 | //skylux.eu/cdn/shop/files/D_TD_Technische_Daten_Skylux_Skylux_160_CE_Elektrisch.pdf?v=10489854405570094672 | <style type="text/css" id="isPasted"> <!--td { border: 1px solid #cccccc; } br { mso-data-placement: same-cell; } --> </style> <table border="1" cellpadding="0" cellspacing="0" dir="ltr" style="table-layout:fixed;font-size:10pt;font-family:Arial;border-collapse:collapse;border:none;"><tbody> <tr style="height:20px;"> <td style="overflow:hidden;padding:0px 3px 0px 3px;vertical-align:bottom;"></td> <td style="overflow:hidden;padding:0px 3px 0px 3px;vertical-align:bottom;"></td> <td style="overflow:hidden;padding:0px 3px 0px 3px;vertical-align:bottom;"></td> <td data-sheets-value='{"1":2,"2":"Ut-waarde"}' style="overflow:hidden;padding:0px 3px 0px 3px;vertical-align:bottom;font-weight:bold;text-align:center;">Ut-Wert</td> <td data-sheets-value='{"1":2,"2":"LT-waarde"}' style="overflow:hidden;padding:0px 3px 0px 3px;vertical-align:bottom;font-weight:bold;text-align:center;">LT-Wert</td> <td data-sheets-value='{"1":2,"2":"g-waarde"}' style="overflow:hidden;padding:0px 3px 0px 3px;vertical-align:bottom;font-weight:bold;text-align:center;">g-Wert</td> <td data-sheets-value='{"1":2,"2":"Rw-waarde "}' style="overflow:hidden;padding:0px 3px 0px 3px;vertical-align:bottom;font-weight:bold;text-align:center;">Rw-waarde </td> </tr> <tr style="height:20px;"> <td style="overflow:hidden;padding:0px 3px 0px 3px;vertical-align:bottom;"></td> <td style="overflow:hidden;padding:0px 3px 0px 3px;vertical-align:bottom;"></td> <td style="overflow:hidden;padding:0px 3px 0px 3px;vertical-align:bottom;"></td> <td data-sheets-numberformat='{"1":2,"2":"0.00","3":1}' data-sheets-value='{"1":2,"2":"EN 1873 : 2014"}' style="overflow:hidden;padding:0px 3px 0px 3px;vertical-align:bottom;text-align:center;">EN 1873 : 2014</td> <td data-sheets-numberformat='{"1":2,"2":"0","3":1}' data-sheets-value='{"1":2,"2":"EN ISO 13468 EN 16153 EN 410"}' style="overflow:hidden;padding:0px 3px 0px 3px;vertical-align:bottom;text-align:center;">EN ISO 13468 EN 16153 EN 410</td> <td data-sheets-numberformat='{"1":2,"2":"0","3":1}' data-sheets-value='{"1":2,"2":"EN 410"}' style="overflow:hidden;padding:0px 3px 0px 3px;vertical-align:bottom;text-align:center;">EN 410</td> <td data-sheets-value='{"1":2,"2":"EN ISO 140-3\t\t"}' style="overflow:hidden;padding:0px 3px 0px 3px;vertical-align:bottom;text-align:center;">EN ISO 140-3 </td> </tr> <tr style="height:20px;"> <td data-sheets-value='{"1":2,"2":"Materiaal"}' style="border-bottom:1px solid #000000;overflow:hidden;padding:0px 3px 0px 3px;vertical-align:bottom;background-color:#000000;font-weight:bold;color:#ffffff;">Material</td> <td data-sheets-value='{"1":2,"2":"Wanden"}' style="border-bottom:1px solid #000000;overflow:hidden;padding:0px 3px 0px 3px;vertical-align:bottom;background-color:#000000;font-weight:bold;color:#ffffff;">Schalen</td> <td data-sheets-value='{"1":2,"2":"Schalen"}' style="border-bottom:1px solid #000000;overflow:hidden;padding:0px 3px 0px 3px;vertical-align:bottom;background-color:#000000;font-weight:bold;color:#ffffff;">Schalen</td> <td data-sheets-numberformat='{"1":2,"2":"0.00","3":1}' data-sheets-value='{"1":2,"2":"(W/m²K)\t"}' style="border-bottom:1px solid #000000;overflow:hidden;padding:0px 3px 0px 3px;vertical-align:bottom;background-color:#000000;font-weight:bold;color:#ffffff;text-align:center;">(W/m²K) </td> <td data-sheets-numberformat='{"1":2,"2":"0","3":1}' data-sheets-value='{"1":2,"2":"(%)"}' style="border-bottom:1px solid #000000;overflow:hidden;padding:0px 3px 0px 3px;vertical-align:bottom;background-color:#000000;font-weight:bold;color:#ffffff;text-align:center;">(%)</td> <td data-sheets-numberformat='{"1":2,"2":"0","3":1}' data-sheets-value='{"1":2,"2":"(%)"}' style="border-bottom:1px solid #000000;overflow:hidden;padding:0px 3px 0px 3px;vertical-align:bottom;background-color:#000000;font-weight:bold;color:#ffffff;text-align:center;">(%)</td> <td data-sheets-value='{"1":2,"2":"(dB)"}' style="border-bottom:1px solid #000000;overflow:hidden;padding:0px 3px 0px 3px;vertical-align:bottom;background-color:#000000;font-weight:bold;color:#ffffff;text-align:center;">(dB)</td> </tr> <tr style="height:20px;"> <td data-sheets-value='{"1":2,"2":"Acrylaat"}' style="border-left:1px solid #000000;overflow:hidden;padding:0px 3px 0px 3px;vertical-align:bottom;font-weight:bold;">Acryl</td> <td data-sheets-value='{"1":2,"2":"Enkelwandig"}' style="overflow:hidden;padding:0px 3px 0px 3px;vertical-align:bottom;font-weight:bold;">Einschalig</td> <td data-sheets-value='{"1":2,"2":"Helder (H)"}' style="border-right:1px solid #000000;overflow:hidden;padding:0px 3px 0px 3px;vertical-align:bottom;font-weight:bold;">Klar (H)</td> <td data-sheets-numberformat='{"1":2,"2":"0.00","3":1}' data-sheets-value='{"1":3,"3":5.17}' style="overflow:hidden;padding:0px 3px 0px 3px;vertical-align:bottom;text-align:center;">5.17</td> <td data-sheets-numberformat='{"1":2,"2":"0","3":1}' data-sheets-value='{"1":3,"3":90}' style="overflow:hidden;padding:0px 3px 0px 3px;vertical-align:bottom;text-align:center;">90</td> <td data-sheets-numberformat='{"1":2,"2":"0","3":1}' data-sheets-value='{"1":3,"3":87}' style="overflow:hidden;padding:0px 3px 0px 3px;vertical-align:bottom;text-align:center;">87</td> <td data-sheets-numberformat='{"1":2,"2":"0","3":1}' data-sheets-value='{"1":2,"2":"-"}' style="border-right:1px solid #000000;overflow:hidden;padding:0px 3px 0px 3px;vertical-align:bottom;text-align:center;">-</td> </tr> <tr style="height:20px;"> <td data-sheets-value='{"1":2,"2":"PMMA"}' style="border-left:1px solid #000000;overflow:hidden;padding:0px 3px 0px 3px;vertical-align:bottom;font-weight:bold;">PMMA</td> <td data-sheets-value='{"1":2,"2":"Enkelwandig"}' style="overflow:hidden;padding:0px 3px 0px 3px;vertical-align:bottom;font-weight:bold;">Einschalig</td> <td data-sheets-value='{"1":2,"2":"Opaal (O)"}' style="border-right:1px solid #000000;overflow:hidden;padding:0px 3px 0px 3px;vertical-align:bottom;font-weight:bold;">Opal (O)</td> <td data-sheets-numberformat='{"1":2,"2":"0.00","3":1}' data-sheets-value='{"1":3,"3":5.17}' style="overflow:hidden;padding:0px 3px 0px 3px;vertical-align:bottom;text-align:center;">5.17</td> <td data-sheets-numberformat='{"1":2,"2":"0","3":1}' data-sheets-value='{"1":3,"3":83}' style="overflow:hidden;padding:0px 3px 0px 3px;vertical-align:bottom;text-align:center;">83</td> <td data-sheets-numberformat='{"1":2,"2":"0","3":1}' data-sheets-value='{"1":3,"3":76}' style="overflow:hidden;padding:0px 3px 0px 3px;vertical-align:bottom;text-align:center;">76</td> <td data-sheets-numberformat='{"1":2,"2":"0","3":1}' data-sheets-value='{"1":2,"2":"-"}' style="border-right:1px solid #000000;overflow:hidden;padding:0px 3px 0px 3px;vertical-align:bottom;text-align:center;">-</td> </tr> <tr style="height:20px;"> <td style="border-left:1px solid #000000;overflow:hidden;padding:0px 3px 0px 3px;vertical-align:bottom;font-weight:bold;"></td> <td data-sheets-value='{"1":2,"2":"Dubbelwandig"}' style="overflow:hidden;padding:0px 3px 0px 3px;vertical-align:bottom;font-weight:bold;">Doppelschalig</td> <td data-sheets-value='{"1":2,"2":"Helder (H/H)"}' style="border-right:1px solid #000000;overflow:hidden;padding:0px 3px 0px 3px;vertical-align:bottom;font-weight:bold;">Klar (H/H)</td> <td data-sheets-numberformat='{"1":2,"2":"0.00","3":1}' data-sheets-value='{"1":3,"3":2.9}' style="overflow:hidden;padding:0px 3px 0px 3px;vertical-align:bottom;text-align:center;">2.90</td> <td data-sheets-numberformat='{"1":2,"2":"0","3":1}' data-sheets-value='{"1":3,"3":81}' style="overflow:hidden;padding:0px 3px 0px 3px;vertical-align:bottom;text-align:center;">81</td> <td data-sheets-numberformat='{"1":2,"2":"0","3":1}' data-sheets-value='{"1":3,"3":75}' style="overflow:hidden;padding:0px 3px 0px 3px;vertical-align:bottom;text-align:center;">75</td> <td data-sheets-numberformat='{"1":2,"2":"0","3":1}' data-sheets-value='{"1":3,"3":20}' style="border-right:1px solid #000000;overflow:hidden;padding:0px 3px 0px 3px;vertical-align:bottom;text-align:center;">20</td> </tr> <tr style="height:20px;"> <td style="border-left:1px solid #000000;overflow:hidden;padding:0px 3px 0px 3px;vertical-align:bottom;font-weight:bold;"></td> <td data-sheets-value='{"1":2,"2":"Dubbelwandig"}' style="overflow:hidden;padding:0px 3px 0px 3px;vertical-align:bottom;font-weight:bold;">Doppelschalig</td> <td data-sheets-value='{"1":2,"2":"Opaal (O/O)"}' style="border-right:1px solid #000000;overflow:hidden;padding:0px 3px 0px 3px;vertical-align:bottom;font-weight:bold;">Opal (O/O)</td> <td data-sheets-numberformat='{"1":2,"2":"0.00","3":1}' data-sheets-value='{"1":3,"3":2.9}' style="overflow:hidden;padding:0px 3px 0px 3px;vertical-align:bottom;text-align:center;">2.90</td> <td data-sheets-numberformat='{"1":2,"2":"0","3":1}' data-sheets-value='{"1":3,"3":69}' style="overflow:hidden;padding:0px 3px 0px 3px;vertical-align:bottom;text-align:center;">69</td> <td data-sheets-numberformat='{"1":2,"2":"0","3":1}' data-sheets-value='{"1":3,"3":58}' style="overflow:hidden;padding:0px 3px 0px 3px;vertical-align:bottom;text-align:center;">58</td> <td data-sheets-numberformat='{"1":2,"2":"0","3":1}' data-sheets-value='{"1":3,"3":20}' style="border-right:1px solid #000000;overflow:hidden;padding:0px 3px 0px 3px;vertical-align:bottom;text-align:center;">20</td> </tr> <tr style="height:20px;"> <td style="border-left:1px solid #000000;overflow:hidden;padding:0px 3px 0px 3px;vertical-align:bottom;font-weight:bold;"></td> <td data-sheets-value='{"1":2,"2":"Driewandig"}' style="overflow:hidden;padding:0px 3px 0px 3px;vertical-align:bottom;font-weight:bold;">Dreischalig</td> <td data-sheets-value='{"1":2,"2":"Helder (H/H/H)"}' style="border-right:1px solid #000000;overflow:hidden;padding:0px 3px 0px 3px;vertical-align:bottom;font-weight:bold;">Klar (H/H/H)</td> <td data-sheets-numberformat='{"1":2,"2":"0.00","3":1}' data-sheets-value='{"1":3,"3":1.7}' style="overflow:hidden;padding:0px 3px 0px 3px;vertical-align:bottom;text-align:center;">1.70</td> <td data-sheets-numberformat='{"1":2,"2":"0","3":1}' data-sheets-value='{"1":3,"3":73}' style="overflow:hidden;padding:0px 3px 0px 3px;vertical-align:bottom;text-align:center;">73</td> <td data-sheets-numberformat='{"1":2,"2":"0","3":1}' data-sheets-value='{"1":3,"3":65}' style="overflow:hidden;padding:0px 3px 0px 3px;vertical-align:bottom;text-align:center;">65</td> <td data-sheets-numberformat='{"1":2,"2":"0","3":1}' data-sheets-value='{"1":3,"3":22}' style="border-right:1px solid #000000;overflow:hidden;padding:0px 3px 0px 3px;vertical-align:bottom;text-align:center;">22</td> </tr> <tr style="height:20px;"> <td style="border-left:1px solid #000000;overflow:hidden;padding:0px 3px 0px 3px;vertical-align:bottom;font-weight:bold;"></td> <td data-sheets-value='{"1":2,"2":"Driewandig"}' style="overflow:hidden;padding:0px 3px 0px 3px;vertical-align:bottom;font-weight:bold;">Dreischalig</td> <td data-sheets-value='{"1":2,"2":"Opaal (O/H/O)"}' style="border-right:1px solid #000000;overflow:hidden;padding:0px 3px 0px 3px;vertical-align:bottom;font-weight:bold;">Opal (O/H/O)</td> <td data-sheets-numberformat='{"1":2,"2":"0.00","3":1}' data-sheets-value='{"1":3,"3":1.7}' style="overflow:hidden;padding:0px 3px 0px 3px;vertical-align:bottom;text-align:center;">1.70</td> <td data-sheets-numberformat='{"1":2,"2":"0","3":1}' data-sheets-value='{"1":3,"3":62}' style="overflow:hidden;padding:0px 3px 0px 3px;vertical-align:bottom;text-align:center;">62</td> <td data-sheets-numberformat='{"1":2,"2":"0","3":1}' data-sheets-value='{"1":3,"3":51}' style="overflow:hidden;padding:0px 3px 0px 3px;vertical-align:bottom;text-align:center;">51</td> <td data-sheets-numberformat='{"1":2,"2":"0","3":1}' data-sheets-value='{"1":3,"3":22}' style="border-right:1px solid #000000;overflow:hidden;padding:0px 3px 0px 3px;vertical-align:bottom;text-align:center;">22</td> </tr> <tr style="height:20px;"> <td style="border-left:1px solid #000000;overflow:hidden;padding:0px 3px 0px 3px;vertical-align:bottom;font-weight:bold;"></td> <td data-sheets-value='{"1":2,"2":"Vierwandig"}' style="overflow:hidden;padding:0px 3px 0px 3px;vertical-align:bottom;font-weight:bold;">Vierschalig</td> <td data-sheets-value='{"1":2,"2":"Helder (H/H/H/H)"}' style="border-right:1px solid #000000;overflow:hidden;padding:0px 3px 0px 3px;vertical-align:bottom;font-weight:bold;">Klar (H/H/H/H)</td> <td data-sheets-numberformat='{"1":2,"2":"0.00","3":1}' data-sheets-value='{"1":3,"3":1.28}' style="overflow:hidden;padding:0px 3px 0px 3px;vertical-align:bottom;text-align:center;">1.28</td> <td data-sheets-numberformat='{"1":2,"2":"0","3":1}' data-sheets-value='{"1":3,"3":64}' style="overflow:hidden;padding:0px 3px 0px 3px;vertical-align:bottom;text-align:center;">64</td> <td data-sheets-numberformat='{"1":2,"2":"0","3":1}' data-sheets-value='{"1":3,"3":54}' style="overflow:hidden;padding:0px 3px 0px 3px;vertical-align:bottom;text-align:center;">54</td> <td data-sheets-numberformat='{"1":2,"2":"0","3":1}' data-sheets-value='{"1":3,"3":23}' style="border-right:1px solid #000000;overflow:hidden;padding:0px 3px 0px 3px;vertical-align:bottom;text-align:center;">23</td> </tr> <tr style="height:20px;"> <td style="border-bottom:1px solid #000000;border-left:1px solid #000000;overflow:hidden;padding:0px 3px 0px 3px;vertical-align:bottom;"></td> <td data-sheets-value='{"1":2,"2":"Vierwandig"}' style="border-bottom:1px solid #000000;overflow:hidden;padding:0px 3px 0px 3px;vertical-align:bottom;font-weight:bold;">Vierschalig</td> <td data-sheets-value='{"1":2,"2":"Opaal (H/H/O/H)"}' style="border-right:1px solid #000000;border-bottom:1px solid #000000;overflow:hidden;padding:0px 3px 0px 3px;vertical-align:bottom;font-weight:bold;">Opal (H/H/O/H)</td> <td data-sheets-numberformat='{"1":2,"2":"0.00","3":1}' data-sheets-value='{"1":3,"3":1.28}' style="border-bottom:1px solid #000000;overflow:hidden;padding:0px 3px 0px 3px;vertical-align:bottom;text-align:center;">1.28</td> <td data-sheets-numberformat='{"1":2,"2":"0","3":1}' data-sheets-value='{"1":3,"3":59}' style="border-bottom:1px solid #000000;overflow:hidden;padding:0px 3px 0px 3px;vertical-align:bottom;text-align:center;">59</td> <td data-sheets-numberformat='{"1":2,"2":"0","3":1}' data-sheets-value='{"1":3,"3":48}' style="border-bottom:1px solid #000000;overflow:hidden;padding:0px 3px 0px 3px;vertical-align:bottom;text-align:center;">48</td> <td data-sheets-numberformat='{"1":2,"2":"0","3":1}' data-sheets-value='{"1":3,"3":23}' style="border-right:1px solid #000000;border-bottom:1px solid #000000;overflow:hidden;padding:0px 3px 0px 3px;vertical-align:bottom;text-align:center;">23</td> </tr> <tr style="height:20px;"> <td data-sheets-value='{"1":2,"2":"Polycarbonaat "}' style="border-left:1px solid #000000;overflow:hidden;padding:0px 3px 0px 3px;vertical-align:bottom;font-weight:bold;">Polycarbonaat </td> <td data-sheets-value='{"1":2,"2":"Enkelwandig"}' style="overflow:hidden;padding:0px 3px 0px 3px;vertical-align:bottom;font-weight:bold;">Einschalig</td> <td data-sheets-value='{"1":2,"2":"Helder (A)"}' style="border-right:1px solid #000000;overflow:hidden;padding:0px 3px 0px 3px;vertical-align:bottom;font-weight:bold;">Klar (A)</td> <td data-sheets-numberformat='{"1":2,"2":"0.00","3":1}' data-sheets-value='{"1":3,"3":5.17}' style="overflow:hidden;padding:0px 3px 0px 3px;vertical-align:bottom;text-align:center;">5.17</td> <td data-sheets-numberformat='{"1":2,"2":"0","3":1}' data-sheets-value='{"1":3,"3":88}' style="overflow:hidden;padding:0px 3px 0px 3px;vertical-align:bottom;text-align:center;">88</td> <td data-sheets-numberformat='{"1":2,"2":"0","3":1}' data-sheets-value='{"1":3,"3":83}' style="overflow:hidden;padding:0px 3px 0px 3px;vertical-align:bottom;text-align:center;">83</td> <td data-sheets-numberformat='{"1":2,"2":"0","3":1}' data-sheets-value='{"1":2,"2":"-"}' style="border-right:1px solid #000000;overflow:hidden;padding:0px 3px 0px 3px;vertical-align:bottom;text-align:center;">-</td> </tr> <tr style="height:20px;"> <td data-sheets-value='{"1":2,"2":"PC"}' style="border-left:1px solid #000000;overflow:hidden;padding:0px 3px 0px 3px;vertical-align:bottom;font-weight:bold;">PC</td> <td data-sheets-value='{"1":2,"2":"Enkelwandig"}' style="overflow:hidden;padding:0px 3px 0px 3px;vertical-align:bottom;font-weight:bold;">Einschalig</td> <td data-sheets-value='{"1":2,"2":"Opaal (D)"}' style="border-right:1px solid #000000;overflow:hidden;padding:0px 3px 0px 3px;vertical-align:bottom;font-weight:bold;">Opal (D)</td> <td data-sheets-numberformat='{"1":2,"2":"0.00","3":1}' data-sheets-value='{"1":3,"3":5.17}' style="overflow:hidden;padding:0px 3px 0px 3px;vertical-align:bottom;text-align:center;">5.17</td> <td data-sheets-numberformat='{"1":2,"2":"0","3":1}' data-sheets-value='{"1":3,"3":58}' style="overflow:hidden;padding:0px 3px 0px 3px;vertical-align:bottom;text-align:center;">58</td> <td data-sheets-numberformat='{"1":2,"2":"0","3":1}' data-sheets-value='{"1":3,"3":60}' style="overflow:hidden;padding:0px 3px 0px 3px;vertical-align:bottom;text-align:center;">60</td> <td data-sheets-numberformat='{"1":2,"2":"0","3":1}' data-sheets-value='{"1":2,"2":"-"}' style="border-right:1px solid #000000;overflow:hidden;padding:0px 3px 0px 3px;vertical-align:bottom;text-align:center;">-</td> </tr> <tr style="height:20px;"> <td style="border-left:1px solid #000000;overflow:hidden;padding:0px 3px 0px 3px;vertical-align:bottom;font-weight:bold;"></td> <td data-sheets-value='{"1":2,"2":"Dubbelwandig"}' style="overflow:hidden;padding:0px 3px 0px 3px;vertical-align:bottom;font-weight:bold;">Doppelschalig</td> <td data-sheets-value='{"1":2,"2":"Helder (A/H)"}' style="border-right:1px solid #000000;overflow:hidden;padding:0px 3px 0px 3px;vertical-align:bottom;font-weight:bold;">Klar (A/H)</td> <td data-sheets-numberformat='{"1":2,"2":"0.00","3":1}' data-sheets-value='{"1":3,"3":2.9}' style="overflow:hidden;padding:0px 3px 0px 3px;vertical-align:bottom;text-align:center;">2.90</td> <td data-sheets-numberformat='{"1":2,"2":"0","3":1}' data-sheets-value='{"1":3,"3":79}' style="overflow:hidden;padding:0px 3px 0px 3px;vertical-align:bottom;text-align:center;">79</td> <td data-sheets-numberformat='{"1":2,"2":"0","3":1}' data-sheets-value='{"1":3,"3":72}' style="overflow:hidden;padding:0px 3px 0px 3px;vertical-align:bottom;text-align:center;">72</td> <td data-sheets-numberformat='{"1":2,"2":"0","3":1}' data-sheets-value='{"1":3,"3":20}' style="border-right:1px solid #000000;overflow:hidden;padding:0px 3px 0px 3px;vertical-align:bottom;text-align:center;">20</td> </tr> <tr style="height:20px;"> <td style="border-left:1px solid #000000;overflow:hidden;padding:0px 3px 0px 3px;vertical-align:bottom;font-weight:bold;"></td> <td data-sheets-value='{"1":2,"2":"Dubbelwandig"}' style="overflow:hidden;padding:0px 3px 0px 3px;vertical-align:bottom;font-weight:bold;">Doppelschalig</td> <td data-sheets-value='{"1":2,"2":"Helder (A/A)"}' style="border-right:1px solid #000000;overflow:hidden;padding:0px 3px 0px 3px;vertical-align:bottom;font-weight:bold;">Klar (A/A)</td> <td data-sheets-numberformat='{"1":2,"2":"0.00","3":1}' data-sheets-value='{"1":3,"3":2.9}' style="overflow:hidden;padding:0px 3px 0px 3px;vertical-align:bottom;text-align:center;">2.90</td> <td data-sheets-numberformat='{"1":2,"2":"0","3":1}' data-sheets-value='{"1":3,"3":77}' style="overflow:hidden;padding:0px 3px 0px 3px;vertical-align:bottom;text-align:center;">77</td> <td data-sheets-numberformat='{"1":2,"2":"0","3":1}' data-sheets-value='{"1":3,"3":69}' style="overflow:hidden;padding:0px 3px 0px 3px;vertical-align:bottom;text-align:center;">69</td> <td data-sheets-numberformat='{"1":2,"2":"0","3":1}' data-sheets-value='{"1":3,"3":20}' style="border-right:1px solid #000000;overflow:hidden;padding:0px 3px 0px 3px;vertical-align:bottom;text-align:center;">20</td> </tr> <tr style="height:20px;"> <td style="border-left:1px solid #000000;overflow:hidden;padding:0px 3px 0px 3px;vertical-align:bottom;font-weight:bold;"></td> <td data-sheets-value='{"1":2,"2":"Dubbelwandig"}' style="overflow:hidden;padding:0px 3px 0px 3px;vertical-align:bottom;font-weight:bold;">Doppelschalig</td> <td data-sheets-value='{"1":2,"2":"Opaal (A/O)"}' style="border-right:1px solid #000000;overflow:hidden;padding:0px 3px 0px 3px;vertical-align:bottom;font-weight:bold;">Opal (A/O)</td> <td data-sheets-numberformat='{"1":2,"2":"0.00","3":1}' data-sheets-value='{"1":3,"3":2.9}' style="overflow:hidden;padding:0px 3px 0px 3px;vertical-align:bottom;text-align:center;">2.90</td> <td data-sheets-numberformat='{"1":2,"2":"0","3":1}' data-sheets-value='{"1":3,"3":73}' style="overflow:hidden;padding:0px 3px 0px 3px;vertical-align:bottom;text-align:center;">73</td> <td data-sheets-numberformat='{"1":2,"2":"0","3":1}' data-sheets-value='{"1":3,"3":63}' style="overflow:hidden;padding:0px 3px 0px 3px;vertical-align:bottom;text-align:center;">63</td> <td data-sheets-numberformat='{"1":2,"2":"0","3":1}' data-sheets-value='{"1":3,"3":20}' style="border-right:1px solid #000000;overflow:hidden;padding:0px 3px 0px 3px;vertical-align:bottom;text-align:center;">20</td> </tr> <tr style="height:20px;"> <td style="border-left:1px solid #000000;overflow:hidden;padding:0px 3px 0px 3px;vertical-align:bottom;font-weight:bold;"></td> <td data-sheets-value='{"1":2,"2":"Dubbelwandig"}' style="overflow:hidden;padding:0px 3px 0px 3px;vertical-align:bottom;font-weight:bold;">Doppelschalig</td> <td data-sheets-value='{"1":2,"2":"Opaal (A/D)"}' style="border-right:1px solid #000000;overflow:hidden;padding:0px 3px 0px 3px;vertical-align:bottom;font-weight:bold;">Opal (A/D)</td> <td data-sheets-numberformat='{"1":2,"2":"0.00","3":1}' data-sheets-value='{"1":3,"3":2.9}' style="overflow:hidden;padding:0px 3px 0px 3px;vertical-align:bottom;text-align:center;">2.90</td> <td data-sheets-numberformat='{"1":2,"2":"0","3":1}' data-sheets-value='{"1":3,"3":51}' style="overflow:hidden;padding:0px 3px 0px 3px;vertical-align:bottom;text-align:center;">51</td> <td data-sheets-numberformat='{"1":2,"2":"0","3":1}' data-sheets-value='{"1":3,"3":50}' style="overflow:hidden;padding:0px 3px 0px 3px;vertical-align:bottom;text-align:center;">50</td> <td data-sheets-numberformat='{"1":2,"2":"0","3":1}' data-sheets-value='{"1":3,"3":20}' style="border-right:1px solid #000000;overflow:hidden;padding:0px 3px 0px 3px;vertical-align:bottom;text-align:center;">20</td> </tr> <tr style="height:20px;"> <td style="border-left:1px solid #000000;overflow:hidden;padding:0px 3px 0px 3px;vertical-align:bottom;font-weight:bold;"></td> <td data-sheets-value='{"1":2,"2":"Driewandig"}' style="overflow:hidden;padding:0px 3px 0px 3px;vertical-align:bottom;font-weight:bold;">Dreischalig</td> <td data-sheets-value='{"1":2,"2":"Helder (A/H/H)"}' style="border-right:1px solid #000000;overflow:hidden;padding:0px 3px 0px 3px;vertical-align:bottom;font-weight:bold;">Klar (A/H/H)</td> <td data-sheets-numberformat='{"1":2,"2":"0.00","3":1}' data-sheets-value='{"1":3,"3":1.7}' style="overflow:hidden;padding:0px 3px 0px 3px;vertical-align:bottom;text-align:center;">1.70</td> <td data-sheets-numberformat='{"1":2,"2":"0","3":1}' data-sheets-value='{"1":3,"3":71}' style="overflow:hidden;padding:0px 3px 0px 3px;vertical-align:bottom;text-align:center;">71</td> <td data-sheets-numberformat='{"1":2,"2":"0","3":1}' data-sheets-value='{"1":3,"3":63}' style="overflow:hidden;padding:0px 3px 0px 3px;vertical-align:bottom;text-align:center;">63</td> <td data-sheets-numberformat='{"1":2,"2":"0","3":1}' data-sheets-value='{"1":3,"3":22}' style="border-right:1px solid #000000;overflow:hidden;padding:0px 3px 0px 3px;vertical-align:bottom;text-align:center;">22</td> </tr> <tr style="height:20px;"> <td style="border-left:1px solid #000000;overflow:hidden;padding:0px 3px 0px 3px;vertical-align:bottom;font-weight:bold;"></td> <td data-sheets-value='{"1":2,"2":"Driewandig"}' style="overflow:hidden;padding:0px 3px 0px 3px;vertical-align:bottom;font-weight:bold;">Dreischalig</td> <td data-sheets-value='{"1":2,"2":"Opaal (A/O/O)"}' style="border-right:1px solid #000000;overflow:hidden;padding:0px 3px 0px 3px;vertical-align:bottom;font-weight:bold;">Opal (A/O/O)</td> <td data-sheets-numberformat='{"1":2,"2":"0.00","3":1}' data-sheets-value='{"1":3,"3":1.7}' style="overflow:hidden;padding:0px 3px 0px 3px;vertical-align:bottom;text-align:center;">1.70</td> <td data-sheets-numberformat='{"1":2,"2":"0","3":1}' data-sheets-value='{"1":3,"3":61}' style="overflow:hidden;padding:0px 3px 0px 3px;vertical-align:bottom;text-align:center;">61</td> <td data-sheets-numberformat='{"1":2,"2":"0","3":1}' data-sheets-value='{"1":3,"3":48}' style="overflow:hidden;padding:0px 3px 0px 3px;vertical-align:bottom;text-align:center;">48</td> <td data-sheets-numberformat='{"1":2,"2":"0","3":1}' data-sheets-value='{"1":3,"3":22}' style="border-right:1px solid #000000;overflow:hidden;padding:0px 3px 0px 3px;vertical-align:bottom;text-align:center;">22</td> </tr> <tr style="height:20px;"> <td style="border-left:1px solid #000000;overflow:hidden;padding:0px 3px 0px 3px;vertical-align:bottom;font-weight:bold;"></td> <td data-sheets-value='{"1":2,"2":"Vierwandig"}' style="overflow:hidden;padding:0px 3px 0px 3px;vertical-align:bottom;font-weight:bold;">Vierschalig</td> <td data-sheets-value='{"1":2,"2":"Helder (A/H/H/H)"}' style="border-right:1px solid #000000;overflow:hidden;padding:0px 3px 0px 3px;vertical-align:bottom;font-weight:bold;">Klar (A/H/H/H)</td> <td data-sheets-numberformat='{"1":2,"2":"0.00","3":1}' data-sheets-value='{"1":3,"3":1.28}' style="overflow:hidden;padding:0px 3px 0px 3px;vertical-align:bottom;text-align:center;">1.28</td> <td data-sheets-numberformat='{"1":2,"2":"0","3":1}' data-sheets-value='{"1":3,"3":64}' style="overflow:hidden;padding:0px 3px 0px 3px;vertical-align:bottom;text-align:center;">64</td> <td data-sheets-numberformat='{"1":2,"2":"0","3":1}' data-sheets-value='{"1":3,"3":52}' style="overflow:hidden;padding:0px 3px 0px 3px;vertical-align:bottom;text-align:center;">52</td> <td data-sheets-numberformat='{"1":2,"2":"0","3":1}' data-sheets-value='{"1":3,"3":23}' style="border-right:1px solid #000000;overflow:hidden;padding:0px 3px 0px 3px;vertical-align:bottom;text-align:center;">23</td> </tr> <tr style="height:20px;"> <td style="border-bottom:1px solid #000000;border-left:1px solid #000000;overflow:hidden;padding:0px 3px 0px 3px;vertical-align:bottom;"></td> <td data-sheets-value='{"1":2,"2":"Vierwandig"}' style="border-bottom:1px solid #000000;overflow:hidden;padding:0px 3px 0px 3px;vertical-align:bottom;font-weight:bold;">Vierschalig</td> <td data-sheets-value='{"1":2,"2":"Opaal (A/H/O/H)"}' style="border-right:1px solid #000000;border-bottom:1px solid #000000;overflow:hidden;padding:0px 3px 0px 3px;vertical-align:bottom;font-weight:bold;">Opal (A/H/O/H)</td> <td data-sheets-numberformat='{"1":2,"2":"0.00","3":1}' data-sheets-value='{"1":3,"3":1.28}' style="border-bottom:1px solid #000000;overflow:hidden;padding:0px 3px 0px 3px;vertical-align:bottom;text-align:center;">1.28</td> <td data-sheets-numberformat='{"1":2,"2":"0","3":1}' data-sheets-value='{"1":3,"3":59}' style="border-bottom:1px solid #000000;overflow:hidden;padding:0px 3px 0px 3px;vertical-align:bottom;text-align:center;">59</td> <td data-sheets-numberformat='{"1":2,"2":"0","3":1}' data-sheets-value='{"1":3,"3":46}' style="border-bottom:1px solid #000000;overflow:hidden;padding:0px 3px 0px 3px;vertical-align:bottom;text-align:center;">46</td> <td data-sheets-numberformat='{"1":2,"2":"0","3":1}' data-sheets-value='{"1":3,"3":23}' style="border-right:1px solid #000000;border-bottom:1px solid #000000;overflow:hidden;padding:0px 3px 0px 3px;vertical-align:bottom;text-align:center;">23</td> </tr> <tr style="height:20px;"> <td data-sheets-value='{"1":2,"2":"Polycarbonaat"}' style="border-left:1px solid #000000;overflow:hidden;padding:0px 3px 0px 3px;vertical-align:bottom;font-weight:bold;">Polycarbonat</td> <td data-sheets-value='{"1":2,"2":"Enkelwandig"}' style="overflow:hidden;padding:0px 3px 0px 3px;vertical-align:bottom;font-weight:bold;">Einschalig</td> <td data-sheets-value='{"1":2,"2":"Heatstop Opaal (T)"}' style="border-right:1px solid #000000;overflow:hidden;padding:0px 3px 0px 3px;vertical-align:bottom;font-weight:bold;">Heatstop opal (T)</td> <td data-sheets-numberformat='{"1":2,"2":"0.00","3":1}' data-sheets-value='{"1":3,"3":5.17}' style="overflow:hidden;padding:0px 3px 0px 3px;vertical-align:bottom;text-align:center;">5.17</td> <td data-sheets-numberformat='{"1":2,"2":"0","3":1}' data-sheets-value='{"1":3,"3":49}' style="overflow:hidden;padding:0px 3px 0px 3px;vertical-align:bottom;text-align:center;">49</td> <td data-sheets-numberformat='{"1":2,"2":"0","3":1}' data-sheets-value='{"1":3,"3":59}' style="overflow:hidden;padding:0px 3px 0px 3px;vertical-align:bottom;text-align:center;">59</td> <td data-sheets-numberformat='{"1":2,"2":"0","3":1}' data-sheets-value='{"1":2,"2":"-"}' style="border-right:1px solid #000000;overflow:hidden;padding:0px 3px 0px 3px;vertical-align:bottom;text-align:center;">-</td> </tr> <tr style="height:20px;"> <td data-sheets-value='{"1":2,"2":"Heatstop PC"}' style="border-left:1px solid #000000;overflow:hidden;padding:0px 3px 0px 3px;vertical-align:bottom;font-weight:bold;">Heatstop PC</td> <td data-sheets-value='{"1":2,"2":"Dubbelwandig"}' style="overflow:hidden;padding:0px 3px 0px 3px;vertical-align:bottom;font-weight:bold;">Doppelschalig</td> <td data-sheets-value='{"1":2,"2":"Helder (T/H)"}' style="border-right:1px solid #000000;overflow:hidden;padding:0px 3px 0px 3px;vertical-align:bottom;font-weight:bold;">Klar (T/H)</td> <td data-sheets-numberformat='{"1":2,"2":"0.00","3":1}' data-sheets-value='{"1":3,"3":2.9}' style="overflow:hidden;padding:0px 3px 0px 3px;vertical-align:bottom;text-align:center;">2.90</td> <td data-sheets-numberformat='{"1":2,"2":"0","3":1}' data-sheets-value='{"1":3,"3":44}' style="overflow:hidden;padding:0px 3px 0px 3px;vertical-align:bottom;text-align:center;">44</td> <td data-sheets-numberformat='{"1":2,"2":"0","3":1}' data-sheets-value='{"1":3,"3":51}' style="overflow:hidden;padding:0px 3px 0px 3px;vertical-align:bottom;text-align:center;">51</td> <td data-sheets-numberformat='{"1":2,"2":"0","3":1}' data-sheets-value='{"1":3,"3":20}' style="border-right:1px solid #000000;overflow:hidden;padding:0px 3px 0px 3px;vertical-align:bottom;text-align:center;">20</td> </tr> <tr style="height:20px;"> <td style="border-left:1px solid #000000;overflow:hidden;padding:0px 3px 0px 3px;vertical-align:bottom;font-weight:bold;"></td> <td data-sheets-value='{"1":2,"2":"Dubbelwandig"}' style="overflow:hidden;padding:0px 3px 0px 3px;vertical-align:bottom;font-weight:bold;">Doppelschalig</td> <td data-sheets-value='{"1":2,"2":"Opaal (T/O)"}' style="border-right:1px solid #000000;overflow:hidden;padding:0px 3px 0px 3px;vertical-align:bottom;font-weight:bold;">Opal (T/O)</td> <td data-sheets-numberformat='{"1":2,"2":"0.00","3":1}' data-sheets-value='{"1":3,"3":2.9}' style="overflow:hidden;padding:0px 3px 0px 3px;vertical-align:bottom;text-align:center;">2.90</td> <td data-sheets-numberformat='{"1":2,"2":"0","3":1}' data-sheets-value='{"1":3,"3":41}' style="overflow:hidden;padding:0px 3px 0px 3px;vertical-align:bottom;text-align:center;">41</td> <td data-sheets-numberformat='{"1":2,"2":"0","3":1}' data-sheets-value='{"1":3,"3":45}' style="overflow:hidden;padding:0px 3px 0px 3px;vertical-align:bottom;text-align:center;">45</td> <td data-sheets-numberformat='{"1":2,"2":"0","3":1}' data-sheets-value='{"1":3,"3":20}' style="border-right:1px solid #000000;overflow:hidden;padding:0px 3px 0px 3px;vertical-align:bottom;text-align:center;">20</td> </tr> <tr style="height:20px;"> <td style="border-left:1px solid #000000;overflow:hidden;padding:0px 3px 0px 3px;vertical-align:bottom;font-weight:bold;"></td> <td data-sheets-value='{"1":2,"2":"Driewandig"}' style="overflow:hidden;padding:0px 3px 0px 3px;vertical-align:bott | skylux-160-ce-met-koepel-en-polyester-opstand-30-20-met-lm-motor-en-windvang-1300-x-2800-mm | 8586015179085 | 46872315953485
Rauch- und Wärmeabzug (RWA) | RWA-System | Skylux | Skylux 160° CE mit Kuppel und Polyester-Aufsatzkranz 30/20 mit doppeltem LM-Motor und Windfang 1600 x 2200 mm |  | 50788 | 5412970507888 | 9486.4 | Ja | 30-45 | 140 | 1600 x 2200 mm | 2200 | 1600 |  | polyester 30/20 (30 cm hoch & Dachöffnung = 20 cm größer als das Tageslichtmaß) | Rechteckig | 5.17 W/m²K - 1.28 W/m²K | 87% - 32% | 90% - 32% | 20dB - 23dB | 160° CE (für Industrie) | Lichtkuppel | mit Windfang | E | Doppelmotor | Maximal ist eine vierschalige Lichtkuppel für dieses Produkt möglich | Ut-Wert LT-Wert g-Wert Rw-waarde EN 1873 : 2014 EN ISO 13468 EN 16153 EN 410 EN 410 EN ISO 140-3 Material Schalen Schalen (W/m²K) (%) (%) (dB) Acryl Einschalig Klar (H) 5.17 90 87 - PMMA Einschalig Opal (O) 5.17 83 76 - Doppelschalig Klar (H/H) 2.90 81 75 20 Doppelschalig Opal (O/O) 2.90 69 58 20 Dreischalig Klar (H/H/H) 1.70 73 65 22 Dreischalig Opal (O/H/O) 1.70 62 51 22 Vierschalig Klar (H/H/H/H) 1.28 64 54 23 Vierschalig Opal (H/H/O/H) 1.28 59 48 23 Polycarbonaat Einschalig Klar (A) 5.17 88 83 - PC Einschalig Opal (D) 5.17 58 60 - Doppelschalig Klar (A/H) 2.90 79 72 20 Doppelschalig Klar (A/A) 2.90 77 69 20 Doppelschalig Opal (A/O) 2.90 73 63 20 Doppelschalig Opal (A/D) 2.90 51 50 20 Dreischalig Klar (A/H/H) 1.70 71 63 22 Dreischalig Opal (A/O/O) 1.70 61 48 22 Vierschalig Klar (A/H/H/H) 1.28 64 52 23 Vierschalig Opal (A/H/O/H) 1.28 59 46 23 Polycarbonat Einschalig Heatstop opal (T) 5.17 49 59 - Heatstop PC Doppelschalig Klar (T/H) 2.90 44 51 20 Doppelschalig Opal (T/O) 2.90 41 45 20 Dreischalig Klar (T/H/H) 1.70 40 <td data-sheets-numberformat='{"1":2,"2":"0","3":1}' data-sheets-value='{"1":3,"3":44}' style="overflow:hidden;padding:0px 3px 0px | https://skylux.eu/de/products/skylux-160-ce-met-koepel-en-polyester-opstand-30-20-met-lm-motor-en-windvang-1600-x-2200-mm | https://skylux.eu/cdn/shop/files/Skylux-160deg-CE-met-koepel-en-polyester-opstand-3020-met-dubbele-LM-motor-en-windvang-1600-x-2200-mm-RWA-systeem.jpg?v=1702978507&width=1600 | https://skylux.eu/cdn/shop/files/e5a82811-1bb0-48e4-a776-cacb59c7c092_a7da11db-e690-478b-b74a-5424b9607ead.jpg?v=1688550661&width=1600 | //skylux.eu/cdn/shop/files/D_MH_Montageanleitung_Skylux_160_CE_LM.pdf?v=1503750771917917123 | //skylux.eu/cdn/shop/files/D_TD_Technische_Daten_Skylux_Skylux_160_CE_Elektrisch.pdf?v=10489854405570094672 | <style type="text/css" id="isPasted"> <!--td { border: 1px solid #cccccc; } br { mso-data-placement: same-cell; } --> </style> <table border="1" cellpadding="0" cellspacing="0" dir="ltr" style="table-layout:fixed;font-size:10pt;font-family:Arial;border-collapse:collapse;border:none;"><tbody> <tr style="height:20px;"> <td style="overflow:hidden;padding:0px 3px 0px 3px;vertical-align:bottom;"></td> <td style="overflow:hidden;padding:0px 3px 0px 3px;vertical-align:bottom;"></td> <td style="overflow:hidden;padding:0px 3px 0px 3px;vertical-align:bottom;"></td> <td data-sheets-value='{"1":2,"2":"Ut-waarde"}' style="overflow:hidden;padding:0px 3px 0px 3px;vertical-align:bottom;font-weight:bold;text-align:center;">Ut-Wert</td> <td data-sheets-value='{"1":2,"2":"LT-waarde"}' style="overflow:hidden;padding:0px 3px 0px 3px;vertical-align:bottom;font-weight:bold;text-align:center;">LT-Wert</td> <td data-sheets-value='{"1":2,"2":"g-waarde"}' style="overflow:hidden;padding:0px 3px 0px 3px;vertical-align:bottom;font-weight:bold;text-align:center;">g-Wert</td> <td data-sheets-value='{"1":2,"2":"Rw-waarde "}' style="overflow:hidden;padding:0px 3px 0px 3px;vertical-align:bottom;font-weight:bold;text-align:center;">Rw-waarde </td> </tr> <tr style="height:20px;"> <td style="overflow:hidden;padding:0px 3px 0px 3px;vertical-align:bottom;"></td> <td style="overflow:hidden;padding:0px 3px 0px 3px;vertical-align:bottom;"></td> <td style="overflow:hidden;padding:0px 3px 0px 3px;vertical-align:bottom;"></td> <td data-sheets-numberformat='{"1":2,"2":"0.00","3":1}' data-sheets-value='{"1":2,"2":"EN 1873 : 2014"}' style="overflow:hidden;padding:0px 3px 0px 3px;vertical-align:bottom;text-align:center;">EN 1873 : 2014</td> <td data-sheets-numberformat='{"1":2,"2":"0","3":1}' data-sheets-value='{"1":2,"2":"EN ISO 13468 EN 16153 EN 410"}' style="overflow:hidden;padding:0px 3px 0px 3px;vertical-align:bottom;text-align:center;">EN ISO 13468 EN 16153 EN 410</td> <td data-sheets-numberformat='{"1":2,"2":"0","3":1}' data-sheets-value='{"1":2,"2":"EN 410"}' style="overflow:hidden;padding:0px 3px 0px 3px;vertical-align:bottom;text-align:center;">EN 410</td> <td data-sheets-value='{"1":2,"2":"EN ISO 140-3\t\t"}' style="overflow:hidden;padding:0px 3px 0px 3px;vertical-align:bottom;text-align:center;">EN ISO 140-3 </td> </tr> <tr style="height:20px;"> <td data-sheets-value='{"1":2,"2":"Materiaal"}' style="border-bottom:1px solid #000000;overflow:hidden;padding:0px 3px 0px 3px;vertical-align:bottom;background-color:#000000;font-weight:bold;color:#ffffff;">Material</td> <td data-sheets-value='{"1":2,"2":"Wanden"}' style="border-bottom:1px solid #000000;overflow:hidden;padding:0px 3px 0px 3px;vertical-align:bottom;background-color:#000000;font-weight:bold;color:#ffffff;">Schalen</td> <td data-sheets-value='{"1":2,"2":"Schalen"}' style="border-bottom:1px solid #000000;overflow:hidden;padding:0px 3px 0px 3px;vertical-align:bottom;background-color:#000000;font-weight:bold;color:#ffffff;">Schalen</td> <td data-sheets-numberformat='{"1":2,"2":"0.00","3":1}' data-sheets-value='{"1":2,"2":"(W/m²K)\t"}' style="border-bottom:1px solid #000000;overflow:hidden;padding:0px 3px 0px 3px;vertical-align:bottom;background-color:#000000;font-weight:bold;color:#ffffff;text-align:center;">(W/m²K) </td> <td data-sheets-numberformat='{"1":2,"2":"0","3":1}' data-sheets-value='{"1":2,"2":"(%)"}' style="border-bottom:1px solid #000000;overflow:hidden;padding:0px 3px 0px 3px;vertical-align:bottom;background-color:#000000;font-weight:bold;color:#ffffff;text-align:center;">(%)</td> <td data-sheets-numberformat='{"1":2,"2":"0","3":1}' data-sheets-value='{"1":2,"2":"(%)"}' style="border-bottom:1px solid #000000;overflow:hidden;padding:0px 3px 0px 3px;vertical-align:bottom;background-color:#000000;font-weight:bold;color:#ffffff;text-align:center;">(%)</td> <td data-sheets-value='{"1":2,"2":"(dB)"}' style="border-bottom:1px solid #000000;overflow:hidden;padding:0px 3px 0px 3px;vertical-align:bottom;background-color:#000000;font-weight:bold;color:#ffffff;text-align:center;">(dB)</td> </tr> <tr style="height:20px;"> <td data-sheets-value='{"1":2,"2":"Acrylaat"}' style="border-left:1px solid #000000;overflow:hidden;padding:0px 3px 0px 3px;vertical-align:bottom;font-weight:bold;">Acryl</td> <td data-sheets-value='{"1":2,"2":"Enkelwandig"}' style="overflow:hidden;padding:0px 3px 0px 3px;vertical-align:bottom;font-weight:bold;">Einschalig</td> <td data-sheets-value='{"1":2,"2":"Helder (H)"}' style="border-right:1px solid #000000;overflow:hidden;padding:0px 3px 0px 3px;vertical-align:bottom;font-weight:bold;">Klar (H)</td> <td data-sheets-numberformat='{"1":2,"2":"0.00","3":1}' data-sheets-value='{"1":3,"3":5.17}' style="overflow:hidden;padding:0px 3px 0px 3px;vertical-align:bottom;text-align:center;">5.17</td> <td data-sheets-numberformat='{"1":2,"2":"0","3":1}' data-sheets-value='{"1":3,"3":90}' style="overflow:hidden;padding:0px 3px 0px 3px;vertical-align:bottom;text-align:center;">90</td> <td data-sheets-numberformat='{"1":2,"2":"0","3":1}' data-sheets-value='{"1":3,"3":87}' style="overflow:hidden;padding:0px 3px 0px 3px;vertical-align:bottom;text-align:center;">87</td> <td data-sheets-numberformat='{"1":2,"2":"0","3":1}' data-sheets-value='{"1":2,"2":"-"}' style="border-right:1px solid #000000;overflow:hidden;padding:0px 3px 0px 3px;vertical-align:bottom;text-align:center;">-</td> </tr> <tr style="height:20px;"> <td data-sheets-value='{"1":2,"2":"PMMA"}' style="border-left:1px solid #000000;overflow:hidden;padding:0px 3px 0px 3px;vertical-align:bottom;font-weight:bold;">PMMA</td> <td data-sheets-value='{"1":2,"2":"Enkelwandig"}' style="overflow:hidden;padding:0px 3px 0px 3px;vertical-align:bottom;font-weight:bold;">Einschalig</td> <td data-sheets-value='{"1":2,"2":"Opaal (O)"}' style="border-right:1px solid #000000;overflow:hidden;padding:0px 3px 0px 3px;vertical-align:bottom;font-weight:bold;">Opal (O)</td> <td data-sheets-numberformat='{"1":2,"2":"0.00","3":1}' data-sheets-value='{"1":3,"3":5.17}' style="overflow:hidden;padding:0px 3px 0px 3px;vertical-align:bottom;text-align:center;">5.17</td> <td data-sheets-numberformat='{"1":2,"2":"0","3":1}' data-sheets-value='{"1":3,"3":83}' style="overflow:hidden;padding:0px 3px 0px 3px;vertical-align:bottom;text-align:center;">83</td> <td data-sheets-numberformat='{"1":2,"2":"0","3":1}' data-sheets-value='{"1":3,"3":76}' style="overflow:hidden;padding:0px 3px 0px 3px;vertical-align:bottom;text-align:center;">76</td> <td data-sheets-numberformat='{"1":2,"2":"0","3":1}' data-sheets-value='{"1":2,"2":"-"}' style="border-right:1px solid #000000;overflow:hidden;padding:0px 3px 0px 3px;vertical-align:bottom;text-align:center;">-</td> </tr> <tr style="height:20px;"> <td style="border-left:1px solid #000000;overflow:hidden;padding:0px 3px 0px 3px;vertical-align:bottom;font-weight:bold;"></td> <td data-sheets-value='{"1":2,"2":"Dubbelwandig"}' style="overflow:hidden;padding:0px 3px 0px 3px;vertical-align:bottom;font-weight:bold;">Doppelschalig</td> <td data-sheets-value='{"1":2,"2":"Helder (H/H)"}' style="border-right:1px solid #000000;overflow:hidden;padding:0px 3px 0px 3px;vertical-align:bottom;font-weight:bold;">Klar (H/H)</td> <td data-sheets-numberformat='{"1":2,"2":"0.00","3":1}' data-sheets-value='{"1":3,"3":2.9}' style="overflow:hidden;padding:0px 3px 0px 3px;vertical-align:bottom;text-align:center;">2.90</td> <td data-sheets-numberformat='{"1":2,"2":"0","3":1}' data-sheets-value='{"1":3,"3":81}' style="overflow:hidden;padding:0px 3px 0px 3px;vertical-align:bottom;text-align:center;">81</td> <td data-sheets-numberformat='{"1":2,"2":"0","3":1}' data-sheets-value='{"1":3,"3":75}' style="overflow:hidden;padding:0px 3px 0px 3px;vertical-align:bottom;text-align:center;">75</td> <td data-sheets-numberformat='{"1":2,"2":"0","3":1}' data-sheets-value='{"1":3,"3":20}' style="border-right:1px solid #000000;overflow:hidden;padding:0px 3px 0px 3px;vertical-align:bottom;text-align:center;">20</td> </tr> <tr style="height:20px;"> <td style="border-left:1px solid #000000;overflow:hidden;padding:0px 3px 0px 3px;vertical-align:bottom;font-weight:bold;"></td> <td data-sheets-value='{"1":2,"2":"Dubbelwandig"}' style="overflow:hidden;padding:0px 3px 0px 3px;vertical-align:bottom;font-weight:bold;">Doppelschalig</td> <td data-sheets-value='{"1":2,"2":"Opaal (O/O)"}' style="border-right:1px solid #000000;overflow:hidden;padding:0px 3px 0px 3px;vertical-align:bottom;font-weight:bold;">Opal (O/O)</td> <td data-sheets-numberformat='{"1":2,"2":"0.00","3":1}' data-sheets-value='{"1":3,"3":2.9}' style="overflow:hidden;padding:0px 3px 0px 3px;vertical-align:bottom;text-align:center;">2.90</td> <td data-sheets-numberformat='{"1":2,"2":"0","3":1}' data-sheets-value='{"1":3,"3":69}' style="overflow:hidden;padding:0px 3px 0px 3px;vertical-align:bottom;text-align:center;">69</td> <td data-sheets-numberformat='{"1":2,"2":"0","3":1}' data-sheets-value='{"1":3,"3":58}' style="overflow:hidden;padding:0px 3px 0px 3px;vertical-align:bottom;text-align:center;">58</td> <td data-sheets-numberformat='{"1":2,"2":"0","3":1}' data-sheets-value='{"1":3,"3":20}' style="border-right:1px solid #000000;overflow:hidden;padding:0px 3px 0px 3px;vertical-align:bottom;text-align:center;">20</td> </tr> <tr style="height:20px;"> <td style="border-left:1px solid #000000;overflow:hidden;padding:0px 3px 0px 3px;vertical-align:bottom;font-weight:bold;"></td> <td data-sheets-value='{"1":2,"2":"Driewandig"}' style="overflow:hidden;padding:0px 3px 0px 3px;vertical-align:bottom;font-weight:bold;">Dreischalig</td> <td data-sheets-value='{"1":2,"2":"Helder (H/H/H)"}' style="border-right:1px solid #000000;overflow:hidden;padding:0px 3px 0px 3px;vertical-align:bottom;font-weight:bold;">Klar (H/H/H)</td> <td data-sheets-numberformat='{"1":2,"2":"0.00","3":1}' data-sheets-value='{"1":3,"3":1.7}' style="overflow:hidden;padding:0px 3px 0px 3px;vertical-align:bottom;text-align:center;">1.70</td> <td data-sheets-numberformat='{"1":2,"2":"0","3":1}' data-sheets-value='{"1":3,"3":73}' style="overflow:hidden;padding:0px 3px 0px 3px;vertical-align:bottom;text-align:center;">73</td> <td data-sheets-numberformat='{"1":2,"2":"0","3":1}' data-sheets-value='{"1":3,"3":65}' style="overflow:hidden;padding:0px 3px 0px 3px;vertical-align:bottom;text-align:center;">65</td> <td data-sheets-numberformat='{"1":2,"2":"0","3":1}' data-sheets-value='{"1":3,"3":22}' style="border-right:1px solid #000000;overflow:hidden;padding:0px 3px 0px 3px;vertical-align:bottom;text-align:center;">22</td> </tr> <tr style="height:20px;"> <td style="border-left:1px solid #000000;overflow:hidden;padding:0px 3px 0px 3px;vertical-align:bottom;font-weight:bold;"></td> <td data-sheets-value='{"1":2,"2":"Driewandig"}' style="overflow:hidden;padding:0px 3px 0px 3px;vertical-align:bottom;font-weight:bold;">Dreischalig</td> <td data-sheets-value='{"1":2,"2":"Opaal (O/H/O)"}' style="border-right:1px solid #000000;overflow:hidden;padding:0px 3px 0px 3px;vertical-align:bottom;font-weight:bold;">Opal (O/H/O)</td> <td data-sheets-numberformat='{"1":2,"2":"0.00","3":1}' data-sheets-value='{"1":3,"3":1.7}' style="overflow:hidden;padding:0px 3px 0px 3px;vertical-align:bottom;text-align:center;">1.70</td> <td data-sheets-numberformat='{"1":2,"2":"0","3":1}' data-sheets-value='{"1":3,"3":62}' style="overflow:hidden;padding:0px 3px 0px 3px;vertical-align:bottom;text-align:center;">62</td> <td data-sheets-numberformat='{"1":2,"2":"0","3":1}' data-sheets-value='{"1":3,"3":51}' style="overflow:hidden;padding:0px 3px 0px 3px;vertical-align:bottom;text-align:center;">51</td> <td data-sheets-numberformat='{"1":2,"2":"0","3":1}' data-sheets-value='{"1":3,"3":22}' style="border-right:1px solid #000000;overflow:hidden;padding:0px 3px 0px 3px;vertical-align:bottom;text-align:center;">22</td> </tr> <tr style="height:20px;"> <td style="border-left:1px solid #000000;overflow:hidden;padding:0px 3px 0px 3px;vertical-align:bottom;font-weight:bold;"></td> <td data-sheets-value='{"1":2,"2":"Vierwandig"}' style="overflow:hidden;padding:0px 3px 0px 3px;vertical-align:bottom;font-weight:bold;">Vierschalig</td> <td data-sheets-value='{"1":2,"2":"Helder (H/H/H/H)"}' style="border-right:1px solid #000000;overflow:hidden;padding:0px 3px 0px 3px;vertical-align:bottom;font-weight:bold;">Klar (H/H/H/H)</td> <td data-sheets-numberformat='{"1":2,"2":"0.00","3":1}' data-sheets-value='{"1":3,"3":1.28}' style="overflow:hidden;padding:0px 3px 0px 3px;vertical-align:bottom;text-align:center;">1.28</td> <td data-sheets-numberformat='{"1":2,"2":"0","3":1}' data-sheets-value='{"1":3,"3":64}' style="overflow:hidden;padding:0px 3px 0px 3px;vertical-align:bottom;text-align:center;">64</td> <td data-sheets-numberformat='{"1":2,"2":"0","3":1}' data-sheets-value='{"1":3,"3":54}' style="overflow:hidden;padding:0px 3px 0px 3px;vertical-align:bottom;text-align:center;">54</td> <td data-sheets-numberformat='{"1":2,"2":"0","3":1}' data-sheets-value='{"1":3,"3":23}' style="border-right:1px solid #000000;overflow:hidden;padding:0px 3px 0px 3px;vertical-align:bottom;text-align:center;">23</td> </tr> <tr style="height:20px;"> <td style="border-bottom:1px solid #000000;border-left:1px solid #000000;overflow:hidden;padding:0px 3px 0px 3px;vertical-align:bottom;"></td> <td data-sheets-value='{"1":2,"2":"Vierwandig"}' style="border-bottom:1px solid #000000;overflow:hidden;padding:0px 3px 0px 3px;vertical-align:bottom;font-weight:bold;">Vierschalig</td> <td data-sheets-value='{"1":2,"2":"Opaal (H/H/O/H)"}' style="border-right:1px solid #000000;border-bottom:1px solid #000000;overflow:hidden;padding:0px 3px 0px 3px;vertical-align:bottom;font-weight:bold;">Opal (H/H/O/H)</td> <td data-sheets-numberformat='{"1":2,"2":"0.00","3":1}' data-sheets-value='{"1":3,"3":1.28}' style="border-bottom:1px solid #000000;overflow:hidden;padding:0px 3px 0px 3px;vertical-align:bottom;text-align:center;">1.28</td> <td data-sheets-numberformat='{"1":2,"2":"0","3":1}' data-sheets-value='{"1":3,"3":59}' style="border-bottom:1px solid #000000;overflow:hidden;padding:0px 3px 0px 3px;vertical-align:bottom;text-align:center;">59</td> <td data-sheets-numberformat='{"1":2,"2":"0","3":1}' data-sheets-value='{"1":3,"3":48}' style="border-bottom:1px solid #000000;overflow:hidden;padding:0px 3px 0px 3px;vertical-align:bottom;text-align:center;">48</td> <td data-sheets-numberformat='{"1":2,"2":"0","3":1}' data-sheets-value='{"1":3,"3":23}' style="border-right:1px solid #000000;border-bottom:1px solid #000000;overflow:hidden;padding:0px 3px 0px 3px;vertical-align:bottom;text-align:center;">23</td> </tr> <tr style="height:20px;"> <td data-sheets-value='{"1":2,"2":"Polycarbonaat "}' style="border-left:1px solid #000000;overflow:hidden;padding:0px 3px 0px 3px;vertical-align:bottom;font-weight:bold;">Polycarbonaat </td> <td data-sheets-value='{"1":2,"2":"Enkelwandig"}' style="overflow:hidden;padding:0px 3px 0px 3px;vertical-align:bottom;font-weight:bold;">Einschalig</td> <td data-sheets-value='{"1":2,"2":"Helder (A)"}' style="border-right:1px solid #000000;overflow:hidden;padding:0px 3px 0px 3px;vertical-align:bottom;font-weight:bold;">Klar (A)</td> <td data-sheets-numberformat='{"1":2,"2":"0.00","3":1}' data-sheets-value='{"1":3,"3":5.17}' style="overflow:hidden;padding:0px 3px 0px 3px;vertical-align:bottom;text-align:center;">5.17</td> <td data-sheets-numberformat='{"1":2,"2":"0","3":1}' data-sheets-value='{"1":3,"3":88}' style="overflow:hidden;padding:0px 3px 0px 3px;vertical-align:bottom;text-align:center;">88</td> <td data-sheets-numberformat='{"1":2,"2":"0","3":1}' data-sheets-value='{"1":3,"3":83}' style="overflow:hidden;padding:0px 3px 0px 3px;vertical-align:bottom;text-align:center;">83</td> <td data-sheets-numberformat='{"1":2,"2":"0","3":1}' data-sheets-value='{"1":2,"2":"-"}' style="border-right:1px solid #000000;overflow:hidden;padding:0px 3px 0px 3px;vertical-align:bottom;text-align:center;">-</td> </tr> <tr style="height:20px;"> <td data-sheets-value='{"1":2,"2":"PC"}' style="border-left:1px solid #000000;overflow:hidden;padding:0px 3px 0px 3px;vertical-align:bottom;font-weight:bold;">PC</td> <td data-sheets-value='{"1":2,"2":"Enkelwandig"}' style="overflow:hidden;padding:0px 3px 0px 3px;vertical-align:bottom;font-weight:bold;">Einschalig</td> <td data-sheets-value='{"1":2,"2":"Opaal (D)"}' style="border-right:1px solid #000000;overflow:hidden;padding:0px 3px 0px 3px;vertical-align:bottom;font-weight:bold;">Opal (D)</td> <td data-sheets-numberformat='{"1":2,"2":"0.00","3":1}' data-sheets-value='{"1":3,"3":5.17}' style="overflow:hidden;padding:0px 3px 0px 3px;vertical-align:bottom;text-align:center;">5.17</td> <td data-sheets-numberformat='{"1":2,"2":"0","3":1}' data-sheets-value='{"1":3,"3":58}' style="overflow:hidden;padding:0px 3px 0px 3px;vertical-align:bottom;text-align:center;">58</td> <td data-sheets-numberformat='{"1":2,"2":"0","3":1}' data-sheets-value='{"1":3,"3":60}' style="overflow:hidden;padding:0px 3px 0px 3px;vertical-align:bottom;text-align:center;">60</td> <td data-sheets-numberformat='{"1":2,"2":"0","3":1}' data-sheets-value='{"1":2,"2":"-"}' style="border-right:1px solid #000000;overflow:hidden;padding:0px 3px 0px 3px;vertical-align:bottom;text-align:center;">-</td> </tr> <tr style="height:20px;"> <td style="border-left:1px solid #000000;overflow:hidden;padding:0px 3px 0px 3px;vertical-align:bottom;font-weight:bold;"></td> <td data-sheets-value='{"1":2,"2":"Dubbelwandig"}' style="overflow:hidden;padding:0px 3px 0px 3px;vertical-align:bottom;font-weight:bold;">Doppelschalig</td> <td data-sheets-value='{"1":2,"2":"Helder (A/H)"}' style="border-right:1px solid #000000;overflow:hidden;padding:0px 3px 0px 3px;vertical-align:bottom;font-weight:bold;">Klar (A/H)</td> <td data-sheets-numberformat='{"1":2,"2":"0.00","3":1}' data-sheets-value='{"1":3,"3":2.9}' style="overflow:hidden;padding:0px 3px 0px 3px;vertical-align:bottom;text-align:center;">2.90</td> <td data-sheets-numberformat='{"1":2,"2":"0","3":1}' data-sheets-value='{"1":3,"3":79}' style="overflow:hidden;padding:0px 3px 0px 3px;vertical-align:bottom;text-align:center;">79</td> <td data-sheets-numberformat='{"1":2,"2":"0","3":1}' data-sheets-value='{"1":3,"3":72}' style="overflow:hidden;padding:0px 3px 0px 3px;vertical-align:bottom;text-align:center;">72</td> <td data-sheets-numberformat='{"1":2,"2":"0","3":1}' data-sheets-value='{"1":3,"3":20}' style="border-right:1px solid #000000;overflow:hidden;padding:0px 3px 0px 3px;vertical-align:bottom;text-align:center;">20</td> </tr> <tr style="height:20px;"> <td style="border-left:1px solid #000000;overflow:hidden;padding:0px 3px 0px 3px;vertical-align:bottom;font-weight:bold;"></td> <td data-sheets-value='{"1":2,"2":"Dubbelwandig"}' style="overflow:hidden;padding:0px 3px 0px 3px;vertical-align:bottom;font-weight:bold;">Doppelschalig</td> <td data-sheets-value='{"1":2,"2":"Helder (A/A)"}' style="border-right:1px solid #000000;overflow:hidden;padding:0px 3px 0px 3px;vertical-align:bottom;font-weight:bold;">Klar (A/A)</td> <td data-sheets-numberformat='{"1":2,"2":"0.00","3":1}' data-sheets-value='{"1":3,"3":2.9}' style="overflow:hidden;padding:0px 3px 0px 3px;vertical-align:bottom;text-align:center;">2.90</td> <td data-sheets-numberformat='{"1":2,"2":"0","3":1}' data-sheets-value='{"1":3,"3":77}' style="overflow:hidden;padding:0px 3px 0px 3px;vertical-align:bottom;text-align:center;">77</td> <td data-sheets-numberformat='{"1":2,"2":"0","3":1}' data-sheets-value='{"1":3,"3":69}' style="overflow:hidden;padding:0px 3px 0px 3px;vertical-align:bottom;text-align:center;">69</td> <td data-sheets-numberformat='{"1":2,"2":"0","3":1}' data-sheets-value='{"1":3,"3":20}' style="border-right:1px solid #000000;overflow:hidden;padding:0px 3px 0px 3px;vertical-align:bottom;text-align:center;">20</td> </tr> <tr style="height:20px;"> <td style="border-left:1px solid #000000;overflow:hidden;padding:0px 3px 0px 3px;vertical-align:bottom;font-weight:bold;"></td> <td data-sheets-value='{"1":2,"2":"Dubbelwandig"}' style="overflow:hidden;padding:0px 3px 0px 3px;vertical-align:bottom;font-weight:bold;">Doppelschalig</td> <td data-sheets-value='{"1":2,"2":"Opaal (A/O)"}' style="border-right:1px solid #000000;overflow:hidden;padding:0px 3px 0px 3px;vertical-align:bottom;font-weight:bold;">Opal (A/O)</td> <td data-sheets-numberformat='{"1":2,"2":"0.00","3":1}' data-sheets-value='{"1":3,"3":2.9}' style="overflow:hidden;padding:0px 3px 0px 3px;vertical-align:bottom;text-align:center;">2.90</td> <td data-sheets-numberformat='{"1":2,"2":"0","3":1}' data-sheets-value='{"1":3,"3":73}' style="overflow:hidden;padding:0px 3px 0px 3px;vertical-align:bottom;text-align:center;">73</td> <td data-sheets-numberformat='{"1":2,"2":"0","3":1}' data-sheets-value='{"1":3,"3":63}' style="overflow:hidden;padding:0px 3px 0px 3px;vertical-align:bottom;text-align:center;">63</td> <td data-sheets-numberformat='{"1":2,"2":"0","3":1}' data-sheets-value='{"1":3,"3":20}' style="border-right:1px solid #000000;overflow:hidden;padding:0px 3px 0px 3px;vertical-align:bottom;text-align:center;">20</td> </tr> <tr style="height:20px;"> <td style="border-left:1px solid #000000;overflow:hidden;padding:0px 3px 0px 3px;vertical-align:bottom;font-weight:bold;"></td> <td data-sheets-value='{"1":2,"2":"Dubbelwandig"}' style="overflow:hidden;padding:0px 3px 0px 3px;vertical-align:bottom;font-weight:bold;">Doppelschalig</td> <td data-sheets-value='{"1":2,"2":"Opaal (A/D)"}' style="border-right:1px solid #000000;overflow:hidden;padding:0px 3px 0px 3px;vertical-align:bottom;font-weight:bold;">Opal (A/D)</td> <td data-sheets-numberformat='{"1":2,"2":"0.00","3":1}' data-sheets-value='{"1":3,"3":2.9}' style="overflow:hidden;padding:0px 3px 0px 3px;vertical-align:bottom;text-align:center;">2.90</td> <td data-sheets-numberformat='{"1":2,"2":"0","3":1}' data-sheets-value='{"1":3,"3":51}' style="overflow:hidden;padding:0px 3px 0px 3px;vertical-align:bottom;text-align:center;">51</td> <td data-sheets-numberformat='{"1":2,"2":"0","3":1}' data-sheets-value='{"1":3,"3":50}' style="overflow:hidden;padding:0px 3px 0px 3px;vertical-align:bottom;text-align:center;">50</td> <td data-sheets-numberformat='{"1":2,"2":"0","3":1}' data-sheets-value='{"1":3,"3":20}' style="border-right:1px solid #000000;overflow:hidden;padding:0px 3px 0px 3px;vertical-align:bottom;text-align:center;">20</td> </tr> <tr style="height:20px;"> <td style="border-left:1px solid #000000;overflow:hidden;padding:0px 3px 0px 3px;vertical-align:bottom;font-weight:bold;"></td> <td data-sheets-value='{"1":2,"2":"Driewandig"}' style="overflow:hidden;padding:0px 3px 0px 3px;vertical-align:bottom;font-weight:bold;">Dreischalig</td> <td data-sheets-value='{"1":2,"2":"Helder (A/H/H)"}' style="border-right:1px solid #000000;overflow:hidden;padding:0px 3px 0px 3px;vertical-align:bottom;font-weight:bold;">Klar (A/H/H)</td> <td data-sheets-numberformat='{"1":2,"2":"0.00","3":1}' data-sheets-value='{"1":3,"3":1.7}' style="overflow:hidden;padding:0px 3px 0px 3px;vertical-align:bottom;text-align:center;">1.70</td> <td data-sheets-numberformat='{"1":2,"2":"0","3":1}' data-sheets-value='{"1":3,"3":71}' style="overflow:hidden;padding:0px 3px 0px 3px;vertical-align:bottom;text-align:center;">71</td> <td data-sheets-numberformat='{"1":2,"2":"0","3":1}' data-sheets-value='{"1":3,"3":63}' style="overflow:hidden;padding:0px 3px 0px 3px;vertical-align:bottom;text-align:center;">63</td> <td data-sheets-numberformat='{"1":2,"2":"0","3":1}' data-sheets-value='{"1":3,"3":22}' style="border-right:1px solid #000000;overflow:hidden;padding:0px 3px 0px 3px;vertical-align:bottom;text-align:center;">22</td> </tr> <tr style="height:20px;"> <td style="border-left:1px solid #000000;overflow:hidden;padding:0px 3px 0px 3px;vertical-align:bottom;font-weight:bold;"></td> <td data-sheets-value='{"1":2,"2":"Driewandig"}' style="overflow:hidden;padding:0px 3px 0px 3px;vertical-align:bottom;font-weight:bold;">Dreischalig</td> <td data-sheets-value='{"1":2,"2":"Opaal (A/O/O)"}' style="border-right:1px solid #000000;overflow:hidden;padding:0px 3px 0px 3px;vertical-align:bottom;font-weight:bold;">Opal (A/O/O)</td> <td data-sheets-numberformat='{"1":2,"2":"0.00","3":1}' data-sheets-value='{"1":3,"3":1.7}' style="overflow:hidden;padding:0px 3px 0px 3px;vertical-align:bottom;text-align:center;">1.70</td> <td data-sheets-numberformat='{"1":2,"2":"0","3":1}' data-sheets-value='{"1":3,"3":61}' style="overflow:hidden;padding:0px 3px 0px 3px;vertical-align:bottom;text-align:center;">61</td> <td data-sheets-numberformat='{"1":2,"2":"0","3":1}' data-sheets-value='{"1":3,"3":48}' style="overflow:hidden;padding:0px 3px 0px 3px;vertical-align:bottom;text-align:center;">48</td> <td data-sheets-numberformat='{"1":2,"2":"0","3":1}' data-sheets-value='{"1":3,"3":22}' style="border-right:1px solid #000000;overflow:hidden;padding:0px 3px 0px 3px;vertical-align:bottom;text-align:center;">22</td> </tr> <tr style="height:20px;"> <td style="border-left:1px solid #000000;overflow:hidden;padding:0px 3px 0px 3px;vertical-align:bottom;font-weight:bold;"></td> <td data-sheets-value='{"1":2,"2":"Vierwandig"}' style="overflow:hidden;padding:0px 3px 0px 3px;vertical-align:bottom;font-weight:bold;">Vierschalig</td> <td data-sheets-value='{"1":2,"2":"Helder (A/H/H/H)"}' style="border-right:1px solid #000000;overflow:hidden;padding:0px 3px 0px 3px;vertical-align:bottom;font-weight:bold;">Klar (A/H/H/H)</td> <td data-sheets-numberformat='{"1":2,"2":"0.00","3":1}' data-sheets-value='{"1":3,"3":1.28}' style="overflow:hidden;padding:0px 3px 0px 3px;vertical-align:bottom;text-align:center;">1.28</td> <td data-sheets-numberformat='{"1":2,"2":"0","3":1}' data-sheets-value='{"1":3,"3":64}' style="overflow:hidden;padding:0px 3px 0px 3px;vertical-align:bottom;text-align:center;">64</td> <td data-sheets-numberformat='{"1":2,"2":"0","3":1}' data-sheets-value='{"1":3,"3":52}' style="overflow:hidden;padding:0px 3px 0px 3px;vertical-align:bottom;text-align:center;">52</td> <td data-sheets-numberformat='{"1":2,"2":"0","3":1}' data-sheets-value='{"1":3,"3":23}' style="border-right:1px solid #000000;overflow:hidden;padding:0px 3px 0px 3px;vertical-align:bottom;text-align:center;">23</td> </tr> <tr style="height:20px;"> <td style="border-bottom:1px solid #000000;border-left:1px solid #000000;overflow:hidden;padding:0px 3px 0px 3px;vertical-align:bottom;"></td> <td data-sheets-value='{"1":2,"2":"Vierwandig"}' style="border-bottom:1px solid #000000;overflow:hidden;padding:0px 3px 0px 3px;vertical-align:bottom;font-weight:bold;">Vierschalig</td> <td data-sheets-value='{"1":2,"2":"Opaal (A/H/O/H)"}' style="border-right:1px solid #000000;border-bottom:1px solid #000000;overflow:hidden;padding:0px 3px 0px 3px;vertical-align:bottom;font-weight:bold;">Opal (A/H/O/H)</td> <td data-sheets-numberformat='{"1":2,"2":"0.00","3":1}' data-sheets-value='{"1":3,"3":1.28}' style="border-bottom:1px solid #000000;overflow:hidden;padding:0px 3px 0px 3px;vertical-align:bottom;text-align:center;">1.28</td> <td data-sheets-numberformat='{"1":2,"2":"0","3":1}' data-sheets-value='{"1":3,"3":59}' style="border-bottom:1px solid #000000;overflow:hidden;padding:0px 3px 0px 3px;vertical-align:bottom;text-align:center;">59</td> <td data-sheets-numberformat='{"1":2,"2":"0","3":1}' data-sheets-value='{"1":3,"3":46}' style="border-bottom:1px solid #000000;overflow:hidden;padding:0px 3px 0px 3px;vertical-align:bottom;text-align:center;">46</td> <td data-sheets-numberformat='{"1":2,"2":"0","3":1}' data-sheets-value='{"1":3,"3":23}' style="border-right:1px solid #000000;border-bottom:1px solid #000000;overflow:hidden;padding:0px 3px 0px 3px;vertical-align:bottom;text-align:center;">23</td> </tr> <tr style="height:20px;"> <td data-sheets-value='{"1":2,"2":"Polycarbonaat"}' style="border-left:1px solid #000000;overflow:hidden;padding:0px 3px 0px 3px;vertical-align:bottom;font-weight:bold;">Polycarbonat</td> <td data-sheets-value='{"1":2,"2":"Enkelwandig"}' style="overflow:hidden;padding:0px 3px 0px 3px;vertical-align:bottom;font-weight:bold;">Einschalig</td> <td data-sheets-value='{"1":2,"2":"Heatstop Opaal (T)"}' style="border-right:1px solid #000000;overflow:hidden;padding:0px 3px 0px 3px;vertical-align:bottom;font-weight:bold;">Heatstop opal (T)</td> <td data-sheets-numberformat='{"1":2,"2":"0.00","3":1}' data-sheets-value='{"1":3,"3":5.17}' style="overflow:hidden;padding:0px 3px 0px 3px;vertical-align:bottom;text-align:center;">5.17</td> <td data-sheets-numberformat='{"1":2,"2":"0","3":1}' data-sheets-value='{"1":3,"3":49}' style="overflow:hidden;padding:0px 3px 0px 3px;vertical-align:bottom;text-align:center;">49</td> <td data-sheets-numberformat='{"1":2,"2":"0","3":1}' data-sheets-value='{"1":3,"3":59}' style="overflow:hidden;padding:0px 3px 0px 3px;vertical-align:bottom;text-align:center;">59</td> <td data-sheets-numberformat='{"1":2,"2":"0","3":1}' data-sheets-value='{"1":2,"2":"-"}' style="border-right:1px solid #000000;overflow:hidden;padding:0px 3px 0px 3px;vertical-align:bottom;text-align:center;">-</td> </tr> <tr style="height:20px;"> <td data-sheets-value='{"1":2,"2":"Heatstop PC"}' style="border-left:1px solid #000000;overflow:hidden;padding:0px 3px 0px 3px;vertical-align:bottom;font-weight:bold;">Heatstop PC</td> <td data-sheets-value='{"1":2,"2":"Dubbelwandig"}' style="overflow:hidden;padding:0px 3px 0px 3px;vertical-align:bottom;font-weight:bold;">Doppelschalig</td> <td data-sheets-value='{"1":2,"2":"Helder (T/H)"}' style="border-right:1px solid #000000;overflow:hidden;padding:0px 3px 0px 3px;vertical-align:bottom;font-weight:bold;">Klar (T/H)</td> <td data-sheets-numberformat='{"1":2,"2":"0.00","3":1}' data-sheets-value='{"1":3,"3":2.9}' style="overflow:hidden;padding:0px 3px 0px 3px;vertical-align:bottom;text-align:center;">2.90</td> <td data-sheets-numberformat='{"1":2,"2":"0","3":1}' data-sheets-value='{"1":3,"3":44}' style="overflow:hidden;padding:0px 3px 0px 3px;vertical-align:bottom;text-align:center;">44</td> <td data-sheets-numberformat='{"1":2,"2":"0","3":1}' data-sheets-value='{"1":3,"3":51}' style="overflow:hidden;padding:0px 3px 0px 3px;vertical-align:bottom;text-align:center;">51</td> <td data-sheets-numberformat='{"1":2,"2":"0","3":1}' data-sheets-value='{"1":3,"3":20}' style="border-right:1px solid #000000;overflow:hidden;padding:0px 3px 0px 3px;vertical-align:bottom;text-align:center;">20</td> </tr> <tr style="height:20px;"> <td style="border-left:1px solid #000000;overflow:hidden;padding:0px 3px 0px 3px;vertical-align:bottom;font-weight:bold;"></td> <td data-sheets-value='{"1":2,"2":"Dubbelwandig"}' style="overflow:hidden;padding:0px 3px 0px 3px;vertical-align:bottom;font-weight:bold;">Doppelschalig</td> <td data-sheets-value='{"1":2,"2":"Opaal (T/O)"}' style="border-right:1px solid #000000;overflow:hidden;padding:0px 3px 0px 3px;vertical-align:bottom;font-weight:bold;">Opal (T/O)</td> <td data-sheets-numberformat='{"1":2,"2":"0.00","3":1}' data-sheets-value='{"1":3,"3":2.9}' style="overflow:hidden;padding:0px 3px 0px 3px;vertical-align:bottom;text-align:center;">2.90</td> <td data-sheets-numberformat='{"1":2,"2":"0","3":1}' data-sheets-value='{"1":3,"3":41}' style="overflow:hidden;padding:0px 3px 0px 3px;vertical-align:bottom;text-align:center;">41</td> <td data-sheets-numberformat='{"1":2,"2":"0","3":1}' data-sheets-value='{"1":3,"3":45}' style="overflow:hidden;padding:0px 3px 0px 3px;vertical-align:bottom;text-align:center;">45</td> <td data-sheets-numberformat='{"1":2,"2":"0","3":1}' data-sheets-value='{"1":3,"3":20}' style="border-right:1px solid #000000;overflow:hidden;padding:0px 3px 0px 3px;vertical-align:bottom;text-align:center;">20</td> </tr> <tr style="height:20px;"> <td style="border-left:1px solid #000000;overflow:hidden;padding:0px 3px 0px 3px;vertical-align:bottom;font-weight:bold;"></td> <td data-sheets-value='{"1":2,"2":"Driewandig"}' style="overflow:hidden;padding:0px 3px 0px 3px;vertical-align:bott | skylux-160-ce-met-koepel-en-polyester-opstand-30-20-met-lm-motor-en-windvang-1600-x-2200-mm | 8586015277389 | 46872316117325
Rauch- und Wärmeabzug (RWA) | RWA-System | Skylux | Skylux 160° CE mit Kuppel und Polyester-Aufsatzkranz 30/20 mit doppeltem LM-Motor und Windfang 1600 x 2300 mm |  | 50789 | 5412970507895 | 9716.3 | Ja | 30-45 | 143.01 | 1600 x 2300 mm | 2300 | 1600 |  | polyester 30/20 (30 cm hoch & Dachöffnung = 20 cm größer als das Tageslichtmaß) | Rechteckig | 5.17 W/m²K - 1.28 W/m²K | 87% - 32% | 90% - 32% | 20dB - 23dB | 160° CE (für Industrie) | Lichtkuppel | mit Windfang | E | Doppelmotor | Maximal ist eine vierschalige Lichtkuppel für dieses Produkt möglich | Ut-Wert LT-Wert g-Wert Rw-waarde EN 1873 : 2014 EN ISO 13468 EN 16153 EN 410 EN 410 EN ISO 140-3 Material Schalen Schalen (W/m²K) (%) (%) (dB) Acryl Einschalig Klar (H) 5.17 90 87 - PMMA Einschalig Opal (O) 5.17 83 76 - Doppelschalig Klar (H/H) 2.90 81 75 20 Doppelschalig Opal (O/O) 2.90 69 58 20 Dreischalig Klar (H/H/H) 1.70 73 65 22 Dreischalig Opal (O/H/O) 1.70 62 51 22 Vierschalig Klar (H/H/H/H) 1.28 64 54 23 Vierschalig Opal (H/H/O/H) 1.28 59 48 23 Polycarbonaat Einschalig Klar (A) 5.17 88 83 - PC Einschalig Opal (D) 5.17 58 60 - Doppelschalig Klar (A/H) 2.90 79 72 20 Doppelschalig Klar (A/A) 2.90 77 69 20 Doppelschalig Opal (A/O) 2.90 73 63 20 Doppelschalig Opal (A/D) 2.90 51 50 20 Dreischalig Klar (A/H/H) 1.70 71 63 22 Dreischalig Opal (A/O/O) 1.70 61 48 22 Vierschalig Klar (A/H/H/H) 1.28 64 52 23 Vierschalig Opal (A/H/O/H) 1.28 59 46 23 Polycarbonat Einschalig Heatstop opal (T) 5.17 49 59 - Heatstop PC Doppelschalig Klar (T/H) 2.90 44 51 20 Doppelschalig Opal (T/O) 2.90 41 45 20 Dreischalig Klar (T/H/H) 1.70 40 <td data-sheets-numberformat='{"1":2,"2":"0","3":1}' data-sheets-value='{"1":3,"3":44}' style="overflow:hidden;padding:0px 3px 0px | https://skylux.eu/de/products/skylux-160-ce-met-koepel-en-polyester-opstand-30-20-met-lm-motor-en-windvang-1600-x-2300-mm | https://skylux.eu/cdn/shop/files/Skylux-160deg-CE-met-koepel-en-polyester-opstand-3020-met-dubbele-LM-motor-en-windvang-1600-x-2300-mm-RWA-systeem.jpg?v=1702978512&width=1600 | https://skylux.eu/cdn/shop/files/e5a82811-1bb0-48e4-a776-cacb59c7c092_33b348d9-166e-4b36-8912-e42440980a75.jpg?v=1688550663&width=1600 | //skylux.eu/cdn/shop/files/D_MH_Montageanleitung_Skylux_160_CE_LM.pdf?v=1503750771917917123 | //skylux.eu/cdn/shop/files/D_TD_Technische_Daten_Skylux_Skylux_160_CE_Elektrisch.pdf?v=10489854405570094672 | <style type="text/css" id="isPasted"> <!--td { border: 1px solid #cccccc; } br { mso-data-placement: same-cell; } --> </style> <table border="1" cellpadding="0" cellspacing="0" dir="ltr" style="table-layout:fixed;font-size:10pt;font-family:Arial;border-collapse:collapse;border:none;"><tbody> <tr style="height:20px;"> <td style="overflow:hidden;padding:0px 3px 0px 3px;vertical-align:bottom;"></td> <td style="overflow:hidden;padding:0px 3px 0px 3px;vertical-align:bottom;"></td> <td style="overflow:hidden;padding:0px 3px 0px 3px;vertical-align:bottom;"></td> <td data-sheets-value='{"1":2,"2":"Ut-waarde"}' style="overflow:hidden;padding:0px 3px 0px 3px;vertical-align:bottom;font-weight:bold;text-align:center;">Ut-Wert</td> <td data-sheets-value='{"1":2,"2":"LT-waarde"}' style="overflow:hidden;padding:0px 3px 0px 3px;vertical-align:bottom;font-weight:bold;text-align:center;">LT-Wert</td> <td data-sheets-value='{"1":2,"2":"g-waarde"}' style="overflow:hidden;padding:0px 3px 0px 3px;vertical-align:bottom;font-weight:bold;text-align:center;">g-Wert</td> <td data-sheets-value='{"1":2,"2":"Rw-waarde "}' style="overflow:hidden;padding:0px 3px 0px 3px;vertical-align:bottom;font-weight:bold;text-align:center;">Rw-waarde </td> </tr> <tr style="height:20px;"> <td style="overflow:hidden;padding:0px 3px 0px 3px;vertical-align:bottom;"></td> <td style="overflow:hidden;padding:0px 3px 0px 3px;vertical-align:bottom;"></td> <td style="overflow:hidden;padding:0px 3px 0px 3px;vertical-align:bottom;"></td> <td data-sheets-numberformat='{"1":2,"2":"0.00","3":1}' data-sheets-value='{"1":2,"2":"EN 1873 : 2014"}' style="overflow:hidden;padding:0px 3px 0px 3px;vertical-align:bottom;text-align:center;">EN 1873 : 2014</td> <td data-sheets-numberformat='{"1":2,"2":"0","3":1}' data-sheets-value='{"1":2,"2":"EN ISO 13468 EN 16153 EN 410"}' style="overflow:hidden;padding:0px 3px 0px 3px;vertical-align:bottom;text-align:center;">EN ISO 13468 EN 16153 EN 410</td> <td data-sheets-numberformat='{"1":2,"2":"0","3":1}' data-sheets-value='{"1":2,"2":"EN 410"}' style="overflow:hidden;padding:0px 3px 0px 3px;vertical-align:bottom;text-align:center;">EN 410</td> <td data-sheets-value='{"1":2,"2":"EN ISO 140-3\t\t"}' style="overflow:hidden;padding:0px 3px 0px 3px;vertical-align:bottom;text-align:center;">EN ISO 140-3 </td> </tr> <tr style="height:20px;"> <td data-sheets-value='{"1":2,"2":"Materiaal"}' style="border-bottom:1px solid #000000;overflow:hidden;padding:0px 3px 0px 3px;vertical-align:bottom;background-color:#000000;font-weight:bold;color:#ffffff;">Material</td> <td data-sheets-value='{"1":2,"2":"Wanden"}' style="border-bottom:1px solid #000000;overflow:hidden;padding:0px 3px 0px 3px;vertical-align:bottom;background-color:#000000;font-weight:bold;color:#ffffff;">Schalen</td> <td data-sheets-value='{"1":2,"2":"Schalen"}' style="border-bottom:1px solid #000000;overflow:hidden;padding:0px 3px 0px 3px;vertical-align:bottom;background-color:#000000;font-weight:bold;color:#ffffff;">Schalen</td> <td data-sheets-numberformat='{"1":2,"2":"0.00","3":1}' data-sheets-value='{"1":2,"2":"(W/m²K)\t"}' style="border-bottom:1px solid #000000;overflow:hidden;padding:0px 3px 0px 3px;vertical-align:bottom;background-color:#000000;font-weight:bold;color:#ffffff;text-align:center;">(W/m²K) </td> <td data-sheets-numberformat='{"1":2,"2":"0","3":1}' data-sheets-value='{"1":2,"2":"(%)"}' style="border-bottom:1px solid #000000;overflow:hidden;padding:0px 3px 0px 3px;vertical-align:bottom;background-color:#000000;font-weight:bold;color:#ffffff;text-align:center;">(%)</td> <td data-sheets-numberformat='{"1":2,"2":"0","3":1}' data-sheets-value='{"1":2,"2":"(%)"}' style="border-bottom:1px solid #000000;overflow:hidden;padding:0px 3px 0px 3px;vertical-align:bottom;background-color:#000000;font-weight:bold;color:#ffffff;text-align:center;">(%)</td> <td data-sheets-value='{"1":2,"2":"(dB)"}' style="border-bottom:1px solid #000000;overflow:hidden;padding:0px 3px 0px 3px;vertical-align:bottom;background-color:#000000;font-weight:bold;color:#ffffff;text-align:center;">(dB)</td> </tr> <tr style="height:20px;"> <td data-sheets-value='{"1":2,"2":"Acrylaat"}' style="border-left:1px solid #000000;overflow:hidden;padding:0px 3px 0px 3px;vertical-align:bottom;font-weight:bold;">Acryl</td> <td data-sheets-value='{"1":2,"2":"Enkelwandig"}' style="overflow:hidden;padding:0px 3px 0px 3px;vertical-align:bottom;font-weight:bold;">Einschalig</td> <td data-sheets-value='{"1":2,"2":"Helder (H)"}' style="border-right:1px solid #000000;overflow:hidden;padding:0px 3px 0px 3px;vertical-align:bottom;font-weight:bold;">Klar (H)</td> <td data-sheets-numberformat='{"1":2,"2":"0.00","3":1}' data-sheets-value='{"1":3,"3":5.17}' style="overflow:hidden;padding:0px 3px 0px 3px;vertical-align:bottom;text-align:center;">5.17</td> <td data-sheets-numberformat='{"1":2,"2":"0","3":1}' data-sheets-value='{"1":3,"3":90}' style="overflow:hidden;padding:0px 3px 0px 3px;vertical-align:bottom;text-align:center;">90</td> <td data-sheets-numberformat='{"1":2,"2":"0","3":1}' data-sheets-value='{"1":3,"3":87}' style="overflow:hidden;padding:0px 3px 0px 3px;vertical-align:bottom;text-align:center;">87</td> <td data-sheets-numberformat='{"1":2,"2":"0","3":1}' data-sheets-value='{"1":2,"2":"-"}' style="border-right:1px solid #000000;overflow:hidden;padding:0px 3px 0px 3px;vertical-align:bottom;text-align:center;">-</td> </tr> <tr style="height:20px;"> <td data-sheets-value='{"1":2,"2":"PMMA"}' style="border-left:1px solid #000000;overflow:hidden;padding:0px 3px 0px 3px;vertical-align:bottom;font-weight:bold;">PMMA</td> <td data-sheets-value='{"1":2,"2":"Enkelwandig"}' style="overflow:hidden;padding:0px 3px 0px 3px;vertical-align:bottom;font-weight:bold;">Einschalig</td> <td data-sheets-value='{"1":2,"2":"Opaal (O)"}' style="border-right:1px solid #000000;overflow:hidden;padding:0px 3px 0px 3px;vertical-align:bottom;font-weight:bold;">Opal (O)</td> <td data-sheets-numberformat='{"1":2,"2":"0.00","3":1}' data-sheets-value='{"1":3,"3":5.17}' style="overflow:hidden;padding:0px 3px 0px 3px;vertical-align:bottom;text-align:center;">5.17</td> <td data-sheets-numberformat='{"1":2,"2":"0","3":1}' data-sheets-value='{"1":3,"3":83}' style="overflow:hidden;padding:0px 3px 0px 3px;vertical-align:bottom;text-align:center;">83</td> <td data-sheets-numberformat='{"1":2,"2":"0","3":1}' data-sheets-value='{"1":3,"3":76}' style="overflow:hidden;padding:0px 3px 0px 3px;vertical-align:bottom;text-align:center;">76</td> <td data-sheets-numberformat='{"1":2,"2":"0","3":1}' data-sheets-value='{"1":2,"2":"-"}' style="border-right:1px solid #000000;overflow:hidden;padding:0px 3px 0px 3px;vertical-align:bottom;text-align:center;">-</td> </tr> <tr style="height:20px;"> <td style="border-left:1px solid #000000;overflow:hidden;padding:0px 3px 0px 3px;vertical-align:bottom;font-weight:bold;"></td> <td data-sheets-value='{"1":2,"2":"Dubbelwandig"}' style="overflow:hidden;padding:0px 3px 0px 3px;vertical-align:bottom;font-weight:bold;">Doppelschalig</td> <td data-sheets-value='{"1":2,"2":"Helder (H/H)"}' style="border-right:1px solid #000000;overflow:hidden;padding:0px 3px 0px 3px;vertical-align:bottom;font-weight:bold;">Klar (H/H)</td> <td data-sheets-numberformat='{"1":2,"2":"0.00","3":1}' data-sheets-value='{"1":3,"3":2.9}' style="overflow:hidden;padding:0px 3px 0px 3px;vertical-align:bottom;text-align:center;">2.90</td> <td data-sheets-numberformat='{"1":2,"2":"0","3":1}' data-sheets-value='{"1":3,"3":81}' style="overflow:hidden;padding:0px 3px 0px 3px;vertical-align:bottom;text-align:center;">81</td> <td data-sheets-numberformat='{"1":2,"2":"0","3":1}' data-sheets-value='{"1":3,"3":75}' style="overflow:hidden;padding:0px 3px 0px 3px;vertical-align:bottom;text-align:center;">75</td> <td data-sheets-numberformat='{"1":2,"2":"0","3":1}' data-sheets-value='{"1":3,"3":20}' style="border-right:1px solid #000000;overflow:hidden;padding:0px 3px 0px 3px;vertical-align:bottom;text-align:center;">20</td> </tr> <tr style="height:20px;"> <td style="border-left:1px solid #000000;overflow:hidden;padding:0px 3px 0px 3px;vertical-align:bottom;font-weight:bold;"></td> <td data-sheets-value='{"1":2,"2":"Dubbelwandig"}' style="overflow:hidden;padding:0px 3px 0px 3px;vertical-align:bottom;font-weight:bold;">Doppelschalig</td> <td data-sheets-value='{"1":2,"2":"Opaal (O/O)"}' style="border-right:1px solid #000000;overflow:hidden;padding:0px 3px 0px 3px;vertical-align:bottom;font-weight:bold;">Opal (O/O)</td> <td data-sheets-numberformat='{"1":2,"2":"0.00","3":1}' data-sheets-value='{"1":3,"3":2.9}' style="overflow:hidden;padding:0px 3px 0px 3px;vertical-align:bottom;text-align:center;">2.90</td> <td data-sheets-numberformat='{"1":2,"2":"0","3":1}' data-sheets-value='{"1":3,"3":69}' style="overflow:hidden;padding:0px 3px 0px 3px;vertical-align:bottom;text-align:center;">69</td> <td data-sheets-numberformat='{"1":2,"2":"0","3":1}' data-sheets-value='{"1":3,"3":58}' style="overflow:hidden;padding:0px 3px 0px 3px;vertical-align:bottom;text-align:center;">58</td> <td data-sheets-numberformat='{"1":2,"2":"0","3":1}' data-sheets-value='{"1":3,"3":20}' style="border-right:1px solid #000000;overflow:hidden;padding:0px 3px 0px 3px;vertical-align:bottom;text-align:center;">20</td> </tr> <tr style="height:20px;"> <td style="border-left:1px solid #000000;overflow:hidden;padding:0px 3px 0px 3px;vertical-align:bottom;font-weight:bold;"></td> <td data-sheets-value='{"1":2,"2":"Driewandig"}' style="overflow:hidden;padding:0px 3px 0px 3px;vertical-align:bottom;font-weight:bold;">Dreischalig</td> <td data-sheets-value='{"1":2,"2":"Helder (H/H/H)"}' style="border-right:1px solid #000000;overflow:hidden;padding:0px 3px 0px 3px;vertical-align:bottom;font-weight:bold;">Klar (H/H/H)</td> <td data-sheets-numberformat='{"1":2,"2":"0.00","3":1}' data-sheets-value='{"1":3,"3":1.7}' style="overflow:hidden;padding:0px 3px 0px 3px;vertical-align:bottom;text-align:center;">1.70</td> <td data-sheets-numberformat='{"1":2,"2":"0","3":1}' data-sheets-value='{"1":3,"3":73}' style="overflow:hidden;padding:0px 3px 0px 3px;vertical-align:bottom;text-align:center;">73</td> <td data-sheets-numberformat='{"1":2,"2":"0","3":1}' data-sheets-value='{"1":3,"3":65}' style="overflow:hidden;padding:0px 3px 0px 3px;vertical-align:bottom;text-align:center;">65</td> <td data-sheets-numberformat='{"1":2,"2":"0","3":1}' data-sheets-value='{"1":3,"3":22}' style="border-right:1px solid #000000;overflow:hidden;padding:0px 3px 0px 3px;vertical-align:bottom;text-align:center;">22</td> </tr> <tr style="height:20px;"> <td style="border-left:1px solid #000000;overflow:hidden;padding:0px 3px 0px 3px;vertical-align:bottom;font-weight:bold;"></td> <td data-sheets-value='{"1":2,"2":"Driewandig"}' style="overflow:hidden;padding:0px 3px 0px 3px;vertical-align:bottom;font-weight:bold;">Dreischalig</td> <td data-sheets-value='{"1":2,"2":"Opaal (O/H/O)"}' style="border-right:1px solid #000000;overflow:hidden;padding:0px 3px 0px 3px;vertical-align:bottom;font-weight:bold;">Opal (O/H/O)</td> <td data-sheets-numberformat='{"1":2,"2":"0.00","3":1}' data-sheets-value='{"1":3,"3":1.7}' style="overflow:hidden;padding:0px 3px 0px 3px;vertical-align:bottom;text-align:center;">1.70</td> <td data-sheets-numberformat='{"1":2,"2":"0","3":1}' data-sheets-value='{"1":3,"3":62}' style="overflow:hidden;padding:0px 3px 0px 3px;vertical-align:bottom;text-align:center;">62</td> <td data-sheets-numberformat='{"1":2,"2":"0","3":1}' data-sheets-value='{"1":3,"3":51}' style="overflow:hidden;padding:0px 3px 0px 3px;vertical-align:bottom;text-align:center;">51</td> <td data-sheets-numberformat='{"1":2,"2":"0","3":1}' data-sheets-value='{"1":3,"3":22}' style="border-right:1px solid #000000;overflow:hidden;padding:0px 3px 0px 3px;vertical-align:bottom;text-align:center;">22</td> </tr> <tr style="height:20px;"> <td style="border-left:1px solid #000000;overflow:hidden;padding:0px 3px 0px 3px;vertical-align:bottom;font-weight:bold;"></td> <td data-sheets-value='{"1":2,"2":"Vierwandig"}' style="overflow:hidden;padding:0px 3px 0px 3px;vertical-align:bottom;font-weight:bold;">Vierschalig</td> <td data-sheets-value='{"1":2,"2":"Helder (H/H/H/H)"}' style="border-right:1px solid #000000;overflow:hidden;padding:0px 3px 0px 3px;vertical-align:bottom;font-weight:bold;">Klar (H/H/H/H)</td> <td data-sheets-numberformat='{"1":2,"2":"0.00","3":1}' data-sheets-value='{"1":3,"3":1.28}' style="overflow:hidden;padding:0px 3px 0px 3px;vertical-align:bottom;text-align:center;">1.28</td> <td data-sheets-numberformat='{"1":2,"2":"0","3":1}' data-sheets-value='{"1":3,"3":64}' style="overflow:hidden;padding:0px 3px 0px 3px;vertical-align:bottom;text-align:center;">64</td> <td data-sheets-numberformat='{"1":2,"2":"0","3":1}' data-sheets-value='{"1":3,"3":54}' style="overflow:hidden;padding:0px 3px 0px 3px;vertical-align:bottom;text-align:center;">54</td> <td data-sheets-numberformat='{"1":2,"2":"0","3":1}' data-sheets-value='{"1":3,"3":23}' style="border-right:1px solid #000000;overflow:hidden;padding:0px 3px 0px 3px;vertical-align:bottom;text-align:center;">23</td> </tr> <tr style="height:20px;"> <td style="border-bottom:1px solid #000000;border-left:1px solid #000000;overflow:hidden;padding:0px 3px 0px 3px;vertical-align:bottom;"></td> <td data-sheets-value='{"1":2,"2":"Vierwandig"}' style="border-bottom:1px solid #000000;overflow:hidden;padding:0px 3px 0px 3px;vertical-align:bottom;font-weight:bold;">Vierschalig</td> <td data-sheets-value='{"1":2,"2":"Opaal (H/H/O/H)"}' style="border-right:1px solid #000000;border-bottom:1px solid #000000;overflow:hidden;padding:0px 3px 0px 3px;vertical-align:bottom;font-weight:bold;">Opal (H/H/O/H)</td> <td data-sheets-numberformat='{"1":2,"2":"0.00","3":1}' data-sheets-value='{"1":3,"3":1.28}' style="border-bottom:1px solid #000000;overflow:hidden;padding:0px 3px 0px 3px;vertical-align:bottom;text-align:center;">1.28</td> <td data-sheets-numberformat='{"1":2,"2":"0","3":1}' data-sheets-value='{"1":3,"3":59}' style="border-bottom:1px solid #000000;overflow:hidden;padding:0px 3px 0px 3px;vertical-align:bottom;text-align:center;">59</td> <td data-sheets-numberformat='{"1":2,"2":"0","3":1}' data-sheets-value='{"1":3,"3":48}' style="border-bottom:1px solid #000000;overflow:hidden;padding:0px 3px 0px 3px;vertical-align:bottom;text-align:center;">48</td> <td data-sheets-numberformat='{"1":2,"2":"0","3":1}' data-sheets-value='{"1":3,"3":23}' style="border-right:1px solid #000000;border-bottom:1px solid #000000;overflow:hidden;padding:0px 3px 0px 3px;vertical-align:bottom;text-align:center;">23</td> </tr> <tr style="height:20px;"> <td data-sheets-value='{"1":2,"2":"Polycarbonaat "}' style="border-left:1px solid #000000;overflow:hidden;padding:0px 3px 0px 3px;vertical-align:bottom;font-weight:bold;">Polycarbonaat </td> <td data-sheets-value='{"1":2,"2":"Enkelwandig"}' style="overflow:hidden;padding:0px 3px 0px 3px;vertical-align:bottom;font-weight:bold;">Einschalig</td> <td data-sheets-value='{"1":2,"2":"Helder (A)"}' style="border-right:1px solid #000000;overflow:hidden;padding:0px 3px 0px 3px;vertical-align:bottom;font-weight:bold;">Klar (A)</td> <td data-sheets-numberformat='{"1":2,"2":"0.00","3":1}' data-sheets-value='{"1":3,"3":5.17}' style="overflow:hidden;padding:0px 3px 0px 3px;vertical-align:bottom;text-align:center;">5.17</td> <td data-sheets-numberformat='{"1":2,"2":"0","3":1}' data-sheets-value='{"1":3,"3":88}' style="overflow:hidden;padding:0px 3px 0px 3px;vertical-align:bottom;text-align:center;">88</td> <td data-sheets-numberformat='{"1":2,"2":"0","3":1}' data-sheets-value='{"1":3,"3":83}' style="overflow:hidden;padding:0px 3px 0px 3px;vertical-align:bottom;text-align:center;">83</td> <td data-sheets-numberformat='{"1":2,"2":"0","3":1}' data-sheets-value='{"1":2,"2":"-"}' style="border-right:1px solid #000000;overflow:hidden;padding:0px 3px 0px 3px;vertical-align:bottom;text-align:center;">-</td> </tr> <tr style="height:20px;"> <td data-sheets-value='{"1":2,"2":"PC"}' style="border-left:1px solid #000000;overflow:hidden;padding:0px 3px 0px 3px;vertical-align:bottom;font-weight:bold;">PC</td> <td data-sheets-value='{"1":2,"2":"Enkelwandig"}' style="overflow:hidden;padding:0px 3px 0px 3px;vertical-align:bottom;font-weight:bold;">Einschalig</td> <td data-sheets-value='{"1":2,"2":"Opaal (D)"}' style="border-right:1px solid #000000;overflow:hidden;padding:0px 3px 0px 3px;vertical-align:bottom;font-weight:bold;">Opal (D)</td> <td data-sheets-numberformat='{"1":2,"2":"0.00","3":1}' data-sheets-value='{"1":3,"3":5.17}' style="overflow:hidden;padding:0px 3px 0px 3px;vertical-align:bottom;text-align:center;">5.17</td> <td data-sheets-numberformat='{"1":2,"2":"0","3":1}' data-sheets-value='{"1":3,"3":58}' style="overflow:hidden;padding:0px 3px 0px 3px;vertical-align:bottom;text-align:center;">58</td> <td data-sheets-numberformat='{"1":2,"2":"0","3":1}' data-sheets-value='{"1":3,"3":60}' style="overflow:hidden;padding:0px 3px 0px 3px;vertical-align:bottom;text-align:center;">60</td> <td data-sheets-numberformat='{"1":2,"2":"0","3":1}' data-sheets-value='{"1":2,"2":"-"}' style="border-right:1px solid #000000;overflow:hidden;padding:0px 3px 0px 3px;vertical-align:bottom;text-align:center;">-</td> </tr> <tr style="height:20px;"> <td style="border-left:1px solid #000000;overflow:hidden;padding:0px 3px 0px 3px;vertical-align:bottom;font-weight:bold;"></td> <td data-sheets-value='{"1":2,"2":"Dubbelwandig"}' style="overflow:hidden;padding:0px 3px 0px 3px;vertical-align:bottom;font-weight:bold;">Doppelschalig</td> <td data-sheets-value='{"1":2,"2":"Helder (A/H)"}' style="border-right:1px solid #000000;overflow:hidden;padding:0px 3px 0px 3px;vertical-align:bottom;font-weight:bold;">Klar (A/H)</td> <td data-sheets-numberformat='{"1":2,"2":"0.00","3":1}' data-sheets-value='{"1":3,"3":2.9}' style="overflow:hidden;padding:0px 3px 0px 3px;vertical-align:bottom;text-align:center;">2.90</td> <td data-sheets-numberformat='{"1":2,"2":"0","3":1}' data-sheets-value='{"1":3,"3":79}' style="overflow:hidden;padding:0px 3px 0px 3px;vertical-align:bottom;text-align:center;">79</td> <td data-sheets-numberformat='{"1":2,"2":"0","3":1}' data-sheets-value='{"1":3,"3":72}' style="overflow:hidden;padding:0px 3px 0px 3px;vertical-align:bottom;text-align:center;">72</td> <td data-sheets-numberformat='{"1":2,"2":"0","3":1}' data-sheets-value='{"1":3,"3":20}' style="border-right:1px solid #000000;overflow:hidden;padding:0px 3px 0px 3px;vertical-align:bottom;text-align:center;">20</td> </tr> <tr style="height:20px;"> <td style="border-left:1px solid #000000;overflow:hidden;padding:0px 3px 0px 3px;vertical-align:bottom;font-weight:bold;"></td> <td data-sheets-value='{"1":2,"2":"Dubbelwandig"}' style="overflow:hidden;padding:0px 3px 0px 3px;vertical-align:bottom;font-weight:bold;">Doppelschalig</td> <td data-sheets-value='{"1":2,"2":"Helder (A/A)"}' style="border-right:1px solid #000000;overflow:hidden;padding:0px 3px 0px 3px;vertical-align:bottom;font-weight:bold;">Klar (A/A)</td> <td data-sheets-numberformat='{"1":2,"2":"0.00","3":1}' data-sheets-value='{"1":3,"3":2.9}' style="overflow:hidden;padding:0px 3px 0px 3px;vertical-align:bottom;text-align:center;">2.90</td> <td data-sheets-numberformat='{"1":2,"2":"0","3":1}' data-sheets-value='{"1":3,"3":77}' style="overflow:hidden;padding:0px 3px 0px 3px;vertical-align:bottom;text-align:center;">77</td> <td data-sheets-numberformat='{"1":2,"2":"0","3":1}' data-sheets-value='{"1":3,"3":69}' style="overflow:hidden;padding:0px 3px 0px 3px;vertical-align:bottom;text-align:center;">69</td> <td data-sheets-numberformat='{"1":2,"2":"0","3":1}' data-sheets-value='{"1":3,"3":20}' style="border-right:1px solid #000000;overflow:hidden;padding:0px 3px 0px 3px;vertical-align:bottom;text-align:center;">20</td> </tr> <tr style="height:20px;"> <td style="border-left:1px solid #000000;overflow:hidden;padding:0px 3px 0px 3px;vertical-align:bottom;font-weight:bold;"></td> <td data-sheets-value='{"1":2,"2":"Dubbelwandig"}' style="overflow:hidden;padding:0px 3px 0px 3px;vertical-align:bottom;font-weight:bold;">Doppelschalig</td> <td data-sheets-value='{"1":2,"2":"Opaal (A/O)"}' style="border-right:1px solid #000000;overflow:hidden;padding:0px 3px 0px 3px;vertical-align:bottom;font-weight:bold;">Opal (A/O)</td> <td data-sheets-numberformat='{"1":2,"2":"0.00","3":1}' data-sheets-value='{"1":3,"3":2.9}' style="overflow:hidden;padding:0px 3px 0px 3px;vertical-align:bottom;text-align:center;">2.90</td> <td data-sheets-numberformat='{"1":2,"2":"0","3":1}' data-sheets-value='{"1":3,"3":73}' style="overflow:hidden;padding:0px 3px 0px 3px;vertical-align:bottom;text-align:center;">73</td> <td data-sheets-numberformat='{"1":2,"2":"0","3":1}' data-sheets-value='{"1":3,"3":63}' style="overflow:hidden;padding:0px 3px 0px 3px;vertical-align:bottom;text-align:center;">63</td> <td data-sheets-numberformat='{"1":2,"2":"0","3":1}' data-sheets-value='{"1":3,"3":20}' style="border-right:1px solid #000000;overflow:hidden;padding:0px 3px 0px 3px;vertical-align:bottom;text-align:center;">20</td> </tr> <tr style="height:20px;"> <td style="border-left:1px solid #000000;overflow:hidden;padding:0px 3px 0px 3px;vertical-align:bottom;font-weight:bold;"></td> <td data-sheets-value='{"1":2,"2":"Dubbelwandig"}' style="overflow:hidden;padding:0px 3px 0px 3px;vertical-align:bottom;font-weight:bold;">Doppelschalig</td> <td data-sheets-value='{"1":2,"2":"Opaal (A/D)"}' style="border-right:1px solid #000000;overflow:hidden;padding:0px 3px 0px 3px;vertical-align:bottom;font-weight:bold;">Opal (A/D)</td> <td data-sheets-numberformat='{"1":2,"2":"0.00","3":1}' data-sheets-value='{"1":3,"3":2.9}' style="overflow:hidden;padding:0px 3px 0px 3px;vertical-align:bottom;text-align:center;">2.90</td> <td data-sheets-numberformat='{"1":2,"2":"0","3":1}' data-sheets-value='{"1":3,"3":51}' style="overflow:hidden;padding:0px 3px 0px 3px;vertical-align:bottom;text-align:center;">51</td> <td data-sheets-numberformat='{"1":2,"2":"0","3":1}' data-sheets-value='{"1":3,"3":50}' style="overflow:hidden;padding:0px 3px 0px 3px;vertical-align:bottom;text-align:center;">50</td> <td data-sheets-numberformat='{"1":2,"2":"0","3":1}' data-sheets-value='{"1":3,"3":20}' style="border-right:1px solid #000000;overflow:hidden;padding:0px 3px 0px 3px;vertical-align:bottom;text-align:center;">20</td> </tr> <tr style="height:20px;"> <td style="border-left:1px solid #000000;overflow:hidden;padding:0px 3px 0px 3px;vertical-align:bottom;font-weight:bold;"></td> <td data-sheets-value='{"1":2,"2":"Driewandig"}' style="overflow:hidden;padding:0px 3px 0px 3px;vertical-align:bottom;font-weight:bold;">Dreischalig</td> <td data-sheets-value='{"1":2,"2":"Helder (A/H/H)"}' style="border-right:1px solid #000000;overflow:hidden;padding:0px 3px 0px 3px;vertical-align:bottom;font-weight:bold;">Klar (A/H/H)</td> <td data-sheets-numberformat='{"1":2,"2":"0.00","3":1}' data-sheets-value='{"1":3,"3":1.7}' style="overflow:hidden;padding:0px 3px 0px 3px;vertical-align:bottom;text-align:center;">1.70</td> <td data-sheets-numberformat='{"1":2,"2":"0","3":1}' data-sheets-value='{"1":3,"3":71}' style="overflow:hidden;padding:0px 3px 0px 3px;vertical-align:bottom;text-align:center;">71</td> <td data-sheets-numberformat='{"1":2,"2":"0","3":1}' data-sheets-value='{"1":3,"3":63}' style="overflow:hidden;padding:0px 3px 0px 3px;vertical-align:bottom;text-align:center;">63</td> <td data-sheets-numberformat='{"1":2,"2":"0","3":1}' data-sheets-value='{"1":3,"3":22}' style="border-right:1px solid #000000;overflow:hidden;padding:0px 3px 0px 3px;vertical-align:bottom;text-align:center;">22</td> </tr> <tr style="height:20px;"> <td style="border-left:1px solid #000000;overflow:hidden;padding:0px 3px 0px 3px;vertical-align:bottom;font-weight:bold;"></td> <td data-sheets-value='{"1":2,"2":"Driewandig"}' style="overflow:hidden;padding:0px 3px 0px 3px;vertical-align:bottom;font-weight:bold;">Dreischalig</td> <td data-sheets-value='{"1":2,"2":"Opaal (A/O/O)"}' style="border-right:1px solid #000000;overflow:hidden;padding:0px 3px 0px 3px;vertical-align:bottom;font-weight:bold;">Opal (A/O/O)</td> <td data-sheets-numberformat='{"1":2,"2":"0.00","3":1}' data-sheets-value='{"1":3,"3":1.7}' style="overflow:hidden;padding:0px 3px 0px 3px;vertical-align:bottom;text-align:center;">1.70</td> <td data-sheets-numberformat='{"1":2,"2":"0","3":1}' data-sheets-value='{"1":3,"3":61}' style="overflow:hidden;padding:0px 3px 0px 3px;vertical-align:bottom;text-align:center;">61</td> <td data-sheets-numberformat='{"1":2,"2":"0","3":1}' data-sheets-value='{"1":3,"3":48}' style="overflow:hidden;padding:0px 3px 0px 3px;vertical-align:bottom;text-align:center;">48</td> <td data-sheets-numberformat='{"1":2,"2":"0","3":1}' data-sheets-value='{"1":3,"3":22}' style="border-right:1px solid #000000;overflow:hidden;padding:0px 3px 0px 3px;vertical-align:bottom;text-align:center;">22</td> </tr> <tr style="height:20px;"> <td style="border-left:1px solid #000000;overflow:hidden;padding:0px 3px 0px 3px;vertical-align:bottom;font-weight:bold;"></td> <td data-sheets-value='{"1":2,"2":"Vierwandig"}' style="overflow:hidden;padding:0px 3px 0px 3px;vertical-align:bottom;font-weight:bold;">Vierschalig</td> <td data-sheets-value='{"1":2,"2":"Helder (A/H/H/H)"}' style="border-right:1px solid #000000;overflow:hidden;padding:0px 3px 0px 3px;vertical-align:bottom;font-weight:bold;">Klar (A/H/H/H)</td> <td data-sheets-numberformat='{"1":2,"2":"0.00","3":1}' data-sheets-value='{"1":3,"3":1.28}' style="overflow:hidden;padding:0px 3px 0px 3px;vertical-align:bottom;text-align:center;">1.28</td> <td data-sheets-numberformat='{"1":2,"2":"0","3":1}' data-sheets-value='{"1":3,"3":64}' style="overflow:hidden;padding:0px 3px 0px 3px;vertical-align:bottom;text-align:center;">64</td> <td data-sheets-numberformat='{"1":2,"2":"0","3":1}' data-sheets-value='{"1":3,"3":52}' style="overflow:hidden;padding:0px 3px 0px 3px;vertical-align:bottom;text-align:center;">52</td> <td data-sheets-numberformat='{"1":2,"2":"0","3":1}' data-sheets-value='{"1":3,"3":23}' style="border-right:1px solid #000000;overflow:hidden;padding:0px 3px 0px 3px;vertical-align:bottom;text-align:center;">23</td> </tr> <tr style="height:20px;"> <td style="border-bottom:1px solid #000000;border-left:1px solid #000000;overflow:hidden;padding:0px 3px 0px 3px;vertical-align:bottom;"></td> <td data-sheets-value='{"1":2,"2":"Vierwandig"}' style="border-bottom:1px solid #000000;overflow:hidden;padding:0px 3px 0px 3px;vertical-align:bottom;font-weight:bold;">Vierschalig</td> <td data-sheets-value='{"1":2,"2":"Opaal (A/H/O/H)"}' style="border-right:1px solid #000000;border-bottom:1px solid #000000;overflow:hidden;padding:0px 3px 0px 3px;vertical-align:bottom;font-weight:bold;">Opal (A/H/O/H)</td> <td data-sheets-numberformat='{"1":2,"2":"0.00","3":1}' data-sheets-value='{"1":3,"3":1.28}' style="border-bottom:1px solid #000000;overflow:hidden;padding:0px 3px 0px 3px;vertical-align:bottom;text-align:center;">1.28</td> <td data-sheets-numberformat='{"1":2,"2":"0","3":1}' data-sheets-value='{"1":3,"3":59}' style="border-bottom:1px solid #000000;overflow:hidden;padding:0px 3px 0px 3px;vertical-align:bottom;text-align:center;">59</td> <td data-sheets-numberformat='{"1":2,"2":"0","3":1}' data-sheets-value='{"1":3,"3":46}' style="border-bottom:1px solid #000000;overflow:hidden;padding:0px 3px 0px 3px;vertical-align:bottom;text-align:center;">46</td> <td data-sheets-numberformat='{"1":2,"2":"0","3":1}' data-sheets-value='{"1":3,"3":23}' style="border-right:1px solid #000000;border-bottom:1px solid #000000;overflow:hidden;padding:0px 3px 0px 3px;vertical-align:bottom;text-align:center;">23</td> </tr> <tr style="height:20px;"> <td data-sheets-value='{"1":2,"2":"Polycarbonaat"}' style="border-left:1px solid #000000;overflow:hidden;padding:0px 3px 0px 3px;vertical-align:bottom;font-weight:bold;">Polycarbonat</td> <td data-sheets-value='{"1":2,"2":"Enkelwandig"}' style="overflow:hidden;padding:0px 3px 0px 3px;vertical-align:bottom;font-weight:bold;">Einschalig</td> <td data-sheets-value='{"1":2,"2":"Heatstop Opaal (T)"}' style="border-right:1px solid #000000;overflow:hidden;padding:0px 3px 0px 3px;vertical-align:bottom;font-weight:bold;">Heatstop opal (T)</td> <td data-sheets-numberformat='{"1":2,"2":"0.00","3":1}' data-sheets-value='{"1":3,"3":5.17}' style="overflow:hidden;padding:0px 3px 0px 3px;vertical-align:bottom;text-align:center;">5.17</td> <td data-sheets-numberformat='{"1":2,"2":"0","3":1}' data-sheets-value='{"1":3,"3":49}' style="overflow:hidden;padding:0px 3px 0px 3px;vertical-align:bottom;text-align:center;">49</td> <td data-sheets-numberformat='{"1":2,"2":"0","3":1}' data-sheets-value='{"1":3,"3":59}' style="overflow:hidden;padding:0px 3px 0px 3px;vertical-align:bottom;text-align:center;">59</td> <td data-sheets-numberformat='{"1":2,"2":"0","3":1}' data-sheets-value='{"1":2,"2":"-"}' style="border-right:1px solid #000000;overflow:hidden;padding:0px 3px 0px 3px;vertical-align:bottom;text-align:center;">-</td> </tr> <tr style="height:20px;"> <td data-sheets-value='{"1":2,"2":"Heatstop PC"}' style="border-left:1px solid #000000;overflow:hidden;padding:0px 3px 0px 3px;vertical-align:bottom;font-weight:bold;">Heatstop PC</td> <td data-sheets-value='{"1":2,"2":"Dubbelwandig"}' style="overflow:hidden;padding:0px 3px 0px 3px;vertical-align:bottom;font-weight:bold;">Doppelschalig</td> <td data-sheets-value='{"1":2,"2":"Helder (T/H)"}' style="border-right:1px solid #000000;overflow:hidden;padding:0px 3px 0px 3px;vertical-align:bottom;font-weight:bold;">Klar (T/H)</td> <td data-sheets-numberformat='{"1":2,"2":"0.00","3":1}' data-sheets-value='{"1":3,"3":2.9}' style="overflow:hidden;padding:0px 3px 0px 3px;vertical-align:bottom;text-align:center;">2.90</td> <td data-sheets-numberformat='{"1":2,"2":"0","3":1}' data-sheets-value='{"1":3,"3":44}' style="overflow:hidden;padding:0px 3px 0px 3px;vertical-align:bottom;text-align:center;">44</td> <td data-sheets-numberformat='{"1":2,"2":"0","3":1}' data-sheets-value='{"1":3,"3":51}' style="overflow:hidden;padding:0px 3px 0px 3px;vertical-align:bottom;text-align:center;">51</td> <td data-sheets-numberformat='{"1":2,"2":"0","3":1}' data-sheets-value='{"1":3,"3":20}' style="border-right:1px solid #000000;overflow:hidden;padding:0px 3px 0px 3px;vertical-align:bottom;text-align:center;">20</td> </tr> <tr style="height:20px;"> <td style="border-left:1px solid #000000;overflow:hidden;padding:0px 3px 0px 3px;vertical-align:bottom;font-weight:bold;"></td> <td data-sheets-value='{"1":2,"2":"Dubbelwandig"}' style="overflow:hidden;padding:0px 3px 0px 3px;vertical-align:bottom;font-weight:bold;">Doppelschalig</td> <td data-sheets-value='{"1":2,"2":"Opaal (T/O)"}' style="border-right:1px solid #000000;overflow:hidden;padding:0px 3px 0px 3px;vertical-align:bottom;font-weight:bold;">Opal (T/O)</td> <td data-sheets-numberformat='{"1":2,"2":"0.00","3":1}' data-sheets-value='{"1":3,"3":2.9}' style="overflow:hidden;padding:0px 3px 0px 3px;vertical-align:bottom;text-align:center;">2.90</td> <td data-sheets-numberformat='{"1":2,"2":"0","3":1}' data-sheets-value='{"1":3,"3":41}' style="overflow:hidden;padding:0px 3px 0px 3px;vertical-align:bottom;text-align:center;">41</td> <td data-sheets-numberformat='{"1":2,"2":"0","3":1}' data-sheets-value='{"1":3,"3":45}' style="overflow:hidden;padding:0px 3px 0px 3px;vertical-align:bottom;text-align:center;">45</td> <td data-sheets-numberformat='{"1":2,"2":"0","3":1}' data-sheets-value='{"1":3,"3":20}' style="border-right:1px solid #000000;overflow:hidden;padding:0px 3px 0px 3px;vertical-align:bottom;text-align:center;">20</td> </tr> <tr style="height:20px;"> <td style="border-left:1px solid #000000;overflow:hidden;padding:0px 3px 0px 3px;vertical-align:bottom;font-weight:bold;"></td> <td data-sheets-value='{"1":2,"2":"Driewandig"}' style="overflow:hidden;padding:0px 3px 0px 3px;vertical-align:bott | skylux-160-ce-met-koepel-en-polyester-opstand-30-20-met-lm-motor-en-windvang-1600-x-2300-mm | 8586015342925 | 46872316510541
Rauch- und Wärmeabzug (RWA) | RWA-System | Skylux | Skylux 160° CE mit Kuppel und Polyester-Aufsatzkranz 30/20 mit doppeltem LM-Motor und Windfang 1600 x 2500 mm |  | 50790 | 5412970507901 | 10292.3 | Ja | 30-45 | 150.48 | 1600 x 2500 mm | 2500 | 1600 |  | polyester 30/20 (30 cm hoch & Dachöffnung = 20 cm größer als das Tageslichtmaß) | Rechteckig | 5.17 W/m²K - 1.28 W/m²K | 87% - 32% | 90% - 32% | 20dB - 23dB | 160° CE (für Industrie) | Lichtkuppel | mit Windfang | E | Doppelmotor | Maximal ist eine vierschalige Lichtkuppel für dieses Produkt möglich | Ut-Wert LT-Wert g-Wert Rw-waarde EN 1873 : 2014 EN ISO 13468 EN 16153 EN 410 EN 410 EN ISO 140-3 Material Schalen Schalen (W/m²K) (%) (%) (dB) Acryl Einschalig Klar (H) 5.17 90 87 - PMMA Einschalig Opal (O) 5.17 83 76 - Doppelschalig Klar (H/H) 2.90 81 75 20 Doppelschalig Opal (O/O) 2.90 69 58 20 Dreischalig Klar (H/H/H) 1.70 73 65 22 Dreischalig Opal (O/H/O) 1.70 62 51 22 Vierschalig Klar (H/H/H/H) 1.28 64 54 23 Vierschalig Opal (H/H/O/H) 1.28 59 48 23 Polycarbonaat Einschalig Klar (A) 5.17 88 83 - PC Einschalig Opal (D) 5.17 58 60 - Doppelschalig Klar (A/H) 2.90 79 72 20 Doppelschalig Klar (A/A) 2.90 77 69 20 Doppelschalig Opal (A/O) 2.90 73 63 20 Doppelschalig Opal (A/D) 2.90 51 50 20 Dreischalig Klar (A/H/H) 1.70 71 63 22 Dreischalig Opal (A/O/O) 1.70 61 48 22 Vierschalig Klar (A/H/H/H) 1.28 64 52 23 Vierschalig Opal (A/H/O/H) 1.28 59 46 23 Polycarbonat Einschalig Heatstop opal (T) 5.17 49 59 - Heatstop PC Doppelschalig Klar (T/H) 2.90 44 51 20 Doppelschalig Opal (T/O) 2.90 41 45 20 Dreischalig Klar (T/H/H) 1.70 40 <td data-sheets-numberformat='{"1":2,"2":"0","3":1}' data-sheets-value='{"1":3,"3":44}' style="overflow:hidden;padding:0px 3px 0px | https://skylux.eu/de/products/skylux-160-ce-met-koepel-en-polyester-opstand-30-20-met-lm-motor-en-windvang-1600-x-2500-mm | https://skylux.eu/cdn/shop/files/Skylux-160deg-CE-met-koepel-en-polyester-opstand-3020-met-dubbele-LM-motor-en-windvang-1600-x-2500-mm-RWA-systeem.jpg?v=1702978518&width=1600 | https://skylux.eu/cdn/shop/files/e5a82811-1bb0-48e4-a776-cacb59c7c092_081ea990-423d-44b0-8468-974318e46580.jpg?v=1688550665&width=1600 | //skylux.eu/cdn/shop/files/D_MH_Montageanleitung_Skylux_160_CE_LM.pdf?v=1503750771917917123 | //skylux.eu/cdn/shop/files/D_TD_Technische_Daten_Skylux_Skylux_160_CE_Elektrisch.pdf?v=10489854405570094672 | <style type="text/css" id="isPasted"> <!--td { border: 1px solid #cccccc; } br { mso-data-placement: same-cell; } --> </style> <table border="1" cellpadding="0" cellspacing="0" dir="ltr" style="table-layout:fixed;font-size:10pt;font-family:Arial;border-collapse:collapse;border:none;"><tbody> <tr style="height:20px;"> <td style="overflow:hidden;padding:0px 3px 0px 3px;vertical-align:bottom;"></td> <td style="overflow:hidden;padding:0px 3px 0px 3px;vertical-align:bottom;"></td> <td style="overflow:hidden;padding:0px 3px 0px 3px;vertical-align:bottom;"></td> <td data-sheets-value='{"1":2,"2":"Ut-waarde"}' style="overflow:hidden;padding:0px 3px 0px 3px;vertical-align:bottom;font-weight:bold;text-align:center;">Ut-Wert</td> <td data-sheets-value='{"1":2,"2":"LT-waarde"}' style="overflow:hidden;padding:0px 3px 0px 3px;vertical-align:bottom;font-weight:bold;text-align:center;">LT-Wert</td> <td data-sheets-value='{"1":2,"2":"g-waarde"}' style="overflow:hidden;padding:0px 3px 0px 3px;vertical-align:bottom;font-weight:bold;text-align:center;">g-Wert</td> <td data-sheets-value='{"1":2,"2":"Rw-waarde "}' style="overflow:hidden;padding:0px 3px 0px 3px;vertical-align:bottom;font-weight:bold;text-align:center;">Rw-waarde </td> </tr> <tr style="height:20px;"> <td style="overflow:hidden;padding:0px 3px 0px 3px;vertical-align:bottom;"></td> <td style="overflow:hidden;padding:0px 3px 0px 3px;vertical-align:bottom;"></td> <td style="overflow:hidden;padding:0px 3px 0px 3px;vertical-align:bottom;"></td> <td data-sheets-numberformat='{"1":2,"2":"0.00","3":1}' data-sheets-value='{"1":2,"2":"EN 1873 : 2014"}' style="overflow:hidden;padding:0px 3px 0px 3px;vertical-align:bottom;text-align:center;">EN 1873 : 2014</td> <td data-sheets-numberformat='{"1":2,"2":"0","3":1}' data-sheets-value='{"1":2,"2":"EN ISO 13468 EN 16153 EN 410"}' style="overflow:hidden;padding:0px 3px 0px 3px;vertical-align:bottom;text-align:center;">EN ISO 13468 EN 16153 EN 410</td> <td data-sheets-numberformat='{"1":2,"2":"0","3":1}' data-sheets-value='{"1":2,"2":"EN 410"}' style="overflow:hidden;padding:0px 3px 0px 3px;vertical-align:bottom;text-align:center;">EN 410</td> <td data-sheets-value='{"1":2,"2":"EN ISO 140-3\t\t"}' style="overflow:hidden;padding:0px 3px 0px 3px;vertical-align:bottom;text-align:center;">EN ISO 140-3 </td> </tr> <tr style="height:20px;"> <td data-sheets-value='{"1":2,"2":"Materiaal"}' style="border-bottom:1px solid #000000;overflow:hidden;padding:0px 3px 0px 3px;vertical-align:bottom;background-color:#000000;font-weight:bold;color:#ffffff;">Material</td> <td data-sheets-value='{"1":2,"2":"Wanden"}' style="border-bottom:1px solid #000000;overflow:hidden;padding:0px 3px 0px 3px;vertical-align:bottom;background-color:#000000;font-weight:bold;color:#ffffff;">Schalen</td> <td data-sheets-value='{"1":2,"2":"Schalen"}' style="border-bottom:1px solid #000000;overflow:hidden;padding:0px 3px 0px 3px;vertical-align:bottom;background-color:#000000;font-weight:bold;color:#ffffff;">Schalen</td> <td data-sheets-numberformat='{"1":2,"2":"0.00","3":1}' data-sheets-value='{"1":2,"2":"(W/m²K)\t"}' style="border-bottom:1px solid #000000;overflow:hidden;padding:0px 3px 0px 3px;vertical-align:bottom;background-color:#000000;font-weight:bold;color:#ffffff;text-align:center;">(W/m²K) </td> <td data-sheets-numberformat='{"1":2,"2":"0","3":1}' data-sheets-value='{"1":2,"2":"(%)"}' style="border-bottom:1px solid #000000;overflow:hidden;padding:0px 3px 0px 3px;vertical-align:bottom;background-color:#000000;font-weight:bold;color:#ffffff;text-align:center;">(%)</td> <td data-sheets-numberformat='{"1":2,"2":"0","3":1}' data-sheets-value='{"1":2,"2":"(%)"}' style="border-bottom:1px solid #000000;overflow:hidden;padding:0px 3px 0px 3px;vertical-align:bottom;background-color:#000000;font-weight:bold;color:#ffffff;text-align:center;">(%)</td> <td data-sheets-value='{"1":2,"2":"(dB)"}' style="border-bottom:1px solid #000000;overflow:hidden;padding:0px 3px 0px 3px;vertical-align:bottom;background-color:#000000;font-weight:bold;color:#ffffff;text-align:center;">(dB)</td> </tr> <tr style="height:20px;"> <td data-sheets-value='{"1":2,"2":"Acrylaat"}' style="border-left:1px solid #000000;overflow:hidden;padding:0px 3px 0px 3px;vertical-align:bottom;font-weight:bold;">Acryl</td> <td data-sheets-value='{"1":2,"2":"Enkelwandig"}' style="overflow:hidden;padding:0px 3px 0px 3px;vertical-align:bottom;font-weight:bold;">Einschalig</td> <td data-sheets-value='{"1":2,"2":"Helder (H)"}' style="border-right:1px solid #000000;overflow:hidden;padding:0px 3px 0px 3px;vertical-align:bottom;font-weight:bold;">Klar (H)</td> <td data-sheets-numberformat='{"1":2,"2":"0.00","3":1}' data-sheets-value='{"1":3,"3":5.17}' style="overflow:hidden;padding:0px 3px 0px 3px;vertical-align:bottom;text-align:center;">5.17</td> <td data-sheets-numberformat='{"1":2,"2":"0","3":1}' data-sheets-value='{"1":3,"3":90}' style="overflow:hidden;padding:0px 3px 0px 3px;vertical-align:bottom;text-align:center;">90</td> <td data-sheets-numberformat='{"1":2,"2":"0","3":1}' data-sheets-value='{"1":3,"3":87}' style="overflow:hidden;padding:0px 3px 0px 3px;vertical-align:bottom;text-align:center;">87</td> <td data-sheets-numberformat='{"1":2,"2":"0","3":1}' data-sheets-value='{"1":2,"2":"-"}' style="border-right:1px solid #000000;overflow:hidden;padding:0px 3px 0px 3px;vertical-align:bottom;text-align:center;">-</td> </tr> <tr style="height:20px;"> <td data-sheets-value='{"1":2,"2":"PMMA"}' style="border-left:1px solid #000000;overflow:hidden;padding:0px 3px 0px 3px;vertical-align:bottom;font-weight:bold;">PMMA</td> <td data-sheets-value='{"1":2,"2":"Enkelwandig"}' style="overflow:hidden;padding:0px 3px 0px 3px;vertical-align:bottom;font-weight:bold;">Einschalig</td> <td data-sheets-value='{"1":2,"2":"Opaal (O)"}' style="border-right:1px solid #000000;overflow:hidden;padding:0px 3px 0px 3px;vertical-align:bottom;font-weight:bold;">Opal (O)</td> <td data-sheets-numberformat='{"1":2,"2":"0.00","3":1}' data-sheets-value='{"1":3,"3":5.17}' style="overflow:hidden;padding:0px 3px 0px 3px;vertical-align:bottom;text-align:center;">5.17</td> <td data-sheets-numberformat='{"1":2,"2":"0","3":1}' data-sheets-value='{"1":3,"3":83}' style="overflow:hidden;padding:0px 3px 0px 3px;vertical-align:bottom;text-align:center;">83</td> <td data-sheets-numberformat='{"1":2,"2":"0","3":1}' data-sheets-value='{"1":3,"3":76}' style="overflow:hidden;padding:0px 3px 0px 3px;vertical-align:bottom;text-align:center;">76</td> <td data-sheets-numberformat='{"1":2,"2":"0","3":1}' data-sheets-value='{"1":2,"2":"-"}' style="border-right:1px solid #000000;overflow:hidden;padding:0px 3px 0px 3px;vertical-align:bottom;text-align:center;">-</td> </tr> <tr style="height:20px;"> <td style="border-left:1px solid #000000;overflow:hidden;padding:0px 3px 0px 3px;vertical-align:bottom;font-weight:bold;"></td> <td data-sheets-value='{"1":2,"2":"Dubbelwandig"}' style="overflow:hidden;padding:0px 3px 0px 3px;vertical-align:bottom;font-weight:bold;">Doppelschalig</td> <td data-sheets-value='{"1":2,"2":"Helder (H/H)"}' style="border-right:1px solid #000000;overflow:hidden;padding:0px 3px 0px 3px;vertical-align:bottom;font-weight:bold;">Klar (H/H)</td> <td data-sheets-numberformat='{"1":2,"2":"0.00","3":1}' data-sheets-value='{"1":3,"3":2.9}' style="overflow:hidden;padding:0px 3px 0px 3px;vertical-align:bottom;text-align:center;">2.90</td> <td data-sheets-numberformat='{"1":2,"2":"0","3":1}' data-sheets-value='{"1":3,"3":81}' style="overflow:hidden;padding:0px 3px 0px 3px;vertical-align:bottom;text-align:center;">81</td> <td data-sheets-numberformat='{"1":2,"2":"0","3":1}' data-sheets-value='{"1":3,"3":75}' style="overflow:hidden;padding:0px 3px 0px 3px;vertical-align:bottom;text-align:center;">75</td> <td data-sheets-numberformat='{"1":2,"2":"0","3":1}' data-sheets-value='{"1":3,"3":20}' style="border-right:1px solid #000000;overflow:hidden;padding:0px 3px 0px 3px;vertical-align:bottom;text-align:center;">20</td> </tr> <tr style="height:20px;"> <td style="border-left:1px solid #000000;overflow:hidden;padding:0px 3px 0px 3px;vertical-align:bottom;font-weight:bold;"></td> <td data-sheets-value='{"1":2,"2":"Dubbelwandig"}' style="overflow:hidden;padding:0px 3px 0px 3px;vertical-align:bottom;font-weight:bold;">Doppelschalig</td> <td data-sheets-value='{"1":2,"2":"Opaal (O/O)"}' style="border-right:1px solid #000000;overflow:hidden;padding:0px 3px 0px 3px;vertical-align:bottom;font-weight:bold;">Opal (O/O)</td> <td data-sheets-numberformat='{"1":2,"2":"0.00","3":1}' data-sheets-value='{"1":3,"3":2.9}' style="overflow:hidden;padding:0px 3px 0px 3px;vertical-align:bottom;text-align:center;">2.90</td> <td data-sheets-numberformat='{"1":2,"2":"0","3":1}' data-sheets-value='{"1":3,"3":69}' style="overflow:hidden;padding:0px 3px 0px 3px;vertical-align:bottom;text-align:center;">69</td> <td data-sheets-numberformat='{"1":2,"2":"0","3":1}' data-sheets-value='{"1":3,"3":58}' style="overflow:hidden;padding:0px 3px 0px 3px;vertical-align:bottom;text-align:center;">58</td> <td data-sheets-numberformat='{"1":2,"2":"0","3":1}' data-sheets-value='{"1":3,"3":20}' style="border-right:1px solid #000000;overflow:hidden;padding:0px 3px 0px 3px;vertical-align:bottom;text-align:center;">20</td> </tr> <tr style="height:20px;"> <td style="border-left:1px solid #000000;overflow:hidden;padding:0px 3px 0px 3px;vertical-align:bottom;font-weight:bold;"></td> <td data-sheets-value='{"1":2,"2":"Driewandig"}' style="overflow:hidden;padding:0px 3px 0px 3px;vertical-align:bottom;font-weight:bold;">Dreischalig</td> <td data-sheets-value='{"1":2,"2":"Helder (H/H/H)"}' style="border-right:1px solid #000000;overflow:hidden;padding:0px 3px 0px 3px;vertical-align:bottom;font-weight:bold;">Klar (H/H/H)</td> <td data-sheets-numberformat='{"1":2,"2":"0.00","3":1}' data-sheets-value='{"1":3,"3":1.7}' style="overflow:hidden;padding:0px 3px 0px 3px;vertical-align:bottom;text-align:center;">1.70</td> <td data-sheets-numberformat='{"1":2,"2":"0","3":1}' data-sheets-value='{"1":3,"3":73}' style="overflow:hidden;padding:0px 3px 0px 3px;vertical-align:bottom;text-align:center;">73</td> <td data-sheets-numberformat='{"1":2,"2":"0","3":1}' data-sheets-value='{"1":3,"3":65}' style="overflow:hidden;padding:0px 3px 0px 3px;vertical-align:bottom;text-align:center;">65</td> <td data-sheets-numberformat='{"1":2,"2":"0","3":1}' data-sheets-value='{"1":3,"3":22}' style="border-right:1px solid #000000;overflow:hidden;padding:0px 3px 0px 3px;vertical-align:bottom;text-align:center;">22</td> </tr> <tr style="height:20px;"> <td style="border-left:1px solid #000000;overflow:hidden;padding:0px 3px 0px 3px;vertical-align:bottom;font-weight:bold;"></td> <td data-sheets-value='{"1":2,"2":"Driewandig"}' style="overflow:hidden;padding:0px 3px 0px 3px;vertical-align:bottom;font-weight:bold;">Dreischalig</td> <td data-sheets-value='{"1":2,"2":"Opaal (O/H/O)"}' style="border-right:1px solid #000000;overflow:hidden;padding:0px 3px 0px 3px;vertical-align:bottom;font-weight:bold;">Opal (O/H/O)</td> <td data-sheets-numberformat='{"1":2,"2":"0.00","3":1}' data-sheets-value='{"1":3,"3":1.7}' style="overflow:hidden;padding:0px 3px 0px 3px;vertical-align:bottom;text-align:center;">1.70</td> <td data-sheets-numberformat='{"1":2,"2":"0","3":1}' data-sheets-value='{"1":3,"3":62}' style="overflow:hidden;padding:0px 3px 0px 3px;vertical-align:bottom;text-align:center;">62</td> <td data-sheets-numberformat='{"1":2,"2":"0","3":1}' data-sheets-value='{"1":3,"3":51}' style="overflow:hidden;padding:0px 3px 0px 3px;vertical-align:bottom;text-align:center;">51</td> <td data-sheets-numberformat='{"1":2,"2":"0","3":1}' data-sheets-value='{"1":3,"3":22}' style="border-right:1px solid #000000;overflow:hidden;padding:0px 3px 0px 3px;vertical-align:bottom;text-align:center;">22</td> </tr> <tr style="height:20px;"> <td style="border-left:1px solid #000000;overflow:hidden;padding:0px 3px 0px 3px;vertical-align:bottom;font-weight:bold;"></td> <td data-sheets-value='{"1":2,"2":"Vierwandig"}' style="overflow:hidden;padding:0px 3px 0px 3px;vertical-align:bottom;font-weight:bold;">Vierschalig</td> <td data-sheets-value='{"1":2,"2":"Helder (H/H/H/H)"}' style="border-right:1px solid #000000;overflow:hidden;padding:0px 3px 0px 3px;vertical-align:bottom;font-weight:bold;">Klar (H/H/H/H)</td> <td data-sheets-numberformat='{"1":2,"2":"0.00","3":1}' data-sheets-value='{"1":3,"3":1.28}' style="overflow:hidden;padding:0px 3px 0px 3px;vertical-align:bottom;text-align:center;">1.28</td> <td data-sheets-numberformat='{"1":2,"2":"0","3":1}' data-sheets-value='{"1":3,"3":64}' style="overflow:hidden;padding:0px 3px 0px 3px;vertical-align:bottom;text-align:center;">64</td> <td data-sheets-numberformat='{"1":2,"2":"0","3":1}' data-sheets-value='{"1":3,"3":54}' style="overflow:hidden;padding:0px 3px 0px 3px;vertical-align:bottom;text-align:center;">54</td> <td data-sheets-numberformat='{"1":2,"2":"0","3":1}' data-sheets-value='{"1":3,"3":23}' style="border-right:1px solid #000000;overflow:hidden;padding:0px 3px 0px 3px;vertical-align:bottom;text-align:center;">23</td> </tr> <tr style="height:20px;"> <td style="border-bottom:1px solid #000000;border-left:1px solid #000000;overflow:hidden;padding:0px 3px 0px 3px;vertical-align:bottom;"></td> <td data-sheets-value='{"1":2,"2":"Vierwandig"}' style="border-bottom:1px solid #000000;overflow:hidden;padding:0px 3px 0px 3px;vertical-align:bottom;font-weight:bold;">Vierschalig</td> <td data-sheets-value='{"1":2,"2":"Opaal (H/H/O/H)"}' style="border-right:1px solid #000000;border-bottom:1px solid #000000;overflow:hidden;padding:0px 3px 0px 3px;vertical-align:bottom;font-weight:bold;">Opal (H/H/O/H)</td> <td data-sheets-numberformat='{"1":2,"2":"0.00","3":1}' data-sheets-value='{"1":3,"3":1.28}' style="border-bottom:1px solid #000000;overflow:hidden;padding:0px 3px 0px 3px;vertical-align:bottom;text-align:center;">1.28</td> <td data-sheets-numberformat='{"1":2,"2":"0","3":1}' data-sheets-value='{"1":3,"3":59}' style="border-bottom:1px solid #000000;overflow:hidden;padding:0px 3px 0px 3px;vertical-align:bottom;text-align:center;">59</td> <td data-sheets-numberformat='{"1":2,"2":"0","3":1}' data-sheets-value='{"1":3,"3":48}' style="border-bottom:1px solid #000000;overflow:hidden;padding:0px 3px 0px 3px;vertical-align:bottom;text-align:center;">48</td> <td data-sheets-numberformat='{"1":2,"2":"0","3":1}' data-sheets-value='{"1":3,"3":23}' style="border-right:1px solid #000000;border-bottom:1px solid #000000;overflow:hidden;padding:0px 3px 0px 3px;vertical-align:bottom;text-align:center;">23</td> </tr> <tr style="height:20px;"> <td data-sheets-value='{"1":2,"2":"Polycarbonaat "}' style="border-left:1px solid #000000;overflow:hidden;padding:0px 3px 0px 3px;vertical-align:bottom;font-weight:bold;">Polycarbonaat </td> <td data-sheets-value='{"1":2,"2":"Enkelwandig"}' style="overflow:hidden;padding:0px 3px 0px 3px;vertical-align:bottom;font-weight:bold;">Einschalig</td> <td data-sheets-value='{"1":2,"2":"Helder (A)"}' style="border-right:1px solid #000000;overflow:hidden;padding:0px 3px 0px 3px;vertical-align:bottom;font-weight:bold;">Klar (A)</td> <td data-sheets-numberformat='{"1":2,"2":"0.00","3":1}' data-sheets-value='{"1":3,"3":5.17}' style="overflow:hidden;padding:0px 3px 0px 3px;vertical-align:bottom;text-align:center;">5.17</td> <td data-sheets-numberformat='{"1":2,"2":"0","3":1}' data-sheets-value='{"1":3,"3":88}' style="overflow:hidden;padding:0px 3px 0px 3px;vertical-align:bottom;text-align:center;">88</td> <td data-sheets-numberformat='{"1":2,"2":"0","3":1}' data-sheets-value='{"1":3,"3":83}' style="overflow:hidden;padding:0px 3px 0px 3px;vertical-align:bottom;text-align:center;">83</td> <td data-sheets-numberformat='{"1":2,"2":"0","3":1}' data-sheets-value='{"1":2,"2":"-"}' style="border-right:1px solid #000000;overflow:hidden;padding:0px 3px 0px 3px;vertical-align:bottom;text-align:center;">-</td> </tr> <tr style="height:20px;"> <td data-sheets-value='{"1":2,"2":"PC"}' style="border-left:1px solid #000000;overflow:hidden;padding:0px 3px 0px 3px;vertical-align:bottom;font-weight:bold;">PC</td> <td data-sheets-value='{"1":2,"2":"Enkelwandig"}' style="overflow:hidden;padding:0px 3px 0px 3px;vertical-align:bottom;font-weight:bold;">Einschalig</td> <td data-sheets-value='{"1":2,"2":"Opaal (D)"}' style="border-right:1px solid #000000;overflow:hidden;padding:0px 3px 0px 3px;vertical-align:bottom;font-weight:bold;">Opal (D)</td> <td data-sheets-numberformat='{"1":2,"2":"0.00","3":1}' data-sheets-value='{"1":3,"3":5.17}' style="overflow:hidden;padding:0px 3px 0px 3px;vertical-align:bottom;text-align:center;">5.17</td> <td data-sheets-numberformat='{"1":2,"2":"0","3":1}' data-sheets-value='{"1":3,"3":58}' style="overflow:hidden;padding:0px 3px 0px 3px;vertical-align:bottom;text-align:center;">58</td> <td data-sheets-numberformat='{"1":2,"2":"0","3":1}' data-sheets-value='{"1":3,"3":60}' style="overflow:hidden;padding:0px 3px 0px 3px;vertical-align:bottom;text-align:center;">60</td> <td data-sheets-numberformat='{"1":2,"2":"0","3":1}' data-sheets-value='{"1":2,"2":"-"}' style="border-right:1px solid #000000;overflow:hidden;padding:0px 3px 0px 3px;vertical-align:bottom;text-align:center;">-</td> </tr> <tr style="height:20px;"> <td style="border-left:1px solid #000000;overflow:hidden;padding:0px 3px 0px 3px;vertical-align:bottom;font-weight:bold;"></td> <td data-sheets-value='{"1":2,"2":"Dubbelwandig"}' style="overflow:hidden;padding:0px 3px 0px 3px;vertical-align:bottom;font-weight:bold;">Doppelschalig</td> <td data-sheets-value='{"1":2,"2":"Helder (A/H)"}' style="border-right:1px solid #000000;overflow:hidden;padding:0px 3px 0px 3px;vertical-align:bottom;font-weight:bold;">Klar (A/H)</td> <td data-sheets-numberformat='{"1":2,"2":"0.00","3":1}' data-sheets-value='{"1":3,"3":2.9}' style="overflow:hidden;padding:0px 3px 0px 3px;vertical-align:bottom;text-align:center;">2.90</td> <td data-sheets-numberformat='{"1":2,"2":"0","3":1}' data-sheets-value='{"1":3,"3":79}' style="overflow:hidden;padding:0px 3px 0px 3px;vertical-align:bottom;text-align:center;">79</td> <td data-sheets-numberformat='{"1":2,"2":"0","3":1}' data-sheets-value='{"1":3,"3":72}' style="overflow:hidden;padding:0px 3px 0px 3px;vertical-align:bottom;text-align:center;">72</td> <td data-sheets-numberformat='{"1":2,"2":"0","3":1}' data-sheets-value='{"1":3,"3":20}' style="border-right:1px solid #000000;overflow:hidden;padding:0px 3px 0px 3px;vertical-align:bottom;text-align:center;">20</td> </tr> <tr style="height:20px;"> <td style="border-left:1px solid #000000;overflow:hidden;padding:0px 3px 0px 3px;vertical-align:bottom;font-weight:bold;"></td> <td data-sheets-value='{"1":2,"2":"Dubbelwandig"}' style="overflow:hidden;padding:0px 3px 0px 3px;vertical-align:bottom;font-weight:bold;">Doppelschalig</td> <td data-sheets-value='{"1":2,"2":"Helder (A/A)"}' style="border-right:1px solid #000000;overflow:hidden;padding:0px 3px 0px 3px;vertical-align:bottom;font-weight:bold;">Klar (A/A)</td> <td data-sheets-numberformat='{"1":2,"2":"0.00","3":1}' data-sheets-value='{"1":3,"3":2.9}' style="overflow:hidden;padding:0px 3px 0px 3px;vertical-align:bottom;text-align:center;">2.90</td> <td data-sheets-numberformat='{"1":2,"2":"0","3":1}' data-sheets-value='{"1":3,"3":77}' style="overflow:hidden;padding:0px 3px 0px 3px;vertical-align:bottom;text-align:center;">77</td> <td data-sheets-numberformat='{"1":2,"2":"0","3":1}' data-sheets-value='{"1":3,"3":69}' style="overflow:hidden;padding:0px 3px 0px 3px;vertical-align:bottom;text-align:center;">69</td> <td data-sheets-numberformat='{"1":2,"2":"0","3":1}' data-sheets-value='{"1":3,"3":20}' style="border-right:1px solid #000000;overflow:hidden;padding:0px 3px 0px 3px;vertical-align:bottom;text-align:center;">20</td> </tr> <tr style="height:20px;"> <td style="border-left:1px solid #000000;overflow:hidden;padding:0px 3px 0px 3px;vertical-align:bottom;font-weight:bold;"></td> <td data-sheets-value='{"1":2,"2":"Dubbelwandig"}' style="overflow:hidden;padding:0px 3px 0px 3px;vertical-align:bottom;font-weight:bold;">Doppelschalig</td> <td data-sheets-value='{"1":2,"2":"Opaal (A/O)"}' style="border-right:1px solid #000000;overflow:hidden;padding:0px 3px 0px 3px;vertical-align:bottom;font-weight:bold;">Opal (A/O)</td> <td data-sheets-numberformat='{"1":2,"2":"0.00","3":1}' data-sheets-value='{"1":3,"3":2.9}' style="overflow:hidden;padding:0px 3px 0px 3px;vertical-align:bottom;text-align:center;">2.90</td> <td data-sheets-numberformat='{"1":2,"2":"0","3":1}' data-sheets-value='{"1":3,"3":73}' style="overflow:hidden;padding:0px 3px 0px 3px;vertical-align:bottom;text-align:center;">73</td> <td data-sheets-numberformat='{"1":2,"2":"0","3":1}' data-sheets-value='{"1":3,"3":63}' style="overflow:hidden;padding:0px 3px 0px 3px;vertical-align:bottom;text-align:center;">63</td> <td data-sheets-numberformat='{"1":2,"2":"0","3":1}' data-sheets-value='{"1":3,"3":20}' style="border-right:1px solid #000000;overflow:hidden;padding:0px 3px 0px 3px;vertical-align:bottom;text-align:center;">20</td> </tr> <tr style="height:20px;"> <td style="border-left:1px solid #000000;overflow:hidden;padding:0px 3px 0px 3px;vertical-align:bottom;font-weight:bold;"></td> <td data-sheets-value='{"1":2,"2":"Dubbelwandig"}' style="overflow:hidden;padding:0px 3px 0px 3px;vertical-align:bottom;font-weight:bold;">Doppelschalig</td> <td data-sheets-value='{"1":2,"2":"Opaal (A/D)"}' style="border-right:1px solid #000000;overflow:hidden;padding:0px 3px 0px 3px;vertical-align:bottom;font-weight:bold;">Opal (A/D)</td> <td data-sheets-numberformat='{"1":2,"2":"0.00","3":1}' data-sheets-value='{"1":3,"3":2.9}' style="overflow:hidden;padding:0px 3px 0px 3px;vertical-align:bottom;text-align:center;">2.90</td> <td data-sheets-numberformat='{"1":2,"2":"0","3":1}' data-sheets-value='{"1":3,"3":51}' style="overflow:hidden;padding:0px 3px 0px 3px;vertical-align:bottom;text-align:center;">51</td> <td data-sheets-numberformat='{"1":2,"2":"0","3":1}' data-sheets-value='{"1":3,"3":50}' style="overflow:hidden;padding:0px 3px 0px 3px;vertical-align:bottom;text-align:center;">50</td> <td data-sheets-numberformat='{"1":2,"2":"0","3":1}' data-sheets-value='{"1":3,"3":20}' style="border-right:1px solid #000000;overflow:hidden;padding:0px 3px 0px 3px;vertical-align:bottom;text-align:center;">20</td> </tr> <tr style="height:20px;"> <td style="border-left:1px solid #000000;overflow:hidden;padding:0px 3px 0px 3px;vertical-align:bottom;font-weight:bold;"></td> <td data-sheets-value='{"1":2,"2":"Driewandig"}' style="overflow:hidden;padding:0px 3px 0px 3px;vertical-align:bottom;font-weight:bold;">Dreischalig</td> <td data-sheets-value='{"1":2,"2":"Helder (A/H/H)"}' style="border-right:1px solid #000000;overflow:hidden;padding:0px 3px 0px 3px;vertical-align:bottom;font-weight:bold;">Klar (A/H/H)</td> <td data-sheets-numberformat='{"1":2,"2":"0.00","3":1}' data-sheets-value='{"1":3,"3":1.7}' style="overflow:hidden;padding:0px 3px 0px 3px;vertical-align:bottom;text-align:center;">1.70</td> <td data-sheets-numberformat='{"1":2,"2":"0","3":1}' data-sheets-value='{"1":3,"3":71}' style="overflow:hidden;padding:0px 3px 0px 3px;vertical-align:bottom;text-align:center;">71</td> <td data-sheets-numberformat='{"1":2,"2":"0","3":1}' data-sheets-value='{"1":3,"3":63}' style="overflow:hidden;padding:0px 3px 0px 3px;vertical-align:bottom;text-align:center;">63</td> <td data-sheets-numberformat='{"1":2,"2":"0","3":1}' data-sheets-value='{"1":3,"3":22}' style="border-right:1px solid #000000;overflow:hidden;padding:0px 3px 0px 3px;vertical-align:bottom;text-align:center;">22</td> </tr> <tr style="height:20px;"> <td style="border-left:1px solid #000000;overflow:hidden;padding:0px 3px 0px 3px;vertical-align:bottom;font-weight:bold;"></td> <td data-sheets-value='{"1":2,"2":"Driewandig"}' style="overflow:hidden;padding:0px 3px 0px 3px;vertical-align:bottom;font-weight:bold;">Dreischalig</td> <td data-sheets-value='{"1":2,"2":"Opaal (A/O/O)"}' style="border-right:1px solid #000000;overflow:hidden;padding:0px 3px 0px 3px;vertical-align:bottom;font-weight:bold;">Opal (A/O/O)</td> <td data-sheets-numberformat='{"1":2,"2":"0.00","3":1}' data-sheets-value='{"1":3,"3":1.7}' style="overflow:hidden;padding:0px 3px 0px 3px;vertical-align:bottom;text-align:center;">1.70</td> <td data-sheets-numberformat='{"1":2,"2":"0","3":1}' data-sheets-value='{"1":3,"3":61}' style="overflow:hidden;padding:0px 3px 0px 3px;vertical-align:bottom;text-align:center;">61</td> <td data-sheets-numberformat='{"1":2,"2":"0","3":1}' data-sheets-value='{"1":3,"3":48}' style="overflow:hidden;padding:0px 3px 0px 3px;vertical-align:bottom;text-align:center;">48</td> <td data-sheets-numberformat='{"1":2,"2":"0","3":1}' data-sheets-value='{"1":3,"3":22}' style="border-right:1px solid #000000;overflow:hidden;padding:0px 3px 0px 3px;vertical-align:bottom;text-align:center;">22</td> </tr> <tr style="height:20px;"> <td style="border-left:1px solid #000000;overflow:hidden;padding:0px 3px 0px 3px;vertical-align:bottom;font-weight:bold;"></td> <td data-sheets-value='{"1":2,"2":"Vierwandig"}' style="overflow:hidden;padding:0px 3px 0px 3px;vertical-align:bottom;font-weight:bold;">Vierschalig</td> <td data-sheets-value='{"1":2,"2":"Helder (A/H/H/H)"}' style="border-right:1px solid #000000;overflow:hidden;padding:0px 3px 0px 3px;vertical-align:bottom;font-weight:bold;">Klar (A/H/H/H)</td> <td data-sheets-numberformat='{"1":2,"2":"0.00","3":1}' data-sheets-value='{"1":3,"3":1.28}' style="overflow:hidden;padding:0px 3px 0px 3px;vertical-align:bottom;text-align:center;">1.28</td> <td data-sheets-numberformat='{"1":2,"2":"0","3":1}' data-sheets-value='{"1":3,"3":64}' style="overflow:hidden;padding:0px 3px 0px 3px;vertical-align:bottom;text-align:center;">64</td> <td data-sheets-numberformat='{"1":2,"2":"0","3":1}' data-sheets-value='{"1":3,"3":52}' style="overflow:hidden;padding:0px 3px 0px 3px;vertical-align:bottom;text-align:center;">52</td> <td data-sheets-numberformat='{"1":2,"2":"0","3":1}' data-sheets-value='{"1":3,"3":23}' style="border-right:1px solid #000000;overflow:hidden;padding:0px 3px 0px 3px;vertical-align:bottom;text-align:center;">23</td> </tr> <tr style="height:20px;"> <td style="border-bottom:1px solid #000000;border-left:1px solid #000000;overflow:hidden;padding:0px 3px 0px 3px;vertical-align:bottom;"></td> <td data-sheets-value='{"1":2,"2":"Vierwandig"}' style="border-bottom:1px solid #000000;overflow:hidden;padding:0px 3px 0px 3px;vertical-align:bottom;font-weight:bold;">Vierschalig</td> <td data-sheets-value='{"1":2,"2":"Opaal (A/H/O/H)"}' style="border-right:1px solid #000000;border-bottom:1px solid #000000;overflow:hidden;padding:0px 3px 0px 3px;vertical-align:bottom;font-weight:bold;">Opal (A/H/O/H)</td> <td data-sheets-numberformat='{"1":2,"2":"0.00","3":1}' data-sheets-value='{"1":3,"3":1.28}' style="border-bottom:1px solid #000000;overflow:hidden;padding:0px 3px 0px 3px;vertical-align:bottom;text-align:center;">1.28</td> <td data-sheets-numberformat='{"1":2,"2":"0","3":1}' data-sheets-value='{"1":3,"3":59}' style="border-bottom:1px solid #000000;overflow:hidden;padding:0px 3px 0px 3px;vertical-align:bottom;text-align:center;">59</td> <td data-sheets-numberformat='{"1":2,"2":"0","3":1}' data-sheets-value='{"1":3,"3":46}' style="border-bottom:1px solid #000000;overflow:hidden;padding:0px 3px 0px 3px;vertical-align:bottom;text-align:center;">46</td> <td data-sheets-numberformat='{"1":2,"2":"0","3":1}' data-sheets-value='{"1":3,"3":23}' style="border-right:1px solid #000000;border-bottom:1px solid #000000;overflow:hidden;padding:0px 3px 0px 3px;vertical-align:bottom;text-align:center;">23</td> </tr> <tr style="height:20px;"> <td data-sheets-value='{"1":2,"2":"Polycarbonaat"}' style="border-left:1px solid #000000;overflow:hidden;padding:0px 3px 0px 3px;vertical-align:bottom;font-weight:bold;">Polycarbonat</td> <td data-sheets-value='{"1":2,"2":"Enkelwandig"}' style="overflow:hidden;padding:0px 3px 0px 3px;vertical-align:bottom;font-weight:bold;">Einschalig</td> <td data-sheets-value='{"1":2,"2":"Heatstop Opaal (T)"}' style="border-right:1px solid #000000;overflow:hidden;padding:0px 3px 0px 3px;vertical-align:bottom;font-weight:bold;">Heatstop opal (T)</td> <td data-sheets-numberformat='{"1":2,"2":"0.00","3":1}' data-sheets-value='{"1":3,"3":5.17}' style="overflow:hidden;padding:0px 3px 0px 3px;vertical-align:bottom;text-align:center;">5.17</td> <td data-sheets-numberformat='{"1":2,"2":"0","3":1}' data-sheets-value='{"1":3,"3":49}' style="overflow:hidden;padding:0px 3px 0px 3px;vertical-align:bottom;text-align:center;">49</td> <td data-sheets-numberformat='{"1":2,"2":"0","3":1}' data-sheets-value='{"1":3,"3":59}' style="overflow:hidden;padding:0px 3px 0px 3px;vertical-align:bottom;text-align:center;">59</td> <td data-sheets-numberformat='{"1":2,"2":"0","3":1}' data-sheets-value='{"1":2,"2":"-"}' style="border-right:1px solid #000000;overflow:hidden;padding:0px 3px 0px 3px;vertical-align:bottom;text-align:center;">-</td> </tr> <tr style="height:20px;"> <td data-sheets-value='{"1":2,"2":"Heatstop PC"}' style="border-left:1px solid #000000;overflow:hidden;padding:0px 3px 0px 3px;vertical-align:bottom;font-weight:bold;">Heatstop PC</td> <td data-sheets-value='{"1":2,"2":"Dubbelwandig"}' style="overflow:hidden;padding:0px 3px 0px 3px;vertical-align:bottom;font-weight:bold;">Doppelschalig</td> <td data-sheets-value='{"1":2,"2":"Helder (T/H)"}' style="border-right:1px solid #000000;overflow:hidden;padding:0px 3px 0px 3px;vertical-align:bottom;font-weight:bold;">Klar (T/H)</td> <td data-sheets-numberformat='{"1":2,"2":"0.00","3":1}' data-sheets-value='{"1":3,"3":2.9}' style="overflow:hidden;padding:0px 3px 0px 3px;vertical-align:bottom;text-align:center;">2.90</td> <td data-sheets-numberformat='{"1":2,"2":"0","3":1}' data-sheets-value='{"1":3,"3":44}' style="overflow:hidden;padding:0px 3px 0px 3px;vertical-align:bottom;text-align:center;">44</td> <td data-sheets-numberformat='{"1":2,"2":"0","3":1}' data-sheets-value='{"1":3,"3":51}' style="overflow:hidden;padding:0px 3px 0px 3px;vertical-align:bottom;text-align:center;">51</td> <td data-sheets-numberformat='{"1":2,"2":"0","3":1}' data-sheets-value='{"1":3,"3":20}' style="border-right:1px solid #000000;overflow:hidden;padding:0px 3px 0px 3px;vertical-align:bottom;text-align:center;">20</td> </tr> <tr style="height:20px;"> <td style="border-left:1px solid #000000;overflow:hidden;padding:0px 3px 0px 3px;vertical-align:bottom;font-weight:bold;"></td> <td data-sheets-value='{"1":2,"2":"Dubbelwandig"}' style="overflow:hidden;padding:0px 3px 0px 3px;vertical-align:bottom;font-weight:bold;">Doppelschalig</td> <td data-sheets-value='{"1":2,"2":"Opaal (T/O)"}' style="border-right:1px solid #000000;overflow:hidden;padding:0px 3px 0px 3px;vertical-align:bottom;font-weight:bold;">Opal (T/O)</td> <td data-sheets-numberformat='{"1":2,"2":"0.00","3":1}' data-sheets-value='{"1":3,"3":2.9}' style="overflow:hidden;padding:0px 3px 0px 3px;vertical-align:bottom;text-align:center;">2.90</td> <td data-sheets-numberformat='{"1":2,"2":"0","3":1}' data-sheets-value='{"1":3,"3":41}' style="overflow:hidden;padding:0px 3px 0px 3px;vertical-align:bottom;text-align:center;">41</td> <td data-sheets-numberformat='{"1":2,"2":"0","3":1}' data-sheets-value='{"1":3,"3":45}' style="overflow:hidden;padding:0px 3px 0px 3px;vertical-align:bottom;text-align:center;">45</td> <td data-sheets-numberformat='{"1":2,"2":"0","3":1}' data-sheets-value='{"1":3,"3":20}' style="border-right:1px solid #000000;overflow:hidden;padding:0px 3px 0px 3px;vertical-align:bottom;text-align:center;">20</td> </tr> <tr style="height:20px;"> <td style="border-left:1px solid #000000;overflow:hidden;padding:0px 3px 0px 3px;vertical-align:bottom;font-weight:bold;"></td> <td data-sheets-value='{"1":2,"2":"Driewandig"}' style="overflow:hidden;padding:0px 3px 0px 3px;vertical-align:bott | skylux-160-ce-met-koepel-en-polyester-opstand-30-20-met-lm-motor-en-windvang-1600-x-2500-mm | 8586015375693 | 46872316576077
Rauch- und Wärmeabzug (RWA) | RWA-System | Skylux | Skylux 160° CE mit Kuppel und Polyester-Aufsatzkranz 30/20 mit doppeltem LM-Motor und Windfang 1600 x 2800 mm |  | 34238 | 5412970342380 | 10760.55 | Ja | 30-45 | 156.8 | 1600 x 2800 mm | 2800 | 1600 |  | polyester 30/20 (30 cm hoch & Dachöffnung = 20 cm größer als das Tageslichtmaß) | Rechteckig | 5.17 W/m²K - 1.28 W/m²K | 87% - 32% | 90% - 32% | 20dB - 23dB | 160° CE (für Industrie) | Lichtkuppel | mit Windfang | E | Doppelmotor | Maximal ist eine vierschalige Lichtkuppel für dieses Produkt möglich | Ut-Wert LT-Wert g-Wert Rw-waarde EN 1873 : 2014 EN ISO 13468 EN 16153 EN 410 EN 410 EN ISO 140-3 Material Schalen Schalen (W/m²K) (%) (%) (dB) Acryl Einschalig Klar (H) 5.17 90 87 - PMMA Einschalig Opal (O) 5.17 83 76 - Doppelschalig Klar (H/H) 2.90 81 75 20 Doppelschalig Opal (O/O) 2.90 69 58 20 Dreischalig Klar (H/H/H) 1.70 73 65 22 Dreischalig Opal (O/H/O) 1.70 62 51 22 Vierschalig Klar (H/H/H/H) 1.28 64 54 23 Vierschalig Opal (H/H/O/H) 1.28 59 48 23 Polycarbonaat Einschalig Klar (A) 5.17 88 83 - PC Einschalig Opal (D) 5.17 58 60 - Doppelschalig Klar (A/H) 2.90 79 72 20 Doppelschalig Klar (A/A) 2.90 77 69 20 Doppelschalig Opal (A/O) 2.90 73 63 20 Doppelschalig Opal (A/D) 2.90 51 50 20 Dreischalig Klar (A/H/H) 1.70 71 63 22 Dreischalig Opal (A/O/O) 1.70 61 48 22 Vierschalig Klar (A/H/H/H) 1.28 64 52 23 Vierschalig Opal (A/H/O/H) 1.28 59 46 23 Polycarbonat Einschalig Heatstop opal (T) 5.17 49 59 - Heatstop PC Doppelschalig Klar (T/H) 2.90 44 51 20 Doppelschalig Opal (T/O) 2.90 41 45 20 Dreischalig Klar (T/H/H) 1.70 40 <td data-sheets-numberformat='{"1":2,"2":"0","3":1}' data-sheets-value='{"1":3,"3":44}' style="overflow:hidden;padding:0px 3px 0px | https://skylux.eu/de/products/skylux-160-ce-met-koepel-en-polyester-opstand-30-20-met-lm-motor-en-windvang-1600-x-2800-mm | https://skylux.eu/cdn/shop/files/Skylux-160deg-CE-met-koepel-en-polyester-opstand-3020-met-dubbele-LM-motor-en-windvang-1600-x-2800-mm-RWA-systeem.jpg?v=1702978523&width=1600 | https://skylux.eu/cdn/shop/files/e5a82811-1bb0-48e4-a776-cacb59c7c092_7428859e-ef7d-4c14-a14c-cb41f5742b86.jpg?v=1688550667&width=1600 | //skylux.eu/cdn/shop/files/D_MH_Montageanleitung_Skylux_160_CE_LM.pdf?v=1503750771917917123 | //skylux.eu/cdn/shop/files/D_TD_Technische_Daten_Skylux_Skylux_160_CE_Elektrisch.pdf?v=10489854405570094672 | <style type="text/css" id="isPasted"> <!--td { border: 1px solid #cccccc; } br { mso-data-placement: same-cell; } --> </style> <table border="1" cellpadding="0" cellspacing="0" dir="ltr" style="table-layout:fixed;font-size:10pt;font-family:Arial;border-collapse:collapse;border:none;"><tbody> <tr style="height:20px;"> <td style="overflow:hidden;padding:0px 3px 0px 3px;vertical-align:bottom;"></td> <td style="overflow:hidden;padding:0px 3px 0px 3px;vertical-align:bottom;"></td> <td style="overflow:hidden;padding:0px 3px 0px 3px;vertical-align:bottom;"></td> <td data-sheets-value='{"1":2,"2":"Ut-waarde"}' style="overflow:hidden;padding:0px 3px 0px 3px;vertical-align:bottom;font-weight:bold;text-align:center;">Ut-Wert</td> <td data-sheets-value='{"1":2,"2":"LT-waarde"}' style="overflow:hidden;padding:0px 3px 0px 3px;vertical-align:bottom;font-weight:bold;text-align:center;">LT-Wert</td> <td data-sheets-value='{"1":2,"2":"g-waarde"}' style="overflow:hidden;padding:0px 3px 0px 3px;vertical-align:bottom;font-weight:bold;text-align:center;">g-Wert</td> <td data-sheets-value='{"1":2,"2":"Rw-waarde "}' style="overflow:hidden;padding:0px 3px 0px 3px;vertical-align:bottom;font-weight:bold;text-align:center;">Rw-waarde </td> </tr> <tr style="height:20px;"> <td style="overflow:hidden;padding:0px 3px 0px 3px;vertical-align:bottom;"></td> <td style="overflow:hidden;padding:0px 3px 0px 3px;vertical-align:bottom;"></td> <td style="overflow:hidden;padding:0px 3px 0px 3px;vertical-align:bottom;"></td> <td data-sheets-numberformat='{"1":2,"2":"0.00","3":1}' data-sheets-value='{"1":2,"2":"EN 1873 : 2014"}' style="overflow:hidden;padding:0px 3px 0px 3px;vertical-align:bottom;text-align:center;">EN 1873 : 2014</td> <td data-sheets-numberformat='{"1":2,"2":"0","3":1}' data-sheets-value='{"1":2,"2":"EN ISO 13468 EN 16153 EN 410"}' style="overflow:hidden;padding:0px 3px 0px 3px;vertical-align:bottom;text-align:center;">EN ISO 13468 EN 16153 EN 410</td> <td data-sheets-numberformat='{"1":2,"2":"0","3":1}' data-sheets-value='{"1":2,"2":"EN 410"}' style="overflow:hidden;padding:0px 3px 0px 3px;vertical-align:bottom;text-align:center;">EN 410</td> <td data-sheets-value='{"1":2,"2":"EN ISO 140-3\t\t"}' style="overflow:hidden;padding:0px 3px 0px 3px;vertical-align:bottom;text-align:center;">EN ISO 140-3 </td> </tr> <tr style="height:20px;"> <td data-sheets-value='{"1":2,"2":"Materiaal"}' style="border-bottom:1px solid #000000;overflow:hidden;padding:0px 3px 0px 3px;vertical-align:bottom;background-color:#000000;font-weight:bold;color:#ffffff;">Material</td> <td data-sheets-value='{"1":2,"2":"Wanden"}' style="border-bottom:1px solid #000000;overflow:hidden;padding:0px 3px 0px 3px;vertical-align:bottom;background-color:#000000;font-weight:bold;color:#ffffff;">Schalen</td> <td data-sheets-value='{"1":2,"2":"Schalen"}' style="border-bottom:1px solid #000000;overflow:hidden;padding:0px 3px 0px 3px;vertical-align:bottom;background-color:#000000;font-weight:bold;color:#ffffff;">Schalen</td> <td data-sheets-numberformat='{"1":2,"2":"0.00","3":1}' data-sheets-value='{"1":2,"2":"(W/m²K)\t"}' style="border-bottom:1px solid #000000;overflow:hidden;padding:0px 3px 0px 3px;vertical-align:bottom;background-color:#000000;font-weight:bold;color:#ffffff;text-align:center;">(W/m²K) </td> <td data-sheets-numberformat='{"1":2,"2":"0","3":1}' data-sheets-value='{"1":2,"2":"(%)"}' style="border-bottom:1px solid #000000;overflow:hidden;padding:0px 3px 0px 3px;vertical-align:bottom;background-color:#000000;font-weight:bold;color:#ffffff;text-align:center;">(%)</td> <td data-sheets-numberformat='{"1":2,"2":"0","3":1}' data-sheets-value='{"1":2,"2":"(%)"}' style="border-bottom:1px solid #000000;overflow:hidden;padding:0px 3px 0px 3px;vertical-align:bottom;background-color:#000000;font-weight:bold;color:#ffffff;text-align:center;">(%)</td> <td data-sheets-value='{"1":2,"2":"(dB)"}' style="border-bottom:1px solid #000000;overflow:hidden;padding:0px 3px 0px 3px;vertical-align:bottom;background-color:#000000;font-weight:bold;color:#ffffff;text-align:center;">(dB)</td> </tr> <tr style="height:20px;"> <td data-sheets-value='{"1":2,"2":"Acrylaat"}' style="border-left:1px solid #000000;overflow:hidden;padding:0px 3px 0px 3px;vertical-align:bottom;font-weight:bold;">Acryl</td> <td data-sheets-value='{"1":2,"2":"Enkelwandig"}' style="overflow:hidden;padding:0px 3px 0px 3px;vertical-align:bottom;font-weight:bold;">Einschalig</td> <td data-sheets-value='{"1":2,"2":"Helder (H)"}' style="border-right:1px solid #000000;overflow:hidden;padding:0px 3px 0px 3px;vertical-align:bottom;font-weight:bold;">Klar (H)</td> <td data-sheets-numberformat='{"1":2,"2":"0.00","3":1}' data-sheets-value='{"1":3,"3":5.17}' style="overflow:hidden;padding:0px 3px 0px 3px;vertical-align:bottom;text-align:center;">5.17</td> <td data-sheets-numberformat='{"1":2,"2":"0","3":1}' data-sheets-value='{"1":3,"3":90}' style="overflow:hidden;padding:0px 3px 0px 3px;vertical-align:bottom;text-align:center;">90</td> <td data-sheets-numberformat='{"1":2,"2":"0","3":1}' data-sheets-value='{"1":3,"3":87}' style="overflow:hidden;padding:0px 3px 0px 3px;vertical-align:bottom;text-align:center;">87</td> <td data-sheets-numberformat='{"1":2,"2":"0","3":1}' data-sheets-value='{"1":2,"2":"-"}' style="border-right:1px solid #000000;overflow:hidden;padding:0px 3px 0px 3px;vertical-align:bottom;text-align:center;">-</td> </tr> <tr style="height:20px;"> <td data-sheets-value='{"1":2,"2":"PMMA"}' style="border-left:1px solid #000000;overflow:hidden;padding:0px 3px 0px 3px;vertical-align:bottom;font-weight:bold;">PMMA</td> <td data-sheets-value='{"1":2,"2":"Enkelwandig"}' style="overflow:hidden;padding:0px 3px 0px 3px;vertical-align:bottom;font-weight:bold;">Einschalig</td> <td data-sheets-value='{"1":2,"2":"Opaal (O)"}' style="border-right:1px solid #000000;overflow:hidden;padding:0px 3px 0px 3px;vertical-align:bottom;font-weight:bold;">Opal (O)</td> <td data-sheets-numberformat='{"1":2,"2":"0.00","3":1}' data-sheets-value='{"1":3,"3":5.17}' style="overflow:hidden;padding:0px 3px 0px 3px;vertical-align:bottom;text-align:center;">5.17</td> <td data-sheets-numberformat='{"1":2,"2":"0","3":1}' data-sheets-value='{"1":3,"3":83}' style="overflow:hidden;padding:0px 3px 0px 3px;vertical-align:bottom;text-align:center;">83</td> <td data-sheets-numberformat='{"1":2,"2":"0","3":1}' data-sheets-value='{"1":3,"3":76}' style="overflow:hidden;padding:0px 3px 0px 3px;vertical-align:bottom;text-align:center;">76</td> <td data-sheets-numberformat='{"1":2,"2":"0","3":1}' data-sheets-value='{"1":2,"2":"-"}' style="border-right:1px solid #000000;overflow:hidden;padding:0px 3px 0px 3px;vertical-align:bottom;text-align:center;">-</td> </tr> <tr style="height:20px;"> <td style="border-left:1px solid #000000;overflow:hidden;padding:0px 3px 0px 3px;vertical-align:bottom;font-weight:bold;"></td> <td data-sheets-value='{"1":2,"2":"Dubbelwandig"}' style="overflow:hidden;padding:0px 3px 0px 3px;vertical-align:bottom;font-weight:bold;">Doppelschalig</td> <td data-sheets-value='{"1":2,"2":"Helder (H/H)"}' style="border-right:1px solid #000000;overflow:hidden;padding:0px 3px 0px 3px;vertical-align:bottom;font-weight:bold;">Klar (H/H)</td> <td data-sheets-numberformat='{"1":2,"2":"0.00","3":1}' data-sheets-value='{"1":3,"3":2.9}' style="overflow:hidden;padding:0px 3px 0px 3px;vertical-align:bottom;text-align:center;">2.90</td> <td data-sheets-numberformat='{"1":2,"2":"0","3":1}' data-sheets-value='{"1":3,"3":81}' style="overflow:hidden;padding:0px 3px 0px 3px;vertical-align:bottom;text-align:center;">81</td> <td data-sheets-numberformat='{"1":2,"2":"0","3":1}' data-sheets-value='{"1":3,"3":75}' style="overflow:hidden;padding:0px 3px 0px 3px;vertical-align:bottom;text-align:center;">75</td> <td data-sheets-numberformat='{"1":2,"2":"0","3":1}' data-sheets-value='{"1":3,"3":20}' style="border-right:1px solid #000000;overflow:hidden;padding:0px 3px 0px 3px;vertical-align:bottom;text-align:center;">20</td> </tr> <tr style="height:20px;"> <td style="border-left:1px solid #000000;overflow:hidden;padding:0px 3px 0px 3px;vertical-align:bottom;font-weight:bold;"></td> <td data-sheets-value='{"1":2,"2":"Dubbelwandig"}' style="overflow:hidden;padding:0px 3px 0px 3px;vertical-align:bottom;font-weight:bold;">Doppelschalig</td> <td data-sheets-value='{"1":2,"2":"Opaal (O/O)"}' style="border-right:1px solid #000000;overflow:hidden;padding:0px 3px 0px 3px;vertical-align:bottom;font-weight:bold;">Opal (O/O)</td> <td data-sheets-numberformat='{"1":2,"2":"0.00","3":1}' data-sheets-value='{"1":3,"3":2.9}' style="overflow:hidden;padding:0px 3px 0px 3px;vertical-align:bottom;text-align:center;">2.90</td> <td data-sheets-numberformat='{"1":2,"2":"0","3":1}' data-sheets-value='{"1":3,"3":69}' style="overflow:hidden;padding:0px 3px 0px 3px;vertical-align:bottom;text-align:center;">69</td> <td data-sheets-numberformat='{"1":2,"2":"0","3":1}' data-sheets-value='{"1":3,"3":58}' style="overflow:hidden;padding:0px 3px 0px 3px;vertical-align:bottom;text-align:center;">58</td> <td data-sheets-numberformat='{"1":2,"2":"0","3":1}' data-sheets-value='{"1":3,"3":20}' style="border-right:1px solid #000000;overflow:hidden;padding:0px 3px 0px 3px;vertical-align:bottom;text-align:center;">20</td> </tr> <tr style="height:20px;"> <td style="border-left:1px solid #000000;overflow:hidden;padding:0px 3px 0px 3px;vertical-align:bottom;font-weight:bold;"></td> <td data-sheets-value='{"1":2,"2":"Driewandig"}' style="overflow:hidden;padding:0px 3px 0px 3px;vertical-align:bottom;font-weight:bold;">Dreischalig</td> <td data-sheets-value='{"1":2,"2":"Helder (H/H/H)"}' style="border-right:1px solid #000000;overflow:hidden;padding:0px 3px 0px 3px;vertical-align:bottom;font-weight:bold;">Klar (H/H/H)</td> <td data-sheets-numberformat='{"1":2,"2":"0.00","3":1}' data-sheets-value='{"1":3,"3":1.7}' style="overflow:hidden;padding:0px 3px 0px 3px;vertical-align:bottom;text-align:center;">1.70</td> <td data-sheets-numberformat='{"1":2,"2":"0","3":1}' data-sheets-value='{"1":3,"3":73}' style="overflow:hidden;padding:0px 3px 0px 3px;vertical-align:bottom;text-align:center;">73</td> <td data-sheets-numberformat='{"1":2,"2":"0","3":1}' data-sheets-value='{"1":3,"3":65}' style="overflow:hidden;padding:0px 3px 0px 3px;vertical-align:bottom;text-align:center;">65</td> <td data-sheets-numberformat='{"1":2,"2":"0","3":1}' data-sheets-value='{"1":3,"3":22}' style="border-right:1px solid #000000;overflow:hidden;padding:0px 3px 0px 3px;vertical-align:bottom;text-align:center;">22</td> </tr> <tr style="height:20px;"> <td style="border-left:1px solid #000000;overflow:hidden;padding:0px 3px 0px 3px;vertical-align:bottom;font-weight:bold;"></td> <td data-sheets-value='{"1":2,"2":"Driewandig"}' style="overflow:hidden;padding:0px 3px 0px 3px;vertical-align:bottom;font-weight:bold;">Dreischalig</td> <td data-sheets-value='{"1":2,"2":"Opaal (O/H/O)"}' style="border-right:1px solid #000000;overflow:hidden;padding:0px 3px 0px 3px;vertical-align:bottom;font-weight:bold;">Opal (O/H/O)</td> <td data-sheets-numberformat='{"1":2,"2":"0.00","3":1}' data-sheets-value='{"1":3,"3":1.7}' style="overflow:hidden;padding:0px 3px 0px 3px;vertical-align:bottom;text-align:center;">1.70</td> <td data-sheets-numberformat='{"1":2,"2":"0","3":1}' data-sheets-value='{"1":3,"3":62}' style="overflow:hidden;padding:0px 3px 0px 3px;vertical-align:bottom;text-align:center;">62</td> <td data-sheets-numberformat='{"1":2,"2":"0","3":1}' data-sheets-value='{"1":3,"3":51}' style="overflow:hidden;padding:0px 3px 0px 3px;vertical-align:bottom;text-align:center;">51</td> <td data-sheets-numberformat='{"1":2,"2":"0","3":1}' data-sheets-value='{"1":3,"3":22}' style="border-right:1px solid #000000;overflow:hidden;padding:0px 3px 0px 3px;vertical-align:bottom;text-align:center;">22</td> </tr> <tr style="height:20px;"> <td style="border-left:1px solid #000000;overflow:hidden;padding:0px 3px 0px 3px;vertical-align:bottom;font-weight:bold;"></td> <td data-sheets-value='{"1":2,"2":"Vierwandig"}' style="overflow:hidden;padding:0px 3px 0px 3px;vertical-align:bottom;font-weight:bold;">Vierschalig</td> <td data-sheets-value='{"1":2,"2":"Helder (H/H/H/H)"}' style="border-right:1px solid #000000;overflow:hidden;padding:0px 3px 0px 3px;vertical-align:bottom;font-weight:bold;">Klar (H/H/H/H)</td> <td data-sheets-numberformat='{"1":2,"2":"0.00","3":1}' data-sheets-value='{"1":3,"3":1.28}' style="overflow:hidden;padding:0px 3px 0px 3px;vertical-align:bottom;text-align:center;">1.28</td> <td data-sheets-numberformat='{"1":2,"2":"0","3":1}' data-sheets-value='{"1":3,"3":64}' style="overflow:hidden;padding:0px 3px 0px 3px;vertical-align:bottom;text-align:center;">64</td> <td data-sheets-numberformat='{"1":2,"2":"0","3":1}' data-sheets-value='{"1":3,"3":54}' style="overflow:hidden;padding:0px 3px 0px 3px;vertical-align:bottom;text-align:center;">54</td> <td data-sheets-numberformat='{"1":2,"2":"0","3":1}' data-sheets-value='{"1":3,"3":23}' style="border-right:1px solid #000000;overflow:hidden;padding:0px 3px 0px 3px;vertical-align:bottom;text-align:center;">23</td> </tr> <tr style="height:20px;"> <td style="border-bottom:1px solid #000000;border-left:1px solid #000000;overflow:hidden;padding:0px 3px 0px 3px;vertical-align:bottom;"></td> <td data-sheets-value='{"1":2,"2":"Vierwandig"}' style="border-bottom:1px solid #000000;overflow:hidden;padding:0px 3px 0px 3px;vertical-align:bottom;font-weight:bold;">Vierschalig</td> <td data-sheets-value='{"1":2,"2":"Opaal (H/H/O/H)"}' style="border-right:1px solid #000000;border-bottom:1px solid #000000;overflow:hidden;padding:0px 3px 0px 3px;vertical-align:bottom;font-weight:bold;">Opal (H/H/O/H)</td> <td data-sheets-numberformat='{"1":2,"2":"0.00","3":1}' data-sheets-value='{"1":3,"3":1.28}' style="border-bottom:1px solid #000000;overflow:hidden;padding:0px 3px 0px 3px;vertical-align:bottom;text-align:center;">1.28</td> <td data-sheets-numberformat='{"1":2,"2":"0","3":1}' data-sheets-value='{"1":3,"3":59}' style="border-bottom:1px solid #000000;overflow:hidden;padding:0px 3px 0px 3px;vertical-align:bottom;text-align:center;">59</td> <td data-sheets-numberformat='{"1":2,"2":"0","3":1}' data-sheets-value='{"1":3,"3":48}' style="border-bottom:1px solid #000000;overflow:hidden;padding:0px 3px 0px 3px;vertical-align:bottom;text-align:center;">48</td> <td data-sheets-numberformat='{"1":2,"2":"0","3":1}' data-sheets-value='{"1":3,"3":23}' style="border-right:1px solid #000000;border-bottom:1px solid #000000;overflow:hidden;padding:0px 3px 0px 3px;vertical-align:bottom;text-align:center;">23</td> </tr> <tr style="height:20px;"> <td data-sheets-value='{"1":2,"2":"Polycarbonaat "}' style="border-left:1px solid #000000;overflow:hidden;padding:0px 3px 0px 3px;vertical-align:bottom;font-weight:bold;">Polycarbonaat </td> <td data-sheets-value='{"1":2,"2":"Enkelwandig"}' style="overflow:hidden;padding:0px 3px 0px 3px;vertical-align:bottom;font-weight:bold;">Einschalig</td> <td data-sheets-value='{"1":2,"2":"Helder (A)"}' style="border-right:1px solid #000000;overflow:hidden;padding:0px 3px 0px 3px;vertical-align:bottom;font-weight:bold;">Klar (A)</td> <td data-sheets-numberformat='{"1":2,"2":"0.00","3":1}' data-sheets-value='{"1":3,"3":5.17}' style="overflow:hidden;padding:0px 3px 0px 3px;vertical-align:bottom;text-align:center;">5.17</td> <td data-sheets-numberformat='{"1":2,"2":"0","3":1}' data-sheets-value='{"1":3,"3":88}' style="overflow:hidden;padding:0px 3px 0px 3px;vertical-align:bottom;text-align:center;">88</td> <td data-sheets-numberformat='{"1":2,"2":"0","3":1}' data-sheets-value='{"1":3,"3":83}' style="overflow:hidden;padding:0px 3px 0px 3px;vertical-align:bottom;text-align:center;">83</td> <td data-sheets-numberformat='{"1":2,"2":"0","3":1}' data-sheets-value='{"1":2,"2":"-"}' style="border-right:1px solid #000000;overflow:hidden;padding:0px 3px 0px 3px;vertical-align:bottom;text-align:center;">-</td> </tr> <tr style="height:20px;"> <td data-sheets-value='{"1":2,"2":"PC"}' style="border-left:1px solid #000000;overflow:hidden;padding:0px 3px 0px 3px;vertical-align:bottom;font-weight:bold;">PC</td> <td data-sheets-value='{"1":2,"2":"Enkelwandig"}' style="overflow:hidden;padding:0px 3px 0px 3px;vertical-align:bottom;font-weight:bold;">Einschalig</td> <td data-sheets-value='{"1":2,"2":"Opaal (D)"}' style="border-right:1px solid #000000;overflow:hidden;padding:0px 3px 0px 3px;vertical-align:bottom;font-weight:bold;">Opal (D)</td> <td data-sheets-numberformat='{"1":2,"2":"0.00","3":1}' data-sheets-value='{"1":3,"3":5.17}' style="overflow:hidden;padding:0px 3px 0px 3px;vertical-align:bottom;text-align:center;">5.17</td> <td data-sheets-numberformat='{"1":2,"2":"0","3":1}' data-sheets-value='{"1":3,"3":58}' style="overflow:hidden;padding:0px 3px 0px 3px;vertical-align:bottom;text-align:center;">58</td> <td data-sheets-numberformat='{"1":2,"2":"0","3":1}' data-sheets-value='{"1":3,"3":60}' style="overflow:hidden;padding:0px 3px 0px 3px;vertical-align:bottom;text-align:center;">60</td> <td data-sheets-numberformat='{"1":2,"2":"0","3":1}' data-sheets-value='{"1":2,"2":"-"}' style="border-right:1px solid #000000;overflow:hidden;padding:0px 3px 0px 3px;vertical-align:bottom;text-align:center;">-</td> </tr> <tr style="height:20px;"> <td style="border-left:1px solid #000000;overflow:hidden;padding:0px 3px 0px 3px;vertical-align:bottom;font-weight:bold;"></td> <td data-sheets-value='{"1":2,"2":"Dubbelwandig"}' style="overflow:hidden;padding:0px 3px 0px 3px;vertical-align:bottom;font-weight:bold;">Doppelschalig</td> <td data-sheets-value='{"1":2,"2":"Helder (A/H)"}' style="border-right:1px solid #000000;overflow:hidden;padding:0px 3px 0px 3px;vertical-align:bottom;font-weight:bold;">Klar (A/H)</td> <td data-sheets-numberformat='{"1":2,"2":"0.00","3":1}' data-sheets-value='{"1":3,"3":2.9}' style="overflow:hidden;padding:0px 3px 0px 3px;vertical-align:bottom;text-align:center;">2.90</td> <td data-sheets-numberformat='{"1":2,"2":"0","3":1}' data-sheets-value='{"1":3,"3":79}' style="overflow:hidden;padding:0px 3px 0px 3px;vertical-align:bottom;text-align:center;">79</td> <td data-sheets-numberformat='{"1":2,"2":"0","3":1}' data-sheets-value='{"1":3,"3":72}' style="overflow:hidden;padding:0px 3px 0px 3px;vertical-align:bottom;text-align:center;">72</td> <td data-sheets-numberformat='{"1":2,"2":"0","3":1}' data-sheets-value='{"1":3,"3":20}' style="border-right:1px solid #000000;overflow:hidden;padding:0px 3px 0px 3px;vertical-align:bottom;text-align:center;">20</td> </tr> <tr style="height:20px;"> <td style="border-left:1px solid #000000;overflow:hidden;padding:0px 3px 0px 3px;vertical-align:bottom;font-weight:bold;"></td> <td data-sheets-value='{"1":2,"2":"Dubbelwandig"}' style="overflow:hidden;padding:0px 3px 0px 3px;vertical-align:bottom;font-weight:bold;">Doppelschalig</td> <td data-sheets-value='{"1":2,"2":"Helder (A/A)"}' style="border-right:1px solid #000000;overflow:hidden;padding:0px 3px 0px 3px;vertical-align:bottom;font-weight:bold;">Klar (A/A)</td> <td data-sheets-numberformat='{"1":2,"2":"0.00","3":1}' data-sheets-value='{"1":3,"3":2.9}' style="overflow:hidden;padding:0px 3px 0px 3px;vertical-align:bottom;text-align:center;">2.90</td> <td data-sheets-numberformat='{"1":2,"2":"0","3":1}' data-sheets-value='{"1":3,"3":77}' style="overflow:hidden;padding:0px 3px 0px 3px;vertical-align:bottom;text-align:center;">77</td> <td data-sheets-numberformat='{"1":2,"2":"0","3":1}' data-sheets-value='{"1":3,"3":69}' style="overflow:hidden;padding:0px 3px 0px 3px;vertical-align:bottom;text-align:center;">69</td> <td data-sheets-numberformat='{"1":2,"2":"0","3":1}' data-sheets-value='{"1":3,"3":20}' style="border-right:1px solid #000000;overflow:hidden;padding:0px 3px 0px 3px;vertical-align:bottom;text-align:center;">20</td> </tr> <tr style="height:20px;"> <td style="border-left:1px solid #000000;overflow:hidden;padding:0px 3px 0px 3px;vertical-align:bottom;font-weight:bold;"></td> <td data-sheets-value='{"1":2,"2":"Dubbelwandig"}' style="overflow:hidden;padding:0px 3px 0px 3px;vertical-align:bottom;font-weight:bold;">Doppelschalig</td> <td data-sheets-value='{"1":2,"2":"Opaal (A/O)"}' style="border-right:1px solid #000000;overflow:hidden;padding:0px 3px 0px 3px;vertical-align:bottom;font-weight:bold;">Opal (A/O)</td> <td data-sheets-numberformat='{"1":2,"2":"0.00","3":1}' data-sheets-value='{"1":3,"3":2.9}' style="overflow:hidden;padding:0px 3px 0px 3px;vertical-align:bottom;text-align:center;">2.90</td> <td data-sheets-numberformat='{"1":2,"2":"0","3":1}' data-sheets-value='{"1":3,"3":73}' style="overflow:hidden;padding:0px 3px 0px 3px;vertical-align:bottom;text-align:center;">73</td> <td data-sheets-numberformat='{"1":2,"2":"0","3":1}' data-sheets-value='{"1":3,"3":63}' style="overflow:hidden;padding:0px 3px 0px 3px;vertical-align:bottom;text-align:center;">63</td> <td data-sheets-numberformat='{"1":2,"2":"0","3":1}' data-sheets-value='{"1":3,"3":20}' style="border-right:1px solid #000000;overflow:hidden;padding:0px 3px 0px 3px;vertical-align:bottom;text-align:center;">20</td> </tr> <tr style="height:20px;"> <td style="border-left:1px solid #000000;overflow:hidden;padding:0px 3px 0px 3px;vertical-align:bottom;font-weight:bold;"></td> <td data-sheets-value='{"1":2,"2":"Dubbelwandig"}' style="overflow:hidden;padding:0px 3px 0px 3px;vertical-align:bottom;font-weight:bold;">Doppelschalig</td> <td data-sheets-value='{"1":2,"2":"Opaal (A/D)"}' style="border-right:1px solid #000000;overflow:hidden;padding:0px 3px 0px 3px;vertical-align:bottom;font-weight:bold;">Opal (A/D)</td> <td data-sheets-numberformat='{"1":2,"2":"0.00","3":1}' data-sheets-value='{"1":3,"3":2.9}' style="overflow:hidden;padding:0px 3px 0px 3px;vertical-align:bottom;text-align:center;">2.90</td> <td data-sheets-numberformat='{"1":2,"2":"0","3":1}' data-sheets-value='{"1":3,"3":51}' style="overflow:hidden;padding:0px 3px 0px 3px;vertical-align:bottom;text-align:center;">51</td> <td data-sheets-numberformat='{"1":2,"2":"0","3":1}' data-sheets-value='{"1":3,"3":50}' style="overflow:hidden;padding:0px 3px 0px 3px;vertical-align:bottom;text-align:center;">50</td> <td data-sheets-numberformat='{"1":2,"2":"0","3":1}' data-sheets-value='{"1":3,"3":20}' style="border-right:1px solid #000000;overflow:hidden;padding:0px 3px 0px 3px;vertical-align:bottom;text-align:center;">20</td> </tr> <tr style="height:20px;"> <td style="border-left:1px solid #000000;overflow:hidden;padding:0px 3px 0px 3px;vertical-align:bottom;font-weight:bold;"></td> <td data-sheets-value='{"1":2,"2":"Driewandig"}' style="overflow:hidden;padding:0px 3px 0px 3px;vertical-align:bottom;font-weight:bold;">Dreischalig</td> <td data-sheets-value='{"1":2,"2":"Helder (A/H/H)"}' style="border-right:1px solid #000000;overflow:hidden;padding:0px 3px 0px 3px;vertical-align:bottom;font-weight:bold;">Klar (A/H/H)</td> <td data-sheets-numberformat='{"1":2,"2":"0.00","3":1}' data-sheets-value='{"1":3,"3":1.7}' style="overflow:hidden;padding:0px 3px 0px 3px;vertical-align:bottom;text-align:center;">1.70</td> <td data-sheets-numberformat='{"1":2,"2":"0","3":1}' data-sheets-value='{"1":3,"3":71}' style="overflow:hidden;padding:0px 3px 0px 3px;vertical-align:bottom;text-align:center;">71</td> <td data-sheets-numberformat='{"1":2,"2":"0","3":1}' data-sheets-value='{"1":3,"3":63}' style="overflow:hidden;padding:0px 3px 0px 3px;vertical-align:bottom;text-align:center;">63</td> <td data-sheets-numberformat='{"1":2,"2":"0","3":1}' data-sheets-value='{"1":3,"3":22}' style="border-right:1px solid #000000;overflow:hidden;padding:0px 3px 0px 3px;vertical-align:bottom;text-align:center;">22</td> </tr> <tr style="height:20px;"> <td style="border-left:1px solid #000000;overflow:hidden;padding:0px 3px 0px 3px;vertical-align:bottom;font-weight:bold;"></td> <td data-sheets-value='{"1":2,"2":"Driewandig"}' style="overflow:hidden;padding:0px 3px 0px 3px;vertical-align:bottom;font-weight:bold;">Dreischalig</td> <td data-sheets-value='{"1":2,"2":"Opaal (A/O/O)"}' style="border-right:1px solid #000000;overflow:hidden;padding:0px 3px 0px 3px;vertical-align:bottom;font-weight:bold;">Opal (A/O/O)</td> <td data-sheets-numberformat='{"1":2,"2":"0.00","3":1}' data-sheets-value='{"1":3,"3":1.7}' style="overflow:hidden;padding:0px 3px 0px 3px;vertical-align:bottom;text-align:center;">1.70</td> <td data-sheets-numberformat='{"1":2,"2":"0","3":1}' data-sheets-value='{"1":3,"3":61}' style="overflow:hidden;padding:0px 3px 0px 3px;vertical-align:bottom;text-align:center;">61</td> <td data-sheets-numberformat='{"1":2,"2":"0","3":1}' data-sheets-value='{"1":3,"3":48}' style="overflow:hidden;padding:0px 3px 0px 3px;vertical-align:bottom;text-align:center;">48</td> <td data-sheets-numberformat='{"1":2,"2":"0","3":1}' data-sheets-value='{"1":3,"3":22}' style="border-right:1px solid #000000;overflow:hidden;padding:0px 3px 0px 3px;vertical-align:bottom;text-align:center;">22</td> </tr> <tr style="height:20px;"> <td style="border-left:1px solid #000000;overflow:hidden;padding:0px 3px 0px 3px;vertical-align:bottom;font-weight:bold;"></td> <td data-sheets-value='{"1":2,"2":"Vierwandig"}' style="overflow:hidden;padding:0px 3px 0px 3px;vertical-align:bottom;font-weight:bold;">Vierschalig</td> <td data-sheets-value='{"1":2,"2":"Helder (A/H/H/H)"}' style="border-right:1px solid #000000;overflow:hidden;padding:0px 3px 0px 3px;vertical-align:bottom;font-weight:bold;">Klar (A/H/H/H)</td> <td data-sheets-numberformat='{"1":2,"2":"0.00","3":1}' data-sheets-value='{"1":3,"3":1.28}' style="overflow:hidden;padding:0px 3px 0px 3px;vertical-align:bottom;text-align:center;">1.28</td> <td data-sheets-numberformat='{"1":2,"2":"0","3":1}' data-sheets-value='{"1":3,"3":64}' style="overflow:hidden;padding:0px 3px 0px 3px;vertical-align:bottom;text-align:center;">64</td> <td data-sheets-numberformat='{"1":2,"2":"0","3":1}' data-sheets-value='{"1":3,"3":52}' style="overflow:hidden;padding:0px 3px 0px 3px;vertical-align:bottom;text-align:center;">52</td> <td data-sheets-numberformat='{"1":2,"2":"0","3":1}' data-sheets-value='{"1":3,"3":23}' style="border-right:1px solid #000000;overflow:hidden;padding:0px 3px 0px 3px;vertical-align:bottom;text-align:center;">23</td> </tr> <tr style="height:20px;"> <td style="border-bottom:1px solid #000000;border-left:1px solid #000000;overflow:hidden;padding:0px 3px 0px 3px;vertical-align:bottom;"></td> <td data-sheets-value='{"1":2,"2":"Vierwandig"}' style="border-bottom:1px solid #000000;overflow:hidden;padding:0px 3px 0px 3px;vertical-align:bottom;font-weight:bold;">Vierschalig</td> <td data-sheets-value='{"1":2,"2":"Opaal (A/H/O/H)"}' style="border-right:1px solid #000000;border-bottom:1px solid #000000;overflow:hidden;padding:0px 3px 0px 3px;vertical-align:bottom;font-weight:bold;">Opal (A/H/O/H)</td> <td data-sheets-numberformat='{"1":2,"2":"0.00","3":1}' data-sheets-value='{"1":3,"3":1.28}' style="border-bottom:1px solid #000000;overflow:hidden;padding:0px 3px 0px 3px;vertical-align:bottom;text-align:center;">1.28</td> <td data-sheets-numberformat='{"1":2,"2":"0","3":1}' data-sheets-value='{"1":3,"3":59}' style="border-bottom:1px solid #000000;overflow:hidden;padding:0px 3px 0px 3px;vertical-align:bottom;text-align:center;">59</td> <td data-sheets-numberformat='{"1":2,"2":"0","3":1}' data-sheets-value='{"1":3,"3":46}' style="border-bottom:1px solid #000000;overflow:hidden;padding:0px 3px 0px 3px;vertical-align:bottom;text-align:center;">46</td> <td data-sheets-numberformat='{"1":2,"2":"0","3":1}' data-sheets-value='{"1":3,"3":23}' style="border-right:1px solid #000000;border-bottom:1px solid #000000;overflow:hidden;padding:0px 3px 0px 3px;vertical-align:bottom;text-align:center;">23</td> </tr> <tr style="height:20px;"> <td data-sheets-value='{"1":2,"2":"Polycarbonaat"}' style="border-left:1px solid #000000;overflow:hidden;padding:0px 3px 0px 3px;vertical-align:bottom;font-weight:bold;">Polycarbonat</td> <td data-sheets-value='{"1":2,"2":"Enkelwandig"}' style="overflow:hidden;padding:0px 3px 0px 3px;vertical-align:bottom;font-weight:bold;">Einschalig</td> <td data-sheets-value='{"1":2,"2":"Heatstop Opaal (T)"}' style="border-right:1px solid #000000;overflow:hidden;padding:0px 3px 0px 3px;vertical-align:bottom;font-weight:bold;">Heatstop opal (T)</td> <td data-sheets-numberformat='{"1":2,"2":"0.00","3":1}' data-sheets-value='{"1":3,"3":5.17}' style="overflow:hidden;padding:0px 3px 0px 3px;vertical-align:bottom;text-align:center;">5.17</td> <td data-sheets-numberformat='{"1":2,"2":"0","3":1}' data-sheets-value='{"1":3,"3":49}' style="overflow:hidden;padding:0px 3px 0px 3px;vertical-align:bottom;text-align:center;">49</td> <td data-sheets-numberformat='{"1":2,"2":"0","3":1}' data-sheets-value='{"1":3,"3":59}' style="overflow:hidden;padding:0px 3px 0px 3px;vertical-align:bottom;text-align:center;">59</td> <td data-sheets-numberformat='{"1":2,"2":"0","3":1}' data-sheets-value='{"1":2,"2":"-"}' style="border-right:1px solid #000000;overflow:hidden;padding:0px 3px 0px 3px;vertical-align:bottom;text-align:center;">-</td> </tr> <tr style="height:20px;"> <td data-sheets-value='{"1":2,"2":"Heatstop PC"}' style="border-left:1px solid #000000;overflow:hidden;padding:0px 3px 0px 3px;vertical-align:bottom;font-weight:bold;">Heatstop PC</td> <td data-sheets-value='{"1":2,"2":"Dubbelwandig"}' style="overflow:hidden;padding:0px 3px 0px 3px;vertical-align:bottom;font-weight:bold;">Doppelschalig</td> <td data-sheets-value='{"1":2,"2":"Helder (T/H)"}' style="border-right:1px solid #000000;overflow:hidden;padding:0px 3px 0px 3px;vertical-align:bottom;font-weight:bold;">Klar (T/H)</td> <td data-sheets-numberformat='{"1":2,"2":"0.00","3":1}' data-sheets-value='{"1":3,"3":2.9}' style="overflow:hidden;padding:0px 3px 0px 3px;vertical-align:bottom;text-align:center;">2.90</td> <td data-sheets-numberformat='{"1":2,"2":"0","3":1}' data-sheets-value='{"1":3,"3":44}' style="overflow:hidden;padding:0px 3px 0px 3px;vertical-align:bottom;text-align:center;">44</td> <td data-sheets-numberformat='{"1":2,"2":"0","3":1}' data-sheets-value='{"1":3,"3":51}' style="overflow:hidden;padding:0px 3px 0px 3px;vertical-align:bottom;text-align:center;">51</td> <td data-sheets-numberformat='{"1":2,"2":"0","3":1}' data-sheets-value='{"1":3,"3":20}' style="border-right:1px solid #000000;overflow:hidden;padding:0px 3px 0px 3px;vertical-align:bottom;text-align:center;">20</td> </tr> <tr style="height:20px;"> <td style="border-left:1px solid #000000;overflow:hidden;padding:0px 3px 0px 3px;vertical-align:bottom;font-weight:bold;"></td> <td data-sheets-value='{"1":2,"2":"Dubbelwandig"}' style="overflow:hidden;padding:0px 3px 0px 3px;vertical-align:bottom;font-weight:bold;">Doppelschalig</td> <td data-sheets-value='{"1":2,"2":"Opaal (T/O)"}' style="border-right:1px solid #000000;overflow:hidden;padding:0px 3px 0px 3px;vertical-align:bottom;font-weight:bold;">Opal (T/O)</td> <td data-sheets-numberformat='{"1":2,"2":"0.00","3":1}' data-sheets-value='{"1":3,"3":2.9}' style="overflow:hidden;padding:0px 3px 0px 3px;vertical-align:bottom;text-align:center;">2.90</td> <td data-sheets-numberformat='{"1":2,"2":"0","3":1}' data-sheets-value='{"1":3,"3":41}' style="overflow:hidden;padding:0px 3px 0px 3px;vertical-align:bottom;text-align:center;">41</td> <td data-sheets-numberformat='{"1":2,"2":"0","3":1}' data-sheets-value='{"1":3,"3":45}' style="overflow:hidden;padding:0px 3px 0px 3px;vertical-align:bottom;text-align:center;">45</td> <td data-sheets-numberformat='{"1":2,"2":"0","3":1}' data-sheets-value='{"1":3,"3":20}' style="border-right:1px solid #000000;overflow:hidden;padding:0px 3px 0px 3px;vertical-align:bottom;text-align:center;">20</td> </tr> <tr style="height:20px;"> <td style="border-left:1px solid #000000;overflow:hidden;padding:0px 3px 0px 3px;vertical-align:bottom;font-weight:bold;"></td> <td data-sheets-value='{"1":2,"2":"Driewandig"}' style="overflow:hidden;padding:0px 3px 0px 3px;vertical-align:bott | skylux-160-ce-met-koepel-en-polyester-opstand-30-20-met-lm-motor-en-windvang-1600-x-2800-mm | 8586015441229 | 46872316608845
Rauch- und Wärmeabzug (RWA) | RWA-System | Skylux | Skylux 160° CE mit Kuppel und Polyester-Aufsatzkranz 30/20 mit doppeltem LM-Motor, PVC-Rahmen Typ EP25 und Windfang 1000 x 2500 mm |  | 50752 | 5412970507529 | 8997.6 | Ja | 30-45 | 130.14 | 1000 x 2500 mm | 2500 | 1000 |  | polyester 30/20 (30 cm hoch & Dachöffnung = 20 cm größer als das Tageslichtmaß) | Rechteckig | 1.19 W/m²K - 0.98 W/m²K | 57% - 30% | 37% - 17% | 24dB - 26dB | 160° CE (für Industrie) | PVC-Rahmen EP25 | mit Windfang | E | Doppelmotor | Maximal ist eine doppelschalige Lichtkuppel für dieses Produkt möglich | Ut-Wert LT-Wert g-Wert Rw-waarde EN 1873 : 2014 EN ISO 13468 EN 16153 EN 410 EN 410 EN ISO 140-3 Material Schalen Schalen (W/m²K) (%) (%) (dB) Acryl EW Klar (H) 1.19 37 57 24 PMMA Opal (O) 1.19 34 50 24 DW Klar (H/H) 0.98 33 50 26 Opal (O/O) 0.98 28 38 26 Polycarbonaat EW Klar (A) 1.19 36 55 24 PC Opal (D) 1.19 24 40 24 DW Klar (A/H) 0.98 32 48 26 Klar (A/A) 0.98 32 46 26 Opal (A/O) 0.98 30 42 26 Opal (A/D) 0.98 21 33 26 Polycarbonat EW Heatstop opal (T) 1.19 20 39 24 Heatstop PC DW Klar (T/H) 0.98 18 34 26 Opal (T/O) 0.98 17 30 26 | https://skylux.eu/de/products/skylux-160-ce-met-koepel-en-polyester-opstand-30-20-met-lm-motor-pvc-raam-type-ep25-en-windvang-1000-x-2500-mm | https://skylux.eu/cdn/shop/files/Skylux-160deg-CE-met-koepel-en-polyester-opstand-3020-met-dubbele-LM-motor-pvc-raam-type-EP25-en-windvang-1000-x-2500-mm-RWA-systeem.jpg?v=1702978203&width=1600 | https://skylux.eu/cdn/shop/files/e5a82811-1bb0-48e4-a776-cacb59c7c092_71240d86-ed3a-4a43-ba38-7c5e453e15bf.jpg?v=1688550577&width=1600 | //skylux.eu/cdn/shop/files/D_MH_Montageanleitung_Skylux_160_CE_LM.pdf?v=1503750771917917123 | //skylux.eu/cdn/shop/files/D_TD_Technische_Daten_Skylux_Skylux_160_CE_Elektrisch.pdf?v=10489854405570094672 | <style type="text/css" id="isPasted"><!--td {border: 1px solid #cccccc;}br {mso-data-placement:same-cell;}--></style><table border="1" cellpadding="0" cellspacing="0" dir="ltr" style="table-layout:fixed;font-size:10pt;font-family:Arial;border-collapse:collapse;border:none;"><tbody> <tr style="height:20px;"> <td style="overflow:hidden;padding:0px 3px 0px 3px;vertical-align:bottom;"></td> <td style="overflow:hidden;padding:0px 3px 0px 3px;vertical-align:bottom;"></td> <td style="overflow:hidden;padding:0px 3px 0px 3px;vertical-align:bottom;"></td> <td data-sheets-value='{"1":2,"2":"Ut-waarde"}' style="overflow:hidden;padding:0px 3px 0px 3px;vertical-align:bottom;font-weight:bold;text-align:center;">Ut-Wert</td> <td data-sheets-value='{"1":2,"2":"LT-waarde"}' style="overflow:hidden;padding:0px 3px 0px 3px;vertical-align:bottom;font-weight:bold;text-align:center;">LT-Wert</td> <td data-sheets-value='{"1":2,"2":"g-waarde"}' style="overflow:hidden;padding:0px 3px 0px 3px;vertical-align:bottom;font-weight:bold;text-align:center;">g-Wert</td> <td data-sheets-value='{"1":2,"2":"Rw-waarde "}' style="overflow:hidden;padding:0px 3px 0px 3px;vertical-align:bottom;font-weight:bold;text-align:center;">Rw-waarde </td> </tr> <tr style="height:20px;"> <td style="overflow:hidden;padding:0px 3px 0px 3px;vertical-align:bottom;"></td> <td style="overflow:hidden;padding:0px 3px 0px 3px;vertical-align:bottom;"></td> <td style="overflow:hidden;padding:0px 3px 0px 3px;vertical-align:bottom;"></td> <td data-sheets-numberformat='{"1":2,"2":"0.00","3":1}' data-sheets-value='{"1":2,"2":"EN 1873 : 2014"}' style="overflow:hidden;padding:0px 3px 0px 3px;vertical-align:bottom;text-align:center;">EN 1873 : 2014</td> <td data-sheets-numberformat='{"1":2,"2":"0","3":1}' data-sheets-value='{"1":2,"2":"EN ISO 13468 EN 16153 EN 410"}' style="overflow:hidden;padding:0px 3px 0px 3px;vertical-align:bottom;text-align:center;">EN ISO 13468 EN 16153 EN 410</td> <td data-sheets-numberformat='{"1":2,"2":"0","3":1}' data-sheets-value='{"1":2,"2":"EN 410"}' style="overflow:hidden;padding:0px 3px 0px 3px;vertical-align:bottom;text-align:center;">EN 410</td> <td data-sheets-value='{"1":2,"2":"EN ISO 140-3\t\t"}' style="overflow:hidden;padding:0px 3px 0px 3px;vertical-align:bottom;text-align:center;">EN ISO 140-3 </td> </tr> <tr style="height:20px;"> <td data-sheets-value='{"1":2,"2":"Materiaal"}' style="border-bottom:1px solid #000000;overflow:hidden;padding:0px 3px 0px 3px;vertical-align:bottom;background-color:#000000;font-weight:bold;color:#ffffff;">Material</td> <td data-sheets-value='{"1":2,"2":"Wanden"}' style="border-bottom:1px solid #000000;overflow:hidden;padding:0px 3px 0px 3px;vertical-align:bottom;background-color:#000000;font-weight:bold;color:#ffffff;">Schalen</td> <td data-sheets-value='{"1":2,"2":"Schalen"}' style="border-bottom:1px solid #000000;overflow:hidden;padding:0px 3px 0px 3px;vertical-align:bottom;background-color:#000000;font-weight:bold;color:#ffffff;">Schalen</td> <td data-sheets-numberformat='{"1":2,"2":"0.00","3":1}' data-sheets-value='{"1":2,"2":"(W/m²K)\t"}' style="border-bottom:1px solid #000000;overflow:hidden;padding:0px 3px 0px 3px;vertical-align:bottom;background-color:#000000;font-weight:bold;color:#ffffff;text-align:center;">(W/m²K) </td> <td data-sheets-numberformat='{"1":2,"2":"0","3":1}' data-sheets-value='{"1":2,"2":"(%)"}' style="border-bottom:1px solid #000000;overflow:hidden;padding:0px 3px 0px 3px;vertical-align:bottom;background-color:#000000;font-weight:bold;color:#ffffff;text-align:center;">(%)</td> <td data-sheets-numberformat='{"1":2,"2":"0","3":1}' data-sheets-value='{"1":2,"2":"(%)"}' style="border-bottom:1px solid #000000;overflow:hidden;padding:0px 3px 0px 3px;vertical-align:bottom;background-color:#000000;font-weight:bold;color:#ffffff;text-align:center;">(%)</td> <td data-sheets-value='{"1":2,"2":"(dB)"}' style="border-bottom:1px solid #000000;overflow:hidden;padding:0px 3px 0px 3px;vertical-align:bottom;background-color:#000000;font-weight:bold;color:#ffffff;text-align:center;">(dB)</td> </tr> <tr style="height:20px;"> <td data-sheets-value='{"1":2,"2":"Acrylaat"}' style="border-left:1px solid #000000;overflow:hidden;padding:0px 3px 0px 3px;vertical-align:bottom;">Acryl</td> <td data-sheets-value='{"1":2,"2":"EW"}' style="overflow:hidden;padding:0px 3px 0px 3px;vertical-align:bottom;">EW</td> <td data-sheets-value='{"1":2,"2":"Helder (H)"}' style="overflow:hidden;padding:0px 3px 0px 3px;vertical-align:bottom;">Klar (H)</td> <td data-sheets-numberformat='{"1":2,"2":"0.00","3":1}' data-sheets-value='{"1":3,"3":1.19}' style="overflow:hidden;padding:0px 3px 0px 3px;vertical-align:bottom;text-align:center;">1.19</td> <td data-sheets-numberformat='{"1":2,"2":"0","3":1}' data-sheets-value='{"1":3,"3":36.9}' style="overflow:hidden;padding:0px 3px 0px 3px;vertical-align:bottom;text-align:center;">37</td> <td data-sheets-numberformat='{"1":2,"2":"0","3":1}' data-sheets-value='{"1":3,"3":57.42}' style="overflow:hidden;padding:0px 3px 0px 3px;vertical-align:bottom;text-align:center;">57</td> <td data-sheets-value='{"1":3,"3":24}' style="border-right:1px solid #000000;overflow:hidden;padding:0px 3px 0px 3px;vertical-align:bottom;text-align:center;">24</td> </tr> <tr style="height:20px;"> <td data-sheets-value='{"1":2,"2":"PMMA"}' style="border-left:1px solid #000000;overflow:hidden;padding:0px 3px 0px 3px;vertical-align:bottom;">PMMA</td> <td style="overflow:hidden;padding:0px 3px 0px 3px;vertical-align:bottom;"></td> <td data-sheets-value='{"1":2,"2":"Opaal (O)"}' style="overflow:hidden;padding:0px 3px 0px 3px;vertical-align:bottom;">Opal (O)</td> <td data-sheets-numberformat='{"1":2,"2":"0.00","3":1}' data-sheets-value='{"1":3,"3":1.19}' style="overflow:hidden;padding:0px 3px 0px 3px;vertical-align:bottom;text-align:center;">1.19</td> <td data-sheets-numberformat='{"1":2,"2":"0","3":1}' data-sheets-value='{"1":3,"3":34.03}' style="overflow:hidden;padding:0px 3px 0px 3px;vertical-align:bottom;text-align:center;">34</td> <td data-sheets-numberformat='{"1":2,"2":"0","3":1}' data-sheets-value='{"1":3,"3":50.160000000000004}' style="overflow:hidden;padding:0px 3px 0px 3px;vertical-align:bottom;text-align:center;">50</td> <td data-sheets-value='{"1":3,"3":24}' style="border-right:1px solid #000000;overflow:hidden;padding:0px 3px 0px 3px;vertical-align:bottom;text-align:center;">24</td> </tr> <tr style="height:20px;"> <td style="border-left:1px solid #000000;overflow:hidden;padding:0px 3px 0px 3px;vertical-align:bottom;"></td> <td data-sheets-value='{"1":2,"2":"DW"}' style="overflow:hidden;padding:0px 3px 0px 3px;vertical-align:bottom;">DW</td> <td data-sheets-value='{"1":2,"2":"Helder (H/H)"}' style="overflow:hidden;padding:0px 3px 0px 3px;vertical-align:bottom;">Klar (H/H)</td> <td data-sheets-numberformat='{"1":2,"2":"0.00","3":1}' data-sheets-value='{"1":3,"3":0.98}' style="overflow:hidden;padding:0px 3px 0px 3px;vertical-align:bottom;text-align:center;">0.98</td> <td data-sheets-numberformat='{"1":2,"2":"0","3":1}' data-sheets-value='{"1":3,"3":33.21}' style="overflow:hidden;padding:0px 3px 0px 3px;vertical-align:bottom;text-align:center;">33</td> <td data-sheets-numberformat='{"1":2,"2":"0","3":1}' data-sheets-value='{"1":3,"3":49.5}' style="overflow:hidden;padding:0px 3px 0px 3px;vertical-align:bottom;text-align:center;">50</td> <td data-sheets-value='{"1":3,"3":26}' style="border-right:1px solid #000000;overflow:hidden;padding:0px 3px 0px 3px;vertical-align:bottom;text-align:center;">26</td> </tr> <tr style="height:20px;"> <td style="border-bottom:1px solid #000000;border-left:1px solid #000000;overflow:hidden;padding:0px 3px 0px 3px;vertical-align:bottom;"></td> <td style="border-bottom:1px solid #000000;overflow:hidden;padding:0px 3px 0px 3px;vertical-align:bottom;"></td> <td data-sheets-value='{"1":2,"2":"Opaal (O/O)"}' style="border-bottom:1px solid #000000;overflow:hidden;padding:0px 3px 0px 3px;vertical-align:bottom;">Opal (O/O)</td> <td data-sheets-numberformat='{"1":2,"2":"0.00","3":1}' data-sheets-value='{"1":3,"3":0.98}' style="border-bottom:1px solid #000000;overflow:hidden;padding:0px 3px 0px 3px;vertical-align:bottom;text-align:center;">0.98</td> <td data-sheets-numberformat='{"1":2,"2":"0","3":1}' data-sheets-value='{"1":3,"3":28.29}' style="border-bottom:1px solid #000000;overflow:hidden;padding:0px 3px 0px 3px;vertical-align:bottom;text-align:center;">28</td> <td data-sheets-numberformat='{"1":2,"2":"0","3":1}' data-sheets-value='{"1":3,"3":38.28}' style="border-bottom:1px solid #000000;overflow:hidden;padding:0px 3px 0px 3px;vertical-align:bottom;text-align:center;">38</td> <td data-sheets-value='{"1":3,"3":26}' style="border-right:1px solid #000000;border-bottom:1px solid #000000;overflow:hidden;padding:0px 3px 0px 3px;vertical-align:bottom;text-align:center;">26</td> </tr> <tr style="height:20px;"> <td data-sheets-value='{"1":2,"2":"Polycarbonaat "}' style="border-left:1px solid #000000;overflow:hidden;padding:0px 3px 0px 3px;vertical-align:bottom;">Polycarbonaat </td> <td data-sheets-value='{"1":2,"2":"EW"}' style="overflow:hidden;padding:0px 3px 0px 3px;vertical-align:bottom;">EW</td> <td data-sheets-value='{"1":2,"2":"Helder (A)"}' style="overflow:hidden;padding:0px 3px 0px 3px;vertical-align:bottom;">Klar (A)</td> <td data-sheets-numberformat='{"1":2,"2":"0.00","3":1}' data-sheets-value='{"1":3,"3":1.19}' style="overflow:hidden;padding:0px 3px 0px 3px;vertical-align:bottom;text-align:center;">1.19</td> <td data-sheets-numberformat='{"1":2,"2":"0","3":1}' data-sheets-value='{"1":3,"3":36.08}' style="overflow:hidden;padding:0px 3px 0px 3px;vertical-align:bottom;text-align:center;">36</td> <td data-sheets-numberformat='{"1":2,"2":"0","3":1}' data-sheets-value='{"1":3,"3":54.78}' style="overflow:hidden;padding:0px 3px 0px 3px;vertical-align:bottom;text-align:center;">55</td> <td data-sheets-value='{"1":3,"3":24}' style="border-right:1px solid #000000;overflow:hidden;padding:0px 3px 0px 3px;vertical-align:bottom;text-align:center;">24</td> </tr> <tr style="height:20px;"> <td data-sheets-value='{"1":2,"2":"PC"}' style="border-left:1px solid #000000;overflow:hidden;padding:0px 3px 0px 3px;vertical-align:bottom;">PC</td> <td style="overflow:hidden;padding:0px 3px 0px 3px;vertical-align:bottom;"></td> <td data-sheets-value='{"1":2,"2":"Opaal (D)"}' style="overflow:hidden;padding:0px 3px 0px 3px;vertical-align:bottom;">Opal (D)</td> <td data-sheets-numberformat='{"1":2,"2":"0.00","3":1}' data-sheets-value='{"1":3,"3":1.19}' style="overflow:hidden;padding:0px 3px 0px 3px;vertical-align:bottom;text-align:center;">1.19</td> <td data-sheets-numberformat='{"1":2,"2":"0","3":1}' data-sheets-value='{"1":3,"3":23.779999999999998}' style="overflow:hidden;padding:0px 3px 0px 3px;vertical-align:bottom;text-align:center;">24</td> <td data-sheets-numberformat='{"1":2,"2":"0","3":1}' data-sheets-value='{"1":3,"3":39.6}' style="overflow:hidden;padding:0px 3px 0px 3px;vertical-align:bottom;text-align:center;">40</td> <td data-sheets-value='{"1":3,"3":24}' style="border-right:1px solid #000000;overflow:hidden;padding:0px 3px 0px 3px;vertical-align:bottom;text-align:center;">24</td> </tr> <tr style="height:20px;"> <td style="border-left:1px solid #000000;overflow:hidden;padding:0px 3px 0px 3px;vertical-align:bottom;"></td> <td data-sheets-value='{"1":2,"2":"DW"}' style="overflow:hidden;padding:0px 3px 0px 3px;vertical-align:bottom;">DW</td> <td data-sheets-value='{"1":2,"2":"Helder (A/H)"}' style="overflow:hidden;padding:0px 3px 0px 3px;vertical-align:bottom;">Klar (A/H)</td> <td data-sheets-numberformat='{"1":2,"2":"0.00","3":1}' data-sheets-value='{"1":3,"3":0.98}' style="overflow:hidden;padding:0px 3px 0px 3px;vertical-align:bottom;text-align:center;">0.98</td> <td data-sheets-numberformat='{"1":2,"2":"0","3":1}' data-sheets-value='{"1":3,"3":32.39}' style="overflow:hidden;padding:0px 3px 0px 3px;vertical-align:bottom;text-align:center;">32</td> <td data-sheets-numberformat='{"1":2,"2":"0","3":1}' data-sheets-value='{"1":3,"3":47.52}' style="overflow:hidden;padding:0px 3px 0px 3px;vertical-align:bottom;text-align:center;">48</td> <td data-sheets-value='{"1":3,"3":26}' style="border-right:1px solid #000000;overflow:hidden;padding:0px 3px 0px 3px;vertical-align:bottom;text-align:center;">26</td> </tr> <tr style="height:20px;"> <td style="border-left:1px solid #000000;overflow:hidden;padding:0px 3px 0px 3px;vertical-align:bottom;"></td> <td style="overflow:hidden;padding:0px 3px 0px 3px;vertical-align:bottom;"></td> <td data-sheets-value='{"1":2,"2":"Helder (A/A)"}' style="overflow:hidden;padding:0px 3px 0px 3px;vertical-align:bottom;">Klar (A/A)</td> <td data-sheets-numberformat='{"1":2,"2":"0.00","3":1}' data-sheets-value='{"1":3,"3":0.98}' style="overflow:hidden;padding:0px 3px 0px 3px;vertical-align:bottom;text-align:center;">0.98</td> <td data-sheets-numberformat='{"1":2,"2":"0","3":1}' data-sheets-value='{"1":3,"3":31.569999999999997}' style="overflow:hidden;padding:0px 3px 0px 3px;vertical-align:bottom;text-align:center;">32</td> <td data-sheets-numberformat='{"1":2,"2":"0","3":1}' data-sheets-value='{"1":3,"3":45.54}' style="overflow:hidden;padding:0px 3px 0px 3px;vertical-align:bottom;text-align:center;">46</td> <td data-sheets-value='{"1":3,"3":26}' style="border-right:1px solid #000000;overflow:hidden;padding:0px 3px 0px 3px;vertical-align:bottom;text-align:center;">26</td> </tr> <tr style="height:20px;"> <td style="border-left:1px solid #000000;overflow:hidden;padding:0px 3px 0px 3px;vertical-align:bottom;"></td> <td style="overflow:hidden;padding:0px 3px 0px 3px;vertical-align:bottom;"></td> <td data-sheets-value='{"1":2,"2":"Opaal (A/O)"}' style="overflow:hidden;padding:0px 3px 0px 3px;vertical-align:bottom;">Opal (A/O)</td> <td data-sheets-numberformat='{"1":2,"2":"0.00","3":1}' data-sheets-value='{"1":3,"3":0.98}' style="overflow:hidden;padding:0px 3px 0px 3px;vertical-align:bottom;text-align:center;">0.98</td> <td data-sheets-numberformat='{"1":2,"2":"0","3":1}' data-sheets-value='{"1":3,"3":29.93}' style="overflow:hidden;padding:0px 3px 0px 3px;vertical-align:bottom;text-align:center;">30</td> <td data-sheets-numberformat='{"1":2,"2":"0","3":1}' data-sheets-value='{"1":3,"3":41.580000000000005}' style="overflow:hidden;padding:0px 3px 0px 3px;vertical-align:bottom;text-align:center;">42</td> <td data-sheets-value='{"1":3,"3":26}' style="border-right:1px solid #000000;overflow:hidden;padding:0px 3px 0px 3px;vertical-align:bottom;text-align:center;">26</td> </tr> <tr style="height:20px;"> <td style="border-bottom:1px solid #000000;border-left:1px solid #000000;overflow:hidden;padding:0px 3px 0px 3px;vertical-align:bottom;"></td> <td style="border-bottom:1px solid #000000;overflow:hidden;padding:0px 3px 0px 3px;vertical-align:bottom;"></td> <td data-sheets-value='{"1":2,"2":"Opaal (A/D)"}' style="border-bottom:1px solid #000000;overflow:hidden;padding:0px 3px 0px 3px;vertical-align:bottom;">Opal (A/D)</td> <td data-sheets-numberformat='{"1":2,"2":"0.00","3":1}' data-sheets-value='{"1":3,"3":0.98}' style="border-bottom:1px solid #000000;overflow:hidden;padding:0px 3px 0px 3px;vertical-align:bottom;text-align:center;">0.98</td> <td data-sheets-numberformat='{"1":2,"2":"0","3":1}' data-sheets-value='{"1":3,"3":20.91}' style="border-bottom:1px solid #000000;overflow:hidden;padding:0px 3px 0px 3px;vertical-align:bottom;text-align:center;">21</td> <td data-sheets-numberformat='{"1":2,"2":"0","3":1}' data-sheets-value='{"1":3,"3":33}' style="border-bottom:1px solid #000000;overflow:hidden;padding:0px 3px 0px 3px;vertical-align:bottom;text-align:center;">33</td> <td data-sheets-value='{"1":3,"3":26}' style="border-right:1px solid #000000;border-bottom:1px solid #000000;overflow:hidden;padding:0px 3px 0px 3px;vertical-align:bottom;text-align:center;">26</td> </tr> <tr style="height:20px;"> <td data-sheets-value='{"1":2,"2":"Polycarbonaat"}' style="border-left:1px solid #000000;overflow:hidden;padding:0px 3px 0px 3px;vertical-align:bottom;">Polycarbonat</td> <td data-sheets-value='{"1":2,"2":"EW"}' style="overflow:hidden;padding:0px 3px 0px 3px;vertical-align:bottom;">EW</td> <td data-sheets-value='{"1":2,"2":"Heatstop Opaal (T)"}' style="overflow:hidden;padding:0px 3px 0px 3px;vertical-align:bottom;">Heatstop opal (T)</td> <td data-sheets-numberformat='{"1":2,"2":"0.00","3":1}' data-sheets-value='{"1":3,"3":1.19}' style="overflow:hidden;padding:0px 3px 0px 3px;vertical-align:bottom;text-align:center;">1.19</td> <td data-sheets-numberformat='{"1":2,"2":"0","3":1}' data-sheets-value='{"1":3,"3":20.09}' style="overflow:hidden;padding:0px 3px 0px 3px;vertical-align:bottom;text-align:center;">20</td> <td data-sheets-numberformat='{"1":2,"2":"0","3":1}' data-sheets-value='{"1":3,"3":38.940000000000005}' style="overflow:hidden;padding:0px 3px 0px 3px;vertical-align:bottom;text-align:center;">39</td> <td data-sheets-value='{"1":3,"3":24}' style="border-right:1px solid #000000;overflow:hidden;padding:0px 3px 0px 3px;vertical-align:bottom;text-align:center;">24</td> </tr> <tr style="height:20px;"> <td data-sheets-value='{"1":2,"2":"Heatstop PC"}' style="border-left:1px solid #000000;overflow:hidden;padding:0px 3px 0px 3px;vertical-align:bottom;">Heatstop PC</td> <td data-sheets-value='{"1":2,"2":"DW"}' style="overflow:hidden;padding:0px 3px 0px 3px;vertical-align:bottom;">DW</td> <td data-sheets-value='{"1":2,"2":"Helder (T/H)"}' style="overflow:hidden;padding:0px 3px 0px 3px;vertical-align:bottom;">Klar (T/H)</td> <td data-sheets-numberformat='{"1":2,"2":"0.00","3":1}' data-sheets-value='{"1":3,"3":0.98}' style="overflow:hidden;padding:0px 3px 0px 3px;vertical-align:bottom;text-align:center;">0.98</td> <td data-sheets-numberformat='{"1":2,"2":"0","3":1}' data-sheets-value='{"1":3,"3":18.04}' style="overflow:hidden;padding:0px 3px 0px 3px;vertical-align:bottom;text-align:center;">18</td> <td data-sheets-numberformat='{"1":2,"2":"0","3":1}' data-sheets-value='{"1":3,"3":33.660000000000004}' style="overflow:hidden;padding:0px 3px 0px 3px;vertical-align:bottom;text-align:center;">34</td> <td data-sheets-value='{"1":3,"3":26}' style="border-right:1px solid #000000;overflow:hidden;padding:0px 3px 0px 3px;vertical-align:bottom;text-align:center;">26</td> </tr> <tr style="height:20px;"> <td style="border-bottom:1px solid #000000;border-left:1px solid #000000;overflow:hidden;padding:0px 3px 0px 3px;vertical-align:bottom;"></td> <td style="border-bottom:1px solid #000000;overflow:hidden;padding:0px 3px 0px 3px;vertical-align:bottom;"></td> <td data-sheets-value='{"1":2,"2":"Opaal (T/O)"}' style="border-bottom:1px solid #000000;overflow:hidden;padding:0px 3px 0px 3px;vertical-align:bottom;">Opal (T/O)</td> <td data-sheets-numberformat='{"1":2,"2":"0.00","3":1}' data-sheets-value='{"1":3,"3":0.98}' style="border-bottom:1px solid #000000;overflow:hidden;padding:0px 3px 0px 3px;vertical-align:bottom;text-align:center;">0.98</td> <td data-sheets-numberformat='{"1":2,"2":"0","3":1}' data-sheets-value='{"1":3,"3":16.81}' style="border-bottom:1px solid #000000;overflow:hidden;padding:0px 3px 0px 3px;vertical-align:bottom;text-align:center;">17</td> <td data-sheets-numberformat='{"1":2,"2":"0","3":1}' data-sheets-value='{"1":3,"3":29.700000000000003}' style="border-bottom:1px solid #000000;overflow:hidden;padding:0px 3px 0px 3px;vertical-align:bottom;text-align:center;">30</td> <td data-sheets-value='{"1":3,"3":26}' style="border-right:1px solid #000000;border-bottom:1px solid #000000;overflow:hidden;padding:0px 3px 0px 3px;vertical-align:bottom;text-align:center;">26</td> </tr> </tbody></table> | skylux-160-ce-met-koepel-en-polyester-opstand-30-20-met-lm-motor-pvc-raam-type-ep25-en-windvang-1000-x-2500-mm | 8586013081933 | 46872311791949
Rauch- und Wärmeabzug (RWA) | RWA-System | Skylux | Skylux 160° CE mit Kuppel und Polyester-Aufsatzkranz 30/20 mit doppeltem LM-Motor, PVC-Rahmen Typ EP25 und Windfang 1300 x 2500 mm |  | 50760 | 5412970507604 | 9520.3 | Ja | 30-45 | 146.78 | 1300 x 2500 mm | 2500 | 1300 |  | polyester 30/20 (30 cm hoch & Dachöffnung = 20 cm größer als das Tageslichtmaß) | Rechteckig | 1.19 W/m²K - 0.98 W/m²K | 57% - 30% | 37% - 17% | 24dB - 26dB | 160° CE (für Industrie) | PVC-Rahmen EP25 | mit Windfang | E | Doppelmotor | Maximal ist eine doppelschalige Lichtkuppel für dieses Produkt möglich | Ut-Wert LT-Wert g-Wert Rw-waarde EN 1873 : 2014 EN ISO 13468 EN 16153 EN 410 EN 410 EN ISO 140-3 Material Schalen Schalen (W/m²K) (%) (%) (dB) Acryl EW Klar (H) 1.19 37 57 24 PMMA Opal (O) 1.19 34 50 24 DW Klar (H/H) 0.98 33 50 26 Opal (O/O) 0.98 28 38 26 Polycarbonaat EW Klar (A) 1.19 36 55 24 PC Opal (D) 1.19 24 40 24 DW Klar (A/H) 0.98 32 48 26 Klar (A/A) 0.98 32 46 26 Opal (A/O) 0.98 30 42 26 Opal (A/D) 0.98 21 33 26 Polycarbonat EW Heatstop opal (T) 1.19 20 39 24 Heatstop PC DW Klar (T/H) 0.98 18 34 26 Opal (T/O) 0.98 17 30 26 | https://skylux.eu/de/products/skylux-160-ce-met-koepel-en-polyester-opstand-30-20-met-lm-motor-pvc-raam-type-ep25-en-windvang-1300-x-2500-mm | https://skylux.eu/cdn/shop/files/Skylux-160deg-CE-met-koepel-en-polyester-opstand-3020-met-dubbele-LM-motor-pvc-raam-type-EP25-en-windvang-1300-x-2500-mm-RWA-systeem.jpg?v=1702978245&width=1600 | https://skylux.eu/cdn/shop/files/e5a82811-1bb0-48e4-a776-cacb59c7c092_fe77f446-ec50-4d7c-8bd4-b43de780032e.jpg?v=1688550587&width=1600 | //skylux.eu/cdn/shop/files/D_MH_Montageanleitung_Skylux_160_CE_LM.pdf?v=1503750771917917123 | //skylux.eu/cdn/shop/files/D_TD_Technische_Daten_Skylux_Skylux_160_CE_Elektrisch.pdf?v=10489854405570094672 | <style type="text/css" id="isPasted"><!--td {border: 1px solid #cccccc;}br {mso-data-placement:same-cell;}--></style><table border="1" cellpadding="0" cellspacing="0" dir="ltr" style="table-layout:fixed;font-size:10pt;font-family:Arial;border-collapse:collapse;border:none;"><tbody> <tr style="height:20px;"> <td style="overflow:hidden;padding:0px 3px 0px 3px;vertical-align:bottom;"></td> <td style="overflow:hidden;padding:0px 3px 0px 3px;vertical-align:bottom;"></td> <td style="overflow:hidden;padding:0px 3px 0px 3px;vertical-align:bottom;"></td> <td data-sheets-value='{"1":2,"2":"Ut-waarde"}' style="overflow:hidden;padding:0px 3px 0px 3px;vertical-align:bottom;font-weight:bold;text-align:center;">Ut-Wert</td> <td data-sheets-value='{"1":2,"2":"LT-waarde"}' style="overflow:hidden;padding:0px 3px 0px 3px;vertical-align:bottom;font-weight:bold;text-align:center;">LT-Wert</td> <td data-sheets-value='{"1":2,"2":"g-waarde"}' style="overflow:hidden;padding:0px 3px 0px 3px;vertical-align:bottom;font-weight:bold;text-align:center;">g-Wert</td> <td data-sheets-value='{"1":2,"2":"Rw-waarde "}' style="overflow:hidden;padding:0px 3px 0px 3px;vertical-align:bottom;font-weight:bold;text-align:center;">Rw-waarde </td> </tr> <tr style="height:20px;"> <td style="overflow:hidden;padding:0px 3px 0px 3px;vertical-align:bottom;"></td> <td style="overflow:hidden;padding:0px 3px 0px 3px;vertical-align:bottom;"></td> <td style="overflow:hidden;padding:0px 3px 0px 3px;vertical-align:bottom;"></td> <td data-sheets-numberformat='{"1":2,"2":"0.00","3":1}' data-sheets-value='{"1":2,"2":"EN 1873 : 2014"}' style="overflow:hidden;padding:0px 3px 0px 3px;vertical-align:bottom;text-align:center;">EN 1873 : 2014</td> <td data-sheets-numberformat='{"1":2,"2":"0","3":1}' data-sheets-value='{"1":2,"2":"EN ISO 13468 EN 16153 EN 410"}' style="overflow:hidden;padding:0px 3px 0px 3px;vertical-align:bottom;text-align:center;">EN ISO 13468 EN 16153 EN 410</td> <td data-sheets-numberformat='{"1":2,"2":"0","3":1}' data-sheets-value='{"1":2,"2":"EN 410"}' style="overflow:hidden;padding:0px 3px 0px 3px;vertical-align:bottom;text-align:center;">EN 410</td> <td data-sheets-value='{"1":2,"2":"EN ISO 140-3\t\t"}' style="overflow:hidden;padding:0px 3px 0px 3px;vertical-align:bottom;text-align:center;">EN ISO 140-3 </td> </tr> <tr style="height:20px;"> <td data-sheets-value='{"1":2,"2":"Materiaal"}' style="border-bottom:1px solid #000000;overflow:hidden;padding:0px 3px 0px 3px;vertical-align:bottom;background-color:#000000;font-weight:bold;color:#ffffff;">Material</td> <td data-sheets-value='{"1":2,"2":"Wanden"}' style="border-bottom:1px solid #000000;overflow:hidden;padding:0px 3px 0px 3px;vertical-align:bottom;background-color:#000000;font-weight:bold;color:#ffffff;">Schalen</td> <td data-sheets-value='{"1":2,"2":"Schalen"}' style="border-bottom:1px solid #000000;overflow:hidden;padding:0px 3px 0px 3px;vertical-align:bottom;background-color:#000000;font-weight:bold;color:#ffffff;">Schalen</td> <td data-sheets-numberformat='{"1":2,"2":"0.00","3":1}' data-sheets-value='{"1":2,"2":"(W/m²K)\t"}' style="border-bottom:1px solid #000000;overflow:hidden;padding:0px 3px 0px 3px;vertical-align:bottom;background-color:#000000;font-weight:bold;color:#ffffff;text-align:center;">(W/m²K) </td> <td data-sheets-numberformat='{"1":2,"2":"0","3":1}' data-sheets-value='{"1":2,"2":"(%)"}' style="border-bottom:1px solid #000000;overflow:hidden;padding:0px 3px 0px 3px;vertical-align:bottom;background-color:#000000;font-weight:bold;color:#ffffff;text-align:center;">(%)</td> <td data-sheets-numberformat='{"1":2,"2":"0","3":1}' data-sheets-value='{"1":2,"2":"(%)"}' style="border-bottom:1px solid #000000;overflow:hidden;padding:0px 3px 0px 3px;vertical-align:bottom;background-color:#000000;font-weight:bold;color:#ffffff;text-align:center;">(%)</td> <td data-sheets-value='{"1":2,"2":"(dB)"}' style="border-bottom:1px solid #000000;overflow:hidden;padding:0px 3px 0px 3px;vertical-align:bottom;background-color:#000000;font-weight:bold;color:#ffffff;text-align:center;">(dB)</td> </tr> <tr style="height:20px;"> <td data-sheets-value='{"1":2,"2":"Acrylaat"}' style="border-left:1px solid #000000;overflow:hidden;padding:0px 3px 0px 3px;vertical-align:bottom;">Acryl</td> <td data-sheets-value='{"1":2,"2":"EW"}' style="overflow:hidden;padding:0px 3px 0px 3px;vertical-align:bottom;">EW</td> <td data-sheets-value='{"1":2,"2":"Helder (H)"}' style="overflow:hidden;padding:0px 3px 0px 3px;vertical-align:bottom;">Klar (H)</td> <td data-sheets-numberformat='{"1":2,"2":"0.00","3":1}' data-sheets-value='{"1":3,"3":1.19}' style="overflow:hidden;padding:0px 3px 0px 3px;vertical-align:bottom;text-align:center;">1.19</td> <td data-sheets-numberformat='{"1":2,"2":"0","3":1}' data-sheets-value='{"1":3,"3":36.9}' style="overflow:hidden;padding:0px 3px 0px 3px;vertical-align:bottom;text-align:center;">37</td> <td data-sheets-numberformat='{"1":2,"2":"0","3":1}' data-sheets-value='{"1":3,"3":57.42}' style="overflow:hidden;padding:0px 3px 0px 3px;vertical-align:bottom;text-align:center;">57</td> <td data-sheets-value='{"1":3,"3":24}' style="border-right:1px solid #000000;overflow:hidden;padding:0px 3px 0px 3px;vertical-align:bottom;text-align:center;">24</td> </tr> <tr style="height:20px;"> <td data-sheets-value='{"1":2,"2":"PMMA"}' style="border-left:1px solid #000000;overflow:hidden;padding:0px 3px 0px 3px;vertical-align:bottom;">PMMA</td> <td style="overflow:hidden;padding:0px 3px 0px 3px;vertical-align:bottom;"></td> <td data-sheets-value='{"1":2,"2":"Opaal (O)"}' style="overflow:hidden;padding:0px 3px 0px 3px;vertical-align:bottom;">Opal (O)</td> <td data-sheets-numberformat='{"1":2,"2":"0.00","3":1}' data-sheets-value='{"1":3,"3":1.19}' style="overflow:hidden;padding:0px 3px 0px 3px;vertical-align:bottom;text-align:center;">1.19</td> <td data-sheets-numberformat='{"1":2,"2":"0","3":1}' data-sheets-value='{"1":3,"3":34.03}' style="overflow:hidden;padding:0px 3px 0px 3px;vertical-align:bottom;text-align:center;">34</td> <td data-sheets-numberformat='{"1":2,"2":"0","3":1}' data-sheets-value='{"1":3,"3":50.160000000000004}' style="overflow:hidden;padding:0px 3px 0px 3px;vertical-align:bottom;text-align:center;">50</td> <td data-sheets-value='{"1":3,"3":24}' style="border-right:1px solid #000000;overflow:hidden;padding:0px 3px 0px 3px;vertical-align:bottom;text-align:center;">24</td> </tr> <tr style="height:20px;"> <td style="border-left:1px solid #000000;overflow:hidden;padding:0px 3px 0px 3px;vertical-align:bottom;"></td> <td data-sheets-value='{"1":2,"2":"DW"}' style="overflow:hidden;padding:0px 3px 0px 3px;vertical-align:bottom;">DW</td> <td data-sheets-value='{"1":2,"2":"Helder (H/H)"}' style="overflow:hidden;padding:0px 3px 0px 3px;vertical-align:bottom;">Klar (H/H)</td> <td data-sheets-numberformat='{"1":2,"2":"0.00","3":1}' data-sheets-value='{"1":3,"3":0.98}' style="overflow:hidden;padding:0px 3px 0px 3px;vertical-align:bottom;text-align:center;">0.98</td> <td data-sheets-numberformat='{"1":2,"2":"0","3":1}' data-sheets-value='{"1":3,"3":33.21}' style="overflow:hidden;padding:0px 3px 0px 3px;vertical-align:bottom;text-align:center;">33</td> <td data-sheets-numberformat='{"1":2,"2":"0","3":1}' data-sheets-value='{"1":3,"3":49.5}' style="overflow:hidden;padding:0px 3px 0px 3px;vertical-align:bottom;text-align:center;">50</td> <td data-sheets-value='{"1":3,"3":26}' style="border-right:1px solid #000000;overflow:hidden;padding:0px 3px 0px 3px;vertical-align:bottom;text-align:center;">26</td> </tr> <tr style="height:20px;"> <td style="border-bottom:1px solid #000000;border-left:1px solid #000000;overflow:hidden;padding:0px 3px 0px 3px;vertical-align:bottom;"></td> <td style="border-bottom:1px solid #000000;overflow:hidden;padding:0px 3px 0px 3px;vertical-align:bottom;"></td> <td data-sheets-value='{"1":2,"2":"Opaal (O/O)"}' style="border-bottom:1px solid #000000;overflow:hidden;padding:0px 3px 0px 3px;vertical-align:bottom;">Opal (O/O)</td> <td data-sheets-numberformat='{"1":2,"2":"0.00","3":1}' data-sheets-value='{"1":3,"3":0.98}' style="border-bottom:1px solid #000000;overflow:hidden;padding:0px 3px 0px 3px;vertical-align:bottom;text-align:center;">0.98</td> <td data-sheets-numberformat='{"1":2,"2":"0","3":1}' data-sheets-value='{"1":3,"3":28.29}' style="border-bottom:1px solid #000000;overflow:hidden;padding:0px 3px 0px 3px;vertical-align:bottom;text-align:center;">28</td> <td data-sheets-numberformat='{"1":2,"2":"0","3":1}' data-sheets-value='{"1":3,"3":38.28}' style="border-bottom:1px solid #000000;overflow:hidden;padding:0px 3px 0px 3px;vertical-align:bottom;text-align:center;">38</td> <td data-sheets-value='{"1":3,"3":26}' style="border-right:1px solid #000000;border-bottom:1px solid #000000;overflow:hidden;padding:0px 3px 0px 3px;vertical-align:bottom;text-align:center;">26</td> </tr> <tr style="height:20px;"> <td data-sheets-value='{"1":2,"2":"Polycarbonaat "}' style="border-left:1px solid #000000;overflow:hidden;padding:0px 3px 0px 3px;vertical-align:bottom;">Polycarbonaat </td> <td data-sheets-value='{"1":2,"2":"EW"}' style="overflow:hidden;padding:0px 3px 0px 3px;vertical-align:bottom;">EW</td> <td data-sheets-value='{"1":2,"2":"Helder (A)"}' style="overflow:hidden;padding:0px 3px 0px 3px;vertical-align:bottom;">Klar (A)</td> <td data-sheets-numberformat='{"1":2,"2":"0.00","3":1}' data-sheets-value='{"1":3,"3":1.19}' style="overflow:hidden;padding:0px 3px 0px 3px;vertical-align:bottom;text-align:center;">1.19</td> <td data-sheets-numberformat='{"1":2,"2":"0","3":1}' data-sheets-value='{"1":3,"3":36.08}' style="overflow:hidden;padding:0px 3px 0px 3px;vertical-align:bottom;text-align:center;">36</td> <td data-sheets-numberformat='{"1":2,"2":"0","3":1}' data-sheets-value='{"1":3,"3":54.78}' style="overflow:hidden;padding:0px 3px 0px 3px;vertical-align:bottom;text-align:center;">55</td> <td data-sheets-value='{"1":3,"3":24}' style="border-right:1px solid #000000;overflow:hidden;padding:0px 3px 0px 3px;vertical-align:bottom;text-align:center;">24</td> </tr> <tr style="height:20px;"> <td data-sheets-value='{"1":2,"2":"PC"}' style="border-left:1px solid #000000;overflow:hidden;padding:0px 3px 0px 3px;vertical-align:bottom;">PC</td> <td style="overflow:hidden;padding:0px 3px 0px 3px;vertical-align:bottom;"></td> <td data-sheets-value='{"1":2,"2":"Opaal (D)"}' style="overflow:hidden;padding:0px 3px 0px 3px;vertical-align:bottom;">Opal (D)</td> <td data-sheets-numberformat='{"1":2,"2":"0.00","3":1}' data-sheets-value='{"1":3,"3":1.19}' style="overflow:hidden;padding:0px 3px 0px 3px;vertical-align:bottom;text-align:center;">1.19</td> <td data-sheets-numberformat='{"1":2,"2":"0","3":1}' data-sheets-value='{"1":3,"3":23.779999999999998}' style="overflow:hidden;padding:0px 3px 0px 3px;vertical-align:bottom;text-align:center;">24</td> <td data-sheets-numberformat='{"1":2,"2":"0","3":1}' data-sheets-value='{"1":3,"3":39.6}' style="overflow:hidden;padding:0px 3px 0px 3px;vertical-align:bottom;text-align:center;">40</td> <td data-sheets-value='{"1":3,"3":24}' style="border-right:1px solid #000000;overflow:hidden;padding:0px 3px 0px 3px;vertical-align:bottom;text-align:center;">24</td> </tr> <tr style="height:20px;"> <td style="border-left:1px solid #000000;overflow:hidden;padding:0px 3px 0px 3px;vertical-align:bottom;"></td> <td data-sheets-value='{"1":2,"2":"DW"}' style="overflow:hidden;padding:0px 3px 0px 3px;vertical-align:bottom;">DW</td> <td data-sheets-value='{"1":2,"2":"Helder (A/H)"}' style="overflow:hidden;padding:0px 3px 0px 3px;vertical-align:bottom;">Klar (A/H)</td> <td data-sheets-numberformat='{"1":2,"2":"0.00","3":1}' data-sheets-value='{"1":3,"3":0.98}' style="overflow:hidden;padding:0px 3px 0px 3px;vertical-align:bottom;text-align:center;">0.98</td> <td data-sheets-numberformat='{"1":2,"2":"0","3":1}' data-sheets-value='{"1":3,"3":32.39}' style="overflow:hidden;padding:0px 3px 0px 3px;vertical-align:bottom;text-align:center;">32</td> <td data-sheets-numberformat='{"1":2,"2":"0","3":1}' data-sheets-value='{"1":3,"3":47.52}' style="overflow:hidden;padding:0px 3px 0px 3px;vertical-align:bottom;text-align:center;">48</td> <td data-sheets-value='{"1":3,"3":26}' style="border-right:1px solid #000000;overflow:hidden;padding:0px 3px 0px 3px;vertical-align:bottom;text-align:center;">26</td> </tr> <tr style="height:20px;"> <td style="border-left:1px solid #000000;overflow:hidden;padding:0px 3px 0px 3px;vertical-align:bottom;"></td> <td style="overflow:hidden;padding:0px 3px 0px 3px;vertical-align:bottom;"></td> <td data-sheets-value='{"1":2,"2":"Helder (A/A)"}' style="overflow:hidden;padding:0px 3px 0px 3px;vertical-align:bottom;">Klar (A/A)</td> <td data-sheets-numberformat='{"1":2,"2":"0.00","3":1}' data-sheets-value='{"1":3,"3":0.98}' style="overflow:hidden;padding:0px 3px 0px 3px;vertical-align:bottom;text-align:center;">0.98</td> <td data-sheets-numberformat='{"1":2,"2":"0","3":1}' data-sheets-value='{"1":3,"3":31.569999999999997}' style="overflow:hidden;padding:0px 3px 0px 3px;vertical-align:bottom;text-align:center;">32</td> <td data-sheets-numberformat='{"1":2,"2":"0","3":1}' data-sheets-value='{"1":3,"3":45.54}' style="overflow:hidden;padding:0px 3px 0px 3px;vertical-align:bottom;text-align:center;">46</td> <td data-sheets-value='{"1":3,"3":26}' style="border-right:1px solid #000000;overflow:hidden;padding:0px 3px 0px 3px;vertical-align:bottom;text-align:center;">26</td> </tr> <tr style="height:20px;"> <td style="border-left:1px solid #000000;overflow:hidden;padding:0px 3px 0px 3px;vertical-align:bottom;"></td> <td style="overflow:hidden;padding:0px 3px 0px 3px;vertical-align:bottom;"></td> <td data-sheets-value='{"1":2,"2":"Opaal (A/O)"}' style="overflow:hidden;padding:0px 3px 0px 3px;vertical-align:bottom;">Opal (A/O)</td> <td data-sheets-numberformat='{"1":2,"2":"0.00","3":1}' data-sheets-value='{"1":3,"3":0.98}' style="overflow:hidden;padding:0px 3px 0px 3px;vertical-align:bottom;text-align:center;">0.98</td> <td data-sheets-numberformat='{"1":2,"2":"0","3":1}' data-sheets-value='{"1":3,"3":29.93}' style="overflow:hidden;padding:0px 3px 0px 3px;vertical-align:bottom;text-align:center;">30</td> <td data-sheets-numberformat='{"1":2,"2":"0","3":1}' data-sheets-value='{"1":3,"3":41.580000000000005}' style="overflow:hidden;padding:0px 3px 0px 3px;vertical-align:bottom;text-align:center;">42</td> <td data-sheets-value='{"1":3,"3":26}' style="border-right:1px solid #000000;overflow:hidden;padding:0px 3px 0px 3px;vertical-align:bottom;text-align:center;">26</td> </tr> <tr style="height:20px;"> <td style="border-bottom:1px solid #000000;border-left:1px solid #000000;overflow:hidden;padding:0px 3px 0px 3px;vertical-align:bottom;"></td> <td style="border-bottom:1px solid #000000;overflow:hidden;padding:0px 3px 0px 3px;vertical-align:bottom;"></td> <td data-sheets-value='{"1":2,"2":"Opaal (A/D)"}' style="border-bottom:1px solid #000000;overflow:hidden;padding:0px 3px 0px 3px;vertical-align:bottom;">Opal (A/D)</td> <td data-sheets-numberformat='{"1":2,"2":"0.00","3":1}' data-sheets-value='{"1":3,"3":0.98}' style="border-bottom:1px solid #000000;overflow:hidden;padding:0px 3px 0px 3px;vertical-align:bottom;text-align:center;">0.98</td> <td data-sheets-numberformat='{"1":2,"2":"0","3":1}' data-sheets-value='{"1":3,"3":20.91}' style="border-bottom:1px solid #000000;overflow:hidden;padding:0px 3px 0px 3px;vertical-align:bottom;text-align:center;">21</td> <td data-sheets-numberformat='{"1":2,"2":"0","3":1}' data-sheets-value='{"1":3,"3":33}' style="border-bottom:1px solid #000000;overflow:hidden;padding:0px 3px 0px 3px;vertical-align:bottom;text-align:center;">33</td> <td data-sheets-value='{"1":3,"3":26}' style="border-right:1px solid #000000;border-bottom:1px solid #000000;overflow:hidden;padding:0px 3px 0px 3px;vertical-align:bottom;text-align:center;">26</td> </tr> <tr style="height:20px;"> <td data-sheets-value='{"1":2,"2":"Polycarbonaat"}' style="border-left:1px solid #000000;overflow:hidden;padding:0px 3px 0px 3px;vertical-align:bottom;">Polycarbonat</td> <td data-sheets-value='{"1":2,"2":"EW"}' style="overflow:hidden;padding:0px 3px 0px 3px;vertical-align:bottom;">EW</td> <td data-sheets-value='{"1":2,"2":"Heatstop Opaal (T)"}' style="overflow:hidden;padding:0px 3px 0px 3px;vertical-align:bottom;">Heatstop opal (T)</td> <td data-sheets-numberformat='{"1":2,"2":"0.00","3":1}' data-sheets-value='{"1":3,"3":1.19}' style="overflow:hidden;padding:0px 3px 0px 3px;vertical-align:bottom;text-align:center;">1.19</td> <td data-sheets-numberformat='{"1":2,"2":"0","3":1}' data-sheets-value='{"1":3,"3":20.09}' style="overflow:hidden;padding:0px 3px 0px 3px;vertical-align:bottom;text-align:center;">20</td> <td data-sheets-numberformat='{"1":2,"2":"0","3":1}' data-sheets-value='{"1":3,"3":38.940000000000005}' style="overflow:hidden;padding:0px 3px 0px 3px;vertical-align:bottom;text-align:center;">39</td> <td data-sheets-value='{"1":3,"3":24}' style="border-right:1px solid #000000;overflow:hidden;padding:0px 3px 0px 3px;vertical-align:bottom;text-align:center;">24</td> </tr> <tr style="height:20px;"> <td data-sheets-value='{"1":2,"2":"Heatstop PC"}' style="border-left:1px solid #000000;overflow:hidden;padding:0px 3px 0px 3px;vertical-align:bottom;">Heatstop PC</td> <td data-sheets-value='{"1":2,"2":"DW"}' style="overflow:hidden;padding:0px 3px 0px 3px;vertical-align:bottom;">DW</td> <td data-sheets-value='{"1":2,"2":"Helder (T/H)"}' style="overflow:hidden;padding:0px 3px 0px 3px;vertical-align:bottom;">Klar (T/H)</td> <td data-sheets-numberformat='{"1":2,"2":"0.00","3":1}' data-sheets-value='{"1":3,"3":0.98}' style="overflow:hidden;padding:0px 3px 0px 3px;vertical-align:bottom;text-align:center;">0.98</td> <td data-sheets-numberformat='{"1":2,"2":"0","3":1}' data-sheets-value='{"1":3,"3":18.04}' style="overflow:hidden;padding:0px 3px 0px 3px;vertical-align:bottom;text-align:center;">18</td> <td data-sheets-numberformat='{"1":2,"2":"0","3":1}' data-sheets-value='{"1":3,"3":33.660000000000004}' style="overflow:hidden;padding:0px 3px 0px 3px;vertical-align:bottom;text-align:center;">34</td> <td data-sheets-value='{"1":3,"3":26}' style="border-right:1px solid #000000;overflow:hidden;padding:0px 3px 0px 3px;vertical-align:bottom;text-align:center;">26</td> </tr> <tr style="height:20px;"> <td style="border-bottom:1px solid #000000;border-left:1px solid #000000;overflow:hidden;padding:0px 3px 0px 3px;vertical-align:bottom;"></td> <td style="border-bottom:1px solid #000000;overflow:hidden;padding:0px 3px 0px 3px;vertical-align:bottom;"></td> <td data-sheets-value='{"1":2,"2":"Opaal (T/O)"}' style="border-bottom:1px solid #000000;overflow:hidden;padding:0px 3px 0px 3px;vertical-align:bottom;">Opal (T/O)</td> <td data-sheets-numberformat='{"1":2,"2":"0.00","3":1}' data-sheets-value='{"1":3,"3":0.98}' style="border-bottom:1px solid #000000;overflow:hidden;padding:0px 3px 0px 3px;vertical-align:bottom;text-align:center;">0.98</td> <td data-sheets-numberformat='{"1":2,"2":"0","3":1}' data-sheets-value='{"1":3,"3":16.81}' style="border-bottom:1px solid #000000;overflow:hidden;padding:0px 3px 0px 3px;vertical-align:bottom;text-align:center;">17</td> <td data-sheets-numberformat='{"1":2,"2":"0","3":1}' data-sheets-value='{"1":3,"3":29.700000000000003}' style="border-bottom:1px solid #000000;overflow:hidden;padding:0px 3px 0px 3px;vertical-align:bottom;text-align:center;">30</td> <td data-sheets-value='{"1":3,"3":26}' style="border-right:1px solid #000000;border-bottom:1px solid #000000;overflow:hidden;padding:0px 3px 0px 3px;vertical-align:bottom;text-align:center;">26</td> </tr> </tbody></table> | skylux-160-ce-met-koepel-en-polyester-opstand-30-20-met-lm-motor-pvc-raam-type-ep25-en-windvang-1300-x-2500-mm | 8586013442381 | 46872312349005
Rauch- und Wärmeabzug (RWA) | RWA-System | Skylux | Skylux 160° CE mit Kuppel und Polyester-Aufsatzkranz 30/20 mit doppeltem LM-Motor, PVC-Rahmen Typ EP25 und Windfang 1300 x 2800 mm |  | 50761 | 5412970507611 | 10132.55 | Ja | 30-45 | 156.48 | 1300 x 2800 mm | 2800 | 1300 |  | polyester 30/20 (30 cm hoch & Dachöffnung = 20 cm größer als das Tageslichtmaß) | Rechteckig | 1.19 W/m²K - 0.98 W/m²K | 57% - 30% | 37% - 17% | 24dB - 26dB | 160° CE (für Industrie) | PVC-Rahmen EP25 | mit Windfang | E | Doppelmotor | Maximal ist eine doppelschalige Lichtkuppel für dieses Produkt möglich | Ut-Wert LT-Wert g-Wert Rw-waarde EN 1873 : 2014 EN ISO 13468 EN 16153 EN 410 EN 410 EN ISO 140-3 Material Schalen Schalen (W/m²K) (%) (%) (dB) Acryl EW Klar (H) 1.19 37 57 24 PMMA Opal (O) 1.19 34 50 24 DW Klar (H/H) 0.98 33 50 26 Opal (O/O) 0.98 28 38 26 Polycarbonaat EW Klar (A) 1.19 36 55 24 PC Opal (D) 1.19 24 40 24 DW Klar (A/H) 0.98 32 48 26 Klar (A/A) 0.98 32 46 26 Opal (A/O) 0.98 30 42 26 Opal (A/D) 0.98 21 33 26 Polycarbonat EW Heatstop opal (T) 1.19 20 39 24 Heatstop PC DW Klar (T/H) 0.98 18 34 26 Opal (T/O) 0.98 17 30 26 | https://skylux.eu/de/products/skylux-160-ce-met-koepel-en-polyester-opstand-30-20-met-lm-motor-pvc-raam-type-ep25-en-windvang-1300-x-2800-mm | https://skylux.eu/cdn/shop/files/Skylux-160deg-CE-met-koepel-en-polyester-opstand-3020-met-dubbele-LM-motor-pvc-raam-type-EP25-en-windvang-1300-x-2800-mm-RWA-systeem.jpg?v=1702978251&width=1600 | https://skylux.eu/cdn/shop/files/e5a82811-1bb0-48e4-a776-cacb59c7c092_196edad2-1c8a-491a-ba15-ad6557c845f8.jpg?v=1688550588&width=1600 | //skylux.eu/cdn/shop/files/D_MH_Montageanleitung_Skylux_160_CE_LM.pdf?v=1503750771917917123 | //skylux.eu/cdn/shop/files/D_TD_Technische_Daten_Skylux_Skylux_160_CE_Elektrisch.pdf?v=10489854405570094672 | <style type="text/css" id="isPasted"><!--td {border: 1px solid #cccccc;}br {mso-data-placement:same-cell;}--></style><table border="1" cellpadding="0" cellspacing="0" dir="ltr" style="table-layout:fixed;font-size:10pt;font-family:Arial;border-collapse:collapse;border:none;"><tbody> <tr style="height:20px;"> <td style="overflow:hidden;padding:0px 3px 0px 3px;vertical-align:bottom;"></td> <td style="overflow:hidden;padding:0px 3px 0px 3px;vertical-align:bottom;"></td> <td style="overflow:hidden;padding:0px 3px 0px 3px;vertical-align:bottom;"></td> <td data-sheets-value='{"1":2,"2":"Ut-waarde"}' style="overflow:hidden;padding:0px 3px 0px 3px;vertical-align:bottom;font-weight:bold;text-align:center;">Ut-Wert</td> <td data-sheets-value='{"1":2,"2":"LT-waarde"}' style="overflow:hidden;padding:0px 3px 0px 3px;vertical-align:bottom;font-weight:bold;text-align:center;">LT-Wert</td> <td data-sheets-value='{"1":2,"2":"g-waarde"}' style="overflow:hidden;padding:0px 3px 0px 3px;vertical-align:bottom;font-weight:bold;text-align:center;">g-Wert</td> <td data-sheets-value='{"1":2,"2":"Rw-waarde "}' style="overflow:hidden;padding:0px 3px 0px 3px;vertical-align:bottom;font-weight:bold;text-align:center;">Rw-waarde </td> </tr> <tr style="height:20px;"> <td style="overflow:hidden;padding:0px 3px 0px 3px;vertical-align:bottom;"></td> <td style="overflow:hidden;padding:0px 3px 0px 3px;vertical-align:bottom;"></td> <td style="overflow:hidden;padding:0px 3px 0px 3px;vertical-align:bottom;"></td> <td data-sheets-numberformat='{"1":2,"2":"0.00","3":1}' data-sheets-value='{"1":2,"2":"EN 1873 : 2014"}' style="overflow:hidden;padding:0px 3px 0px 3px;vertical-align:bottom;text-align:center;">EN 1873 : 2014</td> <td data-sheets-numberformat='{"1":2,"2":"0","3":1}' data-sheets-value='{"1":2,"2":"EN ISO 13468 EN 16153 EN 410"}' style="overflow:hidden;padding:0px 3px 0px 3px;vertical-align:bottom;text-align:center;">EN ISO 13468 EN 16153 EN 410</td> <td data-sheets-numberformat='{"1":2,"2":"0","3":1}' data-sheets-value='{"1":2,"2":"EN 410"}' style="overflow:hidden;padding:0px 3px 0px 3px;vertical-align:bottom;text-align:center;">EN 410</td> <td data-sheets-value='{"1":2,"2":"EN ISO 140-3\t\t"}' style="overflow:hidden;padding:0px 3px 0px 3px;vertical-align:bottom;text-align:center;">EN ISO 140-3 </td> </tr> <tr style="height:20px;"> <td data-sheets-value='{"1":2,"2":"Materiaal"}' style="border-bottom:1px solid #000000;overflow:hidden;padding:0px 3px 0px 3px;vertical-align:bottom;background-color:#000000;font-weight:bold;color:#ffffff;">Material</td> <td data-sheets-value='{"1":2,"2":"Wanden"}' style="border-bottom:1px solid #000000;overflow:hidden;padding:0px 3px 0px 3px;vertical-align:bottom;background-color:#000000;font-weight:bold;color:#ffffff;">Schalen</td> <td data-sheets-value='{"1":2,"2":"Schalen"}' style="border-bottom:1px solid #000000;overflow:hidden;padding:0px 3px 0px 3px;vertical-align:bottom;background-color:#000000;font-weight:bold;color:#ffffff;">Schalen</td> <td data-sheets-numberformat='{"1":2,"2":"0.00","3":1}' data-sheets-value='{"1":2,"2":"(W/m²K)\t"}' style="border-bottom:1px solid #000000;overflow:hidden;padding:0px 3px 0px 3px;vertical-align:bottom;background-color:#000000;font-weight:bold;color:#ffffff;text-align:center;">(W/m²K) </td> <td data-sheets-numberformat='{"1":2,"2":"0","3":1}' data-sheets-value='{"1":2,"2":"(%)"}' style="border-bottom:1px solid #000000;overflow:hidden;padding:0px 3px 0px 3px;vertical-align:bottom;background-color:#000000;font-weight:bold;color:#ffffff;text-align:center;">(%)</td> <td data-sheets-numberformat='{"1":2,"2":"0","3":1}' data-sheets-value='{"1":2,"2":"(%)"}' style="border-bottom:1px solid #000000;overflow:hidden;padding:0px 3px 0px 3px;vertical-align:bottom;background-color:#000000;font-weight:bold;color:#ffffff;text-align:center;">(%)</td> <td data-sheets-value='{"1":2,"2":"(dB)"}' style="border-bottom:1px solid #000000;overflow:hidden;padding:0px 3px 0px 3px;vertical-align:bottom;background-color:#000000;font-weight:bold;color:#ffffff;text-align:center;">(dB)</td> </tr> <tr style="height:20px;"> <td data-sheets-value='{"1":2,"2":"Acrylaat"}' style="border-left:1px solid #000000;overflow:hidden;padding:0px 3px 0px 3px;vertical-align:bottom;">Acryl</td> <td data-sheets-value='{"1":2,"2":"EW"}' style="overflow:hidden;padding:0px 3px 0px 3px;vertical-align:bottom;">EW</td> <td data-sheets-value='{"1":2,"2":"Helder (H)"}' style="overflow:hidden;padding:0px 3px 0px 3px;vertical-align:bottom;">Klar (H)</td> <td data-sheets-numberformat='{"1":2,"2":"0.00","3":1}' data-sheets-value='{"1":3,"3":1.19}' style="overflow:hidden;padding:0px 3px 0px 3px;vertical-align:bottom;text-align:center;">1.19</td> <td data-sheets-numberformat='{"1":2,"2":"0","3":1}' data-sheets-value='{"1":3,"3":36.9}' style="overflow:hidden;padding:0px 3px 0px 3px;vertical-align:bottom;text-align:center;">37</td> <td data-sheets-numberformat='{"1":2,"2":"0","3":1}' data-sheets-value='{"1":3,"3":57.42}' style="overflow:hidden;padding:0px 3px 0px 3px;vertical-align:bottom;text-align:center;">57</td> <td data-sheets-value='{"1":3,"3":24}' style="border-right:1px solid #000000;overflow:hidden;padding:0px 3px 0px 3px;vertical-align:bottom;text-align:center;">24</td> </tr> <tr style="height:20px;"> <td data-sheets-value='{"1":2,"2":"PMMA"}' style="border-left:1px solid #000000;overflow:hidden;padding:0px 3px 0px 3px;vertical-align:bottom;">PMMA</td> <td style="overflow:hidden;padding:0px 3px 0px 3px;vertical-align:bottom;"></td> <td data-sheets-value='{"1":2,"2":"Opaal (O)"}' style="overflow:hidden;padding:0px 3px 0px 3px;vertical-align:bottom;">Opal (O)</td> <td data-sheets-numberformat='{"1":2,"2":"0.00","3":1}' data-sheets-value='{"1":3,"3":1.19}' style="overflow:hidden;padding:0px 3px 0px 3px;vertical-align:bottom;text-align:center;">1.19</td> <td data-sheets-numberformat='{"1":2,"2":"0","3":1}' data-sheets-value='{"1":3,"3":34.03}' style="overflow:hidden;padding:0px 3px 0px 3px;vertical-align:bottom;text-align:center;">34</td> <td data-sheets-numberformat='{"1":2,"2":"0","3":1}' data-sheets-value='{"1":3,"3":50.160000000000004}' style="overflow:hidden;padding:0px 3px 0px 3px;vertical-align:bottom;text-align:center;">50</td> <td data-sheets-value='{"1":3,"3":24}' style="border-right:1px solid #000000;overflow:hidden;padding:0px 3px 0px 3px;vertical-align:bottom;text-align:center;">24</td> </tr> <tr style="height:20px;"> <td style="border-left:1px solid #000000;overflow:hidden;padding:0px 3px 0px 3px;vertical-align:bottom;"></td> <td data-sheets-value='{"1":2,"2":"DW"}' style="overflow:hidden;padding:0px 3px 0px 3px;vertical-align:bottom;">DW</td> <td data-sheets-value='{"1":2,"2":"Helder (H/H)"}' style="overflow:hidden;padding:0px 3px 0px 3px;vertical-align:bottom;">Klar (H/H)</td> <td data-sheets-numberformat='{"1":2,"2":"0.00","3":1}' data-sheets-value='{"1":3,"3":0.98}' style="overflow:hidden;padding:0px 3px 0px 3px;vertical-align:bottom;text-align:center;">0.98</td> <td data-sheets-numberformat='{"1":2,"2":"0","3":1}' data-sheets-value='{"1":3,"3":33.21}' style="overflow:hidden;padding:0px 3px 0px 3px;vertical-align:bottom;text-align:center;">33</td> <td data-sheets-numberformat='{"1":2,"2":"0","3":1}' data-sheets-value='{"1":3,"3":49.5}' style="overflow:hidden;padding:0px 3px 0px 3px;vertical-align:bottom;text-align:center;">50</td> <td data-sheets-value='{"1":3,"3":26}' style="border-right:1px solid #000000;overflow:hidden;padding:0px 3px 0px 3px;vertical-align:bottom;text-align:center;">26</td> </tr> <tr style="height:20px;"> <td style="border-bottom:1px solid #000000;border-left:1px solid #000000;overflow:hidden;padding:0px 3px 0px 3px;vertical-align:bottom;"></td> <td style="border-bottom:1px solid #000000;overflow:hidden;padding:0px 3px 0px 3px;vertical-align:bottom;"></td> <td data-sheets-value='{"1":2,"2":"Opaal (O/O)"}' style="border-bottom:1px solid #000000;overflow:hidden;padding:0px 3px 0px 3px;vertical-align:bottom;">Opal (O/O)</td> <td data-sheets-numberformat='{"1":2,"2":"0.00","3":1}' data-sheets-value='{"1":3,"3":0.98}' style="border-bottom:1px solid #000000;overflow:hidden;padding:0px 3px 0px 3px;vertical-align:bottom;text-align:center;">0.98</td> <td data-sheets-numberformat='{"1":2,"2":"0","3":1}' data-sheets-value='{"1":3,"3":28.29}' style="border-bottom:1px solid #000000;overflow:hidden;padding:0px 3px 0px 3px;vertical-align:bottom;text-align:center;">28</td> <td data-sheets-numberformat='{"1":2,"2":"0","3":1}' data-sheets-value='{"1":3,"3":38.28}' style="border-bottom:1px solid #000000;overflow:hidden;padding:0px 3px 0px 3px;vertical-align:bottom;text-align:center;">38</td> <td data-sheets-value='{"1":3,"3":26}' style="border-right:1px solid #000000;border-bottom:1px solid #000000;overflow:hidden;padding:0px 3px 0px 3px;vertical-align:bottom;text-align:center;">26</td> </tr> <tr style="height:20px;"> <td data-sheets-value='{"1":2,"2":"Polycarbonaat "}' style="border-left:1px solid #000000;overflow:hidden;padding:0px 3px 0px 3px;vertical-align:bottom;">Polycarbonaat </td> <td data-sheets-value='{"1":2,"2":"EW"}' style="overflow:hidden;padding:0px 3px 0px 3px;vertical-align:bottom;">EW</td> <td data-sheets-value='{"1":2,"2":"Helder (A)"}' style="overflow:hidden;padding:0px 3px 0px 3px;vertical-align:bottom;">Klar (A)</td> <td data-sheets-numberformat='{"1":2,"2":"0.00","3":1}' data-sheets-value='{"1":3,"3":1.19}' style="overflow:hidden;padding:0px 3px 0px 3px;vertical-align:bottom;text-align:center;">1.19</td> <td data-sheets-numberformat='{"1":2,"2":"0","3":1}' data-sheets-value='{"1":3,"3":36.08}' style="overflow:hidden;padding:0px 3px 0px 3px;vertical-align:bottom;text-align:center;">36</td> <td data-sheets-numberformat='{"1":2,"2":"0","3":1}' data-sheets-value='{"1":3,"3":54.78}' style="overflow:hidden;padding:0px 3px 0px 3px;vertical-align:bottom;text-align:center;">55</td> <td data-sheets-value='{"1":3,"3":24}' style="border-right:1px solid #000000;overflow:hidden;padding:0px 3px 0px 3px;vertical-align:bottom;text-align:center;">24</td> </tr> <tr style="height:20px;"> <td data-sheets-value='{"1":2,"2":"PC"}' style="border-left:1px solid #000000;overflow:hidden;padding:0px 3px 0px 3px;vertical-align:bottom;">PC</td> <td style="overflow:hidden;padding:0px 3px 0px 3px;vertical-align:bottom;"></td> <td data-sheets-value='{"1":2,"2":"Opaal (D)"}' style="overflow:hidden;padding:0px 3px 0px 3px;vertical-align:bottom;">Opal (D)</td> <td data-sheets-numberformat='{"1":2,"2":"0.00","3":1}' data-sheets-value='{"1":3,"3":1.19}' style="overflow:hidden;padding:0px 3px 0px 3px;vertical-align:bottom;text-align:center;">1.19</td> <td data-sheets-numberformat='{"1":2,"2":"0","3":1}' data-sheets-value='{"1":3,"3":23.779999999999998}' style="overflow:hidden;padding:0px 3px 0px 3px;vertical-align:bottom;text-align:center;">24</td> <td data-sheets-numberformat='{"1":2,"2":"0","3":1}' data-sheets-value='{"1":3,"3":39.6}' style="overflow:hidden;padding:0px 3px 0px 3px;vertical-align:bottom;text-align:center;">40</td> <td data-sheets-value='{"1":3,"3":24}' style="border-right:1px solid #000000;overflow:hidden;padding:0px 3px 0px 3px;vertical-align:bottom;text-align:center;">24</td> </tr> <tr style="height:20px;"> <td style="border-left:1px solid #000000;overflow:hidden;padding:0px 3px 0px 3px;vertical-align:bottom;"></td> <td data-sheets-value='{"1":2,"2":"DW"}' style="overflow:hidden;padding:0px 3px 0px 3px;vertical-align:bottom;">DW</td> <td data-sheets-value='{"1":2,"2":"Helder (A/H)"}' style="overflow:hidden;padding:0px 3px 0px 3px;vertical-align:bottom;">Klar (A/H)</td> <td data-sheets-numberformat='{"1":2,"2":"0.00","3":1}' data-sheets-value='{"1":3,"3":0.98}' style="overflow:hidden;padding:0px 3px 0px 3px;vertical-align:bottom;text-align:center;">0.98</td> <td data-sheets-numberformat='{"1":2,"2":"0","3":1}' data-sheets-value='{"1":3,"3":32.39}' style="overflow:hidden;padding:0px 3px 0px 3px;vertical-align:bottom;text-align:center;">32</td> <td data-sheets-numberformat='{"1":2,"2":"0","3":1}' data-sheets-value='{"1":3,"3":47.52}' style="overflow:hidden;padding:0px 3px 0px 3px;vertical-align:bottom;text-align:center;">48</td> <td data-sheets-value='{"1":3,"3":26}' style="border-right:1px solid #000000;overflow:hidden;padding:0px 3px 0px 3px;vertical-align:bottom;text-align:center;">26</td> </tr> <tr style="height:20px;"> <td style="border-left:1px solid #000000;overflow:hidden;padding:0px 3px 0px 3px;vertical-align:bottom;"></td> <td style="overflow:hidden;padding:0px 3px 0px 3px;vertical-align:bottom;"></td> <td data-sheets-value='{"1":2,"2":"Helder (A/A)"}' style="overflow:hidden;padding:0px 3px 0px 3px;vertical-align:bottom;">Klar (A/A)</td> <td data-sheets-numberformat='{"1":2,"2":"0.00","3":1}' data-sheets-value='{"1":3,"3":0.98}' style="overflow:hidden;padding:0px 3px 0px 3px;vertical-align:bottom;text-align:center;">0.98</td> <td data-sheets-numberformat='{"1":2,"2":"0","3":1}' data-sheets-value='{"1":3,"3":31.569999999999997}' style="overflow:hidden;padding:0px 3px 0px 3px;vertical-align:bottom;text-align:center;">32</td> <td data-sheets-numberformat='{"1":2,"2":"0","3":1}' data-sheets-value='{"1":3,"3":45.54}' style="overflow:hidden;padding:0px 3px 0px 3px;vertical-align:bottom;text-align:center;">46</td> <td data-sheets-value='{"1":3,"3":26}' style="border-right:1px solid #000000;overflow:hidden;padding:0px 3px 0px 3px;vertical-align:bottom;text-align:center;">26</td> </tr> <tr style="height:20px;"> <td style="border-left:1px solid #000000;overflow:hidden;padding:0px 3px 0px 3px;vertical-align:bottom;"></td> <td style="overflow:hidden;padding:0px 3px 0px 3px;vertical-align:bottom;"></td> <td data-sheets-value='{"1":2,"2":"Opaal (A/O)"}' style="overflow:hidden;padding:0px 3px 0px 3px;vertical-align:bottom;">Opal (A/O)</td> <td data-sheets-numberformat='{"1":2,"2":"0.00","3":1}' data-sheets-value='{"1":3,"3":0.98}' style="overflow:hidden;padding:0px 3px 0px 3px;vertical-align:bottom;text-align:center;">0.98</td> <td data-sheets-numberformat='{"1":2,"2":"0","3":1}' data-sheets-value='{"1":3,"3":29.93}' style="overflow:hidden;padding:0px 3px 0px 3px;vertical-align:bottom;text-align:center;">30</td> <td data-sheets-numberformat='{"1":2,"2":"0","3":1}' data-sheets-value='{"1":3,"3":41.580000000000005}' style="overflow:hidden;padding:0px 3px 0px 3px;vertical-align:bottom;text-align:center;">42</td> <td data-sheets-value='{"1":3,"3":26}' style="border-right:1px solid #000000;overflow:hidden;padding:0px 3px 0px 3px;vertical-align:bottom;text-align:center;">26</td> </tr> <tr style="height:20px;"> <td style="border-bottom:1px solid #000000;border-left:1px solid #000000;overflow:hidden;padding:0px 3px 0px 3px;vertical-align:bottom;"></td> <td style="border-bottom:1px solid #000000;overflow:hidden;padding:0px 3px 0px 3px;vertical-align:bottom;"></td> <td data-sheets-value='{"1":2,"2":"Opaal (A/D)"}' style="border-bottom:1px solid #000000;overflow:hidden;padding:0px 3px 0px 3px;vertical-align:bottom;">Opal (A/D)</td> <td data-sheets-numberformat='{"1":2,"2":"0.00","3":1}' data-sheets-value='{"1":3,"3":0.98}' style="border-bottom:1px solid #000000;overflow:hidden;padding:0px 3px 0px 3px;vertical-align:bottom;text-align:center;">0.98</td> <td data-sheets-numberformat='{"1":2,"2":"0","3":1}' data-sheets-value='{"1":3,"3":20.91}' style="border-bottom:1px solid #000000;overflow:hidden;padding:0px 3px 0px 3px;vertical-align:bottom;text-align:center;">21</td> <td data-sheets-numberformat='{"1":2,"2":"0","3":1}' data-sheets-value='{"1":3,"3":33}' style="border-bottom:1px solid #000000;overflow:hidden;padding:0px 3px 0px 3px;vertical-align:bottom;text-align:center;">33</td> <td data-sheets-value='{"1":3,"3":26}' style="border-right:1px solid #000000;border-bottom:1px solid #000000;overflow:hidden;padding:0px 3px 0px 3px;vertical-align:bottom;text-align:center;">26</td> </tr> <tr style="height:20px;"> <td data-sheets-value='{"1":2,"2":"Polycarbonaat"}' style="border-left:1px solid #000000;overflow:hidden;padding:0px 3px 0px 3px;vertical-align:bottom;">Polycarbonat</td> <td data-sheets-value='{"1":2,"2":"EW"}' style="overflow:hidden;padding:0px 3px 0px 3px;vertical-align:bottom;">EW</td> <td data-sheets-value='{"1":2,"2":"Heatstop Opaal (T)"}' style="overflow:hidden;padding:0px 3px 0px 3px;vertical-align:bottom;">Heatstop opal (T)</td> <td data-sheets-numberformat='{"1":2,"2":"0.00","3":1}' data-sheets-value='{"1":3,"3":1.19}' style="overflow:hidden;padding:0px 3px 0px 3px;vertical-align:bottom;text-align:center;">1.19</td> <td data-sheets-numberformat='{"1":2,"2":"0","3":1}' data-sheets-value='{"1":3,"3":20.09}' style="overflow:hidden;padding:0px 3px 0px 3px;vertical-align:bottom;text-align:center;">20</td> <td data-sheets-numberformat='{"1":2,"2":"0","3":1}' data-sheets-value='{"1":3,"3":38.940000000000005}' style="overflow:hidden;padding:0px 3px 0px 3px;vertical-align:bottom;text-align:center;">39</td> <td data-sheets-value='{"1":3,"3":24}' style="border-right:1px solid #000000;overflow:hidden;padding:0px 3px 0px 3px;vertical-align:bottom;text-align:center;">24</td> </tr> <tr style="height:20px;"> <td data-sheets-value='{"1":2,"2":"Heatstop PC"}' style="border-left:1px solid #000000;overflow:hidden;padding:0px 3px 0px 3px;vertical-align:bottom;">Heatstop PC</td> <td data-sheets-value='{"1":2,"2":"DW"}' style="overflow:hidden;padding:0px 3px 0px 3px;vertical-align:bottom;">DW</td> <td data-sheets-value='{"1":2,"2":"Helder (T/H)"}' style="overflow:hidden;padding:0px 3px 0px 3px;vertical-align:bottom;">Klar (T/H)</td> <td data-sheets-numberformat='{"1":2,"2":"0.00","3":1}' data-sheets-value='{"1":3,"3":0.98}' style="overflow:hidden;padding:0px 3px 0px 3px;vertical-align:bottom;text-align:center;">0.98</td> <td data-sheets-numberformat='{"1":2,"2":"0","3":1}' data-sheets-value='{"1":3,"3":18.04}' style="overflow:hidden;padding:0px 3px 0px 3px;vertical-align:bottom;text-align:center;">18</td> <td data-sheets-numberformat='{"1":2,"2":"0","3":1}' data-sheets-value='{"1":3,"3":33.660000000000004}' style="overflow:hidden;padding:0px 3px 0px 3px;vertical-align:bottom;text-align:center;">34</td> <td data-sheets-value='{"1":3,"3":26}' style="border-right:1px solid #000000;overflow:hidden;padding:0px 3px 0px 3px;vertical-align:bottom;text-align:center;">26</td> </tr> <tr style="height:20px;"> <td style="border-bottom:1px solid #000000;border-left:1px solid #000000;overflow:hidden;padding:0px 3px 0px 3px;vertical-align:bottom;"></td> <td style="border-bottom:1px solid #000000;overflow:hidden;padding:0px 3px 0px 3px;vertical-align:bottom;"></td> <td data-sheets-value='{"1":2,"2":"Opaal (T/O)"}' style="border-bottom:1px solid #000000;overflow:hidden;padding:0px 3px 0px 3px;vertical-align:bottom;">Opal (T/O)</td> <td data-sheets-numberformat='{"1":2,"2":"0.00","3":1}' data-sheets-value='{"1":3,"3":0.98}' style="border-bottom:1px solid #000000;overflow:hidden;padding:0px 3px 0px 3px;vertical-align:bottom;text-align:center;">0.98</td> <td data-sheets-numberformat='{"1":2,"2":"0","3":1}' data-sheets-value='{"1":3,"3":16.81}' style="border-bottom:1px solid #000000;overflow:hidden;padding:0px 3px 0px 3px;vertical-align:bottom;text-align:center;">17</td> <td data-sheets-numberformat='{"1":2,"2":"0","3":1}' data-sheets-value='{"1":3,"3":29.700000000000003}' style="border-bottom:1px solid #000000;overflow:hidden;padding:0px 3px 0px 3px;vertical-align:bottom;text-align:center;">30</td> <td data-sheets-value='{"1":3,"3":26}' style="border-right:1px solid #000000;border-bottom:1px solid #000000;overflow:hidden;padding:0px 3px 0px 3px;vertical-align:bottom;text-align:center;">26</td> </tr> </tbody></table> | skylux-160-ce-met-koepel-en-polyester-opstand-30-20-met-lm-motor-pvc-raam-type-ep25-en-windvang-1300-x-2800-mm | 8586013475149 | 46872312414541
Rauch- und Wärmeabzug (RWA) | RWA-System | Skylux | Skylux 160° CE mit Kuppel und Polyester-Aufsatzkranz 30/20 mit doppeltem LM-Motor, PVC-Rahmen Typ EP25 und Windfang 1600 x 2200 mm |  | 50764 | 5412970507642 | 10153.15 | Ja | 30-45 | 154.03 | 1600 x 2200 mm | 2200 | 1600 |  | polyester 30/20 (30 cm hoch & Dachöffnung = 20 cm größer als das Tageslichtmaß) | Rechteckig | 1.19 W/m²K - 0.98 W/m²K | 57% - 30% | 37% - 17% | 24dB - 26dB | 160° CE (für Industrie) | PVC-Rahmen EP25 | mit Windfang | E | Doppelmotor | Maximal ist eine doppelschalige Lichtkuppel für dieses Produkt möglich | Ut-Wert LT-Wert g-Wert Rw-waarde EN 1873 : 2014 EN ISO 13468 EN 16153 EN 410 EN 410 EN ISO 140-3 Material Schalen Schalen (W/m²K) (%) (%) (dB) Acryl EW Klar (H) 1.19 37 57 24 PMMA Opal (O) 1.19 34 50 24 DW Klar (H/H) 0.98 33 50 26 Opal (O/O) 0.98 28 38 26 Polycarbonaat EW Klar (A) 1.19 36 55 24 PC Opal (D) 1.19 24 40 24 DW Klar (A/H) 0.98 32 48 26 Klar (A/A) 0.98 32 46 26 Opal (A/O) 0.98 30 42 26 Opal (A/D) 0.98 21 33 26 Polycarbonat EW Heatstop opal (T) 1.19 20 39 24 Heatstop PC DW Klar (T/H) 0.98 18 34 26 Opal (T/O) 0.98 17 30 26 | https://skylux.eu/de/products/skylux-160-ce-met-koepel-en-polyester-opstand-30-20-met-lm-motor-pvc-raam-type-ep25-en-windvang-1600-x-2200-mm | https://skylux.eu/cdn/shop/files/Skylux-160deg-CE-met-koepel-en-polyester-opstand-3020-met-dubbele-LM-motor-pvc-raam-type-EP25-en-windvang-1600-x-2200-mm-RWA-systeem.jpg?v=1702978265&width=1600 | https://skylux.eu/cdn/shop/files/e5a82811-1bb0-48e4-a776-cacb59c7c092_f501314f-8f9b-4994-b02f-f8a1b1c6ee4f.jpg?v=1688550593&width=1600 | //skylux.eu/cdn/shop/files/D_MH_Montageanleitung_Skylux_160_CE_LM.pdf?v=1503750771917917123 | //skylux.eu/cdn/shop/files/D_TD_Technische_Daten_Skylux_Skylux_160_CE_Elektrisch.pdf?v=10489854405570094672 | <style type="text/css" id="isPasted"><!--td {border: 1px solid #cccccc;}br {mso-data-placement:same-cell;}--></style><table border="1" cellpadding="0" cellspacing="0" dir="ltr" style="table-layout:fixed;font-size:10pt;font-family:Arial;border-collapse:collapse;border:none;"><tbody> <tr style="height:20px;"> <td style="overflow:hidden;padding:0px 3px 0px 3px;vertical-align:bottom;"></td> <td style="overflow:hidden;padding:0px 3px 0px 3px;vertical-align:bottom;"></td> <td style="overflow:hidden;padding:0px 3px 0px 3px;vertical-align:bottom;"></td> <td data-sheets-value='{"1":2,"2":"Ut-waarde"}' style="overflow:hidden;padding:0px 3px 0px 3px;vertical-align:bottom;font-weight:bold;text-align:center;">Ut-Wert</td> <td data-sheets-value='{"1":2,"2":"LT-waarde"}' style="overflow:hidden;padding:0px 3px 0px 3px;vertical-align:bottom;font-weight:bold;text-align:center;">LT-Wert</td> <td data-sheets-value='{"1":2,"2":"g-waarde"}' style="overflow:hidden;padding:0px 3px 0px 3px;vertical-align:bottom;font-weight:bold;text-align:center;">g-Wert</td> <td data-sheets-value='{"1":2,"2":"Rw-waarde "}' style="overflow:hidden;padding:0px 3px 0px 3px;vertical-align:bottom;font-weight:bold;text-align:center;">Rw-waarde </td> </tr> <tr style="height:20px;"> <td style="overflow:hidden;padding:0px 3px 0px 3px;vertical-align:bottom;"></td> <td style="overflow:hidden;padding:0px 3px 0px 3px;vertical-align:bottom;"></td> <td style="overflow:hidden;padding:0px 3px 0px 3px;vertical-align:bottom;"></td> <td data-sheets-numberformat='{"1":2,"2":"0.00","3":1}' data-sheets-value='{"1":2,"2":"EN 1873 : 2014"}' style="overflow:hidden;padding:0px 3px 0px 3px;vertical-align:bottom;text-align:center;">EN 1873 : 2014</td> <td data-sheets-numberformat='{"1":2,"2":"0","3":1}' data-sheets-value='{"1":2,"2":"EN ISO 13468 EN 16153 EN 410"}' style="overflow:hidden;padding:0px 3px 0px 3px;vertical-align:bottom;text-align:center;">EN ISO 13468 EN 16153 EN 410</td> <td data-sheets-numberformat='{"1":2,"2":"0","3":1}' data-sheets-value='{"1":2,"2":"EN 410"}' style="overflow:hidden;padding:0px 3px 0px 3px;vertical-align:bottom;text-align:center;">EN 410</td> <td data-sheets-value='{"1":2,"2":"EN ISO 140-3\t\t"}' style="overflow:hidden;padding:0px 3px 0px 3px;vertical-align:bottom;text-align:center;">EN ISO 140-3 </td> </tr> <tr style="height:20px;"> <td data-sheets-value='{"1":2,"2":"Materiaal"}' style="border-bottom:1px solid #000000;overflow:hidden;padding:0px 3px 0px 3px;vertical-align:bottom;background-color:#000000;font-weight:bold;color:#ffffff;">Material</td> <td data-sheets-value='{"1":2,"2":"Wanden"}' style="border-bottom:1px solid #000000;overflow:hidden;padding:0px 3px 0px 3px;vertical-align:bottom;background-color:#000000;font-weight:bold;color:#ffffff;">Schalen</td> <td data-sheets-value='{"1":2,"2":"Schalen"}' style="border-bottom:1px solid #000000;overflow:hidden;padding:0px 3px 0px 3px;vertical-align:bottom;background-color:#000000;font-weight:bold;color:#ffffff;">Schalen</td> <td data-sheets-numberformat='{"1":2,"2":"0.00","3":1}' data-sheets-value='{"1":2,"2":"(W/m²K)\t"}' style="border-bottom:1px solid #000000;overflow:hidden;padding:0px 3px 0px 3px;vertical-align:bottom;background-color:#000000;font-weight:bold;color:#ffffff;text-align:center;">(W/m²K) </td> <td data-sheets-numberformat='{"1":2,"2":"0","3":1}' data-sheets-value='{"1":2,"2":"(%)"}' style="border-bottom:1px solid #000000;overflow:hidden;padding:0px 3px 0px 3px;vertical-align:bottom;background-color:#000000;font-weight:bold;color:#ffffff;text-align:center;">(%)</td> <td data-sheets-numberformat='{"1":2,"2":"0","3":1}' data-sheets-value='{"1":2,"2":"(%)"}' style="border-bottom:1px solid #000000;overflow:hidden;padding:0px 3px 0px 3px;vertical-align:bottom;background-color:#000000;font-weight:bold;color:#ffffff;text-align:center;">(%)</td> <td data-sheets-value='{"1":2,"2":"(dB)"}' style="border-bottom:1px solid #000000;overflow:hidden;padding:0px 3px 0px 3px;vertical-align:bottom;background-color:#000000;font-weight:bold;color:#ffffff;text-align:center;">(dB)</td> </tr> <tr style="height:20px;"> <td data-sheets-value='{"1":2,"2":"Acrylaat"}' style="border-left:1px solid #000000;overflow:hidden;padding:0px 3px 0px 3px;vertical-align:bottom;">Acryl</td> <td data-sheets-value='{"1":2,"2":"EW"}' style="overflow:hidden;padding:0px 3px 0px 3px;vertical-align:bottom;">EW</td> <td data-sheets-value='{"1":2,"2":"Helder (H)"}' style="overflow:hidden;padding:0px 3px 0px 3px;vertical-align:bottom;">Klar (H)</td> <td data-sheets-numberformat='{"1":2,"2":"0.00","3":1}' data-sheets-value='{"1":3,"3":1.19}' style="overflow:hidden;padding:0px 3px 0px 3px;vertical-align:bottom;text-align:center;">1.19</td> <td data-sheets-numberformat='{"1":2,"2":"0","3":1}' data-sheets-value='{"1":3,"3":36.9}' style="overflow:hidden;padding:0px 3px 0px 3px;vertical-align:bottom;text-align:center;">37</td> <td data-sheets-numberformat='{"1":2,"2":"0","3":1}' data-sheets-value='{"1":3,"3":57.42}' style="overflow:hidden;padding:0px 3px 0px 3px;vertical-align:bottom;text-align:center;">57</td> <td data-sheets-value='{"1":3,"3":24}' style="border-right:1px solid #000000;overflow:hidden;padding:0px 3px 0px 3px;vertical-align:bottom;text-align:center;">24</td> </tr> <tr style="height:20px;"> <td data-sheets-value='{"1":2,"2":"PMMA"}' style="border-left:1px solid #000000;overflow:hidden;padding:0px 3px 0px 3px;vertical-align:bottom;">PMMA</td> <td style="overflow:hidden;padding:0px 3px 0px 3px;vertical-align:bottom;"></td> <td data-sheets-value='{"1":2,"2":"Opaal (O)"}' style="overflow:hidden;padding:0px 3px 0px 3px;vertical-align:bottom;">Opal (O)</td> <td data-sheets-numberformat='{"1":2,"2":"0.00","3":1}' data-sheets-value='{"1":3,"3":1.19}' style="overflow:hidden;padding:0px 3px 0px 3px;vertical-align:bottom;text-align:center;">1.19</td> <td data-sheets-numberformat='{"1":2,"2":"0","3":1}' data-sheets-value='{"1":3,"3":34.03}' style="overflow:hidden;padding:0px 3px 0px 3px;vertical-align:bottom;text-align:center;">34</td> <td data-sheets-numberformat='{"1":2,"2":"0","3":1}' data-sheets-value='{"1":3,"3":50.160000000000004}' style="overflow:hidden;padding:0px 3px 0px 3px;vertical-align:bottom;text-align:center;">50</td> <td data-sheets-value='{"1":3,"3":24}' style="border-right:1px solid #000000;overflow:hidden;padding:0px 3px 0px 3px;vertical-align:bottom;text-align:center;">24</td> </tr> <tr style="height:20px;"> <td style="border-left:1px solid #000000;overflow:hidden;padding:0px 3px 0px 3px;vertical-align:bottom;"></td> <td data-sheets-value='{"1":2,"2":"DW"}' style="overflow:hidden;padding:0px 3px 0px 3px;vertical-align:bottom;">DW</td> <td data-sheets-value='{"1":2,"2":"Helder (H/H)"}' style="overflow:hidden;padding:0px 3px 0px 3px;vertical-align:bottom;">Klar (H/H)</td> <td data-sheets-numberformat='{"1":2,"2":"0.00","3":1}' data-sheets-value='{"1":3,"3":0.98}' style="overflow:hidden;padding:0px 3px 0px 3px;vertical-align:bottom;text-align:center;">0.98</td> <td data-sheets-numberformat='{"1":2,"2":"0","3":1}' data-sheets-value='{"1":3,"3":33.21}' style="overflow:hidden;padding:0px 3px 0px 3px;vertical-align:bottom;text-align:center;">33</td> <td data-sheets-numberformat='{"1":2,"2":"0","3":1}' data-sheets-value='{"1":3,"3":49.5}' style="overflow:hidden;padding:0px 3px 0px 3px;vertical-align:bottom;text-align:center;">50</td> <td data-sheets-value='{"1":3,"3":26}' style="border-right:1px solid #000000;overflow:hidden;padding:0px 3px 0px 3px;vertical-align:bottom;text-align:center;">26</td> </tr> <tr style="height:20px;"> <td style="border-bottom:1px solid #000000;border-left:1px solid #000000;overflow:hidden;padding:0px 3px 0px 3px;vertical-align:bottom;"></td> <td style="border-bottom:1px solid #000000;overflow:hidden;padding:0px 3px 0px 3px;vertical-align:bottom;"></td> <td data-sheets-value='{"1":2,"2":"Opaal (O/O)"}' style="border-bottom:1px solid #000000;overflow:hidden;padding:0px 3px 0px 3px;vertical-align:bottom;">Opal (O/O)</td> <td data-sheets-numberformat='{"1":2,"2":"0.00","3":1}' data-sheets-value='{"1":3,"3":0.98}' style="border-bottom:1px solid #000000;overflow:hidden;padding:0px 3px 0px 3px;vertical-align:bottom;text-align:center;">0.98</td> <td data-sheets-numberformat='{"1":2,"2":"0","3":1}' data-sheets-value='{"1":3,"3":28.29}' style="border-bottom:1px solid #000000;overflow:hidden;padding:0px 3px 0px 3px;vertical-align:bottom;text-align:center;">28</td> <td data-sheets-numberformat='{"1":2,"2":"0","3":1}' data-sheets-value='{"1":3,"3":38.28}' style="border-bottom:1px solid #000000;overflow:hidden;padding:0px 3px 0px 3px;vertical-align:bottom;text-align:center;">38</td> <td data-sheets-value='{"1":3,"3":26}' style="border-right:1px solid #000000;border-bottom:1px solid #000000;overflow:hidden;padding:0px 3px 0px 3px;vertical-align:bottom;text-align:center;">26</td> </tr> <tr style="height:20px;"> <td data-sheets-value='{"1":2,"2":"Polycarbonaat "}' style="border-left:1px solid #000000;overflow:hidden;padding:0px 3px 0px 3px;vertical-align:bottom;">Polycarbonaat </td> <td data-sheets-value='{"1":2,"2":"EW"}' style="overflow:hidden;padding:0px 3px 0px 3px;vertical-align:bottom;">EW</td> <td data-sheets-value='{"1":2,"2":"Helder (A)"}' style="overflow:hidden;padding:0px 3px 0px 3px;vertical-align:bottom;">Klar (A)</td> <td data-sheets-numberformat='{"1":2,"2":"0.00","3":1}' data-sheets-value='{"1":3,"3":1.19}' style="overflow:hidden;padding:0px 3px 0px 3px;vertical-align:bottom;text-align:center;">1.19</td> <td data-sheets-numberformat='{"1":2,"2":"0","3":1}' data-sheets-value='{"1":3,"3":36.08}' style="overflow:hidden;padding:0px 3px 0px 3px;vertical-align:bottom;text-align:center;">36</td> <td data-sheets-numberformat='{"1":2,"2":"0","3":1}' data-sheets-value='{"1":3,"3":54.78}' style="overflow:hidden;padding:0px 3px 0px 3px;vertical-align:bottom;text-align:center;">55</td> <td data-sheets-value='{"1":3,"3":24}' style="border-right:1px solid #000000;overflow:hidden;padding:0px 3px 0px 3px;vertical-align:bottom;text-align:center;">24</td> </tr> <tr style="height:20px;"> <td data-sheets-value='{"1":2,"2":"PC"}' style="border-left:1px solid #000000;overflow:hidden;padding:0px 3px 0px 3px;vertical-align:bottom;">PC</td> <td style="overflow:hidden;padding:0px 3px 0px 3px;vertical-align:bottom;"></td> <td data-sheets-value='{"1":2,"2":"Opaal (D)"}' style="overflow:hidden;padding:0px 3px 0px 3px;vertical-align:bottom;">Opal (D)</td> <td data-sheets-numberformat='{"1":2,"2":"0.00","3":1}' data-sheets-value='{"1":3,"3":1.19}' style="overflow:hidden;padding:0px 3px 0px 3px;vertical-align:bottom;text-align:center;">1.19</td> <td data-sheets-numberformat='{"1":2,"2":"0","3":1}' data-sheets-value='{"1":3,"3":23.779999999999998}' style="overflow:hidden;padding:0px 3px 0px 3px;vertical-align:bottom;text-align:center;">24</td> <td data-sheets-numberformat='{"1":2,"2":"0","3":1}' data-sheets-value='{"1":3,"3":39.6}' style="overflow:hidden;padding:0px 3px 0px 3px;vertical-align:bottom;text-align:center;">40</td> <td data-sheets-value='{"1":3,"3":24}' style="border-right:1px solid #000000;overflow:hidden;padding:0px 3px 0px 3px;vertical-align:bottom;text-align:center;">24</td> </tr> <tr style="height:20px;"> <td style="border-left:1px solid #000000;overflow:hidden;padding:0px 3px 0px 3px;vertical-align:bottom;"></td> <td data-sheets-value='{"1":2,"2":"DW"}' style="overflow:hidden;padding:0px 3px 0px 3px;vertical-align:bottom;">DW</td> <td data-sheets-value='{"1":2,"2":"Helder (A/H)"}' style="overflow:hidden;padding:0px 3px 0px 3px;vertical-align:bottom;">Klar (A/H)</td> <td data-sheets-numberformat='{"1":2,"2":"0.00","3":1}' data-sheets-value='{"1":3,"3":0.98}' style="overflow:hidden;padding:0px 3px 0px 3px;vertical-align:bottom;text-align:center;">0.98</td> <td data-sheets-numberformat='{"1":2,"2":"0","3":1}' data-sheets-value='{"1":3,"3":32.39}' style="overflow:hidden;padding:0px 3px 0px 3px;vertical-align:bottom;text-align:center;">32</td> <td data-sheets-numberformat='{"1":2,"2":"0","3":1}' data-sheets-value='{"1":3,"3":47.52}' style="overflow:hidden;padding:0px 3px 0px 3px;vertical-align:bottom;text-align:center;">48</td> <td data-sheets-value='{"1":3,"3":26}' style="border-right:1px solid #000000;overflow:hidden;padding:0px 3px 0px 3px;vertical-align:bottom;text-align:center;">26</td> </tr> <tr style="height:20px;"> <td style="border-left:1px solid #000000;overflow:hidden;padding:0px 3px 0px 3px;vertical-align:bottom;"></td> <td style="overflow:hidden;padding:0px 3px 0px 3px;vertical-align:bottom;"></td> <td data-sheets-value='{"1":2,"2":"Helder (A/A)"}' style="overflow:hidden;padding:0px 3px 0px 3px;vertical-align:bottom;">Klar (A/A)</td> <td data-sheets-numberformat='{"1":2,"2":"0.00","3":1}' data-sheets-value='{"1":3,"3":0.98}' style="overflow:hidden;padding:0px 3px 0px 3px;vertical-align:bottom;text-align:center;">0.98</td> <td data-sheets-numberformat='{"1":2,"2":"0","3":1}' data-sheets-value='{"1":3,"3":31.569999999999997}' style="overflow:hidden;padding:0px 3px 0px 3px;vertical-align:bottom;text-align:center;">32</td> <td data-sheets-numberformat='{"1":2,"2":"0","3":1}' data-sheets-value='{"1":3,"3":45.54}' style="overflow:hidden;padding:0px 3px 0px 3px;vertical-align:bottom;text-align:center;">46</td> <td data-sheets-value='{"1":3,"3":26}' style="border-right:1px solid #000000;overflow:hidden;padding:0px 3px 0px 3px;vertical-align:bottom;text-align:center;">26</td> </tr> <tr style="height:20px;"> <td style="border-left:1px solid #000000;overflow:hidden;padding:0px 3px 0px 3px;vertical-align:bottom;"></td> <td style="overflow:hidden;padding:0px 3px 0px 3px;vertical-align:bottom;"></td> <td data-sheets-value='{"1":2,"2":"Opaal (A/O)"}' style="overflow:hidden;padding:0px 3px 0px 3px;vertical-align:bottom;">Opal (A/O)</td> <td data-sheets-numberformat='{"1":2,"2":"0.00","3":1}' data-sheets-value='{"1":3,"3":0.98}' style="overflow:hidden;padding:0px 3px 0px 3px;vertical-align:bottom;text-align:center;">0.98</td> <td data-sheets-numberformat='{"1":2,"2":"0","3":1}' data-sheets-value='{"1":3,"3":29.93}' style="overflow:hidden;padding:0px 3px 0px 3px;vertical-align:bottom;text-align:center;">30</td> <td data-sheets-numberformat='{"1":2,"2":"0","3":1}' data-sheets-value='{"1":3,"3":41.580000000000005}' style="overflow:hidden;padding:0px 3px 0px 3px;vertical-align:bottom;text-align:center;">42</td> <td data-sheets-value='{"1":3,"3":26}' style="border-right:1px solid #000000;overflow:hidden;padding:0px 3px 0px 3px;vertical-align:bottom;text-align:center;">26</td> </tr> <tr style="height:20px;"> <td style="border-bottom:1px solid #000000;border-left:1px solid #000000;overflow:hidden;padding:0px 3px 0px 3px;vertical-align:bottom;"></td> <td style="border-bottom:1px solid #000000;overflow:hidden;padding:0px 3px 0px 3px;vertical-align:bottom;"></td> <td data-sheets-value='{"1":2,"2":"Opaal (A/D)"}' style="border-bottom:1px solid #000000;overflow:hidden;padding:0px 3px 0px 3px;vertical-align:bottom;">Opal (A/D)</td> <td data-sheets-numberformat='{"1":2,"2":"0.00","3":1}' data-sheets-value='{"1":3,"3":0.98}' style="border-bottom:1px solid #000000;overflow:hidden;padding:0px 3px 0px 3px;vertical-align:bottom;text-align:center;">0.98</td> <td data-sheets-numberformat='{"1":2,"2":"0","3":1}' data-sheets-value='{"1":3,"3":20.91}' style="border-bottom:1px solid #000000;overflow:hidden;padding:0px 3px 0px 3px;vertical-align:bottom;text-align:center;">21</td> <td data-sheets-numberformat='{"1":2,"2":"0","3":1}' data-sheets-value='{"1":3,"3":33}' style="border-bottom:1px solid #000000;overflow:hidden;padding:0px 3px 0px 3px;vertical-align:bottom;text-align:center;">33</td> <td data-sheets-value='{"1":3,"3":26}' style="border-right:1px solid #000000;border-bottom:1px solid #000000;overflow:hidden;padding:0px 3px 0px 3px;vertical-align:bottom;text-align:center;">26</td> </tr> <tr style="height:20px;"> <td data-sheets-value='{"1":2,"2":"Polycarbonaat"}' style="border-left:1px solid #000000;overflow:hidden;padding:0px 3px 0px 3px;vertical-align:bottom;">Polycarbonat</td> <td data-sheets-value='{"1":2,"2":"EW"}' style="overflow:hidden;padding:0px 3px 0px 3px;vertical-align:bottom;">EW</td> <td data-sheets-value='{"1":2,"2":"Heatstop Opaal (T)"}' style="overflow:hidden;padding:0px 3px 0px 3px;vertical-align:bottom;">Heatstop opal (T)</td> <td data-sheets-numberformat='{"1":2,"2":"0.00","3":1}' data-sheets-value='{"1":3,"3":1.19}' style="overflow:hidden;padding:0px 3px 0px 3px;vertical-align:bottom;text-align:center;">1.19</td> <td data-sheets-numberformat='{"1":2,"2":"0","3":1}' data-sheets-value='{"1":3,"3":20.09}' style="overflow:hidden;padding:0px 3px 0px 3px;vertical-align:bottom;text-align:center;">20</td> <td data-sheets-numberformat='{"1":2,"2":"0","3":1}' data-sheets-value='{"1":3,"3":38.940000000000005}' style="overflow:hidden;padding:0px 3px 0px 3px;vertical-align:bottom;text-align:center;">39</td> <td data-sheets-value='{"1":3,"3":24}' style="border-right:1px solid #000000;overflow:hidden;padding:0px 3px 0px 3px;vertical-align:bottom;text-align:center;">24</td> </tr> <tr style="height:20px;"> <td data-sheets-value='{"1":2,"2":"Heatstop PC"}' style="border-left:1px solid #000000;overflow:hidden;padding:0px 3px 0px 3px;vertical-align:bottom;">Heatstop PC</td> <td data-sheets-value='{"1":2,"2":"DW"}' style="overflow:hidden;padding:0px 3px 0px 3px;vertical-align:bottom;">DW</td> <td data-sheets-value='{"1":2,"2":"Helder (T/H)"}' style="overflow:hidden;padding:0px 3px 0px 3px;vertical-align:bottom;">Klar (T/H)</td> <td data-sheets-numberformat='{"1":2,"2":"0.00","3":1}' data-sheets-value='{"1":3,"3":0.98}' style="overflow:hidden;padding:0px 3px 0px 3px;vertical-align:bottom;text-align:center;">0.98</td> <td data-sheets-numberformat='{"1":2,"2":"0","3":1}' data-sheets-value='{"1":3,"3":18.04}' style="overflow:hidden;padding:0px 3px 0px 3px;vertical-align:bottom;text-align:center;">18</td> <td data-sheets-numberformat='{"1":2,"2":"0","3":1}' data-sheets-value='{"1":3,"3":33.660000000000004}' style="overflow:hidden;padding:0px 3px 0px 3px;vertical-align:bottom;text-align:center;">34</td> <td data-sheets-value='{"1":3,"3":26}' style="border-right:1px solid #000000;overflow:hidden;padding:0px 3px 0px 3px;vertical-align:bottom;text-align:center;">26</td> </tr> <tr style="height:20px;"> <td style="border-bottom:1px solid #000000;border-left:1px solid #000000;overflow:hidden;padding:0px 3px 0px 3px;vertical-align:bottom;"></td> <td style="border-bottom:1px solid #000000;overflow:hidden;padding:0px 3px 0px 3px;vertical-align:bottom;"></td> <td data-sheets-value='{"1":2,"2":"Opaal (T/O)"}' style="border-bottom:1px solid #000000;overflow:hidden;padding:0px 3px 0px 3px;vertical-align:bottom;">Opal (T/O)</td> <td data-sheets-numberformat='{"1":2,"2":"0.00","3":1}' data-sheets-value='{"1":3,"3":0.98}' style="border-bottom:1px solid #000000;overflow:hidden;padding:0px 3px 0px 3px;vertical-align:bottom;text-align:center;">0.98</td> <td data-sheets-numberformat='{"1":2,"2":"0","3":1}' data-sheets-value='{"1":3,"3":16.81}' style="border-bottom:1px solid #000000;overflow:hidden;padding:0px 3px 0px 3px;vertical-align:bottom;text-align:center;">17</td> <td data-sheets-numberformat='{"1":2,"2":"0","3":1}' data-sheets-value='{"1":3,"3":29.700000000000003}' style="border-bottom:1px solid #000000;overflow:hidden;padding:0px 3px 0px 3px;vertical-align:bottom;text-align:center;">30</td> <td data-sheets-value='{"1":3,"3":26}' style="border-right:1px solid #000000;border-bottom:1px solid #000000;overflow:hidden;padding:0px 3px 0px 3px;vertical-align:bottom;text-align:center;">26</td> </tr> </tbody></table> | skylux-160-ce-met-koepel-en-polyester-opstand-30-20-met-lm-motor-pvc-raam-type-ep25-en-windvang-1600-x-2200-mm | 8586013573453 | 46872312578381
Rauch- und Wärmeabzug (RWA) | RWA-System | Skylux | Skylux 160° CE mit Kuppel und Polyester-Aufsatzkranz 30/20 mit doppeltem LM-Motor, PVC-Rahmen Typ EP25 und Windfang 1600 x 2300 mm |  | 50765 | 5412970507659 | 10401.2 | Ja | 30-45 | 157.63 | 1600 x 2300 mm | 2300 | 1600 |  | polyester 30/20 (30 cm hoch & Dachöffnung = 20 cm größer als das Tageslichtmaß) | Rechteckig | 1.19 W/m²K - 0.98 W/m²K | 57% - 30% | 37% - 17% | 24dB - 26dB | 160° CE (für Industrie) | PVC-Rahmen EP25 | mit Windfang | E | Doppelmotor | Maximal ist eine doppelschalige Lichtkuppel für dieses Produkt möglich | Ut-Wert LT-Wert g-Wert Rw-waarde EN 1873 : 2014 EN ISO 13468 EN 16153 EN 410 EN 410 EN ISO 140-3 Material Schalen Schalen (W/m²K) (%) (%) (dB) Acryl EW Klar (H) 1.19 37 57 24 PMMA Opal (O) 1.19 34 50 24 DW Klar (H/H) 0.98 33 50 26 Opal (O/O) 0.98 28 38 26 Polycarbonaat EW Klar (A) 1.19 36 55 24 PC Opal (D) 1.19 24 40 24 DW Klar (A/H) 0.98 32 48 26 Klar (A/A) 0.98 32 46 26 Opal (A/O) 0.98 30 42 26 Opal (A/D) 0.98 21 33 26 Polycarbonat EW Heatstop opal (T) 1.19 20 39 24 Heatstop PC DW Klar (T/H) 0.98 18 34 26 Opal (T/O) 0.98 17 30 26 | https://skylux.eu/de/products/skylux-160-ce-met-koepel-en-polyester-opstand-30-20-met-lm-motor-pvc-raam-type-ep25-en-windvang-1600-x-2300-mm | https://skylux.eu/cdn/shop/files/Skylux-160deg-CE-met-koepel-en-polyester-opstand-3020-met-dubbele-LM-motor-pvc-raam-type-EP25-en-windvang-1600-x-2300-mm-RWA-systeem.jpg?v=1702978270&width=1600 | https://skylux.eu/cdn/shop/files/e5a82811-1bb0-48e4-a776-cacb59c7c092_7d519aa8-7bef-466a-bf51-787d7f5b4f31.jpg?v=1688550595&width=1600 | //skylux.eu/cdn/shop/files/D_MH_Montageanleitung_Skylux_160_CE_LM.pdf?v=1503750771917917123 | //skylux.eu/cdn/shop/files/D_TD_Technische_Daten_Skylux_Skylux_160_CE_Elektrisch.pdf?v=10489854405570094672 | <style type="text/css" id="isPasted"><!--td {border: 1px solid #cccccc;}br {mso-data-placement:same-cell;}--></style><table border="1" cellpadding="0" cellspacing="0" dir="ltr" style="table-layout:fixed;font-size:10pt;font-family:Arial;border-collapse:collapse;border:none;"><tbody> <tr style="height:20px;"> <td style="overflow:hidden;padding:0px 3px 0px 3px;vertical-align:bottom;"></td> <td style="overflow:hidden;padding:0px 3px 0px 3px;vertical-align:bottom;"></td> <td style="overflow:hidden;padding:0px 3px 0px 3px;vertical-align:bottom;"></td> <td data-sheets-value='{"1":2,"2":"Ut-waarde"}' style="overflow:hidden;padding:0px 3px 0px 3px;vertical-align:bottom;font-weight:bold;text-align:center;">Ut-Wert</td> <td data-sheets-value='{"1":2,"2":"LT-waarde"}' style="overflow:hidden;padding:0px 3px 0px 3px;vertical-align:bottom;font-weight:bold;text-align:center;">LT-Wert</td> <td data-sheets-value='{"1":2,"2":"g-waarde"}' style="overflow:hidden;padding:0px 3px 0px 3px;vertical-align:bottom;font-weight:bold;text-align:center;">g-Wert</td> <td data-sheets-value='{"1":2,"2":"Rw-waarde "}' style="overflow:hidden;padding:0px 3px 0px 3px;vertical-align:bottom;font-weight:bold;text-align:center;">Rw-waarde </td> </tr> <tr style="height:20px;"> <td style="overflow:hidden;padding:0px 3px 0px 3px;vertical-align:bottom;"></td> <td style="overflow:hidden;padding:0px 3px 0px 3px;vertical-align:bottom;"></td> <td style="overflow:hidden;padding:0px 3px 0px 3px;vertical-align:bottom;"></td> <td data-sheets-numberformat='{"1":2,"2":"0.00","3":1}' data-sheets-value='{"1":2,"2":"EN 1873 : 2014"}' style="overflow:hidden;padding:0px 3px 0px 3px;vertical-align:bottom;text-align:center;">EN 1873 : 2014</td> <td data-sheets-numberformat='{"1":2,"2":"0","3":1}' data-sheets-value='{"1":2,"2":"EN ISO 13468 EN 16153 EN 410"}' style="overflow:hidden;padding:0px 3px 0px 3px;vertical-align:bottom;text-align:center;">EN ISO 13468 EN 16153 EN 410</td> <td data-sheets-numberformat='{"1":2,"2":"0","3":1}' data-sheets-value='{"1":2,"2":"EN 410"}' style="overflow:hidden;padding:0px 3px 0px 3px;vertical-align:bottom;text-align:center;">EN 410</td> <td data-sheets-value='{"1":2,"2":"EN ISO 140-3\t\t"}' style="overflow:hidden;padding:0px 3px 0px 3px;vertical-align:bottom;text-align:center;">EN ISO 140-3 </td> </tr> <tr style="height:20px;"> <td data-sheets-value='{"1":2,"2":"Materiaal"}' style="border-bottom:1px solid #000000;overflow:hidden;padding:0px 3px 0px 3px;vertical-align:bottom;background-color:#000000;font-weight:bold;color:#ffffff;">Material</td> <td data-sheets-value='{"1":2,"2":"Wanden"}' style="border-bottom:1px solid #000000;overflow:hidden;padding:0px 3px 0px 3px;vertical-align:bottom;background-color:#000000;font-weight:bold;color:#ffffff;">Schalen</td> <td data-sheets-value='{"1":2,"2":"Schalen"}' style="border-bottom:1px solid #000000;overflow:hidden;padding:0px 3px 0px 3px;vertical-align:bottom;background-color:#000000;font-weight:bold;color:#ffffff;">Schalen</td> <td data-sheets-numberformat='{"1":2,"2":"0.00","3":1}' data-sheets-value='{"1":2,"2":"(W/m²K)\t"}' style="border-bottom:1px solid #000000;overflow:hidden;padding:0px 3px 0px 3px;vertical-align:bottom;background-color:#000000;font-weight:bold;color:#ffffff;text-align:center;">(W/m²K) </td> <td data-sheets-numberformat='{"1":2,"2":"0","3":1}' data-sheets-value='{"1":2,"2":"(%)"}' style="border-bottom:1px solid #000000;overflow:hidden;padding:0px 3px 0px 3px;vertical-align:bottom;background-color:#000000;font-weight:bold;color:#ffffff;text-align:center;">(%)</td> <td data-sheets-numberformat='{"1":2,"2":"0","3":1}' data-sheets-value='{"1":2,"2":"(%)"}' style="border-bottom:1px solid #000000;overflow:hidden;padding:0px 3px 0px 3px;vertical-align:bottom;background-color:#000000;font-weight:bold;color:#ffffff;text-align:center;">(%)</td> <td data-sheets-value='{"1":2,"2":"(dB)"}' style="border-bottom:1px solid #000000;overflow:hidden;padding:0px 3px 0px 3px;vertical-align:bottom;background-color:#000000;font-weight:bold;color:#ffffff;text-align:center;">(dB)</td> </tr> <tr style="height:20px;"> <td data-sheets-value='{"1":2,"2":"Acrylaat"}' style="border-left:1px solid #000000;overflow:hidden;padding:0px 3px 0px 3px;vertical-align:bottom;">Acryl</td> <td data-sheets-value='{"1":2,"2":"EW"}' style="overflow:hidden;padding:0px 3px 0px 3px;vertical-align:bottom;">EW</td> <td data-sheets-value='{"1":2,"2":"Helder (H)"}' style="overflow:hidden;padding:0px 3px 0px 3px;vertical-align:bottom;">Klar (H)</td> <td data-sheets-numberformat='{"1":2,"2":"0.00","3":1}' data-sheets-value='{"1":3,"3":1.19}' style="overflow:hidden;padding:0px 3px 0px 3px;vertical-align:bottom;text-align:center;">1.19</td> <td data-sheets-numberformat='{"1":2,"2":"0","3":1}' data-sheets-value='{"1":3,"3":36.9}' style="overflow:hidden;padding:0px 3px 0px 3px;vertical-align:bottom;text-align:center;">37</td> <td data-sheets-numberformat='{"1":2,"2":"0","3":1}' data-sheets-value='{"1":3,"3":57.42}' style="overflow:hidden;padding:0px 3px 0px 3px;vertical-align:bottom;text-align:center;">57</td> <td data-sheets-value='{"1":3,"3":24}' style="border-right:1px solid #000000;overflow:hidden;padding:0px 3px 0px 3px;vertical-align:bottom;text-align:center;">24</td> </tr> <tr style="height:20px;"> <td data-sheets-value='{"1":2,"2":"PMMA"}' style="border-left:1px solid #000000;overflow:hidden;padding:0px 3px 0px 3px;vertical-align:bottom;">PMMA</td> <td style="overflow:hidden;padding:0px 3px 0px 3px;vertical-align:bottom;"></td> <td data-sheets-value='{"1":2,"2":"Opaal (O)"}' style="overflow:hidden;padding:0px 3px 0px 3px;vertical-align:bottom;">Opal (O)</td> <td data-sheets-numberformat='{"1":2,"2":"0.00","3":1}' data-sheets-value='{"1":3,"3":1.19}' style="overflow:hidden;padding:0px 3px 0px 3px;vertical-align:bottom;text-align:center;">1.19</td> <td data-sheets-numberformat='{"1":2,"2":"0","3":1}' data-sheets-value='{"1":3,"3":34.03}' style="overflow:hidden;padding:0px 3px 0px 3px;vertical-align:bottom;text-align:center;">34</td> <td data-sheets-numberformat='{"1":2,"2":"0","3":1}' data-sheets-value='{"1":3,"3":50.160000000000004}' style="overflow:hidden;padding:0px 3px 0px 3px;vertical-align:bottom;text-align:center;">50</td> <td data-sheets-value='{"1":3,"3":24}' style="border-right:1px solid #000000;overflow:hidden;padding:0px 3px 0px 3px;vertical-align:bottom;text-align:center;">24</td> </tr> <tr style="height:20px;"> <td style="border-left:1px solid #000000;overflow:hidden;padding:0px 3px 0px 3px;vertical-align:bottom;"></td> <td data-sheets-value='{"1":2,"2":"DW"}' style="overflow:hidden;padding:0px 3px 0px 3px;vertical-align:bottom;">DW</td> <td data-sheets-value='{"1":2,"2":"Helder (H/H)"}' style="overflow:hidden;padding:0px 3px 0px 3px;vertical-align:bottom;">Klar (H/H)</td> <td data-sheets-numberformat='{"1":2,"2":"0.00","3":1}' data-sheets-value='{"1":3,"3":0.98}' style="overflow:hidden;padding:0px 3px 0px 3px;vertical-align:bottom;text-align:center;">0.98</td> <td data-sheets-numberformat='{"1":2,"2":"0","3":1}' data-sheets-value='{"1":3,"3":33.21}' style="overflow:hidden;padding:0px 3px 0px 3px;vertical-align:bottom;text-align:center;">33</td> <td data-sheets-numberformat='{"1":2,"2":"0","3":1}' data-sheets-value='{"1":3,"3":49.5}' style="overflow:hidden;padding:0px 3px 0px 3px;vertical-align:bottom;text-align:center;">50</td> <td data-sheets-value='{"1":3,"3":26}' style="border-right:1px solid #000000;overflow:hidden;padding:0px 3px 0px 3px;vertical-align:bottom;text-align:center;">26</td> </tr> <tr style="height:20px;"> <td style="border-bottom:1px solid #000000;border-left:1px solid #000000;overflow:hidden;padding:0px 3px 0px 3px;vertical-align:bottom;"></td> <td style="border-bottom:1px solid #000000;overflow:hidden;padding:0px 3px 0px 3px;vertical-align:bottom;"></td> <td data-sheets-value='{"1":2,"2":"Opaal (O/O)"}' style="border-bottom:1px solid #000000;overflow:hidden;padding:0px 3px 0px 3px;vertical-align:bottom;">Opal (O/O)</td> <td data-sheets-numberformat='{"1":2,"2":"0.00","3":1}' data-sheets-value='{"1":3,"3":0.98}' style="border-bottom:1px solid #000000;overflow:hidden;padding:0px 3px 0px 3px;vertical-align:bottom;text-align:center;">0.98</td> <td data-sheets-numberformat='{"1":2,"2":"0","3":1}' data-sheets-value='{"1":3,"3":28.29}' style="border-bottom:1px solid #000000;overflow:hidden;padding:0px 3px 0px 3px;vertical-align:bottom;text-align:center;">28</td> <td data-sheets-numberformat='{"1":2,"2":"0","3":1}' data-sheets-value='{"1":3,"3":38.28}' style="border-bottom:1px solid #000000;overflow:hidden;padding:0px 3px 0px 3px;vertical-align:bottom;text-align:center;">38</td> <td data-sheets-value='{"1":3,"3":26}' style="border-right:1px solid #000000;border-bottom:1px solid #000000;overflow:hidden;padding:0px 3px 0px 3px;vertical-align:bottom;text-align:center;">26</td> </tr> <tr style="height:20px;"> <td data-sheets-value='{"1":2,"2":"Polycarbonaat "}' style="border-left:1px solid #000000;overflow:hidden;padding:0px 3px 0px 3px;vertical-align:bottom;">Polycarbonaat </td> <td data-sheets-value='{"1":2,"2":"EW"}' style="overflow:hidden;padding:0px 3px 0px 3px;vertical-align:bottom;">EW</td> <td data-sheets-value='{"1":2,"2":"Helder (A)"}' style="overflow:hidden;padding:0px 3px 0px 3px;vertical-align:bottom;">Klar (A)</td> <td data-sheets-numberformat='{"1":2,"2":"0.00","3":1}' data-sheets-value='{"1":3,"3":1.19}' style="overflow:hidden;padding:0px 3px 0px 3px;vertical-align:bottom;text-align:center;">1.19</td> <td data-sheets-numberformat='{"1":2,"2":"0","3":1}' data-sheets-value='{"1":3,"3":36.08}' style="overflow:hidden;padding:0px 3px 0px 3px;vertical-align:bottom;text-align:center;">36</td> <td data-sheets-numberformat='{"1":2,"2":"0","3":1}' data-sheets-value='{"1":3,"3":54.78}' style="overflow:hidden;padding:0px 3px 0px 3px;vertical-align:bottom;text-align:center;">55</td> <td data-sheets-value='{"1":3,"3":24}' style="border-right:1px solid #000000;overflow:hidden;padding:0px 3px 0px 3px;vertical-align:bottom;text-align:center;">24</td> </tr> <tr style="height:20px;"> <td data-sheets-value='{"1":2,"2":"PC"}' style="border-left:1px solid #000000;overflow:hidden;padding:0px 3px 0px 3px;vertical-align:bottom;">PC</td> <td style="overflow:hidden;padding:0px 3px 0px 3px;vertical-align:bottom;"></td> <td data-sheets-value='{"1":2,"2":"Opaal (D)"}' style="overflow:hidden;padding:0px 3px 0px 3px;vertical-align:bottom;">Opal (D)</td> <td data-sheets-numberformat='{"1":2,"2":"0.00","3":1}' data-sheets-value='{"1":3,"3":1.19}' style="overflow:hidden;padding:0px 3px 0px 3px;vertical-align:bottom;text-align:center;">1.19</td> <td data-sheets-numberformat='{"1":2,"2":"0","3":1}' data-sheets-value='{"1":3,"3":23.779999999999998}' style="overflow:hidden;padding:0px 3px 0px 3px;vertical-align:bottom;text-align:center;">24</td> <td data-sheets-numberformat='{"1":2,"2":"0","3":1}' data-sheets-value='{"1":3,"3":39.6}' style="overflow:hidden;padding:0px 3px 0px 3px;vertical-align:bottom;text-align:center;">40</td> <td data-sheets-value='{"1":3,"3":24}' style="border-right:1px solid #000000;overflow:hidden;padding:0px 3px 0px 3px;vertical-align:bottom;text-align:center;">24</td> </tr> <tr style="height:20px;"> <td style="border-left:1px solid #000000;overflow:hidden;padding:0px 3px 0px 3px;vertical-align:bottom;"></td> <td data-sheets-value='{"1":2,"2":"DW"}' style="overflow:hidden;padding:0px 3px 0px 3px;vertical-align:bottom;">DW</td> <td data-sheets-value='{"1":2,"2":"Helder (A/H)"}' style="overflow:hidden;padding:0px 3px 0px 3px;vertical-align:bottom;">Klar (A/H)</td> <td data-sheets-numberformat='{"1":2,"2":"0.00","3":1}' data-sheets-value='{"1":3,"3":0.98}' style="overflow:hidden;padding:0px 3px 0px 3px;vertical-align:bottom;text-align:center;">0.98</td> <td data-sheets-numberformat='{"1":2,"2":"0","3":1}' data-sheets-value='{"1":3,"3":32.39}' style="overflow:hidden;padding:0px 3px 0px 3px;vertical-align:bottom;text-align:center;">32</td> <td data-sheets-numberformat='{"1":2,"2":"0","3":1}' data-sheets-value='{"1":3,"3":47.52}' style="overflow:hidden;padding:0px 3px 0px 3px;vertical-align:bottom;text-align:center;">48</td> <td data-sheets-value='{"1":3,"3":26}' style="border-right:1px solid #000000;overflow:hidden;padding:0px 3px 0px 3px;vertical-align:bottom;text-align:center;">26</td> </tr> <tr style="height:20px;"> <td style="border-left:1px solid #000000;overflow:hidden;padding:0px 3px 0px 3px;vertical-align:bottom;"></td> <td style="overflow:hidden;padding:0px 3px 0px 3px;vertical-align:bottom;"></td> <td data-sheets-value='{"1":2,"2":"Helder (A/A)"}' style="overflow:hidden;padding:0px 3px 0px 3px;vertical-align:bottom;">Klar (A/A)</td> <td data-sheets-numberformat='{"1":2,"2":"0.00","3":1}' data-sheets-value='{"1":3,"3":0.98}' style="overflow:hidden;padding:0px 3px 0px 3px;vertical-align:bottom;text-align:center;">0.98</td> <td data-sheets-numberformat='{"1":2,"2":"0","3":1}' data-sheets-value='{"1":3,"3":31.569999999999997}' style="overflow:hidden;padding:0px 3px 0px 3px;vertical-align:bottom;text-align:center;">32</td> <td data-sheets-numberformat='{"1":2,"2":"0","3":1}' data-sheets-value='{"1":3,"3":45.54}' style="overflow:hidden;padding:0px 3px 0px 3px;vertical-align:bottom;text-align:center;">46</td> <td data-sheets-value='{"1":3,"3":26}' style="border-right:1px solid #000000;overflow:hidden;padding:0px 3px 0px 3px;vertical-align:bottom;text-align:center;">26</td> </tr> <tr style="height:20px;"> <td style="border-left:1px solid #000000;overflow:hidden;padding:0px 3px 0px 3px;vertical-align:bottom;"></td> <td style="overflow:hidden;padding:0px 3px 0px 3px;vertical-align:bottom;"></td> <td data-sheets-value='{"1":2,"2":"Opaal (A/O)"}' style="overflow:hidden;padding:0px 3px 0px 3px;vertical-align:bottom;">Opal (A/O)</td> <td data-sheets-numberformat='{"1":2,"2":"0.00","3":1}' data-sheets-value='{"1":3,"3":0.98}' style="overflow:hidden;padding:0px 3px 0px 3px;vertical-align:bottom;text-align:center;">0.98</td> <td data-sheets-numberformat='{"1":2,"2":"0","3":1}' data-sheets-value='{"1":3,"3":29.93}' style="overflow:hidden;padding:0px 3px 0px 3px;vertical-align:bottom;text-align:center;">30</td> <td data-sheets-numberformat='{"1":2,"2":"0","3":1}' data-sheets-value='{"1":3,"3":41.580000000000005}' style="overflow:hidden;padding:0px 3px 0px 3px;vertical-align:bottom;text-align:center;">42</td> <td data-sheets-value='{"1":3,"3":26}' style="border-right:1px solid #000000;overflow:hidden;padding:0px 3px 0px 3px;vertical-align:bottom;text-align:center;">26</td> </tr> <tr style="height:20px;"> <td style="border-bottom:1px solid #000000;border-left:1px solid #000000;overflow:hidden;padding:0px 3px 0px 3px;vertical-align:bottom;"></td> <td style="border-bottom:1px solid #000000;overflow:hidden;padding:0px 3px 0px 3px;vertical-align:bottom;"></td> <td data-sheets-value='{"1":2,"2":"Opaal (A/D)"}' style="border-bottom:1px solid #000000;overflow:hidden;padding:0px 3px 0px 3px;vertical-align:bottom;">Opal (A/D)</td> <td data-sheets-numberformat='{"1":2,"2":"0.00","3":1}' data-sheets-value='{"1":3,"3":0.98}' style="border-bottom:1px solid #000000;overflow:hidden;padding:0px 3px 0px 3px;vertical-align:bottom;text-align:center;">0.98</td> <td data-sheets-numberformat='{"1":2,"2":"0","3":1}' data-sheets-value='{"1":3,"3":20.91}' style="border-bottom:1px solid #000000;overflow:hidden;padding:0px 3px 0px 3px;vertical-align:bottom;text-align:center;">21</td> <td data-sheets-numberformat='{"1":2,"2":"0","3":1}' data-sheets-value='{"1":3,"3":33}' style="border-bottom:1px solid #000000;overflow:hidden;padding:0px 3px 0px 3px;vertical-align:bottom;text-align:center;">33</td> <td data-sheets-value='{"1":3,"3":26}' style="border-right:1px solid #000000;border-bottom:1px solid #000000;overflow:hidden;padding:0px 3px 0px 3px;vertical-align:bottom;text-align:center;">26</td> </tr> <tr style="height:20px;"> <td data-sheets-value='{"1":2,"2":"Polycarbonaat"}' style="border-left:1px solid #000000;overflow:hidden;padding:0px 3px 0px 3px;vertical-align:bottom;">Polycarbonat</td> <td data-sheets-value='{"1":2,"2":"EW"}' style="overflow:hidden;padding:0px 3px 0px 3px;vertical-align:bottom;">EW</td> <td data-sheets-value='{"1":2,"2":"Heatstop Opaal (T)"}' style="overflow:hidden;padding:0px 3px 0px 3px;vertical-align:bottom;">Heatstop opal (T)</td> <td data-sheets-numberformat='{"1":2,"2":"0.00","3":1}' data-sheets-value='{"1":3,"3":1.19}' style="overflow:hidden;padding:0px 3px 0px 3px;vertical-align:bottom;text-align:center;">1.19</td> <td data-sheets-numberformat='{"1":2,"2":"0","3":1}' data-sheets-value='{"1":3,"3":20.09}' style="overflow:hidden;padding:0px 3px 0px 3px;vertical-align:bottom;text-align:center;">20</td> <td data-sheets-numberformat='{"1":2,"2":"0","3":1}' data-sheets-value='{"1":3,"3":38.940000000000005}' style="overflow:hidden;padding:0px 3px 0px 3px;vertical-align:bottom;text-align:center;">39</td> <td data-sheets-value='{"1":3,"3":24}' style="border-right:1px solid #000000;overflow:hidden;padding:0px 3px 0px 3px;vertical-align:bottom;text-align:center;">24</td> </tr> <tr style="height:20px;"> <td data-sheets-value='{"1":2,"2":"Heatstop PC"}' style="border-left:1px solid #000000;overflow:hidden;padding:0px 3px 0px 3px;vertical-align:bottom;">Heatstop PC</td> <td data-sheets-value='{"1":2,"2":"DW"}' style="overflow:hidden;padding:0px 3px 0px 3px;vertical-align:bottom;">DW</td> <td data-sheets-value='{"1":2,"2":"Helder (T/H)"}' style="overflow:hidden;padding:0px 3px 0px 3px;vertical-align:bottom;">Klar (T/H)</td> <td data-sheets-numberformat='{"1":2,"2":"0.00","3":1}' data-sheets-value='{"1":3,"3":0.98}' style="overflow:hidden;padding:0px 3px 0px 3px;vertical-align:bottom;text-align:center;">0.98</td> <td data-sheets-numberformat='{"1":2,"2":"0","3":1}' data-sheets-value='{"1":3,"3":18.04}' style="overflow:hidden;padding:0px 3px 0px 3px;vertical-align:bottom;text-align:center;">18</td> <td data-sheets-numberformat='{"1":2,"2":"0","3":1}' data-sheets-value='{"1":3,"3":33.660000000000004}' style="overflow:hidden;padding:0px 3px 0px 3px;vertical-align:bottom;text-align:center;">34</td> <td data-sheets-value='{"1":3,"3":26}' style="border-right:1px solid #000000;overflow:hidden;padding:0px 3px 0px 3px;vertical-align:bottom;text-align:center;">26</td> </tr> <tr style="height:20px;"> <td style="border-bottom:1px solid #000000;border-left:1px solid #000000;overflow:hidden;padding:0px 3px 0px 3px;vertical-align:bottom;"></td> <td style="border-bottom:1px solid #000000;overflow:hidden;padding:0px 3px 0px 3px;vertical-align:bottom;"></td> <td data-sheets-value='{"1":2,"2":"Opaal (T/O)"}' style="border-bottom:1px solid #000000;overflow:hidden;padding:0px 3px 0px 3px;vertical-align:bottom;">Opal (T/O)</td> <td data-sheets-numberformat='{"1":2,"2":"0.00","3":1}' data-sheets-value='{"1":3,"3":0.98}' style="border-bottom:1px solid #000000;overflow:hidden;padding:0px 3px 0px 3px;vertical-align:bottom;text-align:center;">0.98</td> <td data-sheets-numberformat='{"1":2,"2":"0","3":1}' data-sheets-value='{"1":3,"3":16.81}' style="border-bottom:1px solid #000000;overflow:hidden;padding:0px 3px 0px 3px;vertical-align:bottom;text-align:center;">17</td> <td data-sheets-numberformat='{"1":2,"2":"0","3":1}' data-sheets-value='{"1":3,"3":29.700000000000003}' style="border-bottom:1px solid #000000;overflow:hidden;padding:0px 3px 0px 3px;vertical-align:bottom;text-align:center;">30</td> <td data-sheets-value='{"1":3,"3":26}' style="border-right:1px solid #000000;border-bottom:1px solid #000000;overflow:hidden;padding:0px 3px 0px 3px;vertical-align:bottom;text-align:center;">26</td> </tr> </tbody></table> | skylux-160-ce-met-koepel-en-polyester-opstand-30-20-met-lm-motor-pvc-raam-type-ep25-en-windvang-1600-x-2300-mm | 8586013606221 | 46872312643917
Rauch- und Wärmeabzug (RWA) | RWA-System | Skylux | Skylux 160° CE mit Kuppel und Polyester-Aufsatzkranz 30/20 mit doppeltem LM-Motor, PVC-Rahmen Typ EP25 und Windfang 1600 x 2500 mm |  | 50766 | 5412970507666 | 11012.25 | Ja | 30-45 | 166.27 | 1600 x 2500 mm | 2500 | 1600 |  | polyester 30/20 (30 cm hoch & Dachöffnung = 20 cm größer als das Tageslichtmaß) | Rechteckig | 1.19 W/m²K - 0.98 W/m²K | 57% - 30% | 37% - 17% | 24dB - 26dB | 160° CE (für Industrie) | PVC-Rahmen EP25 | mit Windfang | E | Doppelmotor | Maximal ist eine doppelschalige Lichtkuppel für dieses Produkt möglich | Ut-Wert LT-Wert g-Wert Rw-waarde EN 1873 : 2014 EN ISO 13468 EN 16153 EN 410 EN 410 EN ISO 140-3 Material Schalen Schalen (W/m²K) (%) (%) (dB) Acryl EW Klar (H) 1.19 37 57 24 PMMA Opal (O) 1.19 34 50 24 DW Klar (H/H) 0.98 33 50 26 Opal (O/O) 0.98 28 38 26 Polycarbonaat EW Klar (A) 1.19 36 55 24 PC Opal (D) 1.19 24 40 24 DW Klar (A/H) 0.98 32 48 26 Klar (A/A) 0.98 32 46 26 Opal (A/O) 0.98 30 42 26 Opal (A/D) 0.98 21 33 26 Polycarbonat EW Heatstop opal (T) 1.19 20 39 24 Heatstop PC DW Klar (T/H) 0.98 18 34 26 Opal (T/O) 0.98 17 30 26 | https://skylux.eu/de/products/skylux-160-ce-met-koepel-en-polyester-opstand-30-20-met-lm-motor-pvc-raam-type-ep25-en-windvang-1600-x-2500-mm | https://skylux.eu/cdn/shop/files/Skylux-160deg-CE-met-koepel-en-polyester-opstand-3020-met-dubbele-LM-motor-pvc-raam-type-EP25-en-windvang-1600-x-2500-mm-RWA-systeem.jpg?v=1702978275&width=1600 | https://skylux.eu/cdn/shop/files/e5a82811-1bb0-48e4-a776-cacb59c7c092_f1b58315-a3ef-455f-87f0-2a2d9089d846.jpg?v=1688550598&width=1600 | //skylux.eu/cdn/shop/files/D_MH_Montageanleitung_Skylux_160_CE_LM.pdf?v=1503750771917917123 | //skylux.eu/cdn/shop/files/D_TD_Technische_Daten_Skylux_Skylux_160_CE_Elektrisch.pdf?v=10489854405570094672 | <style type="text/css" id="isPasted"><!--td {border: 1px solid #cccccc;}br {mso-data-placement:same-cell;}--></style><table border="1" cellpadding="0" cellspacing="0" dir="ltr" style="table-layout:fixed;font-size:10pt;font-family:Arial;border-collapse:collapse;border:none;"><tbody> <tr style="height:20px;"> <td style="overflow:hidden;padding:0px 3px 0px 3px;vertical-align:bottom;"></td> <td style="overflow:hidden;padding:0px 3px 0px 3px;vertical-align:bottom;"></td> <td style="overflow:hidden;padding:0px 3px 0px 3px;vertical-align:bottom;"></td> <td data-sheets-value='{"1":2,"2":"Ut-waarde"}' style="overflow:hidden;padding:0px 3px 0px 3px;vertical-align:bottom;font-weight:bold;text-align:center;">Ut-Wert</td> <td data-sheets-value='{"1":2,"2":"LT-waarde"}' style="overflow:hidden;padding:0px 3px 0px 3px;vertical-align:bottom;font-weight:bold;text-align:center;">LT-Wert</td> <td data-sheets-value='{"1":2,"2":"g-waarde"}' style="overflow:hidden;padding:0px 3px 0px 3px;vertical-align:bottom;font-weight:bold;text-align:center;">g-Wert</td> <td data-sheets-value='{"1":2,"2":"Rw-waarde "}' style="overflow:hidden;padding:0px 3px 0px 3px;vertical-align:bottom;font-weight:bold;text-align:center;">Rw-waarde </td> </tr> <tr style="height:20px;"> <td style="overflow:hidden;padding:0px 3px 0px 3px;vertical-align:bottom;"></td> <td style="overflow:hidden;padding:0px 3px 0px 3px;vertical-align:bottom;"></td> <td style="overflow:hidden;padding:0px 3px 0px 3px;vertical-align:bottom;"></td> <td data-sheets-numberformat='{"1":2,"2":"0.00","3":1}' data-sheets-value='{"1":2,"2":"EN 1873 : 2014"}' style="overflow:hidden;padding:0px 3px 0px 3px;vertical-align:bottom;text-align:center;">EN 1873 : 2014</td> <td data-sheets-numberformat='{"1":2,"2":"0","3":1}' data-sheets-value='{"1":2,"2":"EN ISO 13468 EN 16153 EN 410"}' style="overflow:hidden;padding:0px 3px 0px 3px;vertical-align:bottom;text-align:center;">EN ISO 13468 EN 16153 EN 410</td> <td data-sheets-numberformat='{"1":2,"2":"0","3":1}' data-sheets-value='{"1":2,"2":"EN 410"}' style="overflow:hidden;padding:0px 3px 0px 3px;vertical-align:bottom;text-align:center;">EN 410</td> <td data-sheets-value='{"1":2,"2":"EN ISO 140-3\t\t"}' style="overflow:hidden;padding:0px 3px 0px 3px;vertical-align:bottom;text-align:center;">EN ISO 140-3 </td> </tr> <tr style="height:20px;"> <td data-sheets-value='{"1":2,"2":"Materiaal"}' style="border-bottom:1px solid #000000;overflow:hidden;padding:0px 3px 0px 3px;vertical-align:bottom;background-color:#000000;font-weight:bold;color:#ffffff;">Material</td> <td data-sheets-value='{"1":2,"2":"Wanden"}' style="border-bottom:1px solid #000000;overflow:hidden;padding:0px 3px 0px 3px;vertical-align:bottom;background-color:#000000;font-weight:bold;color:#ffffff;">Schalen</td> <td data-sheets-value='{"1":2,"2":"Schalen"}' style="border-bottom:1px solid #000000;overflow:hidden;padding:0px 3px 0px 3px;vertical-align:bottom;background-color:#000000;font-weight:bold;color:#ffffff;">Schalen</td> <td data-sheets-numberformat='{"1":2,"2":"0.00","3":1}' data-sheets-value='{"1":2,"2":"(W/m²K)\t"}' style="border-bottom:1px solid #000000;overflow:hidden;padding:0px 3px 0px 3px;vertical-align:bottom;background-color:#000000;font-weight:bold;color:#ffffff;text-align:center;">(W/m²K) </td> <td data-sheets-numberformat='{"1":2,"2":"0","3":1}' data-sheets-value='{"1":2,"2":"(%)"}' style="border-bottom:1px solid #000000;overflow:hidden;padding:0px 3px 0px 3px;vertical-align:bottom;background-color:#000000;font-weight:bold;color:#ffffff;text-align:center;">(%)</td> <td data-sheets-numberformat='{"1":2,"2":"0","3":1}' data-sheets-value='{"1":2,"2":"(%)"}' style="border-bottom:1px solid #000000;overflow:hidden;padding:0px 3px 0px 3px;vertical-align:bottom;background-color:#000000;font-weight:bold;color:#ffffff;text-align:center;">(%)</td> <td data-sheets-value='{"1":2,"2":"(dB)"}' style="border-bottom:1px solid #000000;overflow:hidden;padding:0px 3px 0px 3px;vertical-align:bottom;background-color:#000000;font-weight:bold;color:#ffffff;text-align:center;">(dB)</td> </tr> <tr style="height:20px;"> <td data-sheets-value='{"1":2,"2":"Acrylaat"}' style="border-left:1px solid #000000;overflow:hidden;padding:0px 3px 0px 3px;vertical-align:bottom;">Acryl</td> <td data-sheets-value='{"1":2,"2":"EW"}' style="overflow:hidden;padding:0px 3px 0px 3px;vertical-align:bottom;">EW</td> <td data-sheets-value='{"1":2,"2":"Helder (H)"}' style="overflow:hidden;padding:0px 3px 0px 3px;vertical-align:bottom;">Klar (H)</td> <td data-sheets-numberformat='{"1":2,"2":"0.00","3":1}' data-sheets-value='{"1":3,"3":1.19}' style="overflow:hidden;padding:0px 3px 0px 3px;vertical-align:bottom;text-align:center;">1.19</td> <td data-sheets-numberformat='{"1":2,"2":"0","3":1}' data-sheets-value='{"1":3,"3":36.9}' style="overflow:hidden;padding:0px 3px 0px 3px;vertical-align:bottom;text-align:center;">37</td> <td data-sheets-numberformat='{"1":2,"2":"0","3":1}' data-sheets-value='{"1":3,"3":57.42}' style="overflow:hidden;padding:0px 3px 0px 3px;vertical-align:bottom;text-align:center;">57</td> <td data-sheets-value='{"1":3,"3":24}' style="border-right:1px solid #000000;overflow:hidden;padding:0px 3px 0px 3px;vertical-align:bottom;text-align:center;">24</td> </tr> <tr style="height:20px;"> <td data-sheets-value='{"1":2,"2":"PMMA"}' style="border-left:1px solid #000000;overflow:hidden;padding:0px 3px 0px 3px;vertical-align:bottom;">PMMA</td> <td style="overflow:hidden;padding:0px 3px 0px 3px;vertical-align:bottom;"></td> <td data-sheets-value='{"1":2,"2":"Opaal (O)"}' style="overflow:hidden;padding:0px 3px 0px 3px;vertical-align:bottom;">Opal (O)</td> <td data-sheets-numberformat='{"1":2,"2":"0.00","3":1}' data-sheets-value='{"1":3,"3":1.19}' style="overflow:hidden;padding:0px 3px 0px 3px;vertical-align:bottom;text-align:center;">1.19</td> <td data-sheets-numberformat='{"1":2,"2":"0","3":1}' data-sheets-value='{"1":3,"3":34.03}' style="overflow:hidden;padding:0px 3px 0px 3px;vertical-align:bottom;text-align:center;">34</td> <td data-sheets-numberformat='{"1":2,"2":"0","3":1}' data-sheets-value='{"1":3,"3":50.160000000000004}' style="overflow:hidden;padding:0px 3px 0px 3px;vertical-align:bottom;text-align:center;">50</td> <td data-sheets-value='{"1":3,"3":24}' style="border-right:1px solid #000000;overflow:hidden;padding:0px 3px 0px 3px;vertical-align:bottom;text-align:center;">24</td> </tr> <tr style="height:20px;"> <td style="border-left:1px solid #000000;overflow:hidden;padding:0px 3px 0px 3px;vertical-align:bottom;"></td> <td data-sheets-value='{"1":2,"2":"DW"}' style="overflow:hidden;padding:0px 3px 0px 3px;vertical-align:bottom;">DW</td> <td data-sheets-value='{"1":2,"2":"Helder (H/H)"}' style="overflow:hidden;padding:0px 3px 0px 3px;vertical-align:bottom;">Klar (H/H)</td> <td data-sheets-numberformat='{"1":2,"2":"0.00","3":1}' data-sheets-value='{"1":3,"3":0.98}' style="overflow:hidden;padding:0px 3px 0px 3px;vertical-align:bottom;text-align:center;">0.98</td> <td data-sheets-numberformat='{"1":2,"2":"0","3":1}' data-sheets-value='{"1":3,"3":33.21}' style="overflow:hidden;padding:0px 3px 0px 3px;vertical-align:bottom;text-align:center;">33</td> <td data-sheets-numberformat='{"1":2,"2":"0","3":1}' data-sheets-value='{"1":3,"3":49.5}' style="overflow:hidden;padding:0px 3px 0px 3px;vertical-align:bottom;text-align:center;">50</td> <td data-sheets-value='{"1":3,"3":26}' style="border-right:1px solid #000000;overflow:hidden;padding:0px 3px 0px 3px;vertical-align:bottom;text-align:center;">26</td> </tr> <tr style="height:20px;"> <td style="border-bottom:1px solid #000000;border-left:1px solid #000000;overflow:hidden;padding:0px 3px 0px 3px;vertical-align:bottom;"></td> <td style="border-bottom:1px solid #000000;overflow:hidden;padding:0px 3px 0px 3px;vertical-align:bottom;"></td> <td data-sheets-value='{"1":2,"2":"Opaal (O/O)"}' style="border-bottom:1px solid #000000;overflow:hidden;padding:0px 3px 0px 3px;vertical-align:bottom;">Opal (O/O)</td> <td data-sheets-numberformat='{"1":2,"2":"0.00","3":1}' data-sheets-value='{"1":3,"3":0.98}' style="border-bottom:1px solid #000000;overflow:hidden;padding:0px 3px 0px 3px;vertical-align:bottom;text-align:center;">0.98</td> <td data-sheets-numberformat='{"1":2,"2":"0","3":1}' data-sheets-value='{"1":3,"3":28.29}' style="border-bottom:1px solid #000000;overflow:hidden;padding:0px 3px 0px 3px;vertical-align:bottom;text-align:center;">28</td> <td data-sheets-numberformat='{"1":2,"2":"0","3":1}' data-sheets-value='{"1":3,"3":38.28}' style="border-bottom:1px solid #000000;overflow:hidden;padding:0px 3px 0px 3px;vertical-align:bottom;text-align:center;">38</td> <td data-sheets-value='{"1":3,"3":26}' style="border-right:1px solid #000000;border-bottom:1px solid #000000;overflow:hidden;padding:0px 3px 0px 3px;vertical-align:bottom;text-align:center;">26</td> </tr> <tr style="height:20px;"> <td data-sheets-value='{"1":2,"2":"Polycarbonaat "}' style="border-left:1px solid #000000;overflow:hidden;padding:0px 3px 0px 3px;vertical-align:bottom;">Polycarbonaat </td> <td data-sheets-value='{"1":2,"2":"EW"}' style="overflow:hidden;padding:0px 3px 0px 3px;vertical-align:bottom;">EW</td> <td data-sheets-value='{"1":2,"2":"Helder (A)"}' style="overflow:hidden;padding:0px 3px 0px 3px;vertical-align:bottom;">Klar (A)</td> <td data-sheets-numberformat='{"1":2,"2":"0.00","3":1}' data-sheets-value='{"1":3,"3":1.19}' style="overflow:hidden;padding:0px 3px 0px 3px;vertical-align:bottom;text-align:center;">1.19</td> <td data-sheets-numberformat='{"1":2,"2":"0","3":1}' data-sheets-value='{"1":3,"3":36.08}' style="overflow:hidden;padding:0px 3px 0px 3px;vertical-align:bottom;text-align:center;">36</td> <td data-sheets-numberformat='{"1":2,"2":"0","3":1}' data-sheets-value='{"1":3,"3":54.78}' style="overflow:hidden;padding:0px 3px 0px 3px;vertical-align:bottom;text-align:center;">55</td> <td data-sheets-value='{"1":3,"3":24}' style="border-right:1px solid #000000;overflow:hidden;padding:0px 3px 0px 3px;vertical-align:bottom;text-align:center;">24</td> </tr> <tr style="height:20px;"> <td data-sheets-value='{"1":2,"2":"PC"}' style="border-left:1px solid #000000;overflow:hidden;padding:0px 3px 0px 3px;vertical-align:bottom;">PC</td> <td style="overflow:hidden;padding:0px 3px 0px 3px;vertical-align:bottom;"></td> <td data-sheets-value='{"1":2,"2":"Opaal (D)"}' style="overflow:hidden;padding:0px 3px 0px 3px;vertical-align:bottom;">Opal (D)</td> <td data-sheets-numberformat='{"1":2,"2":"0.00","3":1}' data-sheets-value='{"1":3,"3":1.19}' style="overflow:hidden;padding:0px 3px 0px 3px;vertical-align:bottom;text-align:center;">1.19</td> <td data-sheets-numberformat='{"1":2,"2":"0","3":1}' data-sheets-value='{"1":3,"3":23.779999999999998}' style="overflow:hidden;padding:0px 3px 0px 3px;vertical-align:bottom;text-align:center;">24</td> <td data-sheets-numberformat='{"1":2,"2":"0","3":1}' data-sheets-value='{"1":3,"3":39.6}' style="overflow:hidden;padding:0px 3px 0px 3px;vertical-align:bottom;text-align:center;">40</td> <td data-sheets-value='{"1":3,"3":24}' style="border-right:1px solid #000000;overflow:hidden;padding:0px 3px 0px 3px;vertical-align:bottom;text-align:center;">24</td> </tr> <tr style="height:20px;"> <td style="border-left:1px solid #000000;overflow:hidden;padding:0px 3px 0px 3px;vertical-align:bottom;"></td> <td data-sheets-value='{"1":2,"2":"DW"}' style="overflow:hidden;padding:0px 3px 0px 3px;vertical-align:bottom;">DW</td> <td data-sheets-value='{"1":2,"2":"Helder (A/H)"}' style="overflow:hidden;padding:0px 3px 0px 3px;vertical-align:bottom;">Klar (A/H)</td> <td data-sheets-numberformat='{"1":2,"2":"0.00","3":1}' data-sheets-value='{"1":3,"3":0.98}' style="overflow:hidden;padding:0px 3px 0px 3px;vertical-align:bottom;text-align:center;">0.98</td> <td data-sheets-numberformat='{"1":2,"2":"0","3":1}' data-sheets-value='{"1":3,"3":32.39}' style="overflow:hidden;padding:0px 3px 0px 3px;vertical-align:bottom;text-align:center;">32</td> <td data-sheets-numberformat='{"1":2,"2":"0","3":1}' data-sheets-value='{"1":3,"3":47.52}' style="overflow:hidden;padding:0px 3px 0px 3px;vertical-align:bottom;text-align:center;">48</td> <td data-sheets-value='{"1":3,"3":26}' style="border-right:1px solid #000000;overflow:hidden;padding:0px 3px 0px 3px;vertical-align:bottom;text-align:center;">26</td> </tr> <tr style="height:20px;"> <td style="border-left:1px solid #000000;overflow:hidden;padding:0px 3px 0px 3px;vertical-align:bottom;"></td> <td style="overflow:hidden;padding:0px 3px 0px 3px;vertical-align:bottom;"></td> <td data-sheets-value='{"1":2,"2":"Helder (A/A)"}' style="overflow:hidden;padding:0px 3px 0px 3px;vertical-align:bottom;">Klar (A/A)</td> <td data-sheets-numberformat='{"1":2,"2":"0.00","3":1}' data-sheets-value='{"1":3,"3":0.98}' style="overflow:hidden;padding:0px 3px 0px 3px;vertical-align:bottom;text-align:center;">0.98</td> <td data-sheets-numberformat='{"1":2,"2":"0","3":1}' data-sheets-value='{"1":3,"3":31.569999999999997}' style="overflow:hidden;padding:0px 3px 0px 3px;vertical-align:bottom;text-align:center;">32</td> <td data-sheets-numberformat='{"1":2,"2":"0","3":1}' data-sheets-value='{"1":3,"3":45.54}' style="overflow:hidden;padding:0px 3px 0px 3px;vertical-align:bottom;text-align:center;">46</td> <td data-sheets-value='{"1":3,"3":26}' style="border-right:1px solid #000000;overflow:hidden;padding:0px 3px 0px 3px;vertical-align:bottom;text-align:center;">26</td> </tr> <tr style="height:20px;"> <td style="border-left:1px solid #000000;overflow:hidden;padding:0px 3px 0px 3px;vertical-align:bottom;"></td> <td style="overflow:hidden;padding:0px 3px 0px 3px;vertical-align:bottom;"></td> <td data-sheets-value='{"1":2,"2":"Opaal (A/O)"}' style="overflow:hidden;padding:0px 3px 0px 3px;vertical-align:bottom;">Opal (A/O)</td> <td data-sheets-numberformat='{"1":2,"2":"0.00","3":1}' data-sheets-value='{"1":3,"3":0.98}' style="overflow:hidden;padding:0px 3px 0px 3px;vertical-align:bottom;text-align:center;">0.98</td> <td data-sheets-numberformat='{"1":2,"2":"0","3":1}' data-sheets-value='{"1":3,"3":29.93}' style="overflow:hidden;padding:0px 3px 0px 3px;vertical-align:bottom;text-align:center;">30</td> <td data-sheets-numberformat='{"1":2,"2":"0","3":1}' data-sheets-value='{"1":3,"3":41.580000000000005}' style="overflow:hidden;padding:0px 3px 0px 3px;vertical-align:bottom;text-align:center;">42</td> <td data-sheets-value='{"1":3,"3":26}' style="border-right:1px solid #000000;overflow:hidden;padding:0px 3px 0px 3px;vertical-align:bottom;text-align:center;">26</td> </tr> <tr style="height:20px;"> <td style="border-bottom:1px solid #000000;border-left:1px solid #000000;overflow:hidden;padding:0px 3px 0px 3px;vertical-align:bottom;"></td> <td style="border-bottom:1px solid #000000;overflow:hidden;padding:0px 3px 0px 3px;vertical-align:bottom;"></td> <td data-sheets-value='{"1":2,"2":"Opaal (A/D)"}' style="border-bottom:1px solid #000000;overflow:hidden;padding:0px 3px 0px 3px;vertical-align:bottom;">Opal (A/D)</td> <td data-sheets-numberformat='{"1":2,"2":"0.00","3":1}' data-sheets-value='{"1":3,"3":0.98}' style="border-bottom:1px solid #000000;overflow:hidden;padding:0px 3px 0px 3px;vertical-align:bottom;text-align:center;">0.98</td> <td data-sheets-numberformat='{"1":2,"2":"0","3":1}' data-sheets-value='{"1":3,"3":20.91}' style="border-bottom:1px solid #000000;overflow:hidden;padding:0px 3px 0px 3px;vertical-align:bottom;text-align:center;">21</td> <td data-sheets-numberformat='{"1":2,"2":"0","3":1}' data-sheets-value='{"1":3,"3":33}' style="border-bottom:1px solid #000000;overflow:hidden;padding:0px 3px 0px 3px;vertical-align:bottom;text-align:center;">33</td> <td data-sheets-value='{"1":3,"3":26}' style="border-right:1px solid #000000;border-bottom:1px solid #000000;overflow:hidden;padding:0px 3px 0px 3px;vertical-align:bottom;text-align:center;">26</td> </tr> <tr style="height:20px;"> <td data-sheets-value='{"1":2,"2":"Polycarbonaat"}' style="border-left:1px solid #000000;overflow:hidden;padding:0px 3px 0px 3px;vertical-align:bottom;">Polycarbonat</td> <td data-sheets-value='{"1":2,"2":"EW"}' style="overflow:hidden;padding:0px 3px 0px 3px;vertical-align:bottom;">EW</td> <td data-sheets-value='{"1":2,"2":"Heatstop Opaal (T)"}' style="overflow:hidden;padding:0px 3px 0px 3px;vertical-align:bottom;">Heatstop opal (T)</td> <td data-sheets-numberformat='{"1":2,"2":"0.00","3":1}' data-sheets-value='{"1":3,"3":1.19}' style="overflow:hidden;padding:0px 3px 0px 3px;vertical-align:bottom;text-align:center;">1.19</td> <td data-sheets-numberformat='{"1":2,"2":"0","3":1}' data-sheets-value='{"1":3,"3":20.09}' style="overflow:hidden;padding:0px 3px 0px 3px;vertical-align:bottom;text-align:center;">20</td> <td data-sheets-numberformat='{"1":2,"2":"0","3":1}' data-sheets-value='{"1":3,"3":38.940000000000005}' style="overflow:hidden;padding:0px 3px 0px 3px;vertical-align:bottom;text-align:center;">39</td> <td data-sheets-value='{"1":3,"3":24}' style="border-right:1px solid #000000;overflow:hidden;padding:0px 3px 0px 3px;vertical-align:bottom;text-align:center;">24</td> </tr> <tr style="height:20px;"> <td data-sheets-value='{"1":2,"2":"Heatstop PC"}' style="border-left:1px solid #000000;overflow:hidden;padding:0px 3px 0px 3px;vertical-align:bottom;">Heatstop PC</td> <td data-sheets-value='{"1":2,"2":"DW"}' style="overflow:hidden;padding:0px 3px 0px 3px;vertical-align:bottom;">DW</td> <td data-sheets-value='{"1":2,"2":"Helder (T/H)"}' style="overflow:hidden;padding:0px 3px 0px 3px;vertical-align:bottom;">Klar (T/H)</td> <td data-sheets-numberformat='{"1":2,"2":"0.00","3":1}' data-sheets-value='{"1":3,"3":0.98}' style="overflow:hidden;padding:0px 3px 0px 3px;vertical-align:bottom;text-align:center;">0.98</td> <td data-sheets-numberformat='{"1":2,"2":"0","3":1}' data-sheets-value='{"1":3,"3":18.04}' style="overflow:hidden;padding:0px 3px 0px 3px;vertical-align:bottom;text-align:center;">18</td> <td data-sheets-numberformat='{"1":2,"2":"0","3":1}' data-sheets-value='{"1":3,"3":33.660000000000004}' style="overflow:hidden;padding:0px 3px 0px 3px;vertical-align:bottom;text-align:center;">34</td> <td data-sheets-value='{"1":3,"3":26}' style="border-right:1px solid #000000;overflow:hidden;padding:0px 3px 0px 3px;vertical-align:bottom;text-align:center;">26</td> </tr> <tr style="height:20px;"> <td style="border-bottom:1px solid #000000;border-left:1px solid #000000;overflow:hidden;padding:0px 3px 0px 3px;vertical-align:bottom;"></td> <td style="border-bottom:1px solid #000000;overflow:hidden;padding:0px 3px 0px 3px;vertical-align:bottom;"></td> <td data-sheets-value='{"1":2,"2":"Opaal (T/O)"}' style="border-bottom:1px solid #000000;overflow:hidden;padding:0px 3px 0px 3px;vertical-align:bottom;">Opal (T/O)</td> <td data-sheets-numberformat='{"1":2,"2":"0.00","3":1}' data-sheets-value='{"1":3,"3":0.98}' style="border-bottom:1px solid #000000;overflow:hidden;padding:0px 3px 0px 3px;vertical-align:bottom;text-align:center;">0.98</td> <td data-sheets-numberformat='{"1":2,"2":"0","3":1}' data-sheets-value='{"1":3,"3":16.81}' style="border-bottom:1px solid #000000;overflow:hidden;padding:0px 3px 0px 3px;vertical-align:bottom;text-align:center;">17</td> <td data-sheets-numberformat='{"1":2,"2":"0","3":1}' data-sheets-value='{"1":3,"3":29.700000000000003}' style="border-bottom:1px solid #000000;overflow:hidden;padding:0px 3px 0px 3px;vertical-align:bottom;text-align:center;">30</td> <td data-sheets-value='{"1":3,"3":26}' style="border-right:1px solid #000000;border-bottom:1px solid #000000;overflow:hidden;padding:0px 3px 0px 3px;vertical-align:bottom;text-align:center;">26</td> </tr> </tbody></table> | skylux-160-ce-met-koepel-en-polyester-opstand-30-20-met-lm-motor-pvc-raam-type-ep25-en-windvang-1600-x-2500-mm | 8586013638989 | 46872312709453
Rauch- und Wärmeabzug (RWA) | RWA-System | Skylux | Skylux 160° CE mit Kuppel und Polyester-Aufsatzkranz 30/20 mit doppeltem LM-Motor, PVC-Rahmen Typ EP25 und Windfang 1600 x 2800 mm |  | 50767 | 5412970507673 | 11532.55 | Ja | 30-45 | 174.37 | 1600 x 2800 mm | 2800 | 1600 |  | polyester 30/20 (30 cm hoch & Dachöffnung = 20 cm größer als das Tageslichtmaß) | Rechteckig | 1.19 W/m²K - 0.98 W/m²K | 57% - 30% | 37% - 17% | 24dB - 26dB | 160° CE (für Industrie) | PVC-Rahmen EP25 | mit Windfang | E | Doppelmotor | Maximal ist eine doppelschalige Lichtkuppel für dieses Produkt möglich | Ut-Wert LT-Wert g-Wert Rw-waarde EN 1873 : 2014 EN ISO 13468 EN 16153 EN 410 EN 410 EN ISO 140-3 Material Schalen Schalen (W/m²K) (%) (%) (dB) Acryl EW Klar (H) 1.19 37 57 24 PMMA Opal (O) 1.19 34 50 24 DW Klar (H/H) 0.98 33 50 26 Opal (O/O) 0.98 28 38 26 Polycarbonaat EW Klar (A) 1.19 36 55 24 PC Opal (D) 1.19 24 40 24 DW Klar (A/H) 0.98 32 48 26 Klar (A/A) 0.98 32 46 26 Opal (A/O) 0.98 30 42 26 Opal (A/D) 0.98 21 33 26 Polycarbonat EW Heatstop opal (T) 1.19 20 39 24 Heatstop PC DW Klar (T/H) 0.98 18 34 26 Opal (T/O) 0.98 17 30 26 | https://skylux.eu/de/products/skylux-160-ce-met-koepel-en-polyester-opstand-30-20-met-lm-motor-pvc-raam-type-ep25-en-windvang-1600-x-2800-mm | https://skylux.eu/cdn/shop/files/Skylux-160deg-CE-met-koepel-en-polyester-opstand-3020-met-dubbele-LM-motor-pvc-raam-type-EP25-en-windvang-1600-x-2800-mm-RWA-systeem.jpg?v=1702978280&width=1600 | https://skylux.eu/cdn/shop/files/e5a82811-1bb0-48e4-a776-cacb59c7c092_850037e0-0978-4712-b2fc-c1f5f3bf3085.jpg?v=1688550600&width=1600 | //skylux.eu/cdn/shop/files/D_MH_Montageanleitung_Skylux_160_CE_LM.pdf?v=1503750771917917123 | //skylux.eu/cdn/shop/files/D_TD_Technische_Daten_Skylux_Skylux_160_CE_Elektrisch.pdf?v=10489854405570094672 | <style type="text/css" id="isPasted"><!--td {border: 1px solid #cccccc;}br {mso-data-placement:same-cell;}--></style><table border="1" cellpadding="0" cellspacing="0" dir="ltr" style="table-layout:fixed;font-size:10pt;font-family:Arial;border-collapse:collapse;border:none;"><tbody> <tr style="height:20px;"> <td style="overflow:hidden;padding:0px 3px 0px 3px;vertical-align:bottom;"></td> <td style="overflow:hidden;padding:0px 3px 0px 3px;vertical-align:bottom;"></td> <td style="overflow:hidden;padding:0px 3px 0px 3px;vertical-align:bottom;"></td> <td data-sheets-value='{"1":2,"2":"Ut-waarde"}' style="overflow:hidden;padding:0px 3px 0px 3px;vertical-align:bottom;font-weight:bold;text-align:center;">Ut-Wert</td> <td data-sheets-value='{"1":2,"2":"LT-waarde"}' style="overflow:hidden;padding:0px 3px 0px 3px;vertical-align:bottom;font-weight:bold;text-align:center;">LT-Wert</td> <td data-sheets-value='{"1":2,"2":"g-waarde"}' style="overflow:hidden;padding:0px 3px 0px 3px;vertical-align:bottom;font-weight:bold;text-align:center;">g-Wert</td> <td data-sheets-value='{"1":2,"2":"Rw-waarde "}' style="overflow:hidden;padding:0px 3px 0px 3px;vertical-align:bottom;font-weight:bold;text-align:center;">Rw-waarde </td> </tr> <tr style="height:20px;"> <td style="overflow:hidden;padding:0px 3px 0px 3px;vertical-align:bottom;"></td> <td style="overflow:hidden;padding:0px 3px 0px 3px;vertical-align:bottom;"></td> <td style="overflow:hidden;padding:0px 3px 0px 3px;vertical-align:bottom;"></td> <td data-sheets-numberformat='{"1":2,"2":"0.00","3":1}' data-sheets-value='{"1":2,"2":"EN 1873 : 2014"}' style="overflow:hidden;padding:0px 3px 0px 3px;vertical-align:bottom;text-align:center;">EN 1873 : 2014</td> <td data-sheets-numberformat='{"1":2,"2":"0","3":1}' data-sheets-value='{"1":2,"2":"EN ISO 13468 EN 16153 EN 410"}' style="overflow:hidden;padding:0px 3px 0px 3px;vertical-align:bottom;text-align:center;">EN ISO 13468 EN 16153 EN 410</td> <td data-sheets-numberformat='{"1":2,"2":"0","3":1}' data-sheets-value='{"1":2,"2":"EN 410"}' style="overflow:hidden;padding:0px 3px 0px 3px;vertical-align:bottom;text-align:center;">EN 410</td> <td data-sheets-value='{"1":2,"2":"EN ISO 140-3\t\t"}' style="overflow:hidden;padding:0px 3px 0px 3px;vertical-align:bottom;text-align:center;">EN ISO 140-3 </td> </tr> <tr style="height:20px;"> <td data-sheets-value='{"1":2,"2":"Materiaal"}' style="border-bottom:1px solid #000000;overflow:hidden;padding:0px 3px 0px 3px;vertical-align:bottom;background-color:#000000;font-weight:bold;color:#ffffff;">Material</td> <td data-sheets-value='{"1":2,"2":"Wanden"}' style="border-bottom:1px solid #000000;overflow:hidden;padding:0px 3px 0px 3px;vertical-align:bottom;background-color:#000000;font-weight:bold;color:#ffffff;">Schalen</td> <td data-sheets-value='{"1":2,"2":"Schalen"}' style="border-bottom:1px solid #000000;overflow:hidden;padding:0px 3px 0px 3px;vertical-align:bottom;background-color:#000000;font-weight:bold;color:#ffffff;">Schalen</td> <td data-sheets-numberformat='{"1":2,"2":"0.00","3":1}' data-sheets-value='{"1":2,"2":"(W/m²K)\t"}' style="border-bottom:1px solid #000000;overflow:hidden;padding:0px 3px 0px 3px;vertical-align:bottom;background-color:#000000;font-weight:bold;color:#ffffff;text-align:center;">(W/m²K) </td> <td data-sheets-numberformat='{"1":2,"2":"0","3":1}' data-sheets-value='{"1":2,"2":"(%)"}' style="border-bottom:1px solid #000000;overflow:hidden;padding:0px 3px 0px 3px;vertical-align:bottom;background-color:#000000;font-weight:bold;color:#ffffff;text-align:center;">(%)</td> <td data-sheets-numberformat='{"1":2,"2":"0","3":1}' data-sheets-value='{"1":2,"2":"(%)"}' style="border-bottom:1px solid #000000;overflow:hidden;padding:0px 3px 0px 3px;vertical-align:bottom;background-color:#000000;font-weight:bold;color:#ffffff;text-align:center;">(%)</td> <td data-sheets-value='{"1":2,"2":"(dB)"}' style="border-bottom:1px solid #000000;overflow:hidden;padding:0px 3px 0px 3px;vertical-align:bottom;background-color:#000000;font-weight:bold;color:#ffffff;text-align:center;">(dB)</td> </tr> <tr style="height:20px;"> <td data-sheets-value='{"1":2,"2":"Acrylaat"}' style="border-left:1px solid #000000;overflow:hidden;padding:0px 3px 0px 3px;vertical-align:bottom;">Acryl</td> <td data-sheets-value='{"1":2,"2":"EW"}' style="overflow:hidden;padding:0px 3px 0px 3px;vertical-align:bottom;">EW</td> <td data-sheets-value='{"1":2,"2":"Helder (H)"}' style="overflow:hidden;padding:0px 3px 0px 3px;vertical-align:bottom;">Klar (H)</td> <td data-sheets-numberformat='{"1":2,"2":"0.00","3":1}' data-sheets-value='{"1":3,"3":1.19}' style="overflow:hidden;padding:0px 3px 0px 3px;vertical-align:bottom;text-align:center;">1.19</td> <td data-sheets-numberformat='{"1":2,"2":"0","3":1}' data-sheets-value='{"1":3,"3":36.9}' style="overflow:hidden;padding:0px 3px 0px 3px;vertical-align:bottom;text-align:center;">37</td> <td data-sheets-numberformat='{"1":2,"2":"0","3":1}' data-sheets-value='{"1":3,"3":57.42}' style="overflow:hidden;padding:0px 3px 0px 3px;vertical-align:bottom;text-align:center;">57</td> <td data-sheets-value='{"1":3,"3":24}' style="border-right:1px solid #000000;overflow:hidden;padding:0px 3px 0px 3px;vertical-align:bottom;text-align:center;">24</td> </tr> <tr style="height:20px;"> <td data-sheets-value='{"1":2,"2":"PMMA"}' style="border-left:1px solid #000000;overflow:hidden;padding:0px 3px 0px 3px;vertical-align:bottom;">PMMA</td> <td style="overflow:hidden;padding:0px 3px 0px 3px;vertical-align:bottom;"></td> <td data-sheets-value='{"1":2,"2":"Opaal (O)"}' style="overflow:hidden;padding:0px 3px 0px 3px;vertical-align:bottom;">Opal (O)</td> <td data-sheets-numberformat='{"1":2,"2":"0.00","3":1}' data-sheets-value='{"1":3,"3":1.19}' style="overflow:hidden;padding:0px 3px 0px 3px;vertical-align:bottom;text-align:center;">1.19</td> <td data-sheets-numberformat='{"1":2,"2":"0","3":1}' data-sheets-value='{"1":3,"3":34.03}' style="overflow:hidden;padding:0px 3px 0px 3px;vertical-align:bottom;text-align:center;">34</td> <td data-sheets-numberformat='{"1":2,"2":"0","3":1}' data-sheets-value='{"1":3,"3":50.160000000000004}' style="overflow:hidden;padding:0px 3px 0px 3px;vertical-align:bottom;text-align:center;">50</td> <td data-sheets-value='{"1":3,"3":24}' style="border-right:1px solid #000000;overflow:hidden;padding:0px 3px 0px 3px;vertical-align:bottom;text-align:center;">24</td> </tr> <tr style="height:20px;"> <td style="border-left:1px solid #000000;overflow:hidden;padding:0px 3px 0px 3px;vertical-align:bottom;"></td> <td data-sheets-value='{"1":2,"2":"DW"}' style="overflow:hidden;padding:0px 3px 0px 3px;vertical-align:bottom;">DW</td> <td data-sheets-value='{"1":2,"2":"Helder (H/H)"}' style="overflow:hidden;padding:0px 3px 0px 3px;vertical-align:bottom;">Klar (H/H)</td> <td data-sheets-numberformat='{"1":2,"2":"0.00","3":1}' data-sheets-value='{"1":3,"3":0.98}' style="overflow:hidden;padding:0px 3px 0px 3px;vertical-align:bottom;text-align:center;">0.98</td> <td data-sheets-numberformat='{"1":2,"2":"0","3":1}' data-sheets-value='{"1":3,"3":33.21}' style="overflow:hidden;padding:0px 3px 0px 3px;vertical-align:bottom;text-align:center;">33</td> <td data-sheets-numberformat='{"1":2,"2":"0","3":1}' data-sheets-value='{"1":3,"3":49.5}' style="overflow:hidden;padding:0px 3px 0px 3px;vertical-align:bottom;text-align:center;">50</td> <td data-sheets-value='{"1":3,"3":26}' style="border-right:1px solid #000000;overflow:hidden;padding:0px 3px 0px 3px;vertical-align:bottom;text-align:center;">26</td> </tr> <tr style="height:20px;"> <td style="border-bottom:1px solid #000000;border-left:1px solid #000000;overflow:hidden;padding:0px 3px 0px 3px;vertical-align:bottom;"></td> <td style="border-bottom:1px solid #000000;overflow:hidden;padding:0px 3px 0px 3px;vertical-align:bottom;"></td> <td data-sheets-value='{"1":2,"2":"Opaal (O/O)"}' style="border-bottom:1px solid #000000;overflow:hidden;padding:0px 3px 0px 3px;vertical-align:bottom;">Opal (O/O)</td> <td data-sheets-numberformat='{"1":2,"2":"0.00","3":1}' data-sheets-value='{"1":3,"3":0.98}' style="border-bottom:1px solid #000000;overflow:hidden;padding:0px 3px 0px 3px;vertical-align:bottom;text-align:center;">0.98</td> <td data-sheets-numberformat='{"1":2,"2":"0","3":1}' data-sheets-value='{"1":3,"3":28.29}' style="border-bottom:1px solid #000000;overflow:hidden;padding:0px 3px 0px 3px;vertical-align:bottom;text-align:center;">28</td> <td data-sheets-numberformat='{"1":2,"2":"0","3":1}' data-sheets-value='{"1":3,"3":38.28}' style="border-bottom:1px solid #000000;overflow:hidden;padding:0px 3px 0px 3px;vertical-align:bottom;text-align:center;">38</td> <td data-sheets-value='{"1":3,"3":26}' style="border-right:1px solid #000000;border-bottom:1px solid #000000;overflow:hidden;padding:0px 3px 0px 3px;vertical-align:bottom;text-align:center;">26</td> </tr> <tr style="height:20px;"> <td data-sheets-value='{"1":2,"2":"Polycarbonaat "}' style="border-left:1px solid #000000;overflow:hidden;padding:0px 3px 0px 3px;vertical-align:bottom;">Polycarbonaat </td> <td data-sheets-value='{"1":2,"2":"EW"}' style="overflow:hidden;padding:0px 3px 0px 3px;vertical-align:bottom;">EW</td> <td data-sheets-value='{"1":2,"2":"Helder (A)"}' style="overflow:hidden;padding:0px 3px 0px 3px;vertical-align:bottom;">Klar (A)</td> <td data-sheets-numberformat='{"1":2,"2":"0.00","3":1}' data-sheets-value='{"1":3,"3":1.19}' style="overflow:hidden;padding:0px 3px 0px 3px;vertical-align:bottom;text-align:center;">1.19</td> <td data-sheets-numberformat='{"1":2,"2":"0","3":1}' data-sheets-value='{"1":3,"3":36.08}' style="overflow:hidden;padding:0px 3px 0px 3px;vertical-align:bottom;text-align:center;">36</td> <td data-sheets-numberformat='{"1":2,"2":"0","3":1}' data-sheets-value='{"1":3,"3":54.78}' style="overflow:hidden;padding:0px 3px 0px 3px;vertical-align:bottom;text-align:center;">55</td> <td data-sheets-value='{"1":3,"3":24}' style="border-right:1px solid #000000;overflow:hidden;padding:0px 3px 0px 3px;vertical-align:bottom;text-align:center;">24</td> </tr> <tr style="height:20px;"> <td data-sheets-value='{"1":2,"2":"PC"}' style="border-left:1px solid #000000;overflow:hidden;padding:0px 3px 0px 3px;vertical-align:bottom;">PC</td> <td style="overflow:hidden;padding:0px 3px 0px 3px;vertical-align:bottom;"></td> <td data-sheets-value='{"1":2,"2":"Opaal (D)"}' style="overflow:hidden;padding:0px 3px 0px 3px;vertical-align:bottom;">Opal (D)</td> <td data-sheets-numberformat='{"1":2,"2":"0.00","3":1}' data-sheets-value='{"1":3,"3":1.19}' style="overflow:hidden;padding:0px 3px 0px 3px;vertical-align:bottom;text-align:center;">1.19</td> <td data-sheets-numberformat='{"1":2,"2":"0","3":1}' data-sheets-value='{"1":3,"3":23.779999999999998}' style="overflow:hidden;padding:0px 3px 0px 3px;vertical-align:bottom;text-align:center;">24</td> <td data-sheets-numberformat='{"1":2,"2":"0","3":1}' data-sheets-value='{"1":3,"3":39.6}' style="overflow:hidden;padding:0px 3px 0px 3px;vertical-align:bottom;text-align:center;">40</td> <td data-sheets-value='{"1":3,"3":24}' style="border-right:1px solid #000000;overflow:hidden;padding:0px 3px 0px 3px;vertical-align:bottom;text-align:center;">24</td> </tr> <tr style="height:20px;"> <td style="border-left:1px solid #000000;overflow:hidden;padding:0px 3px 0px 3px;vertical-align:bottom;"></td> <td data-sheets-value='{"1":2,"2":"DW"}' style="overflow:hidden;padding:0px 3px 0px 3px;vertical-align:bottom;">DW</td> <td data-sheets-value='{"1":2,"2":"Helder (A/H)"}' style="overflow:hidden;padding:0px 3px 0px 3px;vertical-align:bottom;">Klar (A/H)</td> <td data-sheets-numberformat='{"1":2,"2":"0.00","3":1}' data-sheets-value='{"1":3,"3":0.98}' style="overflow:hidden;padding:0px 3px 0px 3px;vertical-align:bottom;text-align:center;">0.98</td> <td data-sheets-numberformat='{"1":2,"2":"0","3":1}' data-sheets-value='{"1":3,"3":32.39}' style="overflow:hidden;padding:0px 3px 0px 3px;vertical-align:bottom;text-align:center;">32</td> <td data-sheets-numberformat='{"1":2,"2":"0","3":1}' data-sheets-value='{"1":3,"3":47.52}' style="overflow:hidden;padding:0px 3px 0px 3px;vertical-align:bottom;text-align:center;">48</td> <td data-sheets-value='{"1":3,"3":26}' style="border-right:1px solid #000000;overflow:hidden;padding:0px 3px 0px 3px;vertical-align:bottom;text-align:center;">26</td> </tr> <tr style="height:20px;"> <td style="border-left:1px solid #000000;overflow:hidden;padding:0px 3px 0px 3px;vertical-align:bottom;"></td> <td style="overflow:hidden;padding:0px 3px 0px 3px;vertical-align:bottom;"></td> <td data-sheets-value='{"1":2,"2":"Helder (A/A)"}' style="overflow:hidden;padding:0px 3px 0px 3px;vertical-align:bottom;">Klar (A/A)</td> <td data-sheets-numberformat='{"1":2,"2":"0.00","3":1}' data-sheets-value='{"1":3,"3":0.98}' style="overflow:hidden;padding:0px 3px 0px 3px;vertical-align:bottom;text-align:center;">0.98</td> <td data-sheets-numberformat='{"1":2,"2":"0","3":1}' data-sheets-value='{"1":3,"3":31.569999999999997}' style="overflow:hidden;padding:0px 3px 0px 3px;vertical-align:bottom;text-align:center;">32</td> <td data-sheets-numberformat='{"1":2,"2":"0","3":1}' data-sheets-value='{"1":3,"3":45.54}' style="overflow:hidden;padding:0px 3px 0px 3px;vertical-align:bottom;text-align:center;">46</td> <td data-sheets-value='{"1":3,"3":26}' style="border-right:1px solid #000000;overflow:hidden;padding:0px 3px 0px 3px;vertical-align:bottom;text-align:center;">26</td> </tr> <tr style="height:20px;"> <td style="border-left:1px solid #000000;overflow:hidden;padding:0px 3px 0px 3px;vertical-align:bottom;"></td> <td style="overflow:hidden;padding:0px 3px 0px 3px;vertical-align:bottom;"></td> <td data-sheets-value='{"1":2,"2":"Opaal (A/O)"}' style="overflow:hidden;padding:0px 3px 0px 3px;vertical-align:bottom;">Opal (A/O)</td> <td data-sheets-numberformat='{"1":2,"2":"0.00","3":1}' data-sheets-value='{"1":3,"3":0.98}' style="overflow:hidden;padding:0px 3px 0px 3px;vertical-align:bottom;text-align:center;">0.98</td> <td data-sheets-numberformat='{"1":2,"2":"0","3":1}' data-sheets-value='{"1":3,"3":29.93}' style="overflow:hidden;padding:0px 3px 0px 3px;vertical-align:bottom;text-align:center;">30</td> <td data-sheets-numberformat='{"1":2,"2":"0","3":1}' data-sheets-value='{"1":3,"3":41.580000000000005}' style="overflow:hidden;padding:0px 3px 0px 3px;vertical-align:bottom;text-align:center;">42</td> <td data-sheets-value='{"1":3,"3":26}' style="border-right:1px solid #000000;overflow:hidden;padding:0px 3px 0px 3px;vertical-align:bottom;text-align:center;">26</td> </tr> <tr style="height:20px;"> <td style="border-bottom:1px solid #000000;border-left:1px solid #000000;overflow:hidden;padding:0px 3px 0px 3px;vertical-align:bottom;"></td> <td style="border-bottom:1px solid #000000;overflow:hidden;padding:0px 3px 0px 3px;vertical-align:bottom;"></td> <td data-sheets-value='{"1":2,"2":"Opaal (A/D)"}' style="border-bottom:1px solid #000000;overflow:hidden;padding:0px 3px 0px 3px;vertical-align:bottom;">Opal (A/D)</td> <td data-sheets-numberformat='{"1":2,"2":"0.00","3":1}' data-sheets-value='{"1":3,"3":0.98}' style="border-bottom:1px solid #000000;overflow:hidden;padding:0px 3px 0px 3px;vertical-align:bottom;text-align:center;">0.98</td> <td data-sheets-numberformat='{"1":2,"2":"0","3":1}' data-sheets-value='{"1":3,"3":20.91}' style="border-bottom:1px solid #000000;overflow:hidden;padding:0px 3px 0px 3px;vertical-align:bottom;text-align:center;">21</td> <td data-sheets-numberformat='{"1":2,"2":"0","3":1}' data-sheets-value='{"1":3,"3":33}' style="border-bottom:1px solid #000000;overflow:hidden;padding:0px 3px 0px 3px;vertical-align:bottom;text-align:center;">33</td> <td data-sheets-value='{"1":3,"3":26}' style="border-right:1px solid #000000;border-bottom:1px solid #000000;overflow:hidden;padding:0px 3px 0px 3px;vertical-align:bottom;text-align:center;">26</td> </tr> <tr style="height:20px;"> <td data-sheets-value='{"1":2,"2":"Polycarbonaat"}' style="border-left:1px solid #000000;overflow:hidden;padding:0px 3px 0px 3px;vertical-align:bottom;">Polycarbonat</td> <td data-sheets-value='{"1":2,"2":"EW"}' style="overflow:hidden;padding:0px 3px 0px 3px;vertical-align:bottom;">EW</td> <td data-sheets-value='{"1":2,"2":"Heatstop Opaal (T)"}' style="overflow:hidden;padding:0px 3px 0px 3px;vertical-align:bottom;">Heatstop opal (T)</td> <td data-sheets-numberformat='{"1":2,"2":"0.00","3":1}' data-sheets-value='{"1":3,"3":1.19}' style="overflow:hidden;padding:0px 3px 0px 3px;vertical-align:bottom;text-align:center;">1.19</td> <td data-sheets-numberformat='{"1":2,"2":"0","3":1}' data-sheets-value='{"1":3,"3":20.09}' style="overflow:hidden;padding:0px 3px 0px 3px;vertical-align:bottom;text-align:center;">20</td> <td data-sheets-numberformat='{"1":2,"2":"0","3":1}' data-sheets-value='{"1":3,"3":38.940000000000005}' style="overflow:hidden;padding:0px 3px 0px 3px;vertical-align:bottom;text-align:center;">39</td> <td data-sheets-value='{"1":3,"3":24}' style="border-right:1px solid #000000;overflow:hidden;padding:0px 3px 0px 3px;vertical-align:bottom;text-align:center;">24</td> </tr> <tr style="height:20px;"> <td data-sheets-value='{"1":2,"2":"Heatstop PC"}' style="border-left:1px solid #000000;overflow:hidden;padding:0px 3px 0px 3px;vertical-align:bottom;">Heatstop PC</td> <td data-sheets-value='{"1":2,"2":"DW"}' style="overflow:hidden;padding:0px 3px 0px 3px;vertical-align:bottom;">DW</td> <td data-sheets-value='{"1":2,"2":"Helder (T/H)"}' style="overflow:hidden;padding:0px 3px 0px 3px;vertical-align:bottom;">Klar (T/H)</td> <td data-sheets-numberformat='{"1":2,"2":"0.00","3":1}' data-sheets-value='{"1":3,"3":0.98}' style="overflow:hidden;padding:0px 3px 0px 3px;vertical-align:bottom;text-align:center;">0.98</td> <td data-sheets-numberformat='{"1":2,"2":"0","3":1}' data-sheets-value='{"1":3,"3":18.04}' style="overflow:hidden;padding:0px 3px 0px 3px;vertical-align:bottom;text-align:center;">18</td> <td data-sheets-numberformat='{"1":2,"2":"0","3":1}' data-sheets-value='{"1":3,"3":33.660000000000004}' style="overflow:hidden;padding:0px 3px 0px 3px;vertical-align:bottom;text-align:center;">34</td> <td data-sheets-value='{"1":3,"3":26}' style="border-right:1px solid #000000;overflow:hidden;padding:0px 3px 0px 3px;vertical-align:bottom;text-align:center;">26</td> </tr> <tr style="height:20px;"> <td style="border-bottom:1px solid #000000;border-left:1px solid #000000;overflow:hidden;padding:0px 3px 0px 3px;vertical-align:bottom;"></td> <td style="border-bottom:1px solid #000000;overflow:hidden;padding:0px 3px 0px 3px;vertical-align:bottom;"></td> <td data-sheets-value='{"1":2,"2":"Opaal (T/O)"}' style="border-bottom:1px solid #000000;overflow:hidden;padding:0px 3px 0px 3px;vertical-align:bottom;">Opal (T/O)</td> <td data-sheets-numberformat='{"1":2,"2":"0.00","3":1}' data-sheets-value='{"1":3,"3":0.98}' style="border-bottom:1px solid #000000;overflow:hidden;padding:0px 3px 0px 3px;vertical-align:bottom;text-align:center;">0.98</td> <td data-sheets-numberformat='{"1":2,"2":"0","3":1}' data-sheets-value='{"1":3,"3":16.81}' style="border-bottom:1px solid #000000;overflow:hidden;padding:0px 3px 0px 3px;vertical-align:bottom;text-align:center;">17</td> <td data-sheets-numberformat='{"1":2,"2":"0","3":1}' data-sheets-value='{"1":3,"3":29.700000000000003}' style="border-bottom:1px solid #000000;overflow:hidden;padding:0px 3px 0px 3px;vertical-align:bottom;text-align:center;">30</td> <td data-sheets-value='{"1":3,"3":26}' style="border-right:1px solid #000000;border-bottom:1px solid #000000;overflow:hidden;padding:0px 3px 0px 3px;vertical-align:bottom;text-align:center;">26</td> </tr> </tbody></table> | skylux-160-ce-met-koepel-en-polyester-opstand-30-20-met-lm-motor-pvc-raam-type-ep25-en-windvang-1600-x-2800-mm | 8586013671757 | 46872312774989
Rauch- und Wärmeabzug (RWA) | RWA-System | Skylux | Skylux 160° CE mit Kuppel und Polyester-Aufsatzkranz 30/20 mit LM-Motor - iDome 0700 x 1000 mm |  | 83757 | 5412970837572 | 4237.45 | Ja | 30-45 | 74.75 | 700 x 1000 mm | 1000 | 700 |  | polyester 30/20 (30 cm hoch & Dachöffnung = 20 cm größer als das Tageslichtmaß) | Rechteckig | 0.93 W/m²K | 46% - 31% | 68% - 37% | 40dB | 160° CE (für Industrie) | iDome | ohne Windfang | E | Einzelmotor | Maximal ist eine einschalige Lichtkuppel für dieses Produkt möglich | Schalenanzahl - Verglasung Doppelverglasung + Kunststoffkuppel (max. einschalig) Dämmwert (Ug-Wert) 0,93 W/m²K in Kombination mit einer einschaligen Kuppel Einbruchsicher Ja Durchsturzsicher Nur in Kombination mit einer Polycarbonat Kunststoff-Lichtkuppel Schalldämmwert Rw 40 dB LT-Wert 68% in Kombination mit einer einschaligen Acryl-Lichtkuppel klar 62% in Kombination mit einer einschaligen Acryl-Lichtkuppel opal 66% in Kombination mit einer einschaligen Polycarbonat-Lichtkuppel klar 44% in Kombination mit einer einschaligen Polycarbonat-Lichtkuppel opal g-Wert 46% in Kombination mit einer einschaligen Acryl-Lichtkuppel klar 40% in Kombination mit einer einschaligen Acryl-Lichtkuppel opal 44% in Kombination mit einer einschaligen Polycarbonat-Lichtkuppel klar 32% in Kombination mit einer einschaligen Polycarbonat-Lichtkuppel opal Krümmung Bogenförmig Garantie 10 Jahre | https://skylux.eu/de/products/skylux-160-ce-met-koepel-en-polyester-opstand-30-20-met-lm-motor-idome-0700-x-1000-mm | https://skylux.eu/cdn/shop/files/Skylux-160deg-CE-met-koepel-en-polyester-opstand-3020-met-LM-motor-iDome-0700-x-1000-mm-RWA-systeem.jpg?v=1702978286&width=1600 | https://skylux.eu/cdn/shop/files/e5a82811-1bb0-48e4-a776-cacb59c7c092_5d6f6f23-94a9-40b1-a169-35048d6bf028.jpg?v=1688550601&width=1600 | //skylux.eu/cdn/shop/files/D_MH_Montageanleitung_Skylux_160_CE_LM.pdf?v=1503750771917917123 | //skylux.eu/cdn/shop/files/D_TD_Technische_Daten_Skylux_Skylux_160_CE_Elektrisch.pdf?v=10489854405570094672 | <table><tbody> <tr> <td>Schalenanzahl - Verglasung</td> <td>Doppelverglasung + Kunststoffkuppel (max. einschalig)</td> </tr> <tr> <td>Dämmwert (Ug-Wert)</td> <td>0,93 W/m²K in Kombination mit einer einschaligen Kuppel</td> </tr> <tr> <td>Einbruchsicher</td> <td>Ja</td> </tr> <tr> <td>Durchsturzsicher</td> <td>Nur in Kombination mit einer <a href="">Polycarbonat Kunststoff-Lichtkuppel</a> </td> </tr> <tr> <td>Schalldämmwert Rw</td> <td>40 dB</td> </tr> <tr> <td>LT-Wert</td> <td> <p>68% in Kombination mit einer einschaligen Acryl-Lichtkuppel klar<br> 62% in Kombination mit einer einschaligen Acryl-Lichtkuppel opal<br> 66% in Kombination mit einer einschaligen Polycarbonat-Lichtkuppel klar<br> 44% in Kombination mit einer einschaligen Polycarbonat-Lichtkuppel opal</p> </td> </tr> <tr> <td>g-Wert</td> <td>46% in Kombination mit einer einschaligen Acryl-Lichtkuppel klar<br> 40% in Kombination mit einer einschaligen Acryl-Lichtkuppel opal<br> 44% in Kombination mit einer einschaligen Polycarbonat-Lichtkuppel klar<br> 32% in Kombination mit einer einschaligen Polycarbonat-Lichtkuppel opal</td> </tr> <tr> <td>Krümmung</td> <td>Bogenförmig</td> </tr> <tr> <td>Garantie</td> <td>10 Jahre</td> </tr> </tbody></table> | skylux-160-ce-met-koepel-en-polyester-opstand-30-20-met-lm-motor-idome-0700-x-1000-mm | 8586013704525 | 46872312807757
Rauch- und Wärmeabzug (RWA) | RWA-System | Skylux | Skylux 160° CE mit Kuppel und Polyester-Aufsatzkranz 30/20 mit LM-Motor - iDome 1000 x 1000 mm |  | 83759 | 5412970837596 | 4756.55 | Ja | 30-45 | 92.07 | 1000 x 1000 mm | 1000 | 1000 |  | polyester 30/20 (30 cm hoch & Dachöffnung = 20 cm größer als das Tageslichtmaß) | Quadratisch | 0.93 W/m²K | 46% - 31% | 68% - 37% | 40dB | 160° CE (für Industrie) | iDome | ohne Windfang | E | Einzelmotor | Maximal ist eine einschalige Lichtkuppel für dieses Produkt möglich | Schalenanzahl - Verglasung Doppelverglasung + Kunststoffkuppel (max. einschalig) Dämmwert (Ug-Wert) 0,93 W/m²K in Kombination mit einer einschaligen Kuppel Einbruchsicher Ja Durchsturzsicher Nur in Kombination mit einer Polycarbonat Kunststoff-Lichtkuppel Schalldämmwert Rw 40 dB LT-Wert 68% in Kombination mit einer einschaligen Acryl-Lichtkuppel klar 62% in Kombination mit einer einschaligen Acryl-Lichtkuppel opal 66% in Kombination mit einer einschaligen Polycarbonat-Lichtkuppel klar 44% in Kombination mit einer einschaligen Polycarbonat-Lichtkuppel opal g-Wert 46% in Kombination mit einer einschaligen Acryl-Lichtkuppel klar 40% in Kombination mit einer einschaligen Acryl-Lichtkuppel opal 44% in Kombination mit einer einschaligen Polycarbonat-Lichtkuppel klar 32% in Kombination mit einer einschaligen Polycarbonat-Lichtkuppel opal Krümmung Bogenförmig Garantie 10 Jahre | https://skylux.eu/de/products/skylux-160-ce-met-koepel-en-polyester-opstand-30-20-met-lm-motor-idome-1000-x-1000-mm | https://skylux.eu/cdn/shop/files/Skylux-160deg-CE-met-koepel-en-polyester-opstand-3020-met-LM-motor-iDome-1000-x-1000-mm-RWA-systeem.jpg?v=1702978302&width=1600 | https://skylux.eu/cdn/shop/files/e5a82811-1bb0-48e4-a776-cacb59c7c092_254184bc-f867-4d0d-bcdf-f1a9a40bef71.jpg?v=1688550606&width=1600 | //skylux.eu/cdn/shop/files/D_MH_Montageanleitung_Skylux_160_CE_LM.pdf?v=1503750771917917123 | //skylux.eu/cdn/shop/files/D_TD_Technische_Daten_Skylux_Skylux_160_CE_Elektrisch.pdf?v=10489854405570094672 | <table><tbody> <tr> <td>Schalenanzahl - Verglasung</td> <td>Doppelverglasung + Kunststoffkuppel (max. einschalig)</td> </tr> <tr> <td>Dämmwert (Ug-Wert)</td> <td>0,93 W/m²K in Kombination mit einer einschaligen Kuppel</td> </tr> <tr> <td>Einbruchsicher</td> <td>Ja</td> </tr> <tr> <td>Durchsturzsicher</td> <td>Nur in Kombination mit einer <a href="">Polycarbonat Kunststoff-Lichtkuppel</a> </td> </tr> <tr> <td>Schalldämmwert Rw</td> <td>40 dB</td> </tr> <tr> <td>LT-Wert</td> <td> <p>68% in Kombination mit einer einschaligen Acryl-Lichtkuppel klar<br> 62% in Kombination mit einer einschaligen Acryl-Lichtkuppel opal<br> 66% in Kombination mit einer einschaligen Polycarbonat-Lichtkuppel klar<br> 44% in Kombination mit einer einschaligen Polycarbonat-Lichtkuppel opal</p> </td> </tr> <tr> <td>g-Wert</td> <td>46% in Kombination mit einer einschaligen Acryl-Lichtkuppel klar<br> 40% in Kombination mit einer einschaligen Acryl-Lichtkuppel opal<br> 44% in Kombination mit einer einschaligen Polycarbonat-Lichtkuppel klar<br> 32% in Kombination mit einer einschaligen Polycarbonat-Lichtkuppel opal</td> </tr> <tr> <td>Krümmung</td> <td>Bogenförmig</td> </tr> <tr> <td>Garantie</td> <td>10 Jahre</td> </tr> </tbody></table> | skylux-160-ce-met-koepel-en-polyester-opstand-30-20-met-lm-motor-idome-1000-x-1000-mm | 8586013835597 | 46872313102669
Rauch- und Wärmeabzug (RWA) | RWA-System | Skylux | Skylux 160° CE mit Kuppel und Polyester-Aufsatzkranz 30/20 mit LM-Motor - iDome 1000 x 1300 mm |  | 83760 | 5412970837602 | 5142.5 | Ja | 30-45 | 107.75 | 1000 x 1300 mm | 1300 | 1000 |  | polyester 30/20 (30 cm hoch & Dachöffnung = 20 cm größer als das Tageslichtmaß) | Rechteckig | 0.93 W/m²K | 46% - 31% | 68% - 37% | 40dB | 160° CE (für Industrie) | iDome | ohne Windfang | E | Einzelmotor | Maximal ist eine einschalige Lichtkuppel für dieses Produkt möglich | Schalenanzahl - Verglasung Doppelverglasung + Kunststoffkuppel (max. einschalig) Dämmwert (Ug-Wert) 0,93 W/m²K in Kombination mit einer einschaligen Kuppel Einbruchsicher Ja Durchsturzsicher Nur in Kombination mit einer Polycarbonat Kunststoff-Lichtkuppel Schalldämmwert Rw 40 dB LT-Wert 68% in Kombination mit einer einschaligen Acryl-Lichtkuppel klar 62% in Kombination mit einer einschaligen Acryl-Lichtkuppel opal 66% in Kombination mit einer einschaligen Polycarbonat-Lichtkuppel klar 44% in Kombination mit einer einschaligen Polycarbonat-Lichtkuppel opal g-Wert 46% in Kombination mit einer einschaligen Acryl-Lichtkuppel klar 40% in Kombination mit einer einschaligen Acryl-Lichtkuppel opal 44% in Kombination mit einer einschaligen Polycarbonat-Lichtkuppel klar 32% in Kombination mit einer einschaligen Polycarbonat-Lichtkuppel opal Krümmung Bogenförmig Garantie 10 Jahre | https://skylux.eu/de/products/skylux-160-ce-met-koepel-en-polyester-opstand-30-20-met-lm-motor-idome-1000-x-1300-mm | https://skylux.eu/cdn/shop/files/Skylux-160deg-CE-met-koepel-en-polyester-opstand-3020-met-LM-motor-iDome-1000-x-1300-mm-RWA-systeem.jpg?v=1702978308&width=1600 | https://skylux.eu/cdn/shop/files/e5a82811-1bb0-48e4-a776-cacb59c7c092_338fdde1-7512-4c81-bfa0-2ef39cac9449.jpg?v=1688550607&width=1600 | //skylux.eu/cdn/shop/files/D_MH_Montageanleitung_Skylux_160_CE_LM.pdf?v=1503750771917917123 | //skylux.eu/cdn/shop/files/D_TD_Technische_Daten_Skylux_Skylux_160_CE_Elektrisch.pdf?v=10489854405570094672 | <table><tbody> <tr> <td>Schalenanzahl - Verglasung</td> <td>Doppelverglasung + Kunststoffkuppel (max. einschalig)</td> </tr> <tr> <td>Dämmwert (Ug-Wert)</td> <td>0,93 W/m²K in Kombination mit einer einschaligen Kuppel</td> </tr> <tr> <td>Einbruchsicher</td> <td>Ja</td> </tr> <tr> <td>Durchsturzsicher</td> <td>Nur in Kombination mit einer <a href="">Polycarbonat Kunststoff-Lichtkuppel</a> </td> </tr> <tr> <td>Schalldämmwert Rw</td> <td>40 dB</td> </tr> <tr> <td>LT-Wert</td> <td> <p>68% in Kombination mit einer einschaligen Acryl-Lichtkuppel klar<br> 62% in Kombination mit einer einschaligen Acryl-Lichtkuppel opal<br> 66% in Kombination mit einer einschaligen Polycarbonat-Lichtkuppel klar<br> 44% in Kombination mit einer einschaligen Polycarbonat-Lichtkuppel opal</p> </td> </tr> <tr> <td>g-Wert</td> <td>46% in Kombination mit einer einschaligen Acryl-Lichtkuppel klar<br> 40% in Kombination mit einer einschaligen Acryl-Lichtkuppel opal<br> 44% in Kombination mit einer einschaligen Polycarbonat-Lichtkuppel klar<br> 32% in Kombination mit einer einschaligen Polycarbonat-Lichtkuppel opal</td> </tr> <tr> <td>Krümmung</td> <td>Bogenförmig</td> </tr> <tr> <td>Garantie</td> <td>10 Jahre</td> </tr> </tbody></table> | skylux-160-ce-met-koepel-en-polyester-opstand-30-20-met-lm-motor-idome-1000-x-1300-mm | 8586013868365 | 46872313135437
Rauch- und Wärmeabzug (RWA) | RWA-System | Skylux | Skylux 160° CE mit Kuppel und Polyester-Aufsatzkranz 30/20 mit LM-Motor - iWindow2 0700 x 1000 mm |  | 83764 | 5412970837640 | 4187.85 | Ja | 30-45 | 82.09 | 700 x 1000 mm | 1000 | 700 |  | polyester 30/20 (30 cm hoch & Dachöffnung = 20 cm größer als das Tageslichtmaß) | Rechteckig | 1.00 W/m²K | 52% | 75% | 39dB | 160° CE (für Industrie) | iWindow2 | ohne Windfang | E | Einzelmotor |  | Material Klar Schalenanzahl - Verglasung Doppelschalig Dämmwert (Ug-Wert) 1 W/m²K Schalldämmwert Rw 39 dB Durchsturzsicher Ja LT-Wert 75 % g-Wert 52 % Gewicht 44 kg/m² Garantie 10 Jahre | https://skylux.eu/de/products/skylux-160-ce-met-koepel-en-polyester-opstand-30-20-met-lm-motor-iwindow2-0700-x-1000-mm | https://skylux.eu/cdn/shop/files/Skylux-160deg-CE-met-koepel-en-polyester-opstand-3020-met-LM-motor-iWindow2-0700-x-1000-mm-RWA-systeem.jpg?v=1702978332&width=1600 | https://skylux.eu/cdn/shop/files/e5a82811-1bb0-48e4-a776-cacb59c7c092_658ac296-94ec-4043-ad77-e8ec6f58e5d2.jpg?v=1688550616&width=1600 | //skylux.eu/cdn/shop/files/D_MH_Montageanleitung_Skylux_160_CE_LM.pdf?v=1503750771917917123 | //skylux.eu/cdn/shop/files/D_TD_Technische_Daten_Skylux_Skylux_160_CE_Elektrisch.pdf?v=10489854405570094672 | <table data-mce-selected="1"><tbody> <tr> <td data-mce-selected="1">Material<br> </td> <td data-mce-selected="1">Klar<br> </td> </tr> <tr> <td data-mce-selected="1"> <span class="text">Schalenanzahl - Verglasung</span><br> </td> <td data-mce-selected="1">Doppelschalig<br> </td> </tr> <tr> <td data-mce-selected="1"> <div class="product-specification-name"> <div class="d-flex align-items-center"><span class="text">Dämmwert (Ug-Wert)</span></div> </div> </td> <td data-mce-selected="1">1 W/m²K<br> </td> </tr> <tr> <td data-mce-selected="1">Schalldämmwert Rw<br> </td> <td data-mce-selected="1">39 dB<br> </td> </tr> <tr> <td data-mce-selected="1">Durchsturzsicher<br> </td> <td data-mce-selected="1">Ja</td> </tr> <tr> <td data-mce-selected="1">LT-Wert<br> </td> <td data-mce-selected="1">75 %<br> </td> </tr> <tr> <td data-mce-selected="1"> <span class="text">g-Wert</span><br> </td> <td data-mce-selected="1">52 %<br> </td> </tr> <tr> <td data-mce-selected="1">Gewicht<br> </td> <td data-mce-selected="1">44 kg/m²<br> </td> </tr> <tr> <td data-mce-selected="1"> <span class="text">Garantie</span><br> </td> <td data-mce-selected="1">10 Jahre</td> </tr> </tbody></table> | skylux-160-ce-met-koepel-en-polyester-opstand-30-20-met-lm-motor-iwindow2-0700-x-1000-mm | 8586014032205 | 46872313430349
Rauch- und Wärmeabzug (RWA) | RWA-System | Skylux | Skylux 160° CE mit Kuppel und Polyester-Aufsatzkranz 30/20 mit LM-Motor - iWindow2 1000 x 1000 mm |  | 83766 | 5412970837664 | 4720.25 | Ja | 30-45 | 100.65 | 1000 x 1000 mm | 1000 | 1000 |  | polyester 30/20 (30 cm hoch & Dachöffnung = 20 cm größer als das Tageslichtmaß) | Quadratisch | 1.00 W/m²K | 52% | 75% | 39dB | 160° CE (für Industrie) | iWindow2 | ohne Windfang | E | Einzelmotor |  | Material Klar Schalenanzahl - Verglasung Doppelschalig Dämmwert (Ug-Wert) 1 W/m²K Schalldämmwert Rw 39 dB Durchsturzsicher Ja LT-Wert 75 % g-Wert 52 % Gewicht 44 kg/m² Garantie 10 Jahre | https://skylux.eu/de/products/skylux-160-ce-met-koepel-en-polyester-opstand-30-20-met-lm-motor-iwindow2-1000-x-1000-mm | https://skylux.eu/cdn/shop/files/Skylux-160deg-CE-met-koepel-en-polyester-opstand-3020-met-LM-motor-iWindow2-1000-x-1000-mm-RWA-systeem.jpg?v=1702978348&width=1600 | https://skylux.eu/cdn/shop/files/e5a82811-1bb0-48e4-a776-cacb59c7c092_52c1499a-1454-43b0-a15d-ee5acedd777e.jpg?v=1688550621&width=1600 | //skylux.eu/cdn/shop/files/D_MH_Montageanleitung_Skylux_160_CE_LM.pdf?v=1503750771917917123 | //skylux.eu/cdn/shop/files/D_TD_Technische_Daten_Skylux_Skylux_160_CE_Elektrisch.pdf?v=10489854405570094672 | <table data-mce-selected="1"><tbody> <tr> <td data-mce-selected="1">Material<br> </td> <td data-mce-selected="1">Klar<br> </td> </tr> <tr> <td data-mce-selected="1"> <span class="text">Schalenanzahl - Verglasung</span><br> </td> <td data-mce-selected="1">Doppelschalig<br> </td> </tr> <tr> <td data-mce-selected="1"> <div class="product-specification-name"> <div class="d-flex align-items-center"><span class="text">Dämmwert (Ug-Wert)</span></div> </div> </td> <td data-mce-selected="1">1 W/m²K<br> </td> </tr> <tr> <td data-mce-selected="1">Schalldämmwert Rw<br> </td> <td data-mce-selected="1">39 dB<br> </td> </tr> <tr> <td data-mce-selected="1">Durchsturzsicher<br> </td> <td data-mce-selected="1">Ja</td> </tr> <tr> <td data-mce-selected="1">LT-Wert<br> </td> <td data-mce-selected="1">75 %<br> </td> </tr> <tr> <td data-mce-selected="1"> <span class="text">g-Wert</span><br> </td> <td data-mce-selected="1">52 %<br> </td> </tr> <tr> <td data-mce-selected="1">Gewicht<br> </td> <td data-mce-selected="1">44 kg/m²<br> </td> </tr> <tr> <td data-mce-selected="1"> <span class="text">Garantie</span><br> </td> <td data-mce-selected="1">10 Jahre</td> </tr> </tbody></table> | skylux-160-ce-met-koepel-en-polyester-opstand-30-20-met-lm-motor-iwindow2-1000-x-1000-mm | 8586014130509 | 46872313594189
Rauch- und Wärmeabzug (RWA) | RWA-System | Skylux | Skylux 160° CE mit Kuppel und Polyester-Aufsatzkranz 30/20 mit LM-Motor - iWindow2 1000 x 1300 mm |  | 83767 | 5412970837671 | 5072.35 | Ja | 30-45 | 119.43 | 1000 x 1300 mm | 1300 | 1000 |  | polyester 30/20 (30 cm hoch & Dachöffnung = 20 cm größer als das Tageslichtmaß) | Rechteckig | 1.00 W/m²K | 52% | 75% | 39dB | 160° CE (für Industrie) | iWindow2 | ohne Windfang | E | Einzelmotor |  | Material Klar Schalenanzahl - Verglasung Doppelschalig Dämmwert (Ug-Wert) 1 W/m²K Schalldämmwert Rw 39 dB Durchsturzsicher Ja LT-Wert 75 % g-Wert 52 % Gewicht 44 kg/m² Garantie 10 Jahre | https://skylux.eu/de/products/skylux-160-ce-met-koepel-en-polyester-opstand-30-20-met-lm-motor-iwindow2-1000-x-1300-mm | https://skylux.eu/cdn/shop/files/Skylux-160deg-CE-met-koepel-en-polyester-opstand-3020-met-LM-motor-iWindow2-1000-x-1300-mm-RWA-systeem.jpg?v=1702978354&width=1600 | https://skylux.eu/cdn/shop/files/e5a82811-1bb0-48e4-a776-cacb59c7c092_ebba83f1-be0e-4a14-bfb5-1007fd230866.jpg?v=1688550622&width=1600 | //skylux.eu/cdn/shop/files/D_MH_Montageanleitung_Skylux_160_CE_LM.pdf?v=1503750771917917123 | //skylux.eu/cdn/shop/files/D_TD_Technische_Daten_Skylux_Skylux_160_CE_Elektrisch.pdf?v=10489854405570094672 | <table data-mce-selected="1"><tbody> <tr> <td data-mce-selected="1">Material<br> </td> <td data-mce-selected="1">Klar<br> </td> </tr> <tr> <td data-mce-selected="1"> <span class="text">Schalenanzahl - Verglasung</span><br> </td> <td data-mce-selected="1">Doppelschalig<br> </td> </tr> <tr> <td data-mce-selected="1"> <div class="product-specification-name"> <div class="d-flex align-items-center"><span class="text">Dämmwert (Ug-Wert)</span></div> </div> </td> <td data-mce-selected="1">1 W/m²K<br> </td> </tr> <tr> <td data-mce-selected="1">Schalldämmwert Rw<br> </td> <td data-mce-selected="1">39 dB<br> </td> </tr> <tr> <td data-mce-selected="1">Durchsturzsicher<br> </td> <td data-mce-selected="1">Ja</td> </tr> <tr> <td data-mce-selected="1">LT-Wert<br> </td> <td data-mce-selected="1">75 %<br> </td> </tr> <tr> <td data-mce-selected="1"> <span class="text">g-Wert</span><br> </td> <td data-mce-selected="1">52 %<br> </td> </tr> <tr> <td data-mce-selected="1">Gewicht<br> </td> <td data-mce-selected="1">44 kg/m²<br> </td> </tr> <tr> <td data-mce-selected="1"> <span class="text">Garantie</span><br> </td> <td data-mce-selected="1">10 Jahre</td> </tr> </tbody></table> | skylux-160-ce-met-koepel-en-polyester-opstand-30-20-met-lm-motor-iwindow2-1000-x-1300-mm | 8586014163277 | 46872313659725
Rauch- und Wärmeabzug (RWA) | RWA-System | Skylux | Skylux 160° CE mit Kuppel und Polyester-Aufsatzkranz 30/20 mit LM-Motor - iWindow3 0700 x 1000 mm |  | 83771 | 5412970837718 | 4692.4 | Ja | 30-45 | 89.83 | 700 x 1000 mm | 1000 | 700 |  | polyester 30/20 (30 cm hoch & Dachöffnung = 20 cm größer als das Tageslichtmaß) | Rechteckig | 0.50 W/m²K | 42% | 63% | 41dB | 160° CE (für Industrie) | iWindow3 | ohne Windfang | E | Einzelmotor |  | Material Klar Schalenanzahl - Verglasung Dreischalig - Dreifachverglasung Dämmwert (Ug-Wert) 0.5 W/m²K Schalldämmwert Rw 41 dB Durchsturzsicher Ja LT-Wert 63 % g-Wert 42 % Gewicht 60 kg/m² Garantie 10 Jahre | https://skylux.eu/de/products/skylux-160-ce-met-koepel-en-polyester-opstand-30-20-met-lm-motor-iwindow3-0700-x-1000-mm | https://skylux.eu/cdn/shop/files/Skylux-160deg-CE-met-koepel-en-polyester-opstand-3020-met-LM-motor-iWindow3-0700-x-1000-mm-RWA-systeem.jpg?v=1702978381&width=1600 | https://skylux.eu/cdn/shop/files/e5a82811-1bb0-48e4-a776-cacb59c7c092_08293779-7ea6-4090-a623-2fe85d5b2ba8.jpg?v=1688550631&width=1600 | //skylux.eu/cdn/shop/files/D_MH_Montageanleitung_Skylux_160_CE_LM.pdf?v=1503750771917917123 | //skylux.eu/cdn/shop/files/D_TD_Technische_Daten_Skylux_Skylux_160_CE_Elektrisch.pdf?v=10489854405570094672 | <table><tbody> <tr> <td>Material</td> <td>Klar</td> </tr> <tr> <td>Schalenanzahl - Verglasung</td> <td>Dreischalig - Dreifachverglasung</td> </tr> <tr> <td>Dämmwert (Ug-Wert)</td> <td>0.5 W/m²K</td> </tr> <tr> <td>Schalldämmwert Rw</td> <td>41 dB</td> </tr> <tr> <td>Durchsturzsicher</td> <td>Ja</td> </tr> <tr> <td>LT-Wert</td> <td> <div class="product-specification"> <div class="product-specification-value"> <div class="d-flex align-items-center"><span class="text">63 %</span></div> </div> </div> <div class="product-specification"></div> </td> </tr> <tr> <td>g-Wert</td> <td>42 %</td> </tr> <tr> <td>Gewicht</td> <td>60 kg/m²</td> </tr> <tr> <td>Garantie</td> <td>10 Jahre</td> </tr> </tbody></table> | skylux-160-ce-met-koepel-en-polyester-opstand-30-20-met-lm-motor-iwindow3-0700-x-1000-mm | 8586014359885 | 46872314020173
Rauch- und Wärmeabzug (RWA) | RWA-System | Skylux | Skylux 160° CE mit Kuppel und Polyester-Aufsatzkranz 30/20 mit LM-Motor - iWindow3 1000 x 1000 mm |  | 83772 | 5412970837725 | 5402.65 | Ja | 30-45 | 117.6 | 1000 x 1000 mm | 1000 | 1000 |  | polyester 30/20 (30 cm hoch & Dachöffnung = 20 cm größer als das Tageslichtmaß) | Quadratisch | 0.50 W/m²K | 42% | 63% | 41dB | 160° CE (für Industrie) | iWindow3 | ohne Windfang | E | Einzelmotor |  | Material Klar Schalenanzahl - Verglasung Dreischalig - Dreifachverglasung Dämmwert (Ug-Wert) 0.5 W/m²K Schalldämmwert Rw 41 dB Durchsturzsicher Ja LT-Wert 63 % g-Wert 42 % Gewicht 60 kg/m² Garantie 10 Jahre | https://skylux.eu/de/products/skylux-160-ce-met-koepel-en-polyester-opstand-30-20-met-lm-motor-iwindow3-1000-x-1000-mm | https://skylux.eu/cdn/shop/files/Skylux-160deg-CE-met-koepel-en-polyester-opstand-3020-met-LM-motor-iWindow3-1000-x-1000-mm-RWA-systeem.jpg?v=1702978386&width=1600 | https://skylux.eu/cdn/shop/files/e5a82811-1bb0-48e4-a776-cacb59c7c092_c4c06469-d6f4-4d36-b484-95e8d814fa56.jpg?v=1688550632&width=1600 | //skylux.eu/cdn/shop/files/D_MH_Montageanleitung_Skylux_160_CE_LM.pdf?v=1503750771917917123 | //skylux.eu/cdn/shop/files/D_TD_Technische_Daten_Skylux_Skylux_160_CE_Elektrisch.pdf?v=10489854405570094672 | <table><tbody> <tr> <td>Material</td> <td>Klar</td> </tr> <tr> <td>Schalenanzahl - Verglasung</td> <td>Dreischalig - Dreifachverglasung</td> </tr> <tr> <td>Dämmwert (Ug-Wert)</td> <td>0.5 W/m²K</td> </tr> <tr> <td>Schalldämmwert Rw</td> <td>41 dB</td> </tr> <tr> <td>Durchsturzsicher</td> <td>Ja</td> </tr> <tr> <td>LT-Wert</td> <td> <div class="product-specification"> <div class="product-specification-value"> <div class="d-flex align-items-center"><span class="text">63 %</span></div> </div> </div> <div class="product-specification"></div> </td> </tr> <tr> <td>g-Wert</td> <td>42 %</td> </tr> <tr> <td>Gewicht</td> <td>60 kg/m²</td> </tr> <tr> <td>Garantie</td> <td>10 Jahre</td> </tr> </tbody></table> | skylux-160-ce-met-koepel-en-polyester-opstand-30-20-met-lm-motor-iwindow3-1000-x-1000-mm | 8586014392653 | 46872314085709
Rauch- und Wärmeabzug (RWA) | RWA-System | Skylux | Skylux 160° CE mit Kuppel und Polyester-Aufsatzkranz 30/20 mit LM-Motor 0700 x 1000 mm |  | 35229 | 5412970352297 | 3527.15 | Ja | 30-45 | 45.95 | 700 x 1000 mm | 1000 | 700 |  | polyester 30/20 (30 cm hoch & Dachöffnung = 20 cm größer als das Tageslichtmaß) | Rechteckig | 5.17 W/m²K - 1.28 W/m²K | 87% - 32% | 90% - 32% | 20dB - 23dB | 160° CE (für Industrie) | Lichtkuppel | ohne Windfang | E | Einzelmotor | Maximal ist eine vierschalige Lichtkuppel für dieses Produkt möglich | Ut-Wert LT-Wert g-Wert Rw-waarde EN 1873 : 2014 EN ISO 13468 EN 16153 EN 410 EN 410 EN ISO 140-3 Material Schalen Schalen (W/m²K) (%) (%) (dB) Acryl Einschalig Klar (H) 5.17 90 87 - PMMA Einschalig Opal (O) 5.17 83 76 - Doppelschalig Klar (H/H) 2.90 81 75 20 Doppelschalig Opal (O/O) 2.90 69 58 20 Dreischalig Klar (H/H/H) 1.70 73 65 22 Dreischalig Opal (O/H/O) 1.70 62 51 22 Vierschalig Klar (H/H/H/H) 1.28 64 54 23 Vierschalig Opal (H/H/O/H) 1.28 59 48 23 Polycarbonaat Einschalig Klar (A) 5.17 88 83 - PC Einschalig Opal (D) 5.17 58 60 - Doppelschalig Klar (A/H) 2.90 79 72 20 Doppelschalig Klar (A/A) 2.90 77 69 20 Doppelschalig Opal (A/O) 2.90 73 63 20 Doppelschalig Opal (A/D) 2.90 51 50 20 Dreischalig Klar (A/H/H) 1.70 71 63 22 Dreischalig Opal (A/O/O) 1.70 61 48 22 Vierschalig Klar (A/H/H/H) 1.28 64 52 23 Vierschalig Opal (A/H/O/H) 1.28 59 46 23 Polycarbonat Einschalig Heatstop opal (T) 5.17 49 59 - Heatstop PC Doppelschalig Klar (T/H) 2.90 44 51 20 Doppelschalig Opal (T/O) 2.90 41 45 20 Dreischalig Klar (T/H/H) 1.70 40 <td data-sheets-numberformat='{"1":2,"2":"0","3":1}' data-sheets-value='{"1":3,"3":44}' style="overflow:hidden;padding:0px 3px 0px | https://skylux.eu/de/products/skylux-160-ce-met-koepel-en-polyester-opstand-30-20-met-lm-motor-0700-x-1000-mm | https://skylux.eu/cdn/shop/files/Skylux-160deg-CE-met-koepel-en-polyester-opstand-3020-met-LM-motor-0700-x-1000-mm-RWA-systeem.jpg?v=1702977890&width=1600 | https://skylux.eu/cdn/shop/files/e5a82811-1bb0-48e4-a776-cacb59c7c092_69ef4e5d-15b1-4453-a8cd-1192e984f342.jpg?v=1688550501&width=1600 | //skylux.eu/cdn/shop/files/D_MH_Montageanleitung_Skylux_160_CE_LM.pdf?v=1503750771917917123 | //skylux.eu/cdn/shop/files/D_TD_Technische_Daten_Skylux_Skylux_160_CE_Elektrisch.pdf?v=10489854405570094672 | <style type="text/css" id="isPasted"> <!--td { border: 1px solid #cccccc; } br { mso-data-placement: same-cell; } --> </style> <table border="1" cellpadding="0" cellspacing="0" dir="ltr" style="table-layout:fixed;font-size:10pt;font-family:Arial;border-collapse:collapse;border:none;"><tbody> <tr style="height:20px;"> <td style="overflow:hidden;padding:0px 3px 0px 3px;vertical-align:bottom;"></td> <td style="overflow:hidden;padding:0px 3px 0px 3px;vertical-align:bottom;"></td> <td style="overflow:hidden;padding:0px 3px 0px 3px;vertical-align:bottom;"></td> <td data-sheets-value='{"1":2,"2":"Ut-waarde"}' style="overflow:hidden;padding:0px 3px 0px 3px;vertical-align:bottom;font-weight:bold;text-align:center;">Ut-Wert</td> <td data-sheets-value='{"1":2,"2":"LT-waarde"}' style="overflow:hidden;padding:0px 3px 0px 3px;vertical-align:bottom;font-weight:bold;text-align:center;">LT-Wert</td> <td data-sheets-value='{"1":2,"2":"g-waarde"}' style="overflow:hidden;padding:0px 3px 0px 3px;vertical-align:bottom;font-weight:bold;text-align:center;">g-Wert</td> <td data-sheets-value='{"1":2,"2":"Rw-waarde "}' style="overflow:hidden;padding:0px 3px 0px 3px;vertical-align:bottom;font-weight:bold;text-align:center;">Rw-waarde </td> </tr> <tr style="height:20px;"> <td style="overflow:hidden;padding:0px 3px 0px 3px;vertical-align:bottom;"></td> <td style="overflow:hidden;padding:0px 3px 0px 3px;vertical-align:bottom;"></td> <td style="overflow:hidden;padding:0px 3px 0px 3px;vertical-align:bottom;"></td> <td data-sheets-numberformat='{"1":2,"2":"0.00","3":1}' data-sheets-value='{"1":2,"2":"EN 1873 : 2014"}' style="overflow:hidden;padding:0px 3px 0px 3px;vertical-align:bottom;text-align:center;">EN 1873 : 2014</td> <td data-sheets-numberformat='{"1":2,"2":"0","3":1}' data-sheets-value='{"1":2,"2":"EN ISO 13468 EN 16153 EN 410"}' style="overflow:hidden;padding:0px 3px 0px 3px;vertical-align:bottom;text-align:center;">EN ISO 13468 EN 16153 EN 410</td> <td data-sheets-numberformat='{"1":2,"2":"0","3":1}' data-sheets-value='{"1":2,"2":"EN 410"}' style="overflow:hidden;padding:0px 3px 0px 3px;vertical-align:bottom;text-align:center;">EN 410</td> <td data-sheets-value='{"1":2,"2":"EN ISO 140-3\t\t"}' style="overflow:hidden;padding:0px 3px 0px 3px;vertical-align:bottom;text-align:center;">EN ISO 140-3 </td> </tr> <tr style="height:20px;"> <td data-sheets-value='{"1":2,"2":"Materiaal"}' style="border-bottom:1px solid #000000;overflow:hidden;padding:0px 3px 0px 3px;vertical-align:bottom;background-color:#000000;font-weight:bold;color:#ffffff;">Material</td> <td data-sheets-value='{"1":2,"2":"Wanden"}' style="border-bottom:1px solid #000000;overflow:hidden;padding:0px 3px 0px 3px;vertical-align:bottom;background-color:#000000;font-weight:bold;color:#ffffff;">Schalen</td> <td data-sheets-value='{"1":2,"2":"Schalen"}' style="border-bottom:1px solid #000000;overflow:hidden;padding:0px 3px 0px 3px;vertical-align:bottom;background-color:#000000;font-weight:bold;color:#ffffff;">Schalen</td> <td data-sheets-numberformat='{"1":2,"2":"0.00","3":1}' data-sheets-value='{"1":2,"2":"(W/m²K)\t"}' style="border-bottom:1px solid #000000;overflow:hidden;padding:0px 3px 0px 3px;vertical-align:bottom;background-color:#000000;font-weight:bold;color:#ffffff;text-align:center;">(W/m²K) </td> <td data-sheets-numberformat='{"1":2,"2":"0","3":1}' data-sheets-value='{"1":2,"2":"(%)"}' style="border-bottom:1px solid #000000;overflow:hidden;padding:0px 3px 0px 3px;vertical-align:bottom;background-color:#000000;font-weight:bold;color:#ffffff;text-align:center;">(%)</td> <td data-sheets-numberformat='{"1":2,"2":"0","3":1}' data-sheets-value='{"1":2,"2":"(%)"}' style="border-bottom:1px solid #000000;overflow:hidden;padding:0px 3px 0px 3px;vertical-align:bottom;background-color:#000000;font-weight:bold;color:#ffffff;text-align:center;">(%)</td> <td data-sheets-value='{"1":2,"2":"(dB)"}' style="border-bottom:1px solid #000000;overflow:hidden;padding:0px 3px 0px 3px;vertical-align:bottom;background-color:#000000;font-weight:bold;color:#ffffff;text-align:center;">(dB)</td> </tr> <tr style="height:20px;"> <td data-sheets-value='{"1":2,"2":"Acrylaat"}' style="border-left:1px solid #000000;overflow:hidden;padding:0px 3px 0px 3px;vertical-align:bottom;font-weight:bold;">Acryl</td> <td data-sheets-value='{"1":2,"2":"Enkelwandig"}' style="overflow:hidden;padding:0px 3px 0px 3px;vertical-align:bottom;font-weight:bold;">Einschalig</td> <td data-sheets-value='{"1":2,"2":"Helder (H)"}' style="border-right:1px solid #000000;overflow:hidden;padding:0px 3px 0px 3px;vertical-align:bottom;font-weight:bold;">Klar (H)</td> <td data-sheets-numberformat='{"1":2,"2":"0.00","3":1}' data-sheets-value='{"1":3,"3":5.17}' style="overflow:hidden;padding:0px 3px 0px 3px;vertical-align:bottom;text-align:center;">5.17</td> <td data-sheets-numberformat='{"1":2,"2":"0","3":1}' data-sheets-value='{"1":3,"3":90}' style="overflow:hidden;padding:0px 3px 0px 3px;vertical-align:bottom;text-align:center;">90</td> <td data-sheets-numberformat='{"1":2,"2":"0","3":1}' data-sheets-value='{"1":3,"3":87}' style="overflow:hidden;padding:0px 3px 0px 3px;vertical-align:bottom;text-align:center;">87</td> <td data-sheets-numberformat='{"1":2,"2":"0","3":1}' data-sheets-value='{"1":2,"2":"-"}' style="border-right:1px solid #000000;overflow:hidden;padding:0px 3px 0px 3px;vertical-align:bottom;text-align:center;">-</td> </tr> <tr style="height:20px;"> <td data-sheets-value='{"1":2,"2":"PMMA"}' style="border-left:1px solid #000000;overflow:hidden;padding:0px 3px 0px 3px;vertical-align:bottom;font-weight:bold;">PMMA</td> <td data-sheets-value='{"1":2,"2":"Enkelwandig"}' style="overflow:hidden;padding:0px 3px 0px 3px;vertical-align:bottom;font-weight:bold;">Einschalig</td> <td data-sheets-value='{"1":2,"2":"Opaal (O)"}' style="border-right:1px solid #000000;overflow:hidden;padding:0px 3px 0px 3px;vertical-align:bottom;font-weight:bold;">Opal (O)</td> <td data-sheets-numberformat='{"1":2,"2":"0.00","3":1}' data-sheets-value='{"1":3,"3":5.17}' style="overflow:hidden;padding:0px 3px 0px 3px;vertical-align:bottom;text-align:center;">5.17</td> <td data-sheets-numberformat='{"1":2,"2":"0","3":1}' data-sheets-value='{"1":3,"3":83}' style="overflow:hidden;padding:0px 3px 0px 3px;vertical-align:bottom;text-align:center;">83</td> <td data-sheets-numberformat='{"1":2,"2":"0","3":1}' data-sheets-value='{"1":3,"3":76}' style="overflow:hidden;padding:0px 3px 0px 3px;vertical-align:bottom;text-align:center;">76</td> <td data-sheets-numberformat='{"1":2,"2":"0","3":1}' data-sheets-value='{"1":2,"2":"-"}' style="border-right:1px solid #000000;overflow:hidden;padding:0px 3px 0px 3px;vertical-align:bottom;text-align:center;">-</td> </tr> <tr style="height:20px;"> <td style="border-left:1px solid #000000;overflow:hidden;padding:0px 3px 0px 3px;vertical-align:bottom;font-weight:bold;"></td> <td data-sheets-value='{"1":2,"2":"Dubbelwandig"}' style="overflow:hidden;padding:0px 3px 0px 3px;vertical-align:bottom;font-weight:bold;">Doppelschalig</td> <td data-sheets-value='{"1":2,"2":"Helder (H/H)"}' style="border-right:1px solid #000000;overflow:hidden;padding:0px 3px 0px 3px;vertical-align:bottom;font-weight:bold;">Klar (H/H)</td> <td data-sheets-numberformat='{"1":2,"2":"0.00","3":1}' data-sheets-value='{"1":3,"3":2.9}' style="overflow:hidden;padding:0px 3px 0px 3px;vertical-align:bottom;text-align:center;">2.90</td> <td data-sheets-numberformat='{"1":2,"2":"0","3":1}' data-sheets-value='{"1":3,"3":81}' style="overflow:hidden;padding:0px 3px 0px 3px;vertical-align:bottom;text-align:center;">81</td> <td data-sheets-numberformat='{"1":2,"2":"0","3":1}' data-sheets-value='{"1":3,"3":75}' style="overflow:hidden;padding:0px 3px 0px 3px;vertical-align:bottom;text-align:center;">75</td> <td data-sheets-numberformat='{"1":2,"2":"0","3":1}' data-sheets-value='{"1":3,"3":20}' style="border-right:1px solid #000000;overflow:hidden;padding:0px 3px 0px 3px;vertical-align:bottom;text-align:center;">20</td> </tr> <tr style="height:20px;"> <td style="border-left:1px solid #000000;overflow:hidden;padding:0px 3px 0px 3px;vertical-align:bottom;font-weight:bold;"></td> <td data-sheets-value='{"1":2,"2":"Dubbelwandig"}' style="overflow:hidden;padding:0px 3px 0px 3px;vertical-align:bottom;font-weight:bold;">Doppelschalig</td> <td data-sheets-value='{"1":2,"2":"Opaal (O/O)"}' style="border-right:1px solid #000000;overflow:hidden;padding:0px 3px 0px 3px;vertical-align:bottom;font-weight:bold;">Opal (O/O)</td> <td data-sheets-numberformat='{"1":2,"2":"0.00","3":1}' data-sheets-value='{"1":3,"3":2.9}' style="overflow:hidden;padding:0px 3px 0px 3px;vertical-align:bottom;text-align:center;">2.90</td> <td data-sheets-numberformat='{"1":2,"2":"0","3":1}' data-sheets-value='{"1":3,"3":69}' style="overflow:hidden;padding:0px 3px 0px 3px;vertical-align:bottom;text-align:center;">69</td> <td data-sheets-numberformat='{"1":2,"2":"0","3":1}' data-sheets-value='{"1":3,"3":58}' style="overflow:hidden;padding:0px 3px 0px 3px;vertical-align:bottom;text-align:center;">58</td> <td data-sheets-numberformat='{"1":2,"2":"0","3":1}' data-sheets-value='{"1":3,"3":20}' style="border-right:1px solid #000000;overflow:hidden;padding:0px 3px 0px 3px;vertical-align:bottom;text-align:center;">20</td> </tr> <tr style="height:20px;"> <td style="border-left:1px solid #000000;overflow:hidden;padding:0px 3px 0px 3px;vertical-align:bottom;font-weight:bold;"></td> <td data-sheets-value='{"1":2,"2":"Driewandig"}' style="overflow:hidden;padding:0px 3px 0px 3px;vertical-align:bottom;font-weight:bold;">Dreischalig</td> <td data-sheets-value='{"1":2,"2":"Helder (H/H/H)"}' style="border-right:1px solid #000000;overflow:hidden;padding:0px 3px 0px 3px;vertical-align:bottom;font-weight:bold;">Klar (H/H/H)</td> <td data-sheets-numberformat='{"1":2,"2":"0.00","3":1}' data-sheets-value='{"1":3,"3":1.7}' style="overflow:hidden;padding:0px 3px 0px 3px;vertical-align:bottom;text-align:center;">1.70</td> <td data-sheets-numberformat='{"1":2,"2":"0","3":1}' data-sheets-value='{"1":3,"3":73}' style="overflow:hidden;padding:0px 3px 0px 3px;vertical-align:bottom;text-align:center;">73</td> <td data-sheets-numberformat='{"1":2,"2":"0","3":1}' data-sheets-value='{"1":3,"3":65}' style="overflow:hidden;padding:0px 3px 0px 3px;vertical-align:bottom;text-align:center;">65</td> <td data-sheets-numberformat='{"1":2,"2":"0","3":1}' data-sheets-value='{"1":3,"3":22}' style="border-right:1px solid #000000;overflow:hidden;padding:0px 3px 0px 3px;vertical-align:bottom;text-align:center;">22</td> </tr> <tr style="height:20px;"> <td style="border-left:1px solid #000000;overflow:hidden;padding:0px 3px 0px 3px;vertical-align:bottom;font-weight:bold;"></td> <td data-sheets-value='{"1":2,"2":"Driewandig"}' style="overflow:hidden;padding:0px 3px 0px 3px;vertical-align:bottom;font-weight:bold;">Dreischalig</td> <td data-sheets-value='{"1":2,"2":"Opaal (O/H/O)"}' style="border-right:1px solid #000000;overflow:hidden;padding:0px 3px 0px 3px;vertical-align:bottom;font-weight:bold;">Opal (O/H/O)</td> <td data-sheets-numberformat='{"1":2,"2":"0.00","3":1}' data-sheets-value='{"1":3,"3":1.7}' style="overflow:hidden;padding:0px 3px 0px 3px;vertical-align:bottom;text-align:center;">1.70</td> <td data-sheets-numberformat='{"1":2,"2":"0","3":1}' data-sheets-value='{"1":3,"3":62}' style="overflow:hidden;padding:0px 3px 0px 3px;vertical-align:bottom;text-align:center;">62</td> <td data-sheets-numberformat='{"1":2,"2":"0","3":1}' data-sheets-value='{"1":3,"3":51}' style="overflow:hidden;padding:0px 3px 0px 3px;vertical-align:bottom;text-align:center;">51</td> <td data-sheets-numberformat='{"1":2,"2":"0","3":1}' data-sheets-value='{"1":3,"3":22}' style="border-right:1px solid #000000;overflow:hidden;padding:0px 3px 0px 3px;vertical-align:bottom;text-align:center;">22</td> </tr> <tr style="height:20px;"> <td style="border-left:1px solid #000000;overflow:hidden;padding:0px 3px 0px 3px;vertical-align:bottom;font-weight:bold;"></td> <td data-sheets-value='{"1":2,"2":"Vierwandig"}' style="overflow:hidden;padding:0px 3px 0px 3px;vertical-align:bottom;font-weight:bold;">Vierschalig</td> <td data-sheets-value='{"1":2,"2":"Helder (H/H/H/H)"}' style="border-right:1px solid #000000;overflow:hidden;padding:0px 3px 0px 3px;vertical-align:bottom;font-weight:bold;">Klar (H/H/H/H)</td> <td data-sheets-numberformat='{"1":2,"2":"0.00","3":1}' data-sheets-value='{"1":3,"3":1.28}' style="overflow:hidden;padding:0px 3px 0px 3px;vertical-align:bottom;text-align:center;">1.28</td> <td data-sheets-numberformat='{"1":2,"2":"0","3":1}' data-sheets-value='{"1":3,"3":64}' style="overflow:hidden;padding:0px 3px 0px 3px;vertical-align:bottom;text-align:center;">64</td> <td data-sheets-numberformat='{"1":2,"2":"0","3":1}' data-sheets-value='{"1":3,"3":54}' style="overflow:hidden;padding:0px 3px 0px 3px;vertical-align:bottom;text-align:center;">54</td> <td data-sheets-numberformat='{"1":2,"2":"0","3":1}' data-sheets-value='{"1":3,"3":23}' style="border-right:1px solid #000000;overflow:hidden;padding:0px 3px 0px 3px;vertical-align:bottom;text-align:center;">23</td> </tr> <tr style="height:20px;"> <td style="border-bottom:1px solid #000000;border-left:1px solid #000000;overflow:hidden;padding:0px 3px 0px 3px;vertical-align:bottom;"></td> <td data-sheets-value='{"1":2,"2":"Vierwandig"}' style="border-bottom:1px solid #000000;overflow:hidden;padding:0px 3px 0px 3px;vertical-align:bottom;font-weight:bold;">Vierschalig</td> <td data-sheets-value='{"1":2,"2":"Opaal (H/H/O/H)"}' style="border-right:1px solid #000000;border-bottom:1px solid #000000;overflow:hidden;padding:0px 3px 0px 3px;vertical-align:bottom;font-weight:bold;">Opal (H/H/O/H)</td> <td data-sheets-numberformat='{"1":2,"2":"0.00","3":1}' data-sheets-value='{"1":3,"3":1.28}' style="border-bottom:1px solid #000000;overflow:hidden;padding:0px 3px 0px 3px;vertical-align:bottom;text-align:center;">1.28</td> <td data-sheets-numberformat='{"1":2,"2":"0","3":1}' data-sheets-value='{"1":3,"3":59}' style="border-bottom:1px solid #000000;overflow:hidden;padding:0px 3px 0px 3px;vertical-align:bottom;text-align:center;">59</td> <td data-sheets-numberformat='{"1":2,"2":"0","3":1}' data-sheets-value='{"1":3,"3":48}' style="border-bottom:1px solid #000000;overflow:hidden;padding:0px 3px 0px 3px;vertical-align:bottom;text-align:center;">48</td> <td data-sheets-numberformat='{"1":2,"2":"0","3":1}' data-sheets-value='{"1":3,"3":23}' style="border-right:1px solid #000000;border-bottom:1px solid #000000;overflow:hidden;padding:0px 3px 0px 3px;vertical-align:bottom;text-align:center;">23</td> </tr> <tr style="height:20px;"> <td data-sheets-value='{"1":2,"2":"Polycarbonaat "}' style="border-left:1px solid #000000;overflow:hidden;padding:0px 3px 0px 3px;vertical-align:bottom;font-weight:bold;">Polycarbonaat </td> <td data-sheets-value='{"1":2,"2":"Enkelwandig"}' style="overflow:hidden;padding:0px 3px 0px 3px;vertical-align:bottom;font-weight:bold;">Einschalig</td> <td data-sheets-value='{"1":2,"2":"Helder (A)"}' style="border-right:1px solid #000000;overflow:hidden;padding:0px 3px 0px 3px;vertical-align:bottom;font-weight:bold;">Klar (A)</td> <td data-sheets-numberformat='{"1":2,"2":"0.00","3":1}' data-sheets-value='{"1":3,"3":5.17}' style="overflow:hidden;padding:0px 3px 0px 3px;vertical-align:bottom;text-align:center;">5.17</td> <td data-sheets-numberformat='{"1":2,"2":"0","3":1}' data-sheets-value='{"1":3,"3":88}' style="overflow:hidden;padding:0px 3px 0px 3px;vertical-align:bottom;text-align:center;">88</td> <td data-sheets-numberformat='{"1":2,"2":"0","3":1}' data-sheets-value='{"1":3,"3":83}' style="overflow:hidden;padding:0px 3px 0px 3px;vertical-align:bottom;text-align:center;">83</td> <td data-sheets-numberformat='{"1":2,"2":"0","3":1}' data-sheets-value='{"1":2,"2":"-"}' style="border-right:1px solid #000000;overflow:hidden;padding:0px 3px 0px 3px;vertical-align:bottom;text-align:center;">-</td> </tr> <tr style="height:20px;"> <td data-sheets-value='{"1":2,"2":"PC"}' style="border-left:1px solid #000000;overflow:hidden;padding:0px 3px 0px 3px;vertical-align:bottom;font-weight:bold;">PC</td> <td data-sheets-value='{"1":2,"2":"Enkelwandig"}' style="overflow:hidden;padding:0px 3px 0px 3px;vertical-align:bottom;font-weight:bold;">Einschalig</td> <td data-sheets-value='{"1":2,"2":"Opaal (D)"}' style="border-right:1px solid #000000;overflow:hidden;padding:0px 3px 0px 3px;vertical-align:bottom;font-weight:bold;">Opal (D)</td> <td data-sheets-numberformat='{"1":2,"2":"0.00","3":1}' data-sheets-value='{"1":3,"3":5.17}' style="overflow:hidden;padding:0px 3px 0px 3px;vertical-align:bottom;text-align:center;">5.17</td> <td data-sheets-numberformat='{"1":2,"2":"0","3":1}' data-sheets-value='{"1":3,"3":58}' style="overflow:hidden;padding:0px 3px 0px 3px;vertical-align:bottom;text-align:center;">58</td> <td data-sheets-numberformat='{"1":2,"2":"0","3":1}' data-sheets-value='{"1":3,"3":60}' style="overflow:hidden;padding:0px 3px 0px 3px;vertical-align:bottom;text-align:center;">60</td> <td data-sheets-numberformat='{"1":2,"2":"0","3":1}' data-sheets-value='{"1":2,"2":"-"}' style="border-right:1px solid #000000;overflow:hidden;padding:0px 3px 0px 3px;vertical-align:bottom;text-align:center;">-</td> </tr> <tr style="height:20px;"> <td style="border-left:1px solid #000000;overflow:hidden;padding:0px 3px 0px 3px;vertical-align:bottom;font-weight:bold;"></td> <td data-sheets-value='{"1":2,"2":"Dubbelwandig"}' style="overflow:hidden;padding:0px 3px 0px 3px;vertical-align:bottom;font-weight:bold;">Doppelschalig</td> <td data-sheets-value='{"1":2,"2":"Helder (A/H)"}' style="border-right:1px solid #000000;overflow:hidden;padding:0px 3px 0px 3px;vertical-align:bottom;font-weight:bold;">Klar (A/H)</td> <td data-sheets-numberformat='{"1":2,"2":"0.00","3":1}' data-sheets-value='{"1":3,"3":2.9}' style="overflow:hidden;padding:0px 3px 0px 3px;vertical-align:bottom;text-align:center;">2.90</td> <td data-sheets-numberformat='{"1":2,"2":"0","3":1}' data-sheets-value='{"1":3,"3":79}' style="overflow:hidden;padding:0px 3px 0px 3px;vertical-align:bottom;text-align:center;">79</td> <td data-sheets-numberformat='{"1":2,"2":"0","3":1}' data-sheets-value='{"1":3,"3":72}' style="overflow:hidden;padding:0px 3px 0px 3px;vertical-align:bottom;text-align:center;">72</td> <td data-sheets-numberformat='{"1":2,"2":"0","3":1}' data-sheets-value='{"1":3,"3":20}' style="border-right:1px solid #000000;overflow:hidden;padding:0px 3px 0px 3px;vertical-align:bottom;text-align:center;">20</td> </tr> <tr style="height:20px;"> <td style="border-left:1px solid #000000;overflow:hidden;padding:0px 3px 0px 3px;vertical-align:bottom;font-weight:bold;"></td> <td data-sheets-value='{"1":2,"2":"Dubbelwandig"}' style="overflow:hidden;padding:0px 3px 0px 3px;vertical-align:bottom;font-weight:bold;">Doppelschalig</td> <td data-sheets-value='{"1":2,"2":"Helder (A/A)"}' style="border-right:1px solid #000000;overflow:hidden;padding:0px 3px 0px 3px;vertical-align:bottom;font-weight:bold;">Klar (A/A)</td> <td data-sheets-numberformat='{"1":2,"2":"0.00","3":1}' data-sheets-value='{"1":3,"3":2.9}' style="overflow:hidden;padding:0px 3px 0px 3px;vertical-align:bottom;text-align:center;">2.90</td> <td data-sheets-numberformat='{"1":2,"2":"0","3":1}' data-sheets-value='{"1":3,"3":77}' style="overflow:hidden;padding:0px 3px 0px 3px;vertical-align:bottom;text-align:center;">77</td> <td data-sheets-numberformat='{"1":2,"2":"0","3":1}' data-sheets-value='{"1":3,"3":69}' style="overflow:hidden;padding:0px 3px 0px 3px;vertical-align:bottom;text-align:center;">69</td> <td data-sheets-numberformat='{"1":2,"2":"0","3":1}' data-sheets-value='{"1":3,"3":20}' style="border-right:1px solid #000000;overflow:hidden;padding:0px 3px 0px 3px;vertical-align:bottom;text-align:center;">20</td> </tr> <tr style="height:20px;"> <td style="border-left:1px solid #000000;overflow:hidden;padding:0px 3px 0px 3px;vertical-align:bottom;font-weight:bold;"></td> <td data-sheets-value='{"1":2,"2":"Dubbelwandig"}' style="overflow:hidden;padding:0px 3px 0px 3px;vertical-align:bottom;font-weight:bold;">Doppelschalig</td> <td data-sheets-value='{"1":2,"2":"Opaal (A/O)"}' style="border-right:1px solid #000000;overflow:hidden;padding:0px 3px 0px 3px;vertical-align:bottom;font-weight:bold;">Opal (A/O)</td> <td data-sheets-numberformat='{"1":2,"2":"0.00","3":1}' data-sheets-value='{"1":3,"3":2.9}' style="overflow:hidden;padding:0px 3px 0px 3px;vertical-align:bottom;text-align:center;">2.90</td> <td data-sheets-numberformat='{"1":2,"2":"0","3":1}' data-sheets-value='{"1":3,"3":73}' style="overflow:hidden;padding:0px 3px 0px 3px;vertical-align:bottom;text-align:center;">73</td> <td data-sheets-numberformat='{"1":2,"2":"0","3":1}' data-sheets-value='{"1":3,"3":63}' style="overflow:hidden;padding:0px 3px 0px 3px;vertical-align:bottom;text-align:center;">63</td> <td data-sheets-numberformat='{"1":2,"2":"0","3":1}' data-sheets-value='{"1":3,"3":20}' style="border-right:1px solid #000000;overflow:hidden;padding:0px 3px 0px 3px;vertical-align:bottom;text-align:center;">20</td> </tr> <tr style="height:20px;"> <td style="border-left:1px solid #000000;overflow:hidden;padding:0px 3px 0px 3px;vertical-align:bottom;font-weight:bold;"></td> <td data-sheets-value='{"1":2,"2":"Dubbelwandig"}' style="overflow:hidden;padding:0px 3px 0px 3px;vertical-align:bottom;font-weight:bold;">Doppelschalig</td> <td data-sheets-value='{"1":2,"2":"Opaal (A/D)"}' style="border-right:1px solid #000000;overflow:hidden;padding:0px 3px 0px 3px;vertical-align:bottom;font-weight:bold;">Opal (A/D)</td> <td data-sheets-numberformat='{"1":2,"2":"0.00","3":1}' data-sheets-value='{"1":3,"3":2.9}' style="overflow:hidden;padding:0px 3px 0px 3px;vertical-align:bottom;text-align:center;">2.90</td> <td data-sheets-numberformat='{"1":2,"2":"0","3":1}' data-sheets-value='{"1":3,"3":51}' style="overflow:hidden;padding:0px 3px 0px 3px;vertical-align:bottom;text-align:center;">51</td> <td data-sheets-numberformat='{"1":2,"2":"0","3":1}' data-sheets-value='{"1":3,"3":50}' style="overflow:hidden;padding:0px 3px 0px 3px;vertical-align:bottom;text-align:center;">50</td> <td data-sheets-numberformat='{"1":2,"2":"0","3":1}' data-sheets-value='{"1":3,"3":20}' style="border-right:1px solid #000000;overflow:hidden;padding:0px 3px 0px 3px;vertical-align:bottom;text-align:center;">20</td> </tr> <tr style="height:20px;"> <td style="border-left:1px solid #000000;overflow:hidden;padding:0px 3px 0px 3px;vertical-align:bottom;font-weight:bold;"></td> <td data-sheets-value='{"1":2,"2":"Driewandig"}' style="overflow:hidden;padding:0px 3px 0px 3px;vertical-align:bottom;font-weight:bold;">Dreischalig</td> <td data-sheets-value='{"1":2,"2":"Helder (A/H/H)"}' style="border-right:1px solid #000000;overflow:hidden;padding:0px 3px 0px 3px;vertical-align:bottom;font-weight:bold;">Klar (A/H/H)</td> <td data-sheets-numberformat='{"1":2,"2":"0.00","3":1}' data-sheets-value='{"1":3,"3":1.7}' style="overflow:hidden;padding:0px 3px 0px 3px;vertical-align:bottom;text-align:center;">1.70</td> <td data-sheets-numberformat='{"1":2,"2":"0","3":1}' data-sheets-value='{"1":3,"3":71}' style="overflow:hidden;padding:0px 3px 0px 3px;vertical-align:bottom;text-align:center;">71</td> <td data-sheets-numberformat='{"1":2,"2":"0","3":1}' data-sheets-value='{"1":3,"3":63}' style="overflow:hidden;padding:0px 3px 0px 3px;vertical-align:bottom;text-align:center;">63</td> <td data-sheets-numberformat='{"1":2,"2":"0","3":1}' data-sheets-value='{"1":3,"3":22}' style="border-right:1px solid #000000;overflow:hidden;padding:0px 3px 0px 3px;vertical-align:bottom;text-align:center;">22</td> </tr> <tr style="height:20px;"> <td style="border-left:1px solid #000000;overflow:hidden;padding:0px 3px 0px 3px;vertical-align:bottom;font-weight:bold;"></td> <td data-sheets-value='{"1":2,"2":"Driewandig"}' style="overflow:hidden;padding:0px 3px 0px 3px;vertical-align:bottom;font-weight:bold;">Dreischalig</td> <td data-sheets-value='{"1":2,"2":"Opaal (A/O/O)"}' style="border-right:1px solid #000000;overflow:hidden;padding:0px 3px 0px 3px;vertical-align:bottom;font-weight:bold;">Opal (A/O/O)</td> <td data-sheets-numberformat='{"1":2,"2":"0.00","3":1}' data-sheets-value='{"1":3,"3":1.7}' style="overflow:hidden;padding:0px 3px 0px 3px;vertical-align:bottom;text-align:center;">1.70</td> <td data-sheets-numberformat='{"1":2,"2":"0","3":1}' data-sheets-value='{"1":3,"3":61}' style="overflow:hidden;padding:0px 3px 0px 3px;vertical-align:bottom;text-align:center;">61</td> <td data-sheets-numberformat='{"1":2,"2":"0","3":1}' data-sheets-value='{"1":3,"3":48}' style="overflow:hidden;padding:0px 3px 0px 3px;vertical-align:bottom;text-align:center;">48</td> <td data-sheets-numberformat='{"1":2,"2":"0","3":1}' data-sheets-value='{"1":3,"3":22}' style="border-right:1px solid #000000;overflow:hidden;padding:0px 3px 0px 3px;vertical-align:bottom;text-align:center;">22</td> </tr> <tr style="height:20px;"> <td style="border-left:1px solid #000000;overflow:hidden;padding:0px 3px 0px 3px;vertical-align:bottom;font-weight:bold;"></td> <td data-sheets-value='{"1":2,"2":"Vierwandig"}' style="overflow:hidden;padding:0px 3px 0px 3px;vertical-align:bottom;font-weight:bold;">Vierschalig</td> <td data-sheets-value='{"1":2,"2":"Helder (A/H/H/H)"}' style="border-right:1px solid #000000;overflow:hidden;padding:0px 3px 0px 3px;vertical-align:bottom;font-weight:bold;">Klar (A/H/H/H)</td> <td data-sheets-numberformat='{"1":2,"2":"0.00","3":1}' data-sheets-value='{"1":3,"3":1.28}' style="overflow:hidden;padding:0px 3px 0px 3px;vertical-align:bottom;text-align:center;">1.28</td> <td data-sheets-numberformat='{"1":2,"2":"0","3":1}' data-sheets-value='{"1":3,"3":64}' style="overflow:hidden;padding:0px 3px 0px 3px;vertical-align:bottom;text-align:center;">64</td> <td data-sheets-numberformat='{"1":2,"2":"0","3":1}' data-sheets-value='{"1":3,"3":52}' style="overflow:hidden;padding:0px 3px 0px 3px;vertical-align:bottom;text-align:center;">52</td> <td data-sheets-numberformat='{"1":2,"2":"0","3":1}' data-sheets-value='{"1":3,"3":23}' style="border-right:1px solid #000000;overflow:hidden;padding:0px 3px 0px 3px;vertical-align:bottom;text-align:center;">23</td> </tr> <tr style="height:20px;"> <td style="border-bottom:1px solid #000000;border-left:1px solid #000000;overflow:hidden;padding:0px 3px 0px 3px;vertical-align:bottom;"></td> <td data-sheets-value='{"1":2,"2":"Vierwandig"}' style="border-bottom:1px solid #000000;overflow:hidden;padding:0px 3px 0px 3px;vertical-align:bottom;font-weight:bold;">Vierschalig</td> <td data-sheets-value='{"1":2,"2":"Opaal (A/H/O/H)"}' style="border-right:1px solid #000000;border-bottom:1px solid #000000;overflow:hidden;padding:0px 3px 0px 3px;vertical-align:bottom;font-weight:bold;">Opal (A/H/O/H)</td> <td data-sheets-numberformat='{"1":2,"2":"0.00","3":1}' data-sheets-value='{"1":3,"3":1.28}' style="border-bottom:1px solid #000000;overflow:hidden;padding:0px 3px 0px 3px;vertical-align:bottom;text-align:center;">1.28</td> <td data-sheets-numberformat='{"1":2,"2":"0","3":1}' data-sheets-value='{"1":3,"3":59}' style="border-bottom:1px solid #000000;overflow:hidden;padding:0px 3px 0px 3px;vertical-align:bottom;text-align:center;">59</td> <td data-sheets-numberformat='{"1":2,"2":"0","3":1}' data-sheets-value='{"1":3,"3":46}' style="border-bottom:1px solid #000000;overflow:hidden;padding:0px 3px 0px 3px;vertical-align:bottom;text-align:center;">46</td> <td data-sheets-numberformat='{"1":2,"2":"0","3":1}' data-sheets-value='{"1":3,"3":23}' style="border-right:1px solid #000000;border-bottom:1px solid #000000;overflow:hidden;padding:0px 3px 0px 3px;vertical-align:bottom;text-align:center;">23</td> </tr> <tr style="height:20px;"> <td data-sheets-value='{"1":2,"2":"Polycarbonaat"}' style="border-left:1px solid #000000;overflow:hidden;padding:0px 3px 0px 3px;vertical-align:bottom;font-weight:bold;">Polycarbonat</td> <td data-sheets-value='{"1":2,"2":"Enkelwandig"}' style="overflow:hidden;padding:0px 3px 0px 3px;vertical-align:bottom;font-weight:bold;">Einschalig</td> <td data-sheets-value='{"1":2,"2":"Heatstop Opaal (T)"}' style="border-right:1px solid #000000;overflow:hidden;padding:0px 3px 0px 3px;vertical-align:bottom;font-weight:bold;">Heatstop opal (T)</td> <td data-sheets-numberformat='{"1":2,"2":"0.00","3":1}' data-sheets-value='{"1":3,"3":5.17}' style="overflow:hidden;padding:0px 3px 0px 3px;vertical-align:bottom;text-align:center;">5.17</td> <td data-sheets-numberformat='{"1":2,"2":"0","3":1}' data-sheets-value='{"1":3,"3":49}' style="overflow:hidden;padding:0px 3px 0px 3px;vertical-align:bottom;text-align:center;">49</td> <td data-sheets-numberformat='{"1":2,"2":"0","3":1}' data-sheets-value='{"1":3,"3":59}' style="overflow:hidden;padding:0px 3px 0px 3px;vertical-align:bottom;text-align:center;">59</td> <td data-sheets-numberformat='{"1":2,"2":"0","3":1}' data-sheets-value='{"1":2,"2":"-"}' style="border-right:1px solid #000000;overflow:hidden;padding:0px 3px 0px 3px;vertical-align:bottom;text-align:center;">-</td> </tr> <tr style="height:20px;"> <td data-sheets-value='{"1":2,"2":"Heatstop PC"}' style="border-left:1px solid #000000;overflow:hidden;padding:0px 3px 0px 3px;vertical-align:bottom;font-weight:bold;">Heatstop PC</td> <td data-sheets-value='{"1":2,"2":"Dubbelwandig"}' style="overflow:hidden;padding:0px 3px 0px 3px;vertical-align:bottom;font-weight:bold;">Doppelschalig</td> <td data-sheets-value='{"1":2,"2":"Helder (T/H)"}' style="border-right:1px solid #000000;overflow:hidden;padding:0px 3px 0px 3px;vertical-align:bottom;font-weight:bold;">Klar (T/H)</td> <td data-sheets-numberformat='{"1":2,"2":"0.00","3":1}' data-sheets-value='{"1":3,"3":2.9}' style="overflow:hidden;padding:0px 3px 0px 3px;vertical-align:bottom;text-align:center;">2.90</td> <td data-sheets-numberformat='{"1":2,"2":"0","3":1}' data-sheets-value='{"1":3,"3":44}' style="overflow:hidden;padding:0px 3px 0px 3px;vertical-align:bottom;text-align:center;">44</td> <td data-sheets-numberformat='{"1":2,"2":"0","3":1}' data-sheets-value='{"1":3,"3":51}' style="overflow:hidden;padding:0px 3px 0px 3px;vertical-align:bottom;text-align:center;">51</td> <td data-sheets-numberformat='{"1":2,"2":"0","3":1}' data-sheets-value='{"1":3,"3":20}' style="border-right:1px solid #000000;overflow:hidden;padding:0px 3px 0px 3px;vertical-align:bottom;text-align:center;">20</td> </tr> <tr style="height:20px;"> <td style="border-left:1px solid #000000;overflow:hidden;padding:0px 3px 0px 3px;vertical-align:bottom;font-weight:bold;"></td> <td data-sheets-value='{"1":2,"2":"Dubbelwandig"}' style="overflow:hidden;padding:0px 3px 0px 3px;vertical-align:bottom;font-weight:bold;">Doppelschalig</td> <td data-sheets-value='{"1":2,"2":"Opaal (T/O)"}' style="border-right:1px solid #000000;overflow:hidden;padding:0px 3px 0px 3px;vertical-align:bottom;font-weight:bold;">Opal (T/O)</td> <td data-sheets-numberformat='{"1":2,"2":"0.00","3":1}' data-sheets-value='{"1":3,"3":2.9}' style="overflow:hidden;padding:0px 3px 0px 3px;vertical-align:bottom;text-align:center;">2.90</td> <td data-sheets-numberformat='{"1":2,"2":"0","3":1}' data-sheets-value='{"1":3,"3":41}' style="overflow:hidden;padding:0px 3px 0px 3px;vertical-align:bottom;text-align:center;">41</td> <td data-sheets-numberformat='{"1":2,"2":"0","3":1}' data-sheets-value='{"1":3,"3":45}' style="overflow:hidden;padding:0px 3px 0px 3px;vertical-align:bottom;text-align:center;">45</td> <td data-sheets-numberformat='{"1":2,"2":"0","3":1}' data-sheets-value='{"1":3,"3":20}' style="border-right:1px solid #000000;overflow:hidden;padding:0px 3px 0px 3px;vertical-align:bottom;text-align:center;">20</td> </tr> <tr style="height:20px;"> <td style="border-left:1px solid #000000;overflow:hidden;padding:0px 3px 0px 3px;vertical-align:bottom;font-weight:bold;"></td> <td data-sheets-value='{"1":2,"2":"Driewandig"}' style="overflow:hidden;padding:0px 3px 0px 3px;vertical-align:bott | skylux-160-ce-met-koepel-en-polyester-opstand-30-20-met-lm-motor-0700-x-1000-mm | 8586010296653 | 46872306155853
Rauch- und Wärmeabzug (RWA) | RWA-System | Skylux | Skylux 160° CE mit Kuppel und Polyester-Aufsatzkranz 30/20 mit LM-Motor 0800 x 1300 mm |  | 34050 | 5412970340508 | 3820 | Ja | 30-45 | 52.8 | 800 x 1300 mm | 1300 | 800 |  | polyester 30/20 (30 cm hoch & Dachöffnung = 20 cm größer als das Tageslichtmaß) | Rechteckig | 5.17 W/m²K - 1.28 W/m²K | 87% - 32% | 90% - 32% | 20dB - 23dB | 160° CE (für Industrie) | Lichtkuppel | ohne Windfang | E | Einzelmotor | Maximal ist eine vierschalige Lichtkuppel für dieses Produkt möglich | Ut-Wert LT-Wert g-Wert Rw-waarde EN 1873 : 2014 EN ISO 13468 EN 16153 EN 410 EN 410 EN ISO 140-3 Material Schalen Schalen (W/m²K) (%) (%) (dB) Acryl Einschalig Klar (H) 5.17 90 87 - PMMA Einschalig Opal (O) 5.17 83 76 - Doppelschalig Klar (H/H) 2.90 81 75 20 Doppelschalig Opal (O/O) 2.90 69 58 20 Dreischalig Klar (H/H/H) 1.70 73 65 22 Dreischalig Opal (O/H/O) 1.70 62 51 22 Vierschalig Klar (H/H/H/H) 1.28 64 54 23 Vierschalig Opal (H/H/O/H) 1.28 59 48 23 Polycarbonaat Einschalig Klar (A) 5.17 88 83 - PC Einschalig Opal (D) 5.17 58 60 - Doppelschalig Klar (A/H) 2.90 79 72 20 Doppelschalig Klar (A/A) 2.90 77 69 20 Doppelschalig Opal (A/O) 2.90 73 63 20 Doppelschalig Opal (A/D) 2.90 51 50 20 Dreischalig Klar (A/H/H) 1.70 71 63 22 Dreischalig Opal (A/O/O) 1.70 61 48 22 Vierschalig Klar (A/H/H/H) 1.28 64 52 23 Vierschalig Opal (A/H/O/H) 1.28 59 46 23 Polycarbonat Einschalig Heatstop opal (T) 5.17 49 59 - Heatstop PC Doppelschalig Klar (T/H) 2.90 44 51 20 Doppelschalig Opal (T/O) 2.90 41 45 20 Dreischalig Klar (T/H/H) 1.70 40 <td data-sheets-numberformat='{"1":2,"2":"0","3":1}' data-sheets-value='{"1":3,"3":44}' style="overflow:hidden;padding:0px 3px 0px | https://skylux.eu/de/products/skylux-160-ce-met-koepel-en-polyester-opstand-30-20-met-lm-motor-0800-x-1300-mm | https://skylux.eu/cdn/shop/files/Skylux-160deg-CE-met-koepel-en-polyester-opstand-3020-met-LM-motor-0800-x-1300-mm-RWA-systeem.jpg?v=1702977896&width=1600 | https://skylux.eu/cdn/shop/files/e5a82811-1bb0-48e4-a776-cacb59c7c092_a0fa44c3-1f6c-4cb0-bd0e-47d4a9a9720b.jpg?v=1688550502&width=1600 | //skylux.eu/cdn/shop/files/D_MH_Montageanleitung_Skylux_160_CE_LM.pdf?v=1503750771917917123 | //skylux.eu/cdn/shop/files/D_TD_Technische_Daten_Skylux_Skylux_160_CE_Elektrisch.pdf?v=10489854405570094672 | <style type="text/css" id="isPasted"> <!--td { border: 1px solid #cccccc; } br { mso-data-placement: same-cell; } --> </style> <table border="1" cellpadding="0" cellspacing="0" dir="ltr" style="table-layout:fixed;font-size:10pt;font-family:Arial;border-collapse:collapse;border:none;"><tbody> <tr style="height:20px;"> <td style="overflow:hidden;padding:0px 3px 0px 3px;vertical-align:bottom;"></td> <td style="overflow:hidden;padding:0px 3px 0px 3px;vertical-align:bottom;"></td> <td style="overflow:hidden;padding:0px 3px 0px 3px;vertical-align:bottom;"></td> <td data-sheets-value='{"1":2,"2":"Ut-waarde"}' style="overflow:hidden;padding:0px 3px 0px 3px;vertical-align:bottom;font-weight:bold;text-align:center;">Ut-Wert</td> <td data-sheets-value='{"1":2,"2":"LT-waarde"}' style="overflow:hidden;padding:0px 3px 0px 3px;vertical-align:bottom;font-weight:bold;text-align:center;">LT-Wert</td> <td data-sheets-value='{"1":2,"2":"g-waarde"}' style="overflow:hidden;padding:0px 3px 0px 3px;vertical-align:bottom;font-weight:bold;text-align:center;">g-Wert</td> <td data-sheets-value='{"1":2,"2":"Rw-waarde "}' style="overflow:hidden;padding:0px 3px 0px 3px;vertical-align:bottom;font-weight:bold;text-align:center;">Rw-waarde </td> </tr> <tr style="height:20px;"> <td style="overflow:hidden;padding:0px 3px 0px 3px;vertical-align:bottom;"></td> <td style="overflow:hidden;padding:0px 3px 0px 3px;vertical-align:bottom;"></td> <td style="overflow:hidden;padding:0px 3px 0px 3px;vertical-align:bottom;"></td> <td data-sheets-numberformat='{"1":2,"2":"0.00","3":1}' data-sheets-value='{"1":2,"2":"EN 1873 : 2014"}' style="overflow:hidden;padding:0px 3px 0px 3px;vertical-align:bottom;text-align:center;">EN 1873 : 2014</td> <td data-sheets-numberformat='{"1":2,"2":"0","3":1}' data-sheets-value='{"1":2,"2":"EN ISO 13468 EN 16153 EN 410"}' style="overflow:hidden;padding:0px 3px 0px 3px;vertical-align:bottom;text-align:center;">EN ISO 13468 EN 16153 EN 410</td> <td data-sheets-numberformat='{"1":2,"2":"0","3":1}' data-sheets-value='{"1":2,"2":"EN 410"}' style="overflow:hidden;padding:0px 3px 0px 3px;vertical-align:bottom;text-align:center;">EN 410</td> <td data-sheets-value='{"1":2,"2":"EN ISO 140-3\t\t"}' style="overflow:hidden;padding:0px 3px 0px 3px;vertical-align:bottom;text-align:center;">EN ISO 140-3 </td> </tr> <tr style="height:20px;"> <td data-sheets-value='{"1":2,"2":"Materiaal"}' style="border-bottom:1px solid #000000;overflow:hidden;padding:0px 3px 0px 3px;vertical-align:bottom;background-color:#000000;font-weight:bold;color:#ffffff;">Material</td> <td data-sheets-value='{"1":2,"2":"Wanden"}' style="border-bottom:1px solid #000000;overflow:hidden;padding:0px 3px 0px 3px;vertical-align:bottom;background-color:#000000;font-weight:bold;color:#ffffff;">Schalen</td> <td data-sheets-value='{"1":2,"2":"Schalen"}' style="border-bottom:1px solid #000000;overflow:hidden;padding:0px 3px 0px 3px;vertical-align:bottom;background-color:#000000;font-weight:bold;color:#ffffff;">Schalen</td> <td data-sheets-numberformat='{"1":2,"2":"0.00","3":1}' data-sheets-value='{"1":2,"2":"(W/m²K)\t"}' style="border-bottom:1px solid #000000;overflow:hidden;padding:0px 3px 0px 3px;vertical-align:bottom;background-color:#000000;font-weight:bold;color:#ffffff;text-align:center;">(W/m²K) </td> <td data-sheets-numberformat='{"1":2,"2":"0","3":1}' data-sheets-value='{"1":2,"2":"(%)"}' style="border-bottom:1px solid #000000;overflow:hidden;padding:0px 3px 0px 3px;vertical-align:bottom;background-color:#000000;font-weight:bold;color:#ffffff;text-align:center;">(%)</td> <td data-sheets-numberformat='{"1":2,"2":"0","3":1}' data-sheets-value='{"1":2,"2":"(%)"}' style="border-bottom:1px solid #000000;overflow:hidden;padding:0px 3px 0px 3px;vertical-align:bottom;background-color:#000000;font-weight:bold;color:#ffffff;text-align:center;">(%)</td> <td data-sheets-value='{"1":2,"2":"(dB)"}' style="border-bottom:1px solid #000000;overflow:hidden;padding:0px 3px 0px 3px;vertical-align:bottom;background-color:#000000;font-weight:bold;color:#ffffff;text-align:center;">(dB)</td> </tr> <tr style="height:20px;"> <td data-sheets-value='{"1":2,"2":"Acrylaat"}' style="border-left:1px solid #000000;overflow:hidden;padding:0px 3px 0px 3px;vertical-align:bottom;font-weight:bold;">Acryl</td> <td data-sheets-value='{"1":2,"2":"Enkelwandig"}' style="overflow:hidden;padding:0px 3px 0px 3px;vertical-align:bottom;font-weight:bold;">Einschalig</td> <td data-sheets-value='{"1":2,"2":"Helder (H)"}' style="border-right:1px solid #000000;overflow:hidden;padding:0px 3px 0px 3px;vertical-align:bottom;font-weight:bold;">Klar (H)</td> <td data-sheets-numberformat='{"1":2,"2":"0.00","3":1}' data-sheets-value='{"1":3,"3":5.17}' style="overflow:hidden;padding:0px 3px 0px 3px;vertical-align:bottom;text-align:center;">5.17</td> <td data-sheets-numberformat='{"1":2,"2":"0","3":1}' data-sheets-value='{"1":3,"3":90}' style="overflow:hidden;padding:0px 3px 0px 3px;vertical-align:bottom;text-align:center;">90</td> <td data-sheets-numberformat='{"1":2,"2":"0","3":1}' data-sheets-value='{"1":3,"3":87}' style="overflow:hidden;padding:0px 3px 0px 3px;vertical-align:bottom;text-align:center;">87</td> <td data-sheets-numberformat='{"1":2,"2":"0","3":1}' data-sheets-value='{"1":2,"2":"-"}' style="border-right:1px solid #000000;overflow:hidden;padding:0px 3px 0px 3px;vertical-align:bottom;text-align:center;">-</td> </tr> <tr style="height:20px;"> <td data-sheets-value='{"1":2,"2":"PMMA"}' style="border-left:1px solid #000000;overflow:hidden;padding:0px 3px 0px 3px;vertical-align:bottom;font-weight:bold;">PMMA</td> <td data-sheets-value='{"1":2,"2":"Enkelwandig"}' style="overflow:hidden;padding:0px 3px 0px 3px;vertical-align:bottom;font-weight:bold;">Einschalig</td> <td data-sheets-value='{"1":2,"2":"Opaal (O)"}' style="border-right:1px solid #000000;overflow:hidden;padding:0px 3px 0px 3px;vertical-align:bottom;font-weight:bold;">Opal (O)</td> <td data-sheets-numberformat='{"1":2,"2":"0.00","3":1}' data-sheets-value='{"1":3,"3":5.17}' style="overflow:hidden;padding:0px 3px 0px 3px;vertical-align:bottom;text-align:center;">5.17</td> <td data-sheets-numberformat='{"1":2,"2":"0","3":1}' data-sheets-value='{"1":3,"3":83}' style="overflow:hidden;padding:0px 3px 0px 3px;vertical-align:bottom;text-align:center;">83</td> <td data-sheets-numberformat='{"1":2,"2":"0","3":1}' data-sheets-value='{"1":3,"3":76}' style="overflow:hidden;padding:0px 3px 0px 3px;vertical-align:bottom;text-align:center;">76</td> <td data-sheets-numberformat='{"1":2,"2":"0","3":1}' data-sheets-value='{"1":2,"2":"-"}' style="border-right:1px solid #000000;overflow:hidden;padding:0px 3px 0px 3px;vertical-align:bottom;text-align:center;">-</td> </tr> <tr style="height:20px;"> <td style="border-left:1px solid #000000;overflow:hidden;padding:0px 3px 0px 3px;vertical-align:bottom;font-weight:bold;"></td> <td data-sheets-value='{"1":2,"2":"Dubbelwandig"}' style="overflow:hidden;padding:0px 3px 0px 3px;vertical-align:bottom;font-weight:bold;">Doppelschalig</td> <td data-sheets-value='{"1":2,"2":"Helder (H/H)"}' style="border-right:1px solid #000000;overflow:hidden;padding:0px 3px 0px 3px;vertical-align:bottom;font-weight:bold;">Klar (H/H)</td> <td data-sheets-numberformat='{"1":2,"2":"0.00","3":1}' data-sheets-value='{"1":3,"3":2.9}' style="overflow:hidden;padding:0px 3px 0px 3px;vertical-align:bottom;text-align:center;">2.90</td> <td data-sheets-numberformat='{"1":2,"2":"0","3":1}' data-sheets-value='{"1":3,"3":81}' style="overflow:hidden;padding:0px 3px 0px 3px;vertical-align:bottom;text-align:center;">81</td> <td data-sheets-numberformat='{"1":2,"2":"0","3":1}' data-sheets-value='{"1":3,"3":75}' style="overflow:hidden;padding:0px 3px 0px 3px;vertical-align:bottom;text-align:center;">75</td> <td data-sheets-numberformat='{"1":2,"2":"0","3":1}' data-sheets-value='{"1":3,"3":20}' style="border-right:1px solid #000000;overflow:hidden;padding:0px 3px 0px 3px;vertical-align:bottom;text-align:center;">20</td> </tr> <tr style="height:20px;"> <td style="border-left:1px solid #000000;overflow:hidden;padding:0px 3px 0px 3px;vertical-align:bottom;font-weight:bold;"></td> <td data-sheets-value='{"1":2,"2":"Dubbelwandig"}' style="overflow:hidden;padding:0px 3px 0px 3px;vertical-align:bottom;font-weight:bold;">Doppelschalig</td> <td data-sheets-value='{"1":2,"2":"Opaal (O/O)"}' style="border-right:1px solid #000000;overflow:hidden;padding:0px 3px 0px 3px;vertical-align:bottom;font-weight:bold;">Opal (O/O)</td> <td data-sheets-numberformat='{"1":2,"2":"0.00","3":1}' data-sheets-value='{"1":3,"3":2.9}' style="overflow:hidden;padding:0px 3px 0px 3px;vertical-align:bottom;text-align:center;">2.90</td> <td data-sheets-numberformat='{"1":2,"2":"0","3":1}' data-sheets-value='{"1":3,"3":69}' style="overflow:hidden;padding:0px 3px 0px 3px;vertical-align:bottom;text-align:center;">69</td> <td data-sheets-numberformat='{"1":2,"2":"0","3":1}' data-sheets-value='{"1":3,"3":58}' style="overflow:hidden;padding:0px 3px 0px 3px;vertical-align:bottom;text-align:center;">58</td> <td data-sheets-numberformat='{"1":2,"2":"0","3":1}' data-sheets-value='{"1":3,"3":20}' style="border-right:1px solid #000000;overflow:hidden;padding:0px 3px 0px 3px;vertical-align:bottom;text-align:center;">20</td> </tr> <tr style="height:20px;"> <td style="border-left:1px solid #000000;overflow:hidden;padding:0px 3px 0px 3px;vertical-align:bottom;font-weight:bold;"></td> <td data-sheets-value='{"1":2,"2":"Driewandig"}' style="overflow:hidden;padding:0px 3px 0px 3px;vertical-align:bottom;font-weight:bold;">Dreischalig</td> <td data-sheets-value='{"1":2,"2":"Helder (H/H/H)"}' style="border-right:1px solid #000000;overflow:hidden;padding:0px 3px 0px 3px;vertical-align:bottom;font-weight:bold;">Klar (H/H/H)</td> <td data-sheets-numberformat='{"1":2,"2":"0.00","3":1}' data-sheets-value='{"1":3,"3":1.7}' style="overflow:hidden;padding:0px 3px 0px 3px;vertical-align:bottom;text-align:center;">1.70</td> <td data-sheets-numberformat='{"1":2,"2":"0","3":1}' data-sheets-value='{"1":3,"3":73}' style="overflow:hidden;padding:0px 3px 0px 3px;vertical-align:bottom;text-align:center;">73</td> <td data-sheets-numberformat='{"1":2,"2":"0","3":1}' data-sheets-value='{"1":3,"3":65}' style="overflow:hidden;padding:0px 3px 0px 3px;vertical-align:bottom;text-align:center;">65</td> <td data-sheets-numberformat='{"1":2,"2":"0","3":1}' data-sheets-value='{"1":3,"3":22}' style="border-right:1px solid #000000;overflow:hidden;padding:0px 3px 0px 3px;vertical-align:bottom;text-align:center;">22</td> </tr> <tr style="height:20px;"> <td style="border-left:1px solid #000000;overflow:hidden;padding:0px 3px 0px 3px;vertical-align:bottom;font-weight:bold;"></td> <td data-sheets-value='{"1":2,"2":"Driewandig"}' style="overflow:hidden;padding:0px 3px 0px 3px;vertical-align:bottom;font-weight:bold;">Dreischalig</td> <td data-sheets-value='{"1":2,"2":"Opaal (O/H/O)"}' style="border-right:1px solid #000000;overflow:hidden;padding:0px 3px 0px 3px;vertical-align:bottom;font-weight:bold;">Opal (O/H/O)</td> <td data-sheets-numberformat='{"1":2,"2":"0.00","3":1}' data-sheets-value='{"1":3,"3":1.7}' style="overflow:hidden;padding:0px 3px 0px 3px;vertical-align:bottom;text-align:center;">1.70</td> <td data-sheets-numberformat='{"1":2,"2":"0","3":1}' data-sheets-value='{"1":3,"3":62}' style="overflow:hidden;padding:0px 3px 0px 3px;vertical-align:bottom;text-align:center;">62</td> <td data-sheets-numberformat='{"1":2,"2":"0","3":1}' data-sheets-value='{"1":3,"3":51}' style="overflow:hidden;padding:0px 3px 0px 3px;vertical-align:bottom;text-align:center;">51</td> <td data-sheets-numberformat='{"1":2,"2":"0","3":1}' data-sheets-value='{"1":3,"3":22}' style="border-right:1px solid #000000;overflow:hidden;padding:0px 3px 0px 3px;vertical-align:bottom;text-align:center;">22</td> </tr> <tr style="height:20px;"> <td style="border-left:1px solid #000000;overflow:hidden;padding:0px 3px 0px 3px;vertical-align:bottom;font-weight:bold;"></td> <td data-sheets-value='{"1":2,"2":"Vierwandig"}' style="overflow:hidden;padding:0px 3px 0px 3px;vertical-align:bottom;font-weight:bold;">Vierschalig</td> <td data-sheets-value='{"1":2,"2":"Helder (H/H/H/H)"}' style="border-right:1px solid #000000;overflow:hidden;padding:0px 3px 0px 3px;vertical-align:bottom;font-weight:bold;">Klar (H/H/H/H)</td> <td data-sheets-numberformat='{"1":2,"2":"0.00","3":1}' data-sheets-value='{"1":3,"3":1.28}' style="overflow:hidden;padding:0px 3px 0px 3px;vertical-align:bottom;text-align:center;">1.28</td> <td data-sheets-numberformat='{"1":2,"2":"0","3":1}' data-sheets-value='{"1":3,"3":64}' style="overflow:hidden;padding:0px 3px 0px 3px;vertical-align:bottom;text-align:center;">64</td> <td data-sheets-numberformat='{"1":2,"2":"0","3":1}' data-sheets-value='{"1":3,"3":54}' style="overflow:hidden;padding:0px 3px 0px 3px;vertical-align:bottom;text-align:center;">54</td> <td data-sheets-numberformat='{"1":2,"2":"0","3":1}' data-sheets-value='{"1":3,"3":23}' style="border-right:1px solid #000000;overflow:hidden;padding:0px 3px 0px 3px;vertical-align:bottom;text-align:center;">23</td> </tr> <tr style="height:20px;"> <td style="border-bottom:1px solid #000000;border-left:1px solid #000000;overflow:hidden;padding:0px 3px 0px 3px;vertical-align:bottom;"></td> <td data-sheets-value='{"1":2,"2":"Vierwandig"}' style="border-bottom:1px solid #000000;overflow:hidden;padding:0px 3px 0px 3px;vertical-align:bottom;font-weight:bold;">Vierschalig</td> <td data-sheets-value='{"1":2,"2":"Opaal (H/H/O/H)"}' style="border-right:1px solid #000000;border-bottom:1px solid #000000;overflow:hidden;padding:0px 3px 0px 3px;vertical-align:bottom;font-weight:bold;">Opal (H/H/O/H)</td> <td data-sheets-numberformat='{"1":2,"2":"0.00","3":1}' data-sheets-value='{"1":3,"3":1.28}' style="border-bottom:1px solid #000000;overflow:hidden;padding:0px 3px 0px 3px;vertical-align:bottom;text-align:center;">1.28</td> <td data-sheets-numberformat='{"1":2,"2":"0","3":1}' data-sheets-value='{"1":3,"3":59}' style="border-bottom:1px solid #000000;overflow:hidden;padding:0px 3px 0px 3px;vertical-align:bottom;text-align:center;">59</td> <td data-sheets-numberformat='{"1":2,"2":"0","3":1}' data-sheets-value='{"1":3,"3":48}' style="border-bottom:1px solid #000000;overflow:hidden;padding:0px 3px 0px 3px;vertical-align:bottom;text-align:center;">48</td> <td data-sheets-numberformat='{"1":2,"2":"0","3":1}' data-sheets-value='{"1":3,"3":23}' style="border-right:1px solid #000000;border-bottom:1px solid #000000;overflow:hidden;padding:0px 3px 0px 3px;vertical-align:bottom;text-align:center;">23</td> </tr> <tr style="height:20px;"> <td data-sheets-value='{"1":2,"2":"Polycarbonaat "}' style="border-left:1px solid #000000;overflow:hidden;padding:0px 3px 0px 3px;vertical-align:bottom;font-weight:bold;">Polycarbonaat </td> <td data-sheets-value='{"1":2,"2":"Enkelwandig"}' style="overflow:hidden;padding:0px 3px 0px 3px;vertical-align:bottom;font-weight:bold;">Einschalig</td> <td data-sheets-value='{"1":2,"2":"Helder (A)"}' style="border-right:1px solid #000000;overflow:hidden;padding:0px 3px 0px 3px;vertical-align:bottom;font-weight:bold;">Klar (A)</td> <td data-sheets-numberformat='{"1":2,"2":"0.00","3":1}' data-sheets-value='{"1":3,"3":5.17}' style="overflow:hidden;padding:0px 3px 0px 3px;vertical-align:bottom;text-align:center;">5.17</td> <td data-sheets-numberformat='{"1":2,"2":"0","3":1}' data-sheets-value='{"1":3,"3":88}' style="overflow:hidden;padding:0px 3px 0px 3px;vertical-align:bottom;text-align:center;">88</td> <td data-sheets-numberformat='{"1":2,"2":"0","3":1}' data-sheets-value='{"1":3,"3":83}' style="overflow:hidden;padding:0px 3px 0px 3px;vertical-align:bottom;text-align:center;">83</td> <td data-sheets-numberformat='{"1":2,"2":"0","3":1}' data-sheets-value='{"1":2,"2":"-"}' style="border-right:1px solid #000000;overflow:hidden;padding:0px 3px 0px 3px;vertical-align:bottom;text-align:center;">-</td> </tr> <tr style="height:20px;"> <td data-sheets-value='{"1":2,"2":"PC"}' style="border-left:1px solid #000000;overflow:hidden;padding:0px 3px 0px 3px;vertical-align:bottom;font-weight:bold;">PC</td> <td data-sheets-value='{"1":2,"2":"Enkelwandig"}' style="overflow:hidden;padding:0px 3px 0px 3px;vertical-align:bottom;font-weight:bold;">Einschalig</td> <td data-sheets-value='{"1":2,"2":"Opaal (D)"}' style="border-right:1px solid #000000;overflow:hidden;padding:0px 3px 0px 3px;vertical-align:bottom;font-weight:bold;">Opal (D)</td> <td data-sheets-numberformat='{"1":2,"2":"0.00","3":1}' data-sheets-value='{"1":3,"3":5.17}' style="overflow:hidden;padding:0px 3px 0px 3px;vertical-align:bottom;text-align:center;">5.17</td> <td data-sheets-numberformat='{"1":2,"2":"0","3":1}' data-sheets-value='{"1":3,"3":58}' style="overflow:hidden;padding:0px 3px 0px 3px;vertical-align:bottom;text-align:center;">58</td> <td data-sheets-numberformat='{"1":2,"2":"0","3":1}' data-sheets-value='{"1":3,"3":60}' style="overflow:hidden;padding:0px 3px 0px 3px;vertical-align:bottom;text-align:center;">60</td> <td data-sheets-numberformat='{"1":2,"2":"0","3":1}' data-sheets-value='{"1":2,"2":"-"}' style="border-right:1px solid #000000;overflow:hidden;padding:0px 3px 0px 3px;vertical-align:bottom;text-align:center;">-</td> </tr> <tr style="height:20px;"> <td style="border-left:1px solid #000000;overflow:hidden;padding:0px 3px 0px 3px;vertical-align:bottom;font-weight:bold;"></td> <td data-sheets-value='{"1":2,"2":"Dubbelwandig"}' style="overflow:hidden;padding:0px 3px 0px 3px;vertical-align:bottom;font-weight:bold;">Doppelschalig</td> <td data-sheets-value='{"1":2,"2":"Helder (A/H)"}' style="border-right:1px solid #000000;overflow:hidden;padding:0px 3px 0px 3px;vertical-align:bottom;font-weight:bold;">Klar (A/H)</td> <td data-sheets-numberformat='{"1":2,"2":"0.00","3":1}' data-sheets-value='{"1":3,"3":2.9}' style="overflow:hidden;padding:0px 3px 0px 3px;vertical-align:bottom;text-align:center;">2.90</td> <td data-sheets-numberformat='{"1":2,"2":"0","3":1}' data-sheets-value='{"1":3,"3":79}' style="overflow:hidden;padding:0px 3px 0px 3px;vertical-align:bottom;text-align:center;">79</td> <td data-sheets-numberformat='{"1":2,"2":"0","3":1}' data-sheets-value='{"1":3,"3":72}' style="overflow:hidden;padding:0px 3px 0px 3px;vertical-align:bottom;text-align:center;">72</td> <td data-sheets-numberformat='{"1":2,"2":"0","3":1}' data-sheets-value='{"1":3,"3":20}' style="border-right:1px solid #000000;overflow:hidden;padding:0px 3px 0px 3px;vertical-align:bottom;text-align:center;">20</td> </tr> <tr style="height:20px;"> <td style="border-left:1px solid #000000;overflow:hidden;padding:0px 3px 0px 3px;vertical-align:bottom;font-weight:bold;"></td> <td data-sheets-value='{"1":2,"2":"Dubbelwandig"}' style="overflow:hidden;padding:0px 3px 0px 3px;vertical-align:bottom;font-weight:bold;">Doppelschalig</td> <td data-sheets-value='{"1":2,"2":"Helder (A/A)"}' style="border-right:1px solid #000000;overflow:hidden;padding:0px 3px 0px 3px;vertical-align:bottom;font-weight:bold;">Klar (A/A)</td> <td data-sheets-numberformat='{"1":2,"2":"0.00","3":1}' data-sheets-value='{"1":3,"3":2.9}' style="overflow:hidden;padding:0px 3px 0px 3px;vertical-align:bottom;text-align:center;">2.90</td> <td data-sheets-numberformat='{"1":2,"2":"0","3":1}' data-sheets-value='{"1":3,"3":77}' style="overflow:hidden;padding:0px 3px 0px 3px;vertical-align:bottom;text-align:center;">77</td> <td data-sheets-numberformat='{"1":2,"2":"0","3":1}' data-sheets-value='{"1":3,"3":69}' style="overflow:hidden;padding:0px 3px 0px 3px;vertical-align:bottom;text-align:center;">69</td> <td data-sheets-numberformat='{"1":2,"2":"0","3":1}' data-sheets-value='{"1":3,"3":20}' style="border-right:1px solid #000000;overflow:hidden;padding:0px 3px 0px 3px;vertical-align:bottom;text-align:center;">20</td> </tr> <tr style="height:20px;"> <td style="border-left:1px solid #000000;overflow:hidden;padding:0px 3px 0px 3px;vertical-align:bottom;font-weight:bold;"></td> <td data-sheets-value='{"1":2,"2":"Dubbelwandig"}' style="overflow:hidden;padding:0px 3px 0px 3px;vertical-align:bottom;font-weight:bold;">Doppelschalig</td> <td data-sheets-value='{"1":2,"2":"Opaal (A/O)"}' style="border-right:1px solid #000000;overflow:hidden;padding:0px 3px 0px 3px;vertical-align:bottom;font-weight:bold;">Opal (A/O)</td> <td data-sheets-numberformat='{"1":2,"2":"0.00","3":1}' data-sheets-value='{"1":3,"3":2.9}' style="overflow:hidden;padding:0px 3px 0px 3px;vertical-align:bottom;text-align:center;">2.90</td> <td data-sheets-numberformat='{"1":2,"2":"0","3":1}' data-sheets-value='{"1":3,"3":73}' style="overflow:hidden;padding:0px 3px 0px 3px;vertical-align:bottom;text-align:center;">73</td> <td data-sheets-numberformat='{"1":2,"2":"0","3":1}' data-sheets-value='{"1":3,"3":63}' style="overflow:hidden;padding:0px 3px 0px 3px;vertical-align:bottom;text-align:center;">63</td> <td data-sheets-numberformat='{"1":2,"2":"0","3":1}' data-sheets-value='{"1":3,"3":20}' style="border-right:1px solid #000000;overflow:hidden;padding:0px 3px 0px 3px;vertical-align:bottom;text-align:center;">20</td> </tr> <tr style="height:20px;"> <td style="border-left:1px solid #000000;overflow:hidden;padding:0px 3px 0px 3px;vertical-align:bottom;font-weight:bold;"></td> <td data-sheets-value='{"1":2,"2":"Dubbelwandig"}' style="overflow:hidden;padding:0px 3px 0px 3px;vertical-align:bottom;font-weight:bold;">Doppelschalig</td> <td data-sheets-value='{"1":2,"2":"Opaal (A/D)"}' style="border-right:1px solid #000000;overflow:hidden;padding:0px 3px 0px 3px;vertical-align:bottom;font-weight:bold;">Opal (A/D)</td> <td data-sheets-numberformat='{"1":2,"2":"0.00","3":1}' data-sheets-value='{"1":3,"3":2.9}' style="overflow:hidden;padding:0px 3px 0px 3px;vertical-align:bottom;text-align:center;">2.90</td> <td data-sheets-numberformat='{"1":2,"2":"0","3":1}' data-sheets-value='{"1":3,"3":51}' style="overflow:hidden;padding:0px 3px 0px 3px;vertical-align:bottom;text-align:center;">51</td> <td data-sheets-numberformat='{"1":2,"2":"0","3":1}' data-sheets-value='{"1":3,"3":50}' style="overflow:hidden;padding:0px 3px 0px 3px;vertical-align:bottom;text-align:center;">50</td> <td data-sheets-numberformat='{"1":2,"2":"0","3":1}' data-sheets-value='{"1":3,"3":20}' style="border-right:1px solid #000000;overflow:hidden;padding:0px 3px 0px 3px;vertical-align:bottom;text-align:center;">20</td> </tr> <tr style="height:20px;"> <td style="border-left:1px solid #000000;overflow:hidden;padding:0px 3px 0px 3px;vertical-align:bottom;font-weight:bold;"></td> <td data-sheets-value='{"1":2,"2":"Driewandig"}' style="overflow:hidden;padding:0px 3px 0px 3px;vertical-align:bottom;font-weight:bold;">Dreischalig</td> <td data-sheets-value='{"1":2,"2":"Helder (A/H/H)"}' style="border-right:1px solid #000000;overflow:hidden;padding:0px 3px 0px 3px;vertical-align:bottom;font-weight:bold;">Klar (A/H/H)</td> <td data-sheets-numberformat='{"1":2,"2":"0.00","3":1}' data-sheets-value='{"1":3,"3":1.7}' style="overflow:hidden;padding:0px 3px 0px 3px;vertical-align:bottom;text-align:center;">1.70</td> <td data-sheets-numberformat='{"1":2,"2":"0","3":1}' data-sheets-value='{"1":3,"3":71}' style="overflow:hidden;padding:0px 3px 0px 3px;vertical-align:bottom;text-align:center;">71</td> <td data-sheets-numberformat='{"1":2,"2":"0","3":1}' data-sheets-value='{"1":3,"3":63}' style="overflow:hidden;padding:0px 3px 0px 3px;vertical-align:bottom;text-align:center;">63</td> <td data-sheets-numberformat='{"1":2,"2":"0","3":1}' data-sheets-value='{"1":3,"3":22}' style="border-right:1px solid #000000;overflow:hidden;padding:0px 3px 0px 3px;vertical-align:bottom;text-align:center;">22</td> </tr> <tr style="height:20px;"> <td style="border-left:1px solid #000000;overflow:hidden;padding:0px 3px 0px 3px;vertical-align:bottom;font-weight:bold;"></td> <td data-sheets-value='{"1":2,"2":"Driewandig"}' style="overflow:hidden;padding:0px 3px 0px 3px;vertical-align:bottom;font-weight:bold;">Dreischalig</td> <td data-sheets-value='{"1":2,"2":"Opaal (A/O/O)"}' style="border-right:1px solid #000000;overflow:hidden;padding:0px 3px 0px 3px;vertical-align:bottom;font-weight:bold;">Opal (A/O/O)</td> <td data-sheets-numberformat='{"1":2,"2":"0.00","3":1}' data-sheets-value='{"1":3,"3":1.7}' style="overflow:hidden;padding:0px 3px 0px 3px;vertical-align:bottom;text-align:center;">1.70</td> <td data-sheets-numberformat='{"1":2,"2":"0","3":1}' data-sheets-value='{"1":3,"3":61}' style="overflow:hidden;padding:0px 3px 0px 3px;vertical-align:bottom;text-align:center;">61</td> <td data-sheets-numberformat='{"1":2,"2":"0","3":1}' data-sheets-value='{"1":3,"3":48}' style="overflow:hidden;padding:0px 3px 0px 3px;vertical-align:bottom;text-align:center;">48</td> <td data-sheets-numberformat='{"1":2,"2":"0","3":1}' data-sheets-value='{"1":3,"3":22}' style="border-right:1px solid #000000;overflow:hidden;padding:0px 3px 0px 3px;vertical-align:bottom;text-align:center;">22</td> </tr> <tr style="height:20px;"> <td style="border-left:1px solid #000000;overflow:hidden;padding:0px 3px 0px 3px;vertical-align:bottom;font-weight:bold;"></td> <td data-sheets-value='{"1":2,"2":"Vierwandig"}' style="overflow:hidden;padding:0px 3px 0px 3px;vertical-align:bottom;font-weight:bold;">Vierschalig</td> <td data-sheets-value='{"1":2,"2":"Helder (A/H/H/H)"}' style="border-right:1px solid #000000;overflow:hidden;padding:0px 3px 0px 3px;vertical-align:bottom;font-weight:bold;">Klar (A/H/H/H)</td> <td data-sheets-numberformat='{"1":2,"2":"0.00","3":1}' data-sheets-value='{"1":3,"3":1.28}' style="overflow:hidden;padding:0px 3px 0px 3px;vertical-align:bottom;text-align:center;">1.28</td> <td data-sheets-numberformat='{"1":2,"2":"0","3":1}' data-sheets-value='{"1":3,"3":64}' style="overflow:hidden;padding:0px 3px 0px 3px;vertical-align:bottom;text-align:center;">64</td> <td data-sheets-numberformat='{"1":2,"2":"0","3":1}' data-sheets-value='{"1":3,"3":52}' style="overflow:hidden;padding:0px 3px 0px 3px;vertical-align:bottom;text-align:center;">52</td> <td data-sheets-numberformat='{"1":2,"2":"0","3":1}' data-sheets-value='{"1":3,"3":23}' style="border-right:1px solid #000000;overflow:hidden;padding:0px 3px 0px 3px;vertical-align:bottom;text-align:center;">23</td> </tr> <tr style="height:20px;"> <td style="border-bottom:1px solid #000000;border-left:1px solid #000000;overflow:hidden;padding:0px 3px 0px 3px;vertical-align:bottom;"></td> <td data-sheets-value='{"1":2,"2":"Vierwandig"}' style="border-bottom:1px solid #000000;overflow:hidden;padding:0px 3px 0px 3px;vertical-align:bottom;font-weight:bold;">Vierschalig</td> <td data-sheets-value='{"1":2,"2":"Opaal (A/H/O/H)"}' style="border-right:1px solid #000000;border-bottom:1px solid #000000;overflow:hidden;padding:0px 3px 0px 3px;vertical-align:bottom;font-weight:bold;">Opal (A/H/O/H)</td> <td data-sheets-numberformat='{"1":2,"2":"0.00","3":1}' data-sheets-value='{"1":3,"3":1.28}' style="border-bottom:1px solid #000000;overflow:hidden;padding:0px 3px 0px 3px;vertical-align:bottom;text-align:center;">1.28</td> <td data-sheets-numberformat='{"1":2,"2":"0","3":1}' data-sheets-value='{"1":3,"3":59}' style="border-bottom:1px solid #000000;overflow:hidden;padding:0px 3px 0px 3px;vertical-align:bottom;text-align:center;">59</td> <td data-sheets-numberformat='{"1":2,"2":"0","3":1}' data-sheets-value='{"1":3,"3":46}' style="border-bottom:1px solid #000000;overflow:hidden;padding:0px 3px 0px 3px;vertical-align:bottom;text-align:center;">46</td> <td data-sheets-numberformat='{"1":2,"2":"0","3":1}' data-sheets-value='{"1":3,"3":23}' style="border-right:1px solid #000000;border-bottom:1px solid #000000;overflow:hidden;padding:0px 3px 0px 3px;vertical-align:bottom;text-align:center;">23</td> </tr> <tr style="height:20px;"> <td data-sheets-value='{"1":2,"2":"Polycarbonaat"}' style="border-left:1px solid #000000;overflow:hidden;padding:0px 3px 0px 3px;vertical-align:bottom;font-weight:bold;">Polycarbonat</td> <td data-sheets-value='{"1":2,"2":"Enkelwandig"}' style="overflow:hidden;padding:0px 3px 0px 3px;vertical-align:bottom;font-weight:bold;">Einschalig</td> <td data-sheets-value='{"1":2,"2":"Heatstop Opaal (T)"}' style="border-right:1px solid #000000;overflow:hidden;padding:0px 3px 0px 3px;vertical-align:bottom;font-weight:bold;">Heatstop opal (T)</td> <td data-sheets-numberformat='{"1":2,"2":"0.00","3":1}' data-sheets-value='{"1":3,"3":5.17}' style="overflow:hidden;padding:0px 3px 0px 3px;vertical-align:bottom;text-align:center;">5.17</td> <td data-sheets-numberformat='{"1":2,"2":"0","3":1}' data-sheets-value='{"1":3,"3":49}' style="overflow:hidden;padding:0px 3px 0px 3px;vertical-align:bottom;text-align:center;">49</td> <td data-sheets-numberformat='{"1":2,"2":"0","3":1}' data-sheets-value='{"1":3,"3":59}' style="overflow:hidden;padding:0px 3px 0px 3px;vertical-align:bottom;text-align:center;">59</td> <td data-sheets-numberformat='{"1":2,"2":"0","3":1}' data-sheets-value='{"1":2,"2":"-"}' style="border-right:1px solid #000000;overflow:hidden;padding:0px 3px 0px 3px;vertical-align:bottom;text-align:center;">-</td> </tr> <tr style="height:20px;"> <td data-sheets-value='{"1":2,"2":"Heatstop PC"}' style="border-left:1px solid #000000;overflow:hidden;padding:0px 3px 0px 3px;vertical-align:bottom;font-weight:bold;">Heatstop PC</td> <td data-sheets-value='{"1":2,"2":"Dubbelwandig"}' style="overflow:hidden;padding:0px 3px 0px 3px;vertical-align:bottom;font-weight:bold;">Doppelschalig</td> <td data-sheets-value='{"1":2,"2":"Helder (T/H)"}' style="border-right:1px solid #000000;overflow:hidden;padding:0px 3px 0px 3px;vertical-align:bottom;font-weight:bold;">Klar (T/H)</td> <td data-sheets-numberformat='{"1":2,"2":"0.00","3":1}' data-sheets-value='{"1":3,"3":2.9}' style="overflow:hidden;padding:0px 3px 0px 3px;vertical-align:bottom;text-align:center;">2.90</td> <td data-sheets-numberformat='{"1":2,"2":"0","3":1}' data-sheets-value='{"1":3,"3":44}' style="overflow:hidden;padding:0px 3px 0px 3px;vertical-align:bottom;text-align:center;">44</td> <td data-sheets-numberformat='{"1":2,"2":"0","3":1}' data-sheets-value='{"1":3,"3":51}' style="overflow:hidden;padding:0px 3px 0px 3px;vertical-align:bottom;text-align:center;">51</td> <td data-sheets-numberformat='{"1":2,"2":"0","3":1}' data-sheets-value='{"1":3,"3":20}' style="border-right:1px solid #000000;overflow:hidden;padding:0px 3px 0px 3px;vertical-align:bottom;text-align:center;">20</td> </tr> <tr style="height:20px;"> <td style="border-left:1px solid #000000;overflow:hidden;padding:0px 3px 0px 3px;vertical-align:bottom;font-weight:bold;"></td> <td data-sheets-value='{"1":2,"2":"Dubbelwandig"}' style="overflow:hidden;padding:0px 3px 0px 3px;vertical-align:bottom;font-weight:bold;">Doppelschalig</td> <td data-sheets-value='{"1":2,"2":"Opaal (T/O)"}' style="border-right:1px solid #000000;overflow:hidden;padding:0px 3px 0px 3px;vertical-align:bottom;font-weight:bold;">Opal (T/O)</td> <td data-sheets-numberformat='{"1":2,"2":"0.00","3":1}' data-sheets-value='{"1":3,"3":2.9}' style="overflow:hidden;padding:0px 3px 0px 3px;vertical-align:bottom;text-align:center;">2.90</td> <td data-sheets-numberformat='{"1":2,"2":"0","3":1}' data-sheets-value='{"1":3,"3":41}' style="overflow:hidden;padding:0px 3px 0px 3px;vertical-align:bottom;text-align:center;">41</td> <td data-sheets-numberformat='{"1":2,"2":"0","3":1}' data-sheets-value='{"1":3,"3":45}' style="overflow:hidden;padding:0px 3px 0px 3px;vertical-align:bottom;text-align:center;">45</td> <td data-sheets-numberformat='{"1":2,"2":"0","3":1}' data-sheets-value='{"1":3,"3":20}' style="border-right:1px solid #000000;overflow:hidden;padding:0px 3px 0px 3px;vertical-align:bottom;text-align:center;">20</td> </tr> <tr style="height:20px;"> <td style="border-left:1px solid #000000;overflow:hidden;padding:0px 3px 0px 3px;vertical-align:bottom;font-weight:bold;"></td> <td data-sheets-value='{"1":2,"2":"Driewandig"}' style="overflow:hidden;padding:0px 3px 0px 3px;vertical-align:bott | skylux-160-ce-met-koepel-en-polyester-opstand-30-20-met-lm-motor-0800-x-1300-mm | 8586010394957 | 46872306352461
Rauch- und Wärmeabzug (RWA) | RWA-System | Skylux | Skylux 160° CE mit Kuppel und Polyester-Aufsatzkranz 30/20 mit LM-Motor 1000 x 1000 mm |  | 33409 | 5412970334095 | 3758.3 | Ja | 30-45 | 51.5 | 1000 x 1000 mm | 1000 | 1000 |  | polyester 30/20 (30 cm hoch & Dachöffnung = 20 cm größer als das Tageslichtmaß) | Quadratisch | 5.17 W/m²K - 1.28 W/m²K | 87% - 32% | 90% - 32% | 20dB - 23dB | 160° CE (für Industrie) | Lichtkuppel | ohne Windfang | E | Einzelmotor | Maximal ist eine vierschalige Lichtkuppel für dieses Produkt möglich | Ut-Wert LT-Wert g-Wert Rw-waarde EN 1873 : 2014 EN ISO 13468 EN 16153 EN 410 EN 410 EN ISO 140-3 Material Schalen Schalen (W/m²K) (%) (%) (dB) Acryl Einschalig Klar (H) 5.17 90 87 - PMMA Einschalig Opal (O) 5.17 83 76 - Doppelschalig Klar (H/H) 2.90 81 75 20 Doppelschalig Opal (O/O) 2.90 69 58 20 Dreischalig Klar (H/H/H) 1.70 73 65 22 Dreischalig Opal (O/H/O) 1.70 62 51 22 Vierschalig Klar (H/H/H/H) 1.28 64 54 23 Vierschalig Opal (H/H/O/H) 1.28 59 48 23 Polycarbonaat Einschalig Klar (A) 5.17 88 83 - PC Einschalig Opal (D) 5.17 58 60 - Doppelschalig Klar (A/H) 2.90 79 72 20 Doppelschalig Klar (A/A) 2.90 77 69 20 Doppelschalig Opal (A/O) 2.90 73 63 20 Doppelschalig Opal (A/D) 2.90 51 50 20 Dreischalig Klar (A/H/H) 1.70 71 63 22 Dreischalig Opal (A/O/O) 1.70 61 48 22 Vierschalig Klar (A/H/H/H) 1.28 64 52 23 Vierschalig Opal (A/H/O/H) 1.28 59 46 23 Polycarbonat Einschalig Heatstop opal (T) 5.17 49 59 - Heatstop PC Doppelschalig Klar (T/H) 2.90 44 51 20 Doppelschalig Opal (T/O) 2.90 41 45 20 Dreischalig Klar (T/H/H) 1.70 40 <td data-sheets-numberformat='{"1":2,"2":"0","3":1}' data-sheets-value='{"1":3,"3":44}' style="overflow:hidden;padding:0px 3px 0px | https://skylux.eu/de/products/skylux-160-ce-met-koepel-en-polyester-opstand-30-20-met-lm-motor-1000-x-1000-mm | https://skylux.eu/cdn/shop/files/Skylux-160deg-CE-met-koepel-en-polyester-opstand-3020-met-LM-motor-1000-x-1000-mm-RWA-systeem.jpg?v=1702977901&width=1600 | https://skylux.eu/cdn/shop/files/e5a82811-1bb0-48e4-a776-cacb59c7c092_80c4823a-e506-40b1-927e-9ddaeb4c0dd2.jpg?v=1688550503&width=1600 | //skylux.eu/cdn/shop/files/D_MH_Montageanleitung_Skylux_160_CE_LM.pdf?v=1503750771917917123 | //skylux.eu/cdn/shop/files/D_TD_Technische_Daten_Skylux_Skylux_160_CE_Elektrisch.pdf?v=10489854405570094672 | <style type="text/css" id="isPasted"> <!--td { border: 1px solid #cccccc; } br { mso-data-placement: same-cell; } --> </style> <table border="1" cellpadding="0" cellspacing="0" dir="ltr" style="table-layout:fixed;font-size:10pt;font-family:Arial;border-collapse:collapse;border:none;"><tbody> <tr style="height:20px;"> <td style="overflow:hidden;padding:0px 3px 0px 3px;vertical-align:bottom;"></td> <td style="overflow:hidden;padding:0px 3px 0px 3px;vertical-align:bottom;"></td> <td style="overflow:hidden;padding:0px 3px 0px 3px;vertical-align:bottom;"></td> <td data-sheets-value='{"1":2,"2":"Ut-waarde"}' style="overflow:hidden;padding:0px 3px 0px 3px;vertical-align:bottom;font-weight:bold;text-align:center;">Ut-Wert</td> <td data-sheets-value='{"1":2,"2":"LT-waarde"}' style="overflow:hidden;padding:0px 3px 0px 3px;vertical-align:bottom;font-weight:bold;text-align:center;">LT-Wert</td> <td data-sheets-value='{"1":2,"2":"g-waarde"}' style="overflow:hidden;padding:0px 3px 0px 3px;vertical-align:bottom;font-weight:bold;text-align:center;">g-Wert</td> <td data-sheets-value='{"1":2,"2":"Rw-waarde "}' style="overflow:hidden;padding:0px 3px 0px 3px;vertical-align:bottom;font-weight:bold;text-align:center;">Rw-waarde </td> </tr> <tr style="height:20px;"> <td style="overflow:hidden;padding:0px 3px 0px 3px;vertical-align:bottom;"></td> <td style="overflow:hidden;padding:0px 3px 0px 3px;vertical-align:bottom;"></td> <td style="overflow:hidden;padding:0px 3px 0px 3px;vertical-align:bottom;"></td> <td data-sheets-numberformat='{"1":2,"2":"0.00","3":1}' data-sheets-value='{"1":2,"2":"EN 1873 : 2014"}' style="overflow:hidden;padding:0px 3px 0px 3px;vertical-align:bottom;text-align:center;">EN 1873 : 2014</td> <td data-sheets-numberformat='{"1":2,"2":"0","3":1}' data-sheets-value='{"1":2,"2":"EN ISO 13468 EN 16153 EN 410"}' style="overflow:hidden;padding:0px 3px 0px 3px;vertical-align:bottom;text-align:center;">EN ISO 13468 EN 16153 EN 410</td> <td data-sheets-numberformat='{"1":2,"2":"0","3":1}' data-sheets-value='{"1":2,"2":"EN 410"}' style="overflow:hidden;padding:0px 3px 0px 3px;vertical-align:bottom;text-align:center;">EN 410</td> <td data-sheets-value='{"1":2,"2":"EN ISO 140-3\t\t"}' style="overflow:hidden;padding:0px 3px 0px 3px;vertical-align:bottom;text-align:center;">EN ISO 140-3 </td> </tr> <tr style="height:20px;"> <td data-sheets-value='{"1":2,"2":"Materiaal"}' style="border-bottom:1px solid #000000;overflow:hidden;padding:0px 3px 0px 3px;vertical-align:bottom;background-color:#000000;font-weight:bold;color:#ffffff;">Material</td> <td data-sheets-value='{"1":2,"2":"Wanden"}' style="border-bottom:1px solid #000000;overflow:hidden;padding:0px 3px 0px 3px;vertical-align:bottom;background-color:#000000;font-weight:bold;color:#ffffff;">Schalen</td> <td data-sheets-value='{"1":2,"2":"Schalen"}' style="border-bottom:1px solid #000000;overflow:hidden;padding:0px 3px 0px 3px;vertical-align:bottom;background-color:#000000;font-weight:bold;color:#ffffff;">Schalen</td> <td data-sheets-numberformat='{"1":2,"2":"0.00","3":1}' data-sheets-value='{"1":2,"2":"(W/m²K)\t"}' style="border-bottom:1px solid #000000;overflow:hidden;padding:0px 3px 0px 3px;vertical-align:bottom;background-color:#000000;font-weight:bold;color:#ffffff;text-align:center;">(W/m²K) </td> <td data-sheets-numberformat='{"1":2,"2":"0","3":1}' data-sheets-value='{"1":2,"2":"(%)"}' style="border-bottom:1px solid #000000;overflow:hidden;padding:0px 3px 0px 3px;vertical-align:bottom;background-color:#000000;font-weight:bold;color:#ffffff;text-align:center;">(%)</td> <td data-sheets-numberformat='{"1":2,"2":"0","3":1}' data-sheets-value='{"1":2,"2":"(%)"}' style="border-bottom:1px solid #000000;overflow:hidden;padding:0px 3px 0px 3px;vertical-align:bottom;background-color:#000000;font-weight:bold;color:#ffffff;text-align:center;">(%)</td> <td data-sheets-value='{"1":2,"2":"(dB)"}' style="border-bottom:1px solid #000000;overflow:hidden;padding:0px 3px 0px 3px;vertical-align:bottom;background-color:#000000;font-weight:bold;color:#ffffff;text-align:center;">(dB)</td> </tr> <tr style="height:20px;"> <td data-sheets-value='{"1":2,"2":"Acrylaat"}' style="border-left:1px solid #000000;overflow:hidden;padding:0px 3px 0px 3px;vertical-align:bottom;font-weight:bold;">Acryl</td> <td data-sheets-value='{"1":2,"2":"Enkelwandig"}' style="overflow:hidden;padding:0px 3px 0px 3px;vertical-align:bottom;font-weight:bold;">Einschalig</td> <td data-sheets-value='{"1":2,"2":"Helder (H)"}' style="border-right:1px solid #000000;overflow:hidden;padding:0px 3px 0px 3px;vertical-align:bottom;font-weight:bold;">Klar (H)</td> <td data-sheets-numberformat='{"1":2,"2":"0.00","3":1}' data-sheets-value='{"1":3,"3":5.17}' style="overflow:hidden;padding:0px 3px 0px 3px;vertical-align:bottom;text-align:center;">5.17</td> <td data-sheets-numberformat='{"1":2,"2":"0","3":1}' data-sheets-value='{"1":3,"3":90}' style="overflow:hidden;padding:0px 3px 0px 3px;vertical-align:bottom;text-align:center;">90</td> <td data-sheets-numberformat='{"1":2,"2":"0","3":1}' data-sheets-value='{"1":3,"3":87}' style="overflow:hidden;padding:0px 3px 0px 3px;vertical-align:bottom;text-align:center;">87</td> <td data-sheets-numberformat='{"1":2,"2":"0","3":1}' data-sheets-value='{"1":2,"2":"-"}' style="border-right:1px solid #000000;overflow:hidden;padding:0px 3px 0px 3px;vertical-align:bottom;text-align:center;">-</td> </tr> <tr style="height:20px;"> <td data-sheets-value='{"1":2,"2":"PMMA"}' style="border-left:1px solid #000000;overflow:hidden;padding:0px 3px 0px 3px;vertical-align:bottom;font-weight:bold;">PMMA</td> <td data-sheets-value='{"1":2,"2":"Enkelwandig"}' style="overflow:hidden;padding:0px 3px 0px 3px;vertical-align:bottom;font-weight:bold;">Einschalig</td> <td data-sheets-value='{"1":2,"2":"Opaal (O)"}' style="border-right:1px solid #000000;overflow:hidden;padding:0px 3px 0px 3px;vertical-align:bottom;font-weight:bold;">Opal (O)</td> <td data-sheets-numberformat='{"1":2,"2":"0.00","3":1}' data-sheets-value='{"1":3,"3":5.17}' style="overflow:hidden;padding:0px 3px 0px 3px;vertical-align:bottom;text-align:center;">5.17</td> <td data-sheets-numberformat='{"1":2,"2":"0","3":1}' data-sheets-value='{"1":3,"3":83}' style="overflow:hidden;padding:0px 3px 0px 3px;vertical-align:bottom;text-align:center;">83</td> <td data-sheets-numberformat='{"1":2,"2":"0","3":1}' data-sheets-value='{"1":3,"3":76}' style="overflow:hidden;padding:0px 3px 0px 3px;vertical-align:bottom;text-align:center;">76</td> <td data-sheets-numberformat='{"1":2,"2":"0","3":1}' data-sheets-value='{"1":2,"2":"-"}' style="border-right:1px solid #000000;overflow:hidden;padding:0px 3px 0px 3px;vertical-align:bottom;text-align:center;">-</td> </tr> <tr style="height:20px;"> <td style="border-left:1px solid #000000;overflow:hidden;padding:0px 3px 0px 3px;vertical-align:bottom;font-weight:bold;"></td> <td data-sheets-value='{"1":2,"2":"Dubbelwandig"}' style="overflow:hidden;padding:0px 3px 0px 3px;vertical-align:bottom;font-weight:bold;">Doppelschalig</td> <td data-sheets-value='{"1":2,"2":"Helder (H/H)"}' style="border-right:1px solid #000000;overflow:hidden;padding:0px 3px 0px 3px;vertical-align:bottom;font-weight:bold;">Klar (H/H)</td> <td data-sheets-numberformat='{"1":2,"2":"0.00","3":1}' data-sheets-value='{"1":3,"3":2.9}' style="overflow:hidden;padding:0px 3px 0px 3px;vertical-align:bottom;text-align:center;">2.90</td> <td data-sheets-numberformat='{"1":2,"2":"0","3":1}' data-sheets-value='{"1":3,"3":81}' style="overflow:hidden;padding:0px 3px 0px 3px;vertical-align:bottom;text-align:center;">81</td> <td data-sheets-numberformat='{"1":2,"2":"0","3":1}' data-sheets-value='{"1":3,"3":75}' style="overflow:hidden;padding:0px 3px 0px 3px;vertical-align:bottom;text-align:center;">75</td> <td data-sheets-numberformat='{"1":2,"2":"0","3":1}' data-sheets-value='{"1":3,"3":20}' style="border-right:1px solid #000000;overflow:hidden;padding:0px 3px 0px 3px;vertical-align:bottom;text-align:center;">20</td> </tr> <tr style="height:20px;"> <td style="border-left:1px solid #000000;overflow:hidden;padding:0px 3px 0px 3px;vertical-align:bottom;font-weight:bold;"></td> <td data-sheets-value='{"1":2,"2":"Dubbelwandig"}' style="overflow:hidden;padding:0px 3px 0px 3px;vertical-align:bottom;font-weight:bold;">Doppelschalig</td> <td data-sheets-value='{"1":2,"2":"Opaal (O/O)"}' style="border-right:1px solid #000000;overflow:hidden;padding:0px 3px 0px 3px;vertical-align:bottom;font-weight:bold;">Opal (O/O)</td> <td data-sheets-numberformat='{"1":2,"2":"0.00","3":1}' data-sheets-value='{"1":3,"3":2.9}' style="overflow:hidden;padding:0px 3px 0px 3px;vertical-align:bottom;text-align:center;">2.90</td> <td data-sheets-numberformat='{"1":2,"2":"0","3":1}' data-sheets-value='{"1":3,"3":69}' style="overflow:hidden;padding:0px 3px 0px 3px;vertical-align:bottom;text-align:center;">69</td> <td data-sheets-numberformat='{"1":2,"2":"0","3":1}' data-sheets-value='{"1":3,"3":58}' style="overflow:hidden;padding:0px 3px 0px 3px;vertical-align:bottom;text-align:center;">58</td> <td data-sheets-numberformat='{"1":2,"2":"0","3":1}' data-sheets-value='{"1":3,"3":20}' style="border-right:1px solid #000000;overflow:hidden;padding:0px 3px 0px 3px;vertical-align:bottom;text-align:center;">20</td> </tr> <tr style="height:20px;"> <td style="border-left:1px solid #000000;overflow:hidden;padding:0px 3px 0px 3px;vertical-align:bottom;font-weight:bold;"></td> <td data-sheets-value='{"1":2,"2":"Driewandig"}' style="overflow:hidden;padding:0px 3px 0px 3px;vertical-align:bottom;font-weight:bold;">Dreischalig</td> <td data-sheets-value='{"1":2,"2":"Helder (H/H/H)"}' style="border-right:1px solid #000000;overflow:hidden;padding:0px 3px 0px 3px;vertical-align:bottom;font-weight:bold;">Klar (H/H/H)</td> <td data-sheets-numberformat='{"1":2,"2":"0.00","3":1}' data-sheets-value='{"1":3,"3":1.7}' style="overflow:hidden;padding:0px 3px 0px 3px;vertical-align:bottom;text-align:center;">1.70</td> <td data-sheets-numberformat='{"1":2,"2":"0","3":1}' data-sheets-value='{"1":3,"3":73}' style="overflow:hidden;padding:0px 3px 0px 3px;vertical-align:bottom;text-align:center;">73</td> <td data-sheets-numberformat='{"1":2,"2":"0","3":1}' data-sheets-value='{"1":3,"3":65}' style="overflow:hidden;padding:0px 3px 0px 3px;vertical-align:bottom;text-align:center;">65</td> <td data-sheets-numberformat='{"1":2,"2":"0","3":1}' data-sheets-value='{"1":3,"3":22}' style="border-right:1px solid #000000;overflow:hidden;padding:0px 3px 0px 3px;vertical-align:bottom;text-align:center;">22</td> </tr> <tr style="height:20px;"> <td style="border-left:1px solid #000000;overflow:hidden;padding:0px 3px 0px 3px;vertical-align:bottom;font-weight:bold;"></td> <td data-sheets-value='{"1":2,"2":"Driewandig"}' style="overflow:hidden;padding:0px 3px 0px 3px;vertical-align:bottom;font-weight:bold;">Dreischalig</td> <td data-sheets-value='{"1":2,"2":"Opaal (O/H/O)"}' style="border-right:1px solid #000000;overflow:hidden;padding:0px 3px 0px 3px;vertical-align:bottom;font-weight:bold;">Opal (O/H/O)</td> <td data-sheets-numberformat='{"1":2,"2":"0.00","3":1}' data-sheets-value='{"1":3,"3":1.7}' style="overflow:hidden;padding:0px 3px 0px 3px;vertical-align:bottom;text-align:center;">1.70</td> <td data-sheets-numberformat='{"1":2,"2":"0","3":1}' data-sheets-value='{"1":3,"3":62}' style="overflow:hidden;padding:0px 3px 0px 3px;vertical-align:bottom;text-align:center;">62</td> <td data-sheets-numberformat='{"1":2,"2":"0","3":1}' data-sheets-value='{"1":3,"3":51}' style="overflow:hidden;padding:0px 3px 0px 3px;vertical-align:bottom;text-align:center;">51</td> <td data-sheets-numberformat='{"1":2,"2":"0","3":1}' data-sheets-value='{"1":3,"3":22}' style="border-right:1px solid #000000;overflow:hidden;padding:0px 3px 0px 3px;vertical-align:bottom;text-align:center;">22</td> </tr> <tr style="height:20px;"> <td style="border-left:1px solid #000000;overflow:hidden;padding:0px 3px 0px 3px;vertical-align:bottom;font-weight:bold;"></td> <td data-sheets-value='{"1":2,"2":"Vierwandig"}' style="overflow:hidden;padding:0px 3px 0px 3px;vertical-align:bottom;font-weight:bold;">Vierschalig</td> <td data-sheets-value='{"1":2,"2":"Helder (H/H/H/H)"}' style="border-right:1px solid #000000;overflow:hidden;padding:0px 3px 0px 3px;vertical-align:bottom;font-weight:bold;">Klar (H/H/H/H)</td> <td data-sheets-numberformat='{"1":2,"2":"0.00","3":1}' data-sheets-value='{"1":3,"3":1.28}' style="overflow:hidden;padding:0px 3px 0px 3px;vertical-align:bottom;text-align:center;">1.28</td> <td data-sheets-numberformat='{"1":2,"2":"0","3":1}' data-sheets-value='{"1":3,"3":64}' style="overflow:hidden;padding:0px 3px 0px 3px;vertical-align:bottom;text-align:center;">64</td> <td data-sheets-numberformat='{"1":2,"2":"0","3":1}' data-sheets-value='{"1":3,"3":54}' style="overflow:hidden;padding:0px 3px 0px 3px;vertical-align:bottom;text-align:center;">54</td> <td data-sheets-numberformat='{"1":2,"2":"0","3":1}' data-sheets-value='{"1":3,"3":23}' style="border-right:1px solid #000000;overflow:hidden;padding:0px 3px 0px 3px;vertical-align:bottom;text-align:center;">23</td> </tr> <tr style="height:20px;"> <td style="border-bottom:1px solid #000000;border-left:1px solid #000000;overflow:hidden;padding:0px 3px 0px 3px;vertical-align:bottom;"></td> <td data-sheets-value='{"1":2,"2":"Vierwandig"}' style="border-bottom:1px solid #000000;overflow:hidden;padding:0px 3px 0px 3px;vertical-align:bottom;font-weight:bold;">Vierschalig</td> <td data-sheets-value='{"1":2,"2":"Opaal (H/H/O/H)"}' style="border-right:1px solid #000000;border-bottom:1px solid #000000;overflow:hidden;padding:0px 3px 0px 3px;vertical-align:bottom;font-weight:bold;">Opal (H/H/O/H)</td> <td data-sheets-numberformat='{"1":2,"2":"0.00","3":1}' data-sheets-value='{"1":3,"3":1.28}' style="border-bottom:1px solid #000000;overflow:hidden;padding:0px 3px 0px 3px;vertical-align:bottom;text-align:center;">1.28</td> <td data-sheets-numberformat='{"1":2,"2":"0","3":1}' data-sheets-value='{"1":3,"3":59}' style="border-bottom:1px solid #000000;overflow:hidden;padding:0px 3px 0px 3px;vertical-align:bottom;text-align:center;">59</td> <td data-sheets-numberformat='{"1":2,"2":"0","3":1}' data-sheets-value='{"1":3,"3":48}' style="border-bottom:1px solid #000000;overflow:hidden;padding:0px 3px 0px 3px;vertical-align:bottom;text-align:center;">48</td> <td data-sheets-numberformat='{"1":2,"2":"0","3":1}' data-sheets-value='{"1":3,"3":23}' style="border-right:1px solid #000000;border-bottom:1px solid #000000;overflow:hidden;padding:0px 3px 0px 3px;vertical-align:bottom;text-align:center;">23</td> </tr> <tr style="height:20px;"> <td data-sheets-value='{"1":2,"2":"Polycarbonaat "}' style="border-left:1px solid #000000;overflow:hidden;padding:0px 3px 0px 3px;vertical-align:bottom;font-weight:bold;">Polycarbonaat </td> <td data-sheets-value='{"1":2,"2":"Enkelwandig"}' style="overflow:hidden;padding:0px 3px 0px 3px;vertical-align:bottom;font-weight:bold;">Einschalig</td> <td data-sheets-value='{"1":2,"2":"Helder (A)"}' style="border-right:1px solid #000000;overflow:hidden;padding:0px 3px 0px 3px;vertical-align:bottom;font-weight:bold;">Klar (A)</td> <td data-sheets-numberformat='{"1":2,"2":"0.00","3":1}' data-sheets-value='{"1":3,"3":5.17}' style="overflow:hidden;padding:0px 3px 0px 3px;vertical-align:bottom;text-align:center;">5.17</td> <td data-sheets-numberformat='{"1":2,"2":"0","3":1}' data-sheets-value='{"1":3,"3":88}' style="overflow:hidden;padding:0px 3px 0px 3px;vertical-align:bottom;text-align:center;">88</td> <td data-sheets-numberformat='{"1":2,"2":"0","3":1}' data-sheets-value='{"1":3,"3":83}' style="overflow:hidden;padding:0px 3px 0px 3px;vertical-align:bottom;text-align:center;">83</td> <td data-sheets-numberformat='{"1":2,"2":"0","3":1}' data-sheets-value='{"1":2,"2":"-"}' style="border-right:1px solid #000000;overflow:hidden;padding:0px 3px 0px 3px;vertical-align:bottom;text-align:center;">-</td> </tr> <tr style="height:20px;"> <td data-sheets-value='{"1":2,"2":"PC"}' style="border-left:1px solid #000000;overflow:hidden;padding:0px 3px 0px 3px;vertical-align:bottom;font-weight:bold;">PC</td> <td data-sheets-value='{"1":2,"2":"Enkelwandig"}' style="overflow:hidden;padding:0px 3px 0px 3px;vertical-align:bottom;font-weight:bold;">Einschalig</td> <td data-sheets-value='{"1":2,"2":"Opaal (D)"}' style="border-right:1px solid #000000;overflow:hidden;padding:0px 3px 0px 3px;vertical-align:bottom;font-weight:bold;">Opal (D)</td> <td data-sheets-numberformat='{"1":2,"2":"0.00","3":1}' data-sheets-value='{"1":3,"3":5.17}' style="overflow:hidden;padding:0px 3px 0px 3px;vertical-align:bottom;text-align:center;">5.17</td> <td data-sheets-numberformat='{"1":2,"2":"0","3":1}' data-sheets-value='{"1":3,"3":58}' style="overflow:hidden;padding:0px 3px 0px 3px;vertical-align:bottom;text-align:center;">58</td> <td data-sheets-numberformat='{"1":2,"2":"0","3":1}' data-sheets-value='{"1":3,"3":60}' style="overflow:hidden;padding:0px 3px 0px 3px;vertical-align:bottom;text-align:center;">60</td> <td data-sheets-numberformat='{"1":2,"2":"0","3":1}' data-sheets-value='{"1":2,"2":"-"}' style="border-right:1px solid #000000;overflow:hidden;padding:0px 3px 0px 3px;vertical-align:bottom;text-align:center;">-</td> </tr> <tr style="height:20px;"> <td style="border-left:1px solid #000000;overflow:hidden;padding:0px 3px 0px 3px;vertical-align:bottom;font-weight:bold;"></td> <td data-sheets-value='{"1":2,"2":"Dubbelwandig"}' style="overflow:hidden;padding:0px 3px 0px 3px;vertical-align:bottom;font-weight:bold;">Doppelschalig</td> <td data-sheets-value='{"1":2,"2":"Helder (A/H)"}' style="border-right:1px solid #000000;overflow:hidden;padding:0px 3px 0px 3px;vertical-align:bottom;font-weight:bold;">Klar (A/H)</td> <td data-sheets-numberformat='{"1":2,"2":"0.00","3":1}' data-sheets-value='{"1":3,"3":2.9}' style="overflow:hidden;padding:0px 3px 0px 3px;vertical-align:bottom;text-align:center;">2.90</td> <td data-sheets-numberformat='{"1":2,"2":"0","3":1}' data-sheets-value='{"1":3,"3":79}' style="overflow:hidden;padding:0px 3px 0px 3px;vertical-align:bottom;text-align:center;">79</td> <td data-sheets-numberformat='{"1":2,"2":"0","3":1}' data-sheets-value='{"1":3,"3":72}' style="overflow:hidden;padding:0px 3px 0px 3px;vertical-align:bottom;text-align:center;">72</td> <td data-sheets-numberformat='{"1":2,"2":"0","3":1}' data-sheets-value='{"1":3,"3":20}' style="border-right:1px solid #000000;overflow:hidden;padding:0px 3px 0px 3px;vertical-align:bottom;text-align:center;">20</td> </tr> <tr style="height:20px;"> <td style="border-left:1px solid #000000;overflow:hidden;padding:0px 3px 0px 3px;vertical-align:bottom;font-weight:bold;"></td> <td data-sheets-value='{"1":2,"2":"Dubbelwandig"}' style="overflow:hidden;padding:0px 3px 0px 3px;vertical-align:bottom;font-weight:bold;">Doppelschalig</td> <td data-sheets-value='{"1":2,"2":"Helder (A/A)"}' style="border-right:1px solid #000000;overflow:hidden;padding:0px 3px 0px 3px;vertical-align:bottom;font-weight:bold;">Klar (A/A)</td> <td data-sheets-numberformat='{"1":2,"2":"0.00","3":1}' data-sheets-value='{"1":3,"3":2.9}' style="overflow:hidden;padding:0px 3px 0px 3px;vertical-align:bottom;text-align:center;">2.90</td> <td data-sheets-numberformat='{"1":2,"2":"0","3":1}' data-sheets-value='{"1":3,"3":77}' style="overflow:hidden;padding:0px 3px 0px 3px;vertical-align:bottom;text-align:center;">77</td> <td data-sheets-numberformat='{"1":2,"2":"0","3":1}' data-sheets-value='{"1":3,"3":69}' style="overflow:hidden;padding:0px 3px 0px 3px;vertical-align:bottom;text-align:center;">69</td> <td data-sheets-numberformat='{"1":2,"2":"0","3":1}' data-sheets-value='{"1":3,"3":20}' style="border-right:1px solid #000000;overflow:hidden;padding:0px 3px 0px 3px;vertical-align:bottom;text-align:center;">20</td> </tr> <tr style="height:20px;"> <td style="border-left:1px solid #000000;overflow:hidden;padding:0px 3px 0px 3px;vertical-align:bottom;font-weight:bold;"></td> <td data-sheets-value='{"1":2,"2":"Dubbelwandig"}' style="overflow:hidden;padding:0px 3px 0px 3px;vertical-align:bottom;font-weight:bold;">Doppelschalig</td> <td data-sheets-value='{"1":2,"2":"Opaal (A/O)"}' style="border-right:1px solid #000000;overflow:hidden;padding:0px 3px 0px 3px;vertical-align:bottom;font-weight:bold;">Opal (A/O)</td> <td data-sheets-numberformat='{"1":2,"2":"0.00","3":1}' data-sheets-value='{"1":3,"3":2.9}' style="overflow:hidden;padding:0px 3px 0px 3px;vertical-align:bottom;text-align:center;">2.90</td> <td data-sheets-numberformat='{"1":2,"2":"0","3":1}' data-sheets-value='{"1":3,"3":73}' style="overflow:hidden;padding:0px 3px 0px 3px;vertical-align:bottom;text-align:center;">73</td> <td data-sheets-numberformat='{"1":2,"2":"0","3":1}' data-sheets-value='{"1":3,"3":63}' style="overflow:hidden;padding:0px 3px 0px 3px;vertical-align:bottom;text-align:center;">63</td> <td data-sheets-numberformat='{"1":2,"2":"0","3":1}' data-sheets-value='{"1":3,"3":20}' style="border-right:1px solid #000000;overflow:hidden;padding:0px 3px 0px 3px;vertical-align:bottom;text-align:center;">20</td> </tr> <tr style="height:20px;"> <td style="border-left:1px solid #000000;overflow:hidden;padding:0px 3px 0px 3px;vertical-align:bottom;font-weight:bold;"></td> <td data-sheets-value='{"1":2,"2":"Dubbelwandig"}' style="overflow:hidden;padding:0px 3px 0px 3px;vertical-align:bottom;font-weight:bold;">Doppelschalig</td> <td data-sheets-value='{"1":2,"2":"Opaal (A/D)"}' style="border-right:1px solid #000000;overflow:hidden;padding:0px 3px 0px 3px;vertical-align:bottom;font-weight:bold;">Opal (A/D)</td> <td data-sheets-numberformat='{"1":2,"2":"0.00","3":1}' data-sheets-value='{"1":3,"3":2.9}' style="overflow:hidden;padding:0px 3px 0px 3px;vertical-align:bottom;text-align:center;">2.90</td> <td data-sheets-numberformat='{"1":2,"2":"0","3":1}' data-sheets-value='{"1":3,"3":51}' style="overflow:hidden;padding:0px 3px 0px 3px;vertical-align:bottom;text-align:center;">51</td> <td data-sheets-numberformat='{"1":2,"2":"0","3":1}' data-sheets-value='{"1":3,"3":50}' style="overflow:hidden;padding:0px 3px 0px 3px;vertical-align:bottom;text-align:center;">50</td> <td data-sheets-numberformat='{"1":2,"2":"0","3":1}' data-sheets-value='{"1":3,"3":20}' style="border-right:1px solid #000000;overflow:hidden;padding:0px 3px 0px 3px;vertical-align:bottom;text-align:center;">20</td> </tr> <tr style="height:20px;"> <td style="border-left:1px solid #000000;overflow:hidden;padding:0px 3px 0px 3px;vertical-align:bottom;font-weight:bold;"></td> <td data-sheets-value='{"1":2,"2":"Driewandig"}' style="overflow:hidden;padding:0px 3px 0px 3px;vertical-align:bottom;font-weight:bold;">Dreischalig</td> <td data-sheets-value='{"1":2,"2":"Helder (A/H/H)"}' style="border-right:1px solid #000000;overflow:hidden;padding:0px 3px 0px 3px;vertical-align:bottom;font-weight:bold;">Klar (A/H/H)</td> <td data-sheets-numberformat='{"1":2,"2":"0.00","3":1}' data-sheets-value='{"1":3,"3":1.7}' style="overflow:hidden;padding:0px 3px 0px 3px;vertical-align:bottom;text-align:center;">1.70</td> <td data-sheets-numberformat='{"1":2,"2":"0","3":1}' data-sheets-value='{"1":3,"3":71}' style="overflow:hidden;padding:0px 3px 0px 3px;vertical-align:bottom;text-align:center;">71</td> <td data-sheets-numberformat='{"1":2,"2":"0","3":1}' data-sheets-value='{"1":3,"3":63}' style="overflow:hidden;padding:0px 3px 0px 3px;vertical-align:bottom;text-align:center;">63</td> <td data-sheets-numberformat='{"1":2,"2":"0","3":1}' data-sheets-value='{"1":3,"3":22}' style="border-right:1px solid #000000;overflow:hidden;padding:0px 3px 0px 3px;vertical-align:bottom;text-align:center;">22</td> </tr> <tr style="height:20px;"> <td style="border-left:1px solid #000000;overflow:hidden;padding:0px 3px 0px 3px;vertical-align:bottom;font-weight:bold;"></td> <td data-sheets-value='{"1":2,"2":"Driewandig"}' style="overflow:hidden;padding:0px 3px 0px 3px;vertical-align:bottom;font-weight:bold;">Dreischalig</td> <td data-sheets-value='{"1":2,"2":"Opaal (A/O/O)"}' style="border-right:1px solid #000000;overflow:hidden;padding:0px 3px 0px 3px;vertical-align:bottom;font-weight:bold;">Opal (A/O/O)</td> <td data-sheets-numberformat='{"1":2,"2":"0.00","3":1}' data-sheets-value='{"1":3,"3":1.7}' style="overflow:hidden;padding:0px 3px 0px 3px;vertical-align:bottom;text-align:center;">1.70</td> <td data-sheets-numberformat='{"1":2,"2":"0","3":1}' data-sheets-value='{"1":3,"3":61}' style="overflow:hidden;padding:0px 3px 0px 3px;vertical-align:bottom;text-align:center;">61</td> <td data-sheets-numberformat='{"1":2,"2":"0","3":1}' data-sheets-value='{"1":3,"3":48}' style="overflow:hidden;padding:0px 3px 0px 3px;vertical-align:bottom;text-align:center;">48</td> <td data-sheets-numberformat='{"1":2,"2":"0","3":1}' data-sheets-value='{"1":3,"3":22}' style="border-right:1px solid #000000;overflow:hidden;padding:0px 3px 0px 3px;vertical-align:bottom;text-align:center;">22</td> </tr> <tr style="height:20px;"> <td style="border-left:1px solid #000000;overflow:hidden;padding:0px 3px 0px 3px;vertical-align:bottom;font-weight:bold;"></td> <td data-sheets-value='{"1":2,"2":"Vierwandig"}' style="overflow:hidden;padding:0px 3px 0px 3px;vertical-align:bottom;font-weight:bold;">Vierschalig</td> <td data-sheets-value='{"1":2,"2":"Helder (A/H/H/H)"}' style="border-right:1px solid #000000;overflow:hidden;padding:0px 3px 0px 3px;vertical-align:bottom;font-weight:bold;">Klar (A/H/H/H)</td> <td data-sheets-numberformat='{"1":2,"2":"0.00","3":1}' data-sheets-value='{"1":3,"3":1.28}' style="overflow:hidden;padding:0px 3px 0px 3px;vertical-align:bottom;text-align:center;">1.28</td> <td data-sheets-numberformat='{"1":2,"2":"0","3":1}' data-sheets-value='{"1":3,"3":64}' style="overflow:hidden;padding:0px 3px 0px 3px;vertical-align:bottom;text-align:center;">64</td> <td data-sheets-numberformat='{"1":2,"2":"0","3":1}' data-sheets-value='{"1":3,"3":52}' style="overflow:hidden;padding:0px 3px 0px 3px;vertical-align:bottom;text-align:center;">52</td> <td data-sheets-numberformat='{"1":2,"2":"0","3":1}' data-sheets-value='{"1":3,"3":23}' style="border-right:1px solid #000000;overflow:hidden;padding:0px 3px 0px 3px;vertical-align:bottom;text-align:center;">23</td> </tr> <tr style="height:20px;"> <td style="border-bottom:1px solid #000000;border-left:1px solid #000000;overflow:hidden;padding:0px 3px 0px 3px;vertical-align:bottom;"></td> <td data-sheets-value='{"1":2,"2":"Vierwandig"}' style="border-bottom:1px solid #000000;overflow:hidden;padding:0px 3px 0px 3px;vertical-align:bottom;font-weight:bold;">Vierschalig</td> <td data-sheets-value='{"1":2,"2":"Opaal (A/H/O/H)"}' style="border-right:1px solid #000000;border-bottom:1px solid #000000;overflow:hidden;padding:0px 3px 0px 3px;vertical-align:bottom;font-weight:bold;">Opal (A/H/O/H)</td> <td data-sheets-numberformat='{"1":2,"2":"0.00","3":1}' data-sheets-value='{"1":3,"3":1.28}' style="border-bottom:1px solid #000000;overflow:hidden;padding:0px 3px 0px 3px;vertical-align:bottom;text-align:center;">1.28</td> <td data-sheets-numberformat='{"1":2,"2":"0","3":1}' data-sheets-value='{"1":3,"3":59}' style="border-bottom:1px solid #000000;overflow:hidden;padding:0px 3px 0px 3px;vertical-align:bottom;text-align:center;">59</td> <td data-sheets-numberformat='{"1":2,"2":"0","3":1}' data-sheets-value='{"1":3,"3":46}' style="border-bottom:1px solid #000000;overflow:hidden;padding:0px 3px 0px 3px;vertical-align:bottom;text-align:center;">46</td> <td data-sheets-numberformat='{"1":2,"2":"0","3":1}' data-sheets-value='{"1":3,"3":23}' style="border-right:1px solid #000000;border-bottom:1px solid #000000;overflow:hidden;padding:0px 3px 0px 3px;vertical-align:bottom;text-align:center;">23</td> </tr> <tr style="height:20px;"> <td data-sheets-value='{"1":2,"2":"Polycarbonaat"}' style="border-left:1px solid #000000;overflow:hidden;padding:0px 3px 0px 3px;vertical-align:bottom;font-weight:bold;">Polycarbonat</td> <td data-sheets-value='{"1":2,"2":"Enkelwandig"}' style="overflow:hidden;padding:0px 3px 0px 3px;vertical-align:bottom;font-weight:bold;">Einschalig</td> <td data-sheets-value='{"1":2,"2":"Heatstop Opaal (T)"}' style="border-right:1px solid #000000;overflow:hidden;padding:0px 3px 0px 3px;vertical-align:bottom;font-weight:bold;">Heatstop opal (T)</td> <td data-sheets-numberformat='{"1":2,"2":"0.00","3":1}' data-sheets-value='{"1":3,"3":5.17}' style="overflow:hidden;padding:0px 3px 0px 3px;vertical-align:bottom;text-align:center;">5.17</td> <td data-sheets-numberformat='{"1":2,"2":"0","3":1}' data-sheets-value='{"1":3,"3":49}' style="overflow:hidden;padding:0px 3px 0px 3px;vertical-align:bottom;text-align:center;">49</td> <td data-sheets-numberformat='{"1":2,"2":"0","3":1}' data-sheets-value='{"1":3,"3":59}' style="overflow:hidden;padding:0px 3px 0px 3px;vertical-align:bottom;text-align:center;">59</td> <td data-sheets-numberformat='{"1":2,"2":"0","3":1}' data-sheets-value='{"1":2,"2":"-"}' style="border-right:1px solid #000000;overflow:hidden;padding:0px 3px 0px 3px;vertical-align:bottom;text-align:center;">-</td> </tr> <tr style="height:20px;"> <td data-sheets-value='{"1":2,"2":"Heatstop PC"}' style="border-left:1px solid #000000;overflow:hidden;padding:0px 3px 0px 3px;vertical-align:bottom;font-weight:bold;">Heatstop PC</td> <td data-sheets-value='{"1":2,"2":"Dubbelwandig"}' style="overflow:hidden;padding:0px 3px 0px 3px;vertical-align:bottom;font-weight:bold;">Doppelschalig</td> <td data-sheets-value='{"1":2,"2":"Helder (T/H)"}' style="border-right:1px solid #000000;overflow:hidden;padding:0px 3px 0px 3px;vertical-align:bottom;font-weight:bold;">Klar (T/H)</td> <td data-sheets-numberformat='{"1":2,"2":"0.00","3":1}' data-sheets-value='{"1":3,"3":2.9}' style="overflow:hidden;padding:0px 3px 0px 3px;vertical-align:bottom;text-align:center;">2.90</td> <td data-sheets-numberformat='{"1":2,"2":"0","3":1}' data-sheets-value='{"1":3,"3":44}' style="overflow:hidden;padding:0px 3px 0px 3px;vertical-align:bottom;text-align:center;">44</td> <td data-sheets-numberformat='{"1":2,"2":"0","3":1}' data-sheets-value='{"1":3,"3":51}' style="overflow:hidden;padding:0px 3px 0px 3px;vertical-align:bottom;text-align:center;">51</td> <td data-sheets-numberformat='{"1":2,"2":"0","3":1}' data-sheets-value='{"1":3,"3":20}' style="border-right:1px solid #000000;overflow:hidden;padding:0px 3px 0px 3px;vertical-align:bottom;text-align:center;">20</td> </tr> <tr style="height:20px;"> <td style="border-left:1px solid #000000;overflow:hidden;padding:0px 3px 0px 3px;vertical-align:bottom;font-weight:bold;"></td> <td data-sheets-value='{"1":2,"2":"Dubbelwandig"}' style="overflow:hidden;padding:0px 3px 0px 3px;vertical-align:bottom;font-weight:bold;">Doppelschalig</td> <td data-sheets-value='{"1":2,"2":"Opaal (T/O)"}' style="border-right:1px solid #000000;overflow:hidden;padding:0px 3px 0px 3px;vertical-align:bottom;font-weight:bold;">Opal (T/O)</td> <td data-sheets-numberformat='{"1":2,"2":"0.00","3":1}' data-sheets-value='{"1":3,"3":2.9}' style="overflow:hidden;padding:0px 3px 0px 3px;vertical-align:bottom;text-align:center;">2.90</td> <td data-sheets-numberformat='{"1":2,"2":"0","3":1}' data-sheets-value='{"1":3,"3":41}' style="overflow:hidden;padding:0px 3px 0px 3px;vertical-align:bottom;text-align:center;">41</td> <td data-sheets-numberformat='{"1":2,"2":"0","3":1}' data-sheets-value='{"1":3,"3":45}' style="overflow:hidden;padding:0px 3px 0px 3px;vertical-align:bottom;text-align:center;">45</td> <td data-sheets-numberformat='{"1":2,"2":"0","3":1}' data-sheets-value='{"1":3,"3":20}' style="border-right:1px solid #000000;overflow:hidden;padding:0px 3px 0px 3px;vertical-align:bottom;text-align:center;">20</td> </tr> <tr style="height:20px;"> <td style="border-left:1px solid #000000;overflow:hidden;padding:0px 3px 0px 3px;vertical-align:bottom;font-weight:bold;"></td> <td data-sheets-value='{"1":2,"2":"Driewandig"}' style="overflow:hidden;padding:0px 3px 0px 3px;vertical-align:bott | skylux-160-ce-met-koepel-en-polyester-opstand-30-20-met-lm-motor-1000-x-1000-mm | 8586010427725 | 46872306417997
Rauch- und Wärmeabzug (RWA) | RWA-System | Skylux | Skylux 160° CE mit Kuppel und Polyester-Aufsatzkranz 30/20 mit LM-Motor 1000 x 1300 mm |  | 33589 | 5412970335894 | 4013.6 | Ja | 30-45 | 56.45 | 1000 x 1300 mm | 1300 | 1000 |  | polyester 30/20 (30 cm hoch & Dachöffnung = 20 cm größer als das Tageslichtmaß) | Rechteckig | 5.17 W/m²K - 1.28 W/m²K | 87% - 32% | 90% - 32% | 20dB - 23dB | 160° CE (für Industrie) | Lichtkuppel | ohne Windfang | E | Einzelmotor | Maximal ist eine vierschalige Lichtkuppel für dieses Produkt möglich | Ut-Wert LT-Wert g-Wert Rw-waarde EN 1873 : 2014 EN ISO 13468 EN 16153 EN 410 EN 410 EN ISO 140-3 Material Schalen Schalen (W/m²K) (%) (%) (dB) Acryl Einschalig Klar (H) 5.17 90 87 - PMMA Einschalig Opal (O) 5.17 83 76 - Doppelschalig Klar (H/H) 2.90 81 75 20 Doppelschalig Opal (O/O) 2.90 69 58 20 Dreischalig Klar (H/H/H) 1.70 73 65 22 Dreischalig Opal (O/H/O) 1.70 62 51 22 Vierschalig Klar (H/H/H/H) 1.28 64 54 23 Vierschalig Opal (H/H/O/H) 1.28 59 48 23 Polycarbonaat Einschalig Klar (A) 5.17 88 83 - PC Einschalig Opal (D) 5.17 58 60 - Doppelschalig Klar (A/H) 2.90 79 72 20 Doppelschalig Klar (A/A) 2.90 77 69 20 Doppelschalig Opal (A/O) 2.90 73 63 20 Doppelschalig Opal (A/D) 2.90 51 50 20 Dreischalig Klar (A/H/H) 1.70 71 63 22 Dreischalig Opal (A/O/O) 1.70 61 48 22 Vierschalig Klar (A/H/H/H) 1.28 64 52 23 Vierschalig Opal (A/H/O/H) 1.28 59 46 23 Polycarbonat Einschalig Heatstop opal (T) 5.17 49 59 - Heatstop PC Doppelschalig Klar (T/H) 2.90 44 51 20 Doppelschalig Opal (T/O) 2.90 41 45 20 Dreischalig Klar (T/H/H) 1.70 40 <td data-sheets-numberformat='{"1":2,"2":"0","3":1}' data-sheets-value='{"1":3,"3":44}' style="overflow:hidden;padding:0px 3px 0px | https://skylux.eu/de/products/skylux-160-ce-met-koepel-en-polyester-opstand-30-20-met-lm-motor-1000-x-1300-mm | https://skylux.eu/cdn/shop/files/Skylux-160deg-CE-met-koepel-en-polyester-opstand-3020-met-LM-motor-1000-x-1300-mm-RWA-systeem.jpg?v=1702977907&width=1600 | https://skylux.eu/cdn/shop/files/e5a82811-1bb0-48e4-a776-cacb59c7c092_04751b6c-2b89-4d71-b96d-2f0cc6b0ae00.jpg?v=1688550504&width=1600 | //skylux.eu/cdn/shop/files/D_MH_Montageanleitung_Skylux_160_CE_LM.pdf?v=1503750771917917123 | //skylux.eu/cdn/shop/files/D_TD_Technische_Daten_Skylux_Skylux_160_CE_Elektrisch.pdf?v=10489854405570094672 | <style type="text/css" id="isPasted"> <!--td { border: 1px solid #cccccc; } br { mso-data-placement: same-cell; } --> </style> <table border="1" cellpadding="0" cellspacing="0" dir="ltr" style="table-layout:fixed;font-size:10pt;font-family:Arial;border-collapse:collapse;border:none;"><tbody> <tr style="height:20px;"> <td style="overflow:hidden;padding:0px 3px 0px 3px;vertical-align:bottom;"></td> <td style="overflow:hidden;padding:0px 3px 0px 3px;vertical-align:bottom;"></td> <td style="overflow:hidden;padding:0px 3px 0px 3px;vertical-align:bottom;"></td> <td data-sheets-value='{"1":2,"2":"Ut-waarde"}' style="overflow:hidden;padding:0px 3px 0px 3px;vertical-align:bottom;font-weight:bold;text-align:center;">Ut-Wert</td> <td data-sheets-value='{"1":2,"2":"LT-waarde"}' style="overflow:hidden;padding:0px 3px 0px 3px;vertical-align:bottom;font-weight:bold;text-align:center;">LT-Wert</td> <td data-sheets-value='{"1":2,"2":"g-waarde"}' style="overflow:hidden;padding:0px 3px 0px 3px;vertical-align:bottom;font-weight:bold;text-align:center;">g-Wert</td> <td data-sheets-value='{"1":2,"2":"Rw-waarde "}' style="overflow:hidden;padding:0px 3px 0px 3px;vertical-align:bottom;font-weight:bold;text-align:center;">Rw-waarde </td> </tr> <tr style="height:20px;"> <td style="overflow:hidden;padding:0px 3px 0px 3px;vertical-align:bottom;"></td> <td style="overflow:hidden;padding:0px 3px 0px 3px;vertical-align:bottom;"></td> <td style="overflow:hidden;padding:0px 3px 0px 3px;vertical-align:bottom;"></td> <td data-sheets-numberformat='{"1":2,"2":"0.00","3":1}' data-sheets-value='{"1":2,"2":"EN 1873 : 2014"}' style="overflow:hidden;padding:0px 3px 0px 3px;vertical-align:bottom;text-align:center;">EN 1873 : 2014</td> <td data-sheets-numberformat='{"1":2,"2":"0","3":1}' data-sheets-value='{"1":2,"2":"EN ISO 13468 EN 16153 EN 410"}' style="overflow:hidden;padding:0px 3px 0px 3px;vertical-align:bottom;text-align:center;">EN ISO 13468 EN 16153 EN 410</td> <td data-sheets-numberformat='{"1":2,"2":"0","3":1}' data-sheets-value='{"1":2,"2":"EN 410"}' style="overflow:hidden;padding:0px 3px 0px 3px;vertical-align:bottom;text-align:center;">EN 410</td> <td data-sheets-value='{"1":2,"2":"EN ISO 140-3\t\t"}' style="overflow:hidden;padding:0px 3px 0px 3px;vertical-align:bottom;text-align:center;">EN ISO 140-3 </td> </tr> <tr style="height:20px;"> <td data-sheets-value='{"1":2,"2":"Materiaal"}' style="border-bottom:1px solid #000000;overflow:hidden;padding:0px 3px 0px 3px;vertical-align:bottom;background-color:#000000;font-weight:bold;color:#ffffff;">Material</td> <td data-sheets-value='{"1":2,"2":"Wanden"}' style="border-bottom:1px solid #000000;overflow:hidden;padding:0px 3px 0px 3px;vertical-align:bottom;background-color:#000000;font-weight:bold;color:#ffffff;">Schalen</td> <td data-sheets-value='{"1":2,"2":"Schalen"}' style="border-bottom:1px solid #000000;overflow:hidden;padding:0px 3px 0px 3px;vertical-align:bottom;background-color:#000000;font-weight:bold;color:#ffffff;">Schalen</td> <td data-sheets-numberformat='{"1":2,"2":"0.00","3":1}' data-sheets-value='{"1":2,"2":"(W/m²K)\t"}' style="border-bottom:1px solid #000000;overflow:hidden;padding:0px 3px 0px 3px;vertical-align:bottom;background-color:#000000;font-weight:bold;color:#ffffff;text-align:center;">(W/m²K) </td> <td data-sheets-numberformat='{"1":2,"2":"0","3":1}' data-sheets-value='{"1":2,"2":"(%)"}' style="border-bottom:1px solid #000000;overflow:hidden;padding:0px 3px 0px 3px;vertical-align:bottom;background-color:#000000;font-weight:bold;color:#ffffff;text-align:center;">(%)</td> <td data-sheets-numberformat='{"1":2,"2":"0","3":1}' data-sheets-value='{"1":2,"2":"(%)"}' style="border-bottom:1px solid #000000;overflow:hidden;padding:0px 3px 0px 3px;vertical-align:bottom;background-color:#000000;font-weight:bold;color:#ffffff;text-align:center;">(%)</td> <td data-sheets-value='{"1":2,"2":"(dB)"}' style="border-bottom:1px solid #000000;overflow:hidden;padding:0px 3px 0px 3px;vertical-align:bottom;background-color:#000000;font-weight:bold;color:#ffffff;text-align:center;">(dB)</td> </tr> <tr style="height:20px;"> <td data-sheets-value='{"1":2,"2":"Acrylaat"}' style="border-left:1px solid #000000;overflow:hidden;padding:0px 3px 0px 3px;vertical-align:bottom;font-weight:bold;">Acryl</td> <td data-sheets-value='{"1":2,"2":"Enkelwandig"}' style="overflow:hidden;padding:0px 3px 0px 3px;vertical-align:bottom;font-weight:bold;">Einschalig</td> <td data-sheets-value='{"1":2,"2":"Helder (H)"}' style="border-right:1px solid #000000;overflow:hidden;padding:0px 3px 0px 3px;vertical-align:bottom;font-weight:bold;">Klar (H)</td> <td data-sheets-numberformat='{"1":2,"2":"0.00","3":1}' data-sheets-value='{"1":3,"3":5.17}' style="overflow:hidden;padding:0px 3px 0px 3px;vertical-align:bottom;text-align:center;">5.17</td> <td data-sheets-numberformat='{"1":2,"2":"0","3":1}' data-sheets-value='{"1":3,"3":90}' style="overflow:hidden;padding:0px 3px 0px 3px;vertical-align:bottom;text-align:center;">90</td> <td data-sheets-numberformat='{"1":2,"2":"0","3":1}' data-sheets-value='{"1":3,"3":87}' style="overflow:hidden;padding:0px 3px 0px 3px;vertical-align:bottom;text-align:center;">87</td> <td data-sheets-numberformat='{"1":2,"2":"0","3":1}' data-sheets-value='{"1":2,"2":"-"}' style="border-right:1px solid #000000;overflow:hidden;padding:0px 3px 0px 3px;vertical-align:bottom;text-align:center;">-</td> </tr> <tr style="height:20px;"> <td data-sheets-value='{"1":2,"2":"PMMA"}' style="border-left:1px solid #000000;overflow:hidden;padding:0px 3px 0px 3px;vertical-align:bottom;font-weight:bold;">PMMA</td> <td data-sheets-value='{"1":2,"2":"Enkelwandig"}' style="overflow:hidden;padding:0px 3px 0px 3px;vertical-align:bottom;font-weight:bold;">Einschalig</td> <td data-sheets-value='{"1":2,"2":"Opaal (O)"}' style="border-right:1px solid #000000;overflow:hidden;padding:0px 3px 0px 3px;vertical-align:bottom;font-weight:bold;">Opal (O)</td> <td data-sheets-numberformat='{"1":2,"2":"0.00","3":1}' data-sheets-value='{"1":3,"3":5.17}' style="overflow:hidden;padding:0px 3px 0px 3px;vertical-align:bottom;text-align:center;">5.17</td> <td data-sheets-numberformat='{"1":2,"2":"0","3":1}' data-sheets-value='{"1":3,"3":83}' style="overflow:hidden;padding:0px 3px 0px 3px;vertical-align:bottom;text-align:center;">83</td> <td data-sheets-numberformat='{"1":2,"2":"0","3":1}' data-sheets-value='{"1":3,"3":76}' style="overflow:hidden;padding:0px 3px 0px 3px;vertical-align:bottom;text-align:center;">76</td> <td data-sheets-numberformat='{"1":2,"2":"0","3":1}' data-sheets-value='{"1":2,"2":"-"}' style="border-right:1px solid #000000;overflow:hidden;padding:0px 3px 0px 3px;vertical-align:bottom;text-align:center;">-</td> </tr> <tr style="height:20px;"> <td style="border-left:1px solid #000000;overflow:hidden;padding:0px 3px 0px 3px;vertical-align:bottom;font-weight:bold;"></td> <td data-sheets-value='{"1":2,"2":"Dubbelwandig"}' style="overflow:hidden;padding:0px 3px 0px 3px;vertical-align:bottom;font-weight:bold;">Doppelschalig</td> <td data-sheets-value='{"1":2,"2":"Helder (H/H)"}' style="border-right:1px solid #000000;overflow:hidden;padding:0px 3px 0px 3px;vertical-align:bottom;font-weight:bold;">Klar (H/H)</td> <td data-sheets-numberformat='{"1":2,"2":"0.00","3":1}' data-sheets-value='{"1":3,"3":2.9}' style="overflow:hidden;padding:0px 3px 0px 3px;vertical-align:bottom;text-align:center;">2.90</td> <td data-sheets-numberformat='{"1":2,"2":"0","3":1}' data-sheets-value='{"1":3,"3":81}' style="overflow:hidden;padding:0px 3px 0px 3px;vertical-align:bottom;text-align:center;">81</td> <td data-sheets-numberformat='{"1":2,"2":"0","3":1}' data-sheets-value='{"1":3,"3":75}' style="overflow:hidden;padding:0px 3px 0px 3px;vertical-align:bottom;text-align:center;">75</td> <td data-sheets-numberformat='{"1":2,"2":"0","3":1}' data-sheets-value='{"1":3,"3":20}' style="border-right:1px solid #000000;overflow:hidden;padding:0px 3px 0px 3px;vertical-align:bottom;text-align:center;">20</td> </tr> <tr style="height:20px;"> <td style="border-left:1px solid #000000;overflow:hidden;padding:0px 3px 0px 3px;vertical-align:bottom;font-weight:bold;"></td> <td data-sheets-value='{"1":2,"2":"Dubbelwandig"}' style="overflow:hidden;padding:0px 3px 0px 3px;vertical-align:bottom;font-weight:bold;">Doppelschalig</td> <td data-sheets-value='{"1":2,"2":"Opaal (O/O)"}' style="border-right:1px solid #000000;overflow:hidden;padding:0px 3px 0px 3px;vertical-align:bottom;font-weight:bold;">Opal (O/O)</td> <td data-sheets-numberformat='{"1":2,"2":"0.00","3":1}' data-sheets-value='{"1":3,"3":2.9}' style="overflow:hidden;padding:0px 3px 0px 3px;vertical-align:bottom;text-align:center;">2.90</td> <td data-sheets-numberformat='{"1":2,"2":"0","3":1}' data-sheets-value='{"1":3,"3":69}' style="overflow:hidden;padding:0px 3px 0px 3px;vertical-align:bottom;text-align:center;">69</td> <td data-sheets-numberformat='{"1":2,"2":"0","3":1}' data-sheets-value='{"1":3,"3":58}' style="overflow:hidden;padding:0px 3px 0px 3px;vertical-align:bottom;text-align:center;">58</td> <td data-sheets-numberformat='{"1":2,"2":"0","3":1}' data-sheets-value='{"1":3,"3":20}' style="border-right:1px solid #000000;overflow:hidden;padding:0px 3px 0px 3px;vertical-align:bottom;text-align:center;">20</td> </tr> <tr style="height:20px;"> <td style="border-left:1px solid #000000;overflow:hidden;padding:0px 3px 0px 3px;vertical-align:bottom;font-weight:bold;"></td> <td data-sheets-value='{"1":2,"2":"Driewandig"}' style="overflow:hidden;padding:0px 3px 0px 3px;vertical-align:bottom;font-weight:bold;">Dreischalig</td> <td data-sheets-value='{"1":2,"2":"Helder (H/H/H)"}' style="border-right:1px solid #000000;overflow:hidden;padding:0px 3px 0px 3px;vertical-align:bottom;font-weight:bold;">Klar (H/H/H)</td> <td data-sheets-numberformat='{"1":2,"2":"0.00","3":1}' data-sheets-value='{"1":3,"3":1.7}' style="overflow:hidden;padding:0px 3px 0px 3px;vertical-align:bottom;text-align:center;">1.70</td> <td data-sheets-numberformat='{"1":2,"2":"0","3":1}' data-sheets-value='{"1":3,"3":73}' style="overflow:hidden;padding:0px 3px 0px 3px;vertical-align:bottom;text-align:center;">73</td> <td data-sheets-numberformat='{"1":2,"2":"0","3":1}' data-sheets-value='{"1":3,"3":65}' style="overflow:hidden;padding:0px 3px 0px 3px;vertical-align:bottom;text-align:center;">65</td> <td data-sheets-numberformat='{"1":2,"2":"0","3":1}' data-sheets-value='{"1":3,"3":22}' style="border-right:1px solid #000000;overflow:hidden;padding:0px 3px 0px 3px;vertical-align:bottom;text-align:center;">22</td> </tr> <tr style="height:20px;"> <td style="border-left:1px solid #000000;overflow:hidden;padding:0px 3px 0px 3px;vertical-align:bottom;font-weight:bold;"></td> <td data-sheets-value='{"1":2,"2":"Driewandig"}' style="overflow:hidden;padding:0px 3px 0px 3px;vertical-align:bottom;font-weight:bold;">Dreischalig</td> <td data-sheets-value='{"1":2,"2":"Opaal (O/H/O)"}' style="border-right:1px solid #000000;overflow:hidden;padding:0px 3px 0px 3px;vertical-align:bottom;font-weight:bold;">Opal (O/H/O)</td> <td data-sheets-numberformat='{"1":2,"2":"0.00","3":1}' data-sheets-value='{"1":3,"3":1.7}' style="overflow:hidden;padding:0px 3px 0px 3px;vertical-align:bottom;text-align:center;">1.70</td> <td data-sheets-numberformat='{"1":2,"2":"0","3":1}' data-sheets-value='{"1":3,"3":62}' style="overflow:hidden;padding:0px 3px 0px 3px;vertical-align:bottom;text-align:center;">62</td> <td data-sheets-numberformat='{"1":2,"2":"0","3":1}' data-sheets-value='{"1":3,"3":51}' style="overflow:hidden;padding:0px 3px 0px 3px;vertical-align:bottom;text-align:center;">51</td> <td data-sheets-numberformat='{"1":2,"2":"0","3":1}' data-sheets-value='{"1":3,"3":22}' style="border-right:1px solid #000000;overflow:hidden;padding:0px 3px 0px 3px;vertical-align:bottom;text-align:center;">22</td> </tr> <tr style="height:20px;"> <td style="border-left:1px solid #000000;overflow:hidden;padding:0px 3px 0px 3px;vertical-align:bottom;font-weight:bold;"></td> <td data-sheets-value='{"1":2,"2":"Vierwandig"}' style="overflow:hidden;padding:0px 3px 0px 3px;vertical-align:bottom;font-weight:bold;">Vierschalig</td> <td data-sheets-value='{"1":2,"2":"Helder (H/H/H/H)"}' style="border-right:1px solid #000000;overflow:hidden;padding:0px 3px 0px 3px;vertical-align:bottom;font-weight:bold;">Klar (H/H/H/H)</td> <td data-sheets-numberformat='{"1":2,"2":"0.00","3":1}' data-sheets-value='{"1":3,"3":1.28}' style="overflow:hidden;padding:0px 3px 0px 3px;vertical-align:bottom;text-align:center;">1.28</td> <td data-sheets-numberformat='{"1":2,"2":"0","3":1}' data-sheets-value='{"1":3,"3":64}' style="overflow:hidden;padding:0px 3px 0px 3px;vertical-align:bottom;text-align:center;">64</td> <td data-sheets-numberformat='{"1":2,"2":"0","3":1}' data-sheets-value='{"1":3,"3":54}' style="overflow:hidden;padding:0px 3px 0px 3px;vertical-align:bottom;text-align:center;">54</td> <td data-sheets-numberformat='{"1":2,"2":"0","3":1}' data-sheets-value='{"1":3,"3":23}' style="border-right:1px solid #000000;overflow:hidden;padding:0px 3px 0px 3px;vertical-align:bottom;text-align:center;">23</td> </tr> <tr style="height:20px;"> <td style="border-bottom:1px solid #000000;border-left:1px solid #000000;overflow:hidden;padding:0px 3px 0px 3px;vertical-align:bottom;"></td> <td data-sheets-value='{"1":2,"2":"Vierwandig"}' style="border-bottom:1px solid #000000;overflow:hidden;padding:0px 3px 0px 3px;vertical-align:bottom;font-weight:bold;">Vierschalig</td> <td data-sheets-value='{"1":2,"2":"Opaal (H/H/O/H)"}' style="border-right:1px solid #000000;border-bottom:1px solid #000000;overflow:hidden;padding:0px 3px 0px 3px;vertical-align:bottom;font-weight:bold;">Opal (H/H/O/H)</td> <td data-sheets-numberformat='{"1":2,"2":"0.00","3":1}' data-sheets-value='{"1":3,"3":1.28}' style="border-bottom:1px solid #000000;overflow:hidden;padding:0px 3px 0px 3px;vertical-align:bottom;text-align:center;">1.28</td> <td data-sheets-numberformat='{"1":2,"2":"0","3":1}' data-sheets-value='{"1":3,"3":59}' style="border-bottom:1px solid #000000;overflow:hidden;padding:0px 3px 0px 3px;vertical-align:bottom;text-align:center;">59</td> <td data-sheets-numberformat='{"1":2,"2":"0","3":1}' data-sheets-value='{"1":3,"3":48}' style="border-bottom:1px solid #000000;overflow:hidden;padding:0px 3px 0px 3px;vertical-align:bottom;text-align:center;">48</td> <td data-sheets-numberformat='{"1":2,"2":"0","3":1}' data-sheets-value='{"1":3,"3":23}' style="border-right:1px solid #000000;border-bottom:1px solid #000000;overflow:hidden;padding:0px 3px 0px 3px;vertical-align:bottom;text-align:center;">23</td> </tr> <tr style="height:20px;"> <td data-sheets-value='{"1":2,"2":"Polycarbonaat "}' style="border-left:1px solid #000000;overflow:hidden;padding:0px 3px 0px 3px;vertical-align:bottom;font-weight:bold;">Polycarbonaat </td> <td data-sheets-value='{"1":2,"2":"Enkelwandig"}' style="overflow:hidden;padding:0px 3px 0px 3px;vertical-align:bottom;font-weight:bold;">Einschalig</td> <td data-sheets-value='{"1":2,"2":"Helder (A)"}' style="border-right:1px solid #000000;overflow:hidden;padding:0px 3px 0px 3px;vertical-align:bottom;font-weight:bold;">Klar (A)</td> <td data-sheets-numberformat='{"1":2,"2":"0.00","3":1}' data-sheets-value='{"1":3,"3":5.17}' style="overflow:hidden;padding:0px 3px 0px 3px;vertical-align:bottom;text-align:center;">5.17</td> <td data-sheets-numberformat='{"1":2,"2":"0","3":1}' data-sheets-value='{"1":3,"3":88}' style="overflow:hidden;padding:0px 3px 0px 3px;vertical-align:bottom;text-align:center;">88</td> <td data-sheets-numberformat='{"1":2,"2":"0","3":1}' data-sheets-value='{"1":3,"3":83}' style="overflow:hidden;padding:0px 3px 0px 3px;vertical-align:bottom;text-align:center;">83</td> <td data-sheets-numberformat='{"1":2,"2":"0","3":1}' data-sheets-value='{"1":2,"2":"-"}' style="border-right:1px solid #000000;overflow:hidden;padding:0px 3px 0px 3px;vertical-align:bottom;text-align:center;">-</td> </tr> <tr style="height:20px;"> <td data-sheets-value='{"1":2,"2":"PC"}' style="border-left:1px solid #000000;overflow:hidden;padding:0px 3px 0px 3px;vertical-align:bottom;font-weight:bold;">PC</td> <td data-sheets-value='{"1":2,"2":"Enkelwandig"}' style="overflow:hidden;padding:0px 3px 0px 3px;vertical-align:bottom;font-weight:bold;">Einschalig</td> <td data-sheets-value='{"1":2,"2":"Opaal (D)"}' style="border-right:1px solid #000000;overflow:hidden;padding:0px 3px 0px 3px;vertical-align:bottom;font-weight:bold;">Opal (D)</td> <td data-sheets-numberformat='{"1":2,"2":"0.00","3":1}' data-sheets-value='{"1":3,"3":5.17}' style="overflow:hidden;padding:0px 3px 0px 3px;vertical-align:bottom;text-align:center;">5.17</td> <td data-sheets-numberformat='{"1":2,"2":"0","3":1}' data-sheets-value='{"1":3,"3":58}' style="overflow:hidden;padding:0px 3px 0px 3px;vertical-align:bottom;text-align:center;">58</td> <td data-sheets-numberformat='{"1":2,"2":"0","3":1}' data-sheets-value='{"1":3,"3":60}' style="overflow:hidden;padding:0px 3px 0px 3px;vertical-align:bottom;text-align:center;">60</td> <td data-sheets-numberformat='{"1":2,"2":"0","3":1}' data-sheets-value='{"1":2,"2":"-"}' style="border-right:1px solid #000000;overflow:hidden;padding:0px 3px 0px 3px;vertical-align:bottom;text-align:center;">-</td> </tr> <tr style="height:20px;"> <td style="border-left:1px solid #000000;overflow:hidden;padding:0px 3px 0px 3px;vertical-align:bottom;font-weight:bold;"></td> <td data-sheets-value='{"1":2,"2":"Dubbelwandig"}' style="overflow:hidden;padding:0px 3px 0px 3px;vertical-align:bottom;font-weight:bold;">Doppelschalig</td> <td data-sheets-value='{"1":2,"2":"Helder (A/H)"}' style="border-right:1px solid #000000;overflow:hidden;padding:0px 3px 0px 3px;vertical-align:bottom;font-weight:bold;">Klar (A/H)</td> <td data-sheets-numberformat='{"1":2,"2":"0.00","3":1}' data-sheets-value='{"1":3,"3":2.9}' style="overflow:hidden;padding:0px 3px 0px 3px;vertical-align:bottom;text-align:center;">2.90</td> <td data-sheets-numberformat='{"1":2,"2":"0","3":1}' data-sheets-value='{"1":3,"3":79}' style="overflow:hidden;padding:0px 3px 0px 3px;vertical-align:bottom;text-align:center;">79</td> <td data-sheets-numberformat='{"1":2,"2":"0","3":1}' data-sheets-value='{"1":3,"3":72}' style="overflow:hidden;padding:0px 3px 0px 3px;vertical-align:bottom;text-align:center;">72</td> <td data-sheets-numberformat='{"1":2,"2":"0","3":1}' data-sheets-value='{"1":3,"3":20}' style="border-right:1px solid #000000;overflow:hidden;padding:0px 3px 0px 3px;vertical-align:bottom;text-align:center;">20</td> </tr> <tr style="height:20px;"> <td style="border-left:1px solid #000000;overflow:hidden;padding:0px 3px 0px 3px;vertical-align:bottom;font-weight:bold;"></td> <td data-sheets-value='{"1":2,"2":"Dubbelwandig"}' style="overflow:hidden;padding:0px 3px 0px 3px;vertical-align:bottom;font-weight:bold;">Doppelschalig</td> <td data-sheets-value='{"1":2,"2":"Helder (A/A)"}' style="border-right:1px solid #000000;overflow:hidden;padding:0px 3px 0px 3px;vertical-align:bottom;font-weight:bold;">Klar (A/A)</td> <td data-sheets-numberformat='{"1":2,"2":"0.00","3":1}' data-sheets-value='{"1":3,"3":2.9}' style="overflow:hidden;padding:0px 3px 0px 3px;vertical-align:bottom;text-align:center;">2.90</td> <td data-sheets-numberformat='{"1":2,"2":"0","3":1}' data-sheets-value='{"1":3,"3":77}' style="overflow:hidden;padding:0px 3px 0px 3px;vertical-align:bottom;text-align:center;">77</td> <td data-sheets-numberformat='{"1":2,"2":"0","3":1}' data-sheets-value='{"1":3,"3":69}' style="overflow:hidden;padding:0px 3px 0px 3px;vertical-align:bottom;text-align:center;">69</td> <td data-sheets-numberformat='{"1":2,"2":"0","3":1}' data-sheets-value='{"1":3,"3":20}' style="border-right:1px solid #000000;overflow:hidden;padding:0px 3px 0px 3px;vertical-align:bottom;text-align:center;">20</td> </tr> <tr style="height:20px;"> <td style="border-left:1px solid #000000;overflow:hidden;padding:0px 3px 0px 3px;vertical-align:bottom;font-weight:bold;"></td> <td data-sheets-value='{"1":2,"2":"Dubbelwandig"}' style="overflow:hidden;padding:0px 3px 0px 3px;vertical-align:bottom;font-weight:bold;">Doppelschalig</td> <td data-sheets-value='{"1":2,"2":"Opaal (A/O)"}' style="border-right:1px solid #000000;overflow:hidden;padding:0px 3px 0px 3px;vertical-align:bottom;font-weight:bold;">Opal (A/O)</td> <td data-sheets-numberformat='{"1":2,"2":"0.00","3":1}' data-sheets-value='{"1":3,"3":2.9}' style="overflow:hidden;padding:0px 3px 0px 3px;vertical-align:bottom;text-align:center;">2.90</td> <td data-sheets-numberformat='{"1":2,"2":"0","3":1}' data-sheets-value='{"1":3,"3":73}' style="overflow:hidden;padding:0px 3px 0px 3px;vertical-align:bottom;text-align:center;">73</td> <td data-sheets-numberformat='{"1":2,"2":"0","3":1}' data-sheets-value='{"1":3,"3":63}' style="overflow:hidden;padding:0px 3px 0px 3px;vertical-align:bottom;text-align:center;">63</td> <td data-sheets-numberformat='{"1":2,"2":"0","3":1}' data-sheets-value='{"1":3,"3":20}' style="border-right:1px solid #000000;overflow:hidden;padding:0px 3px 0px 3px;vertical-align:bottom;text-align:center;">20</td> </tr> <tr style="height:20px;"> <td style="border-left:1px solid #000000;overflow:hidden;padding:0px 3px 0px 3px;vertical-align:bottom;font-weight:bold;"></td> <td data-sheets-value='{"1":2,"2":"Dubbelwandig"}' style="overflow:hidden;padding:0px 3px 0px 3px;vertical-align:bottom;font-weight:bold;">Doppelschalig</td> <td data-sheets-value='{"1":2,"2":"Opaal (A/D)"}' style="border-right:1px solid #000000;overflow:hidden;padding:0px 3px 0px 3px;vertical-align:bottom;font-weight:bold;">Opal (A/D)</td> <td data-sheets-numberformat='{"1":2,"2":"0.00","3":1}' data-sheets-value='{"1":3,"3":2.9}' style="overflow:hidden;padding:0px 3px 0px 3px;vertical-align:bottom;text-align:center;">2.90</td> <td data-sheets-numberformat='{"1":2,"2":"0","3":1}' data-sheets-value='{"1":3,"3":51}' style="overflow:hidden;padding:0px 3px 0px 3px;vertical-align:bottom;text-align:center;">51</td> <td data-sheets-numberformat='{"1":2,"2":"0","3":1}' data-sheets-value='{"1":3,"3":50}' style="overflow:hidden;padding:0px 3px 0px 3px;vertical-align:bottom;text-align:center;">50</td> <td data-sheets-numberformat='{"1":2,"2":"0","3":1}' data-sheets-value='{"1":3,"3":20}' style="border-right:1px solid #000000;overflow:hidden;padding:0px 3px 0px 3px;vertical-align:bottom;text-align:center;">20</td> </tr> <tr style="height:20px;"> <td style="border-left:1px solid #000000;overflow:hidden;padding:0px 3px 0px 3px;vertical-align:bottom;font-weight:bold;"></td> <td data-sheets-value='{"1":2,"2":"Driewandig"}' style="overflow:hidden;padding:0px 3px 0px 3px;vertical-align:bottom;font-weight:bold;">Dreischalig</td> <td data-sheets-value='{"1":2,"2":"Helder (A/H/H)"}' style="border-right:1px solid #000000;overflow:hidden;padding:0px 3px 0px 3px;vertical-align:bottom;font-weight:bold;">Klar (A/H/H)</td> <td data-sheets-numberformat='{"1":2,"2":"0.00","3":1}' data-sheets-value='{"1":3,"3":1.7}' style="overflow:hidden;padding:0px 3px 0px 3px;vertical-align:bottom;text-align:center;">1.70</td> <td data-sheets-numberformat='{"1":2,"2":"0","3":1}' data-sheets-value='{"1":3,"3":71}' style="overflow:hidden;padding:0px 3px 0px 3px;vertical-align:bottom;text-align:center;">71</td> <td data-sheets-numberformat='{"1":2,"2":"0","3":1}' data-sheets-value='{"1":3,"3":63}' style="overflow:hidden;padding:0px 3px 0px 3px;vertical-align:bottom;text-align:center;">63</td> <td data-sheets-numberformat='{"1":2,"2":"0","3":1}' data-sheets-value='{"1":3,"3":22}' style="border-right:1px solid #000000;overflow:hidden;padding:0px 3px 0px 3px;vertical-align:bottom;text-align:center;">22</td> </tr> <tr style="height:20px;"> <td style="border-left:1px solid #000000;overflow:hidden;padding:0px 3px 0px 3px;vertical-align:bottom;font-weight:bold;"></td> <td data-sheets-value='{"1":2,"2":"Driewandig"}' style="overflow:hidden;padding:0px 3px 0px 3px;vertical-align:bottom;font-weight:bold;">Dreischalig</td> <td data-sheets-value='{"1":2,"2":"Opaal (A/O/O)"}' style="border-right:1px solid #000000;overflow:hidden;padding:0px 3px 0px 3px;vertical-align:bottom;font-weight:bold;">Opal (A/O/O)</td> <td data-sheets-numberformat='{"1":2,"2":"0.00","3":1}' data-sheets-value='{"1":3,"3":1.7}' style="overflow:hidden;padding:0px 3px 0px 3px;vertical-align:bottom;text-align:center;">1.70</td> <td data-sheets-numberformat='{"1":2,"2":"0","3":1}' data-sheets-value='{"1":3,"3":61}' style="overflow:hidden;padding:0px 3px 0px 3px;vertical-align:bottom;text-align:center;">61</td> <td data-sheets-numberformat='{"1":2,"2":"0","3":1}' data-sheets-value='{"1":3,"3":48}' style="overflow:hidden;padding:0px 3px 0px 3px;vertical-align:bottom;text-align:center;">48</td> <td data-sheets-numberformat='{"1":2,"2":"0","3":1}' data-sheets-value='{"1":3,"3":22}' style="border-right:1px solid #000000;overflow:hidden;padding:0px 3px 0px 3px;vertical-align:bottom;text-align:center;">22</td> </tr> <tr style="height:20px;"> <td style="border-left:1px solid #000000;overflow:hidden;padding:0px 3px 0px 3px;vertical-align:bottom;font-weight:bold;"></td> <td data-sheets-value='{"1":2,"2":"Vierwandig"}' style="overflow:hidden;padding:0px 3px 0px 3px;vertical-align:bottom;font-weight:bold;">Vierschalig</td> <td data-sheets-value='{"1":2,"2":"Helder (A/H/H/H)"}' style="border-right:1px solid #000000;overflow:hidden;padding:0px 3px 0px 3px;vertical-align:bottom;font-weight:bold;">Klar (A/H/H/H)</td> <td data-sheets-numberformat='{"1":2,"2":"0.00","3":1}' data-sheets-value='{"1":3,"3":1.28}' style="overflow:hidden;padding:0px 3px 0px 3px;vertical-align:bottom;text-align:center;">1.28</td> <td data-sheets-numberformat='{"1":2,"2":"0","3":1}' data-sheets-value='{"1":3,"3":64}' style="overflow:hidden;padding:0px 3px 0px 3px;vertical-align:bottom;text-align:center;">64</td> <td data-sheets-numberformat='{"1":2,"2":"0","3":1}' data-sheets-value='{"1":3,"3":52}' style="overflow:hidden;padding:0px 3px 0px 3px;vertical-align:bottom;text-align:center;">52</td> <td data-sheets-numberformat='{"1":2,"2":"0","3":1}' data-sheets-value='{"1":3,"3":23}' style="border-right:1px solid #000000;overflow:hidden;padding:0px 3px 0px 3px;vertical-align:bottom;text-align:center;">23</td> </tr> <tr style="height:20px;"> <td style="border-bottom:1px solid #000000;border-left:1px solid #000000;overflow:hidden;padding:0px 3px 0px 3px;vertical-align:bottom;"></td> <td data-sheets-value='{"1":2,"2":"Vierwandig"}' style="border-bottom:1px solid #000000;overflow:hidden;padding:0px 3px 0px 3px;vertical-align:bottom;font-weight:bold;">Vierschalig</td> <td data-sheets-value='{"1":2,"2":"Opaal (A/H/O/H)"}' style="border-right:1px solid #000000;border-bottom:1px solid #000000;overflow:hidden;padding:0px 3px 0px 3px;vertical-align:bottom;font-weight:bold;">Opal (A/H/O/H)</td> <td data-sheets-numberformat='{"1":2,"2":"0.00","3":1}' data-sheets-value='{"1":3,"3":1.28}' style="border-bottom:1px solid #000000;overflow:hidden;padding:0px 3px 0px 3px;vertical-align:bottom;text-align:center;">1.28</td> <td data-sheets-numberformat='{"1":2,"2":"0","3":1}' data-sheets-value='{"1":3,"3":59}' style="border-bottom:1px solid #000000;overflow:hidden;padding:0px 3px 0px 3px;vertical-align:bottom;text-align:center;">59</td> <td data-sheets-numberformat='{"1":2,"2":"0","3":1}' data-sheets-value='{"1":3,"3":46}' style="border-bottom:1px solid #000000;overflow:hidden;padding:0px 3px 0px 3px;vertical-align:bottom;text-align:center;">46</td> <td data-sheets-numberformat='{"1":2,"2":"0","3":1}' data-sheets-value='{"1":3,"3":23}' style="border-right:1px solid #000000;border-bottom:1px solid #000000;overflow:hidden;padding:0px 3px 0px 3px;vertical-align:bottom;text-align:center;">23</td> </tr> <tr style="height:20px;"> <td data-sheets-value='{"1":2,"2":"Polycarbonaat"}' style="border-left:1px solid #000000;overflow:hidden;padding:0px 3px 0px 3px;vertical-align:bottom;font-weight:bold;">Polycarbonat</td> <td data-sheets-value='{"1":2,"2":"Enkelwandig"}' style="overflow:hidden;padding:0px 3px 0px 3px;vertical-align:bottom;font-weight:bold;">Einschalig</td> <td data-sheets-value='{"1":2,"2":"Heatstop Opaal (T)"}' style="border-right:1px solid #000000;overflow:hidden;padding:0px 3px 0px 3px;vertical-align:bottom;font-weight:bold;">Heatstop opal (T)</td> <td data-sheets-numberformat='{"1":2,"2":"0.00","3":1}' data-sheets-value='{"1":3,"3":5.17}' style="overflow:hidden;padding:0px 3px 0px 3px;vertical-align:bottom;text-align:center;">5.17</td> <td data-sheets-numberformat='{"1":2,"2":"0","3":1}' data-sheets-value='{"1":3,"3":49}' style="overflow:hidden;padding:0px 3px 0px 3px;vertical-align:bottom;text-align:center;">49</td> <td data-sheets-numberformat='{"1":2,"2":"0","3":1}' data-sheets-value='{"1":3,"3":59}' style="overflow:hidden;padding:0px 3px 0px 3px;vertical-align:bottom;text-align:center;">59</td> <td data-sheets-numberformat='{"1":2,"2":"0","3":1}' data-sheets-value='{"1":2,"2":"-"}' style="border-right:1px solid #000000;overflow:hidden;padding:0px 3px 0px 3px;vertical-align:bottom;text-align:center;">-</td> </tr> <tr style="height:20px;"> <td data-sheets-value='{"1":2,"2":"Heatstop PC"}' style="border-left:1px solid #000000;overflow:hidden;padding:0px 3px 0px 3px;vertical-align:bottom;font-weight:bold;">Heatstop PC</td> <td data-sheets-value='{"1":2,"2":"Dubbelwandig"}' style="overflow:hidden;padding:0px 3px 0px 3px;vertical-align:bottom;font-weight:bold;">Doppelschalig</td> <td data-sheets-value='{"1":2,"2":"Helder (T/H)"}' style="border-right:1px solid #000000;overflow:hidden;padding:0px 3px 0px 3px;vertical-align:bottom;font-weight:bold;">Klar (T/H)</td> <td data-sheets-numberformat='{"1":2,"2":"0.00","3":1}' data-sheets-value='{"1":3,"3":2.9}' style="overflow:hidden;padding:0px 3px 0px 3px;vertical-align:bottom;text-align:center;">2.90</td> <td data-sheets-numberformat='{"1":2,"2":"0","3":1}' data-sheets-value='{"1":3,"3":44}' style="overflow:hidden;padding:0px 3px 0px 3px;vertical-align:bottom;text-align:center;">44</td> <td data-sheets-numberformat='{"1":2,"2":"0","3":1}' data-sheets-value='{"1":3,"3":51}' style="overflow:hidden;padding:0px 3px 0px 3px;vertical-align:bottom;text-align:center;">51</td> <td data-sheets-numberformat='{"1":2,"2":"0","3":1}' data-sheets-value='{"1":3,"3":20}' style="border-right:1px solid #000000;overflow:hidden;padding:0px 3px 0px 3px;vertical-align:bottom;text-align:center;">20</td> </tr> <tr style="height:20px;"> <td style="border-left:1px solid #000000;overflow:hidden;padding:0px 3px 0px 3px;vertical-align:bottom;font-weight:bold;"></td> <td data-sheets-value='{"1":2,"2":"Dubbelwandig"}' style="overflow:hidden;padding:0px 3px 0px 3px;vertical-align:bottom;font-weight:bold;">Doppelschalig</td> <td data-sheets-value='{"1":2,"2":"Opaal (T/O)"}' style="border-right:1px solid #000000;overflow:hidden;padding:0px 3px 0px 3px;vertical-align:bottom;font-weight:bold;">Opal (T/O)</td> <td data-sheets-numberformat='{"1":2,"2":"0.00","3":1}' data-sheets-value='{"1":3,"3":2.9}' style="overflow:hidden;padding:0px 3px 0px 3px;vertical-align:bottom;text-align:center;">2.90</td> <td data-sheets-numberformat='{"1":2,"2":"0","3":1}' data-sheets-value='{"1":3,"3":41}' style="overflow:hidden;padding:0px 3px 0px 3px;vertical-align:bottom;text-align:center;">41</td> <td data-sheets-numberformat='{"1":2,"2":"0","3":1}' data-sheets-value='{"1":3,"3":45}' style="overflow:hidden;padding:0px 3px 0px 3px;vertical-align:bottom;text-align:center;">45</td> <td data-sheets-numberformat='{"1":2,"2":"0","3":1}' data-sheets-value='{"1":3,"3":20}' style="border-right:1px solid #000000;overflow:hidden;padding:0px 3px 0px 3px;vertical-align:bottom;text-align:center;">20</td> </tr> <tr style="height:20px;"> <td style="border-left:1px solid #000000;overflow:hidden;padding:0px 3px 0px 3px;vertical-align:bottom;font-weight:bold;"></td> <td data-sheets-value='{"1":2,"2":"Driewandig"}' style="overflow:hidden;padding:0px 3px 0px 3px;vertical-align:bott | skylux-160-ce-met-koepel-en-polyester-opstand-30-20-met-lm-motor-1000-x-1300-mm | 8586010493261 | 46872306549069
Rauch- und Wärmeabzug (RWA) | RWA-System | Skylux | Skylux 160° CE mit Kuppel und Polyester-Aufsatzkranz 30/20 mit LM-Motor 1000 x 1600 mm |  | 34032 | 5412970340324 | 4555.65 | Ja | 30-45 | 59.35 | 1000 x 1600 mm | 1600 | 1000 |  | polyester 30/20 (30 cm hoch & Dachöffnung = 20 cm größer als das Tageslichtmaß) | Rechteckig | 5.17 W/m²K - 1.28 W/m²K | 87% - 32% | 90% - 32% | 20dB - 23dB | 160° CE (für Industrie) | Lichtkuppel | ohne Windfang | E | Einzelmotor | Maximal ist eine vierschalige Lichtkuppel für dieses Produkt möglich | Ut-Wert LT-Wert g-Wert Rw-waarde EN 1873 : 2014 EN ISO 13468 EN 16153 EN 410 EN 410 EN ISO 140-3 Material Schalen Schalen (W/m²K) (%) (%) (dB) Acryl Einschalig Klar (H) 5.17 90 87 - PMMA Einschalig Opal (O) 5.17 83 76 - Doppelschalig Klar (H/H) 2.90 81 75 20 Doppelschalig Opal (O/O) 2.90 69 58 20 Dreischalig Klar (H/H/H) 1.70 73 65 22 Dreischalig Opal (O/H/O) 1.70 62 51 22 Vierschalig Klar (H/H/H/H) 1.28 64 54 23 Vierschalig Opal (H/H/O/H) 1.28 59 48 23 Polycarbonaat Einschalig Klar (A) 5.17 88 83 - PC Einschalig Opal (D) 5.17 58 60 - Doppelschalig Klar (A/H) 2.90 79 72 20 Doppelschalig Klar (A/A) 2.90 77 69 20 Doppelschalig Opal (A/O) 2.90 73 63 20 Doppelschalig Opal (A/D) 2.90 51 50 20 Dreischalig Klar (A/H/H) 1.70 71 63 22 Dreischalig Opal (A/O/O) 1.70 61 48 22 Vierschalig Klar (A/H/H/H) 1.28 64 52 23 Vierschalig Opal (A/H/O/H) 1.28 59 46 23 Polycarbonat Einschalig Heatstop opal (T) 5.17 49 59 - Heatstop PC Doppelschalig Klar (T/H) 2.90 44 51 20 Doppelschalig Opal (T/O) 2.90 41 45 20 Dreischalig Klar (T/H/H) 1.70 40 <td data-sheets-numberformat='{"1":2,"2":"0","3":1}' data-sheets-value='{"1":3,"3":44}' style="overflow:hidden;padding:0px 3px 0px | https://skylux.eu/de/products/skylux-160-ce-met-koepel-en-polyester-opstand-30-20-met-lm-motor-1000-x-1600-mm | https://skylux.eu/cdn/shop/files/Skylux-160deg-CE-met-koepel-en-polyester-opstand-3020-met-LM-motor-1000-x-1600-mm-RWA-systeem.jpg?v=1702977913&width=1600 | https://skylux.eu/cdn/shop/files/e5a82811-1bb0-48e4-a776-cacb59c7c092_4e655d09-6b03-4855-b895-fc9f58261efd.jpg?v=1688550505&width=1600 | //skylux.eu/cdn/shop/files/D_MH_Montageanleitung_Skylux_160_CE_LM.pdf?v=1503750771917917123 | //skylux.eu/cdn/shop/files/D_TD_Technische_Daten_Skylux_Skylux_160_CE_Elektrisch.pdf?v=10489854405570094672 | <style type="text/css" id="isPasted"> <!--td { border: 1px solid #cccccc; } br { mso-data-placement: same-cell; } --> </style> <table border="1" cellpadding="0" cellspacing="0" dir="ltr" style="table-layout:fixed;font-size:10pt;font-family:Arial;border-collapse:collapse;border:none;"><tbody> <tr style="height:20px;"> <td style="overflow:hidden;padding:0px 3px 0px 3px;vertical-align:bottom;"></td> <td style="overflow:hidden;padding:0px 3px 0px 3px;vertical-align:bottom;"></td> <td style="overflow:hidden;padding:0px 3px 0px 3px;vertical-align:bottom;"></td> <td data-sheets-value='{"1":2,"2":"Ut-waarde"}' style="overflow:hidden;padding:0px 3px 0px 3px;vertical-align:bottom;font-weight:bold;text-align:center;">Ut-Wert</td> <td data-sheets-value='{"1":2,"2":"LT-waarde"}' style="overflow:hidden;padding:0px 3px 0px 3px;vertical-align:bottom;font-weight:bold;text-align:center;">LT-Wert</td> <td data-sheets-value='{"1":2,"2":"g-waarde"}' style="overflow:hidden;padding:0px 3px 0px 3px;vertical-align:bottom;font-weight:bold;text-align:center;">g-Wert</td> <td data-sheets-value='{"1":2,"2":"Rw-waarde "}' style="overflow:hidden;padding:0px 3px 0px 3px;vertical-align:bottom;font-weight:bold;text-align:center;">Rw-waarde </td> </tr> <tr style="height:20px;"> <td style="overflow:hidden;padding:0px 3px 0px 3px;vertical-align:bottom;"></td> <td style="overflow:hidden;padding:0px 3px 0px 3px;vertical-align:bottom;"></td> <td style="overflow:hidden;padding:0px 3px 0px 3px;vertical-align:bottom;"></td> <td data-sheets-numberformat='{"1":2,"2":"0.00","3":1}' data-sheets-value='{"1":2,"2":"EN 1873 : 2014"}' style="overflow:hidden;padding:0px 3px 0px 3px;vertical-align:bottom;text-align:center;">EN 1873 : 2014</td> <td data-sheets-numberformat='{"1":2,"2":"0","3":1}' data-sheets-value='{"1":2,"2":"EN ISO 13468 EN 16153 EN 410"}' style="overflow:hidden;padding:0px 3px 0px 3px;vertical-align:bottom;text-align:center;">EN ISO 13468 EN 16153 EN 410</td> <td data-sheets-numberformat='{"1":2,"2":"0","3":1}' data-sheets-value='{"1":2,"2":"EN 410"}' style="overflow:hidden;padding:0px 3px 0px 3px;vertical-align:bottom;text-align:center;">EN 410</td> <td data-sheets-value='{"1":2,"2":"EN ISO 140-3\t\t"}' style="overflow:hidden;padding:0px 3px 0px 3px;vertical-align:bottom;text-align:center;">EN ISO 140-3 </td> </tr> <tr style="height:20px;"> <td data-sheets-value='{"1":2,"2":"Materiaal"}' style="border-bottom:1px solid #000000;overflow:hidden;padding:0px 3px 0px 3px;vertical-align:bottom;background-color:#000000;font-weight:bold;color:#ffffff;">Material</td> <td data-sheets-value='{"1":2,"2":"Wanden"}' style="border-bottom:1px solid #000000;overflow:hidden;padding:0px 3px 0px 3px;vertical-align:bottom;background-color:#000000;font-weight:bold;color:#ffffff;">Schalen</td> <td data-sheets-value='{"1":2,"2":"Schalen"}' style="border-bottom:1px solid #000000;overflow:hidden;padding:0px 3px 0px 3px;vertical-align:bottom;background-color:#000000;font-weight:bold;color:#ffffff;">Schalen</td> <td data-sheets-numberformat='{"1":2,"2":"0.00","3":1}' data-sheets-value='{"1":2,"2":"(W/m²K)\t"}' style="border-bottom:1px solid #000000;overflow:hidden;padding:0px 3px 0px 3px;vertical-align:bottom;background-color:#000000;font-weight:bold;color:#ffffff;text-align:center;">(W/m²K) </td> <td data-sheets-numberformat='{"1":2,"2":"0","3":1}' data-sheets-value='{"1":2,"2":"(%)"}' style="border-bottom:1px solid #000000;overflow:hidden;padding:0px 3px 0px 3px;vertical-align:bottom;background-color:#000000;font-weight:bold;color:#ffffff;text-align:center;">(%)</td> <td data-sheets-numberformat='{"1":2,"2":"0","3":1}' data-sheets-value='{"1":2,"2":"(%)"}' style="border-bottom:1px solid #000000;overflow:hidden;padding:0px 3px 0px 3px;vertical-align:bottom;background-color:#000000;font-weight:bold;color:#ffffff;text-align:center;">(%)</td> <td data-sheets-value='{"1":2,"2":"(dB)"}' style="border-bottom:1px solid #000000;overflow:hidden;padding:0px 3px 0px 3px;vertical-align:bottom;background-color:#000000;font-weight:bold;color:#ffffff;text-align:center;">(dB)</td> </tr> <tr style="height:20px;"> <td data-sheets-value='{"1":2,"2":"Acrylaat"}' style="border-left:1px solid #000000;overflow:hidden;padding:0px 3px 0px 3px;vertical-align:bottom;font-weight:bold;">Acryl</td> <td data-sheets-value='{"1":2,"2":"Enkelwandig"}' style="overflow:hidden;padding:0px 3px 0px 3px;vertical-align:bottom;font-weight:bold;">Einschalig</td> <td data-sheets-value='{"1":2,"2":"Helder (H)"}' style="border-right:1px solid #000000;overflow:hidden;padding:0px 3px 0px 3px;vertical-align:bottom;font-weight:bold;">Klar (H)</td> <td data-sheets-numberformat='{"1":2,"2":"0.00","3":1}' data-sheets-value='{"1":3,"3":5.17}' style="overflow:hidden;padding:0px 3px 0px 3px;vertical-align:bottom;text-align:center;">5.17</td> <td data-sheets-numberformat='{"1":2,"2":"0","3":1}' data-sheets-value='{"1":3,"3":90}' style="overflow:hidden;padding:0px 3px 0px 3px;vertical-align:bottom;text-align:center;">90</td> <td data-sheets-numberformat='{"1":2,"2":"0","3":1}' data-sheets-value='{"1":3,"3":87}' style="overflow:hidden;padding:0px 3px 0px 3px;vertical-align:bottom;text-align:center;">87</td> <td data-sheets-numberformat='{"1":2,"2":"0","3":1}' data-sheets-value='{"1":2,"2":"-"}' style="border-right:1px solid #000000;overflow:hidden;padding:0px 3px 0px 3px;vertical-align:bottom;text-align:center;">-</td> </tr> <tr style="height:20px;"> <td data-sheets-value='{"1":2,"2":"PMMA"}' style="border-left:1px solid #000000;overflow:hidden;padding:0px 3px 0px 3px;vertical-align:bottom;font-weight:bold;">PMMA</td> <td data-sheets-value='{"1":2,"2":"Enkelwandig"}' style="overflow:hidden;padding:0px 3px 0px 3px;vertical-align:bottom;font-weight:bold;">Einschalig</td> <td data-sheets-value='{"1":2,"2":"Opaal (O)"}' style="border-right:1px solid #000000;overflow:hidden;padding:0px 3px 0px 3px;vertical-align:bottom;font-weight:bold;">Opal (O)</td> <td data-sheets-numberformat='{"1":2,"2":"0.00","3":1}' data-sheets-value='{"1":3,"3":5.17}' style="overflow:hidden;padding:0px 3px 0px 3px;vertical-align:bottom;text-align:center;">5.17</td> <td data-sheets-numberformat='{"1":2,"2":"0","3":1}' data-sheets-value='{"1":3,"3":83}' style="overflow:hidden;padding:0px 3px 0px 3px;vertical-align:bottom;text-align:center;">83</td> <td data-sheets-numberformat='{"1":2,"2":"0","3":1}' data-sheets-value='{"1":3,"3":76}' style="overflow:hidden;padding:0px 3px 0px 3px;vertical-align:bottom;text-align:center;">76</td> <td data-sheets-numberformat='{"1":2,"2":"0","3":1}' data-sheets-value='{"1":2,"2":"-"}' style="border-right:1px solid #000000;overflow:hidden;padding:0px 3px 0px 3px;vertical-align:bottom;text-align:center;">-</td> </tr> <tr style="height:20px;"> <td style="border-left:1px solid #000000;overflow:hidden;padding:0px 3px 0px 3px;vertical-align:bottom;font-weight:bold;"></td> <td data-sheets-value='{"1":2,"2":"Dubbelwandig"}' style="overflow:hidden;padding:0px 3px 0px 3px;vertical-align:bottom;font-weight:bold;">Doppelschalig</td> <td data-sheets-value='{"1":2,"2":"Helder (H/H)"}' style="border-right:1px solid #000000;overflow:hidden;padding:0px 3px 0px 3px;vertical-align:bottom;font-weight:bold;">Klar (H/H)</td> <td data-sheets-numberformat='{"1":2,"2":"0.00","3":1}' data-sheets-value='{"1":3,"3":2.9}' style="overflow:hidden;padding:0px 3px 0px 3px;vertical-align:bottom;text-align:center;">2.90</td> <td data-sheets-numberformat='{"1":2,"2":"0","3":1}' data-sheets-value='{"1":3,"3":81}' style="overflow:hidden;padding:0px 3px 0px 3px;vertical-align:bottom;text-align:center;">81</td> <td data-sheets-numberformat='{"1":2,"2":"0","3":1}' data-sheets-value='{"1":3,"3":75}' style="overflow:hidden;padding:0px 3px 0px 3px;vertical-align:bottom;text-align:center;">75</td> <td data-sheets-numberformat='{"1":2,"2":"0","3":1}' data-sheets-value='{"1":3,"3":20}' style="border-right:1px solid #000000;overflow:hidden;padding:0px 3px 0px 3px;vertical-align:bottom;text-align:center;">20</td> </tr> <tr style="height:20px;"> <td style="border-left:1px solid #000000;overflow:hidden;padding:0px 3px 0px 3px;vertical-align:bottom;font-weight:bold;"></td> <td data-sheets-value='{"1":2,"2":"Dubbelwandig"}' style="overflow:hidden;padding:0px 3px 0px 3px;vertical-align:bottom;font-weight:bold;">Doppelschalig</td> <td data-sheets-value='{"1":2,"2":"Opaal (O/O)"}' style="border-right:1px solid #000000;overflow:hidden;padding:0px 3px 0px 3px;vertical-align:bottom;font-weight:bold;">Opal (O/O)</td> <td data-sheets-numberformat='{"1":2,"2":"0.00","3":1}' data-sheets-value='{"1":3,"3":2.9}' style="overflow:hidden;padding:0px 3px 0px 3px;vertical-align:bottom;text-align:center;">2.90</td> <td data-sheets-numberformat='{"1":2,"2":"0","3":1}' data-sheets-value='{"1":3,"3":69}' style="overflow:hidden;padding:0px 3px 0px 3px;vertical-align:bottom;text-align:center;">69</td> <td data-sheets-numberformat='{"1":2,"2":"0","3":1}' data-sheets-value='{"1":3,"3":58}' style="overflow:hidden;padding:0px 3px 0px 3px;vertical-align:bottom;text-align:center;">58</td> <td data-sheets-numberformat='{"1":2,"2":"0","3":1}' data-sheets-value='{"1":3,"3":20}' style="border-right:1px solid #000000;overflow:hidden;padding:0px 3px 0px 3px;vertical-align:bottom;text-align:center;">20</td> </tr> <tr style="height:20px;"> <td style="border-left:1px solid #000000;overflow:hidden;padding:0px 3px 0px 3px;vertical-align:bottom;font-weight:bold;"></td> <td data-sheets-value='{"1":2,"2":"Driewandig"}' style="overflow:hidden;padding:0px 3px 0px 3px;vertical-align:bottom;font-weight:bold;">Dreischalig</td> <td data-sheets-value='{"1":2,"2":"Helder (H/H/H)"}' style="border-right:1px solid #000000;overflow:hidden;padding:0px 3px 0px 3px;vertical-align:bottom;font-weight:bold;">Klar (H/H/H)</td> <td data-sheets-numberformat='{"1":2,"2":"0.00","3":1}' data-sheets-value='{"1":3,"3":1.7}' style="overflow:hidden;padding:0px 3px 0px 3px;vertical-align:bottom;text-align:center;">1.70</td> <td data-sheets-numberformat='{"1":2,"2":"0","3":1}' data-sheets-value='{"1":3,"3":73}' style="overflow:hidden;padding:0px 3px 0px 3px;vertical-align:bottom;text-align:center;">73</td> <td data-sheets-numberformat='{"1":2,"2":"0","3":1}' data-sheets-value='{"1":3,"3":65}' style="overflow:hidden;padding:0px 3px 0px 3px;vertical-align:bottom;text-align:center;">65</td> <td data-sheets-numberformat='{"1":2,"2":"0","3":1}' data-sheets-value='{"1":3,"3":22}' style="border-right:1px solid #000000;overflow:hidden;padding:0px 3px 0px 3px;vertical-align:bottom;text-align:center;">22</td> </tr> <tr style="height:20px;"> <td style="border-left:1px solid #000000;overflow:hidden;padding:0px 3px 0px 3px;vertical-align:bottom;font-weight:bold;"></td> <td data-sheets-value='{"1":2,"2":"Driewandig"}' style="overflow:hidden;padding:0px 3px 0px 3px;vertical-align:bottom;font-weight:bold;">Dreischalig</td> <td data-sheets-value='{"1":2,"2":"Opaal (O/H/O)"}' style="border-right:1px solid #000000;overflow:hidden;padding:0px 3px 0px 3px;vertical-align:bottom;font-weight:bold;">Opal (O/H/O)</td> <td data-sheets-numberformat='{"1":2,"2":"0.00","3":1}' data-sheets-value='{"1":3,"3":1.7}' style="overflow:hidden;padding:0px 3px 0px 3px;vertical-align:bottom;text-align:center;">1.70</td> <td data-sheets-numberformat='{"1":2,"2":"0","3":1}' data-sheets-value='{"1":3,"3":62}' style="overflow:hidden;padding:0px 3px 0px 3px;vertical-align:bottom;text-align:center;">62</td> <td data-sheets-numberformat='{"1":2,"2":"0","3":1}' data-sheets-value='{"1":3,"3":51}' style="overflow:hidden;padding:0px 3px 0px 3px;vertical-align:bottom;text-align:center;">51</td> <td data-sheets-numberformat='{"1":2,"2":"0","3":1}' data-sheets-value='{"1":3,"3":22}' style="border-right:1px solid #000000;overflow:hidden;padding:0px 3px 0px 3px;vertical-align:bottom;text-align:center;">22</td> </tr> <tr style="height:20px;"> <td style="border-left:1px solid #000000;overflow:hidden;padding:0px 3px 0px 3px;vertical-align:bottom;font-weight:bold;"></td> <td data-sheets-value='{"1":2,"2":"Vierwandig"}' style="overflow:hidden;padding:0px 3px 0px 3px;vertical-align:bottom;font-weight:bold;">Vierschalig</td> <td data-sheets-value='{"1":2,"2":"Helder (H/H/H/H)"}' style="border-right:1px solid #000000;overflow:hidden;padding:0px 3px 0px 3px;vertical-align:bottom;font-weight:bold;">Klar (H/H/H/H)</td> <td data-sheets-numberformat='{"1":2,"2":"0.00","3":1}' data-sheets-value='{"1":3,"3":1.28}' style="overflow:hidden;padding:0px 3px 0px 3px;vertical-align:bottom;text-align:center;">1.28</td> <td data-sheets-numberformat='{"1":2,"2":"0","3":1}' data-sheets-value='{"1":3,"3":64}' style="overflow:hidden;padding:0px 3px 0px 3px;vertical-align:bottom;text-align:center;">64</td> <td data-sheets-numberformat='{"1":2,"2":"0","3":1}' data-sheets-value='{"1":3,"3":54}' style="overflow:hidden;padding:0px 3px 0px 3px;vertical-align:bottom;text-align:center;">54</td> <td data-sheets-numberformat='{"1":2,"2":"0","3":1}' data-sheets-value='{"1":3,"3":23}' style="border-right:1px solid #000000;overflow:hidden;padding:0px 3px 0px 3px;vertical-align:bottom;text-align:center;">23</td> </tr> <tr style="height:20px;"> <td style="border-bottom:1px solid #000000;border-left:1px solid #000000;overflow:hidden;padding:0px 3px 0px 3px;vertical-align:bottom;"></td> <td data-sheets-value='{"1":2,"2":"Vierwandig"}' style="border-bottom:1px solid #000000;overflow:hidden;padding:0px 3px 0px 3px;vertical-align:bottom;font-weight:bold;">Vierschalig</td> <td data-sheets-value='{"1":2,"2":"Opaal (H/H/O/H)"}' style="border-right:1px solid #000000;border-bottom:1px solid #000000;overflow:hidden;padding:0px 3px 0px 3px;vertical-align:bottom;font-weight:bold;">Opal (H/H/O/H)</td> <td data-sheets-numberformat='{"1":2,"2":"0.00","3":1}' data-sheets-value='{"1":3,"3":1.28}' style="border-bottom:1px solid #000000;overflow:hidden;padding:0px 3px 0px 3px;vertical-align:bottom;text-align:center;">1.28</td> <td data-sheets-numberformat='{"1":2,"2":"0","3":1}' data-sheets-value='{"1":3,"3":59}' style="border-bottom:1px solid #000000;overflow:hidden;padding:0px 3px 0px 3px;vertical-align:bottom;text-align:center;">59</td> <td data-sheets-numberformat='{"1":2,"2":"0","3":1}' data-sheets-value='{"1":3,"3":48}' style="border-bottom:1px solid #000000;overflow:hidden;padding:0px 3px 0px 3px;vertical-align:bottom;text-align:center;">48</td> <td data-sheets-numberformat='{"1":2,"2":"0","3":1}' data-sheets-value='{"1":3,"3":23}' style="border-right:1px solid #000000;border-bottom:1px solid #000000;overflow:hidden;padding:0px 3px 0px 3px;vertical-align:bottom;text-align:center;">23</td> </tr> <tr style="height:20px;"> <td data-sheets-value='{"1":2,"2":"Polycarbonaat "}' style="border-left:1px solid #000000;overflow:hidden;padding:0px 3px 0px 3px;vertical-align:bottom;font-weight:bold;">Polycarbonaat </td> <td data-sheets-value='{"1":2,"2":"Enkelwandig"}' style="overflow:hidden;padding:0px 3px 0px 3px;vertical-align:bottom;font-weight:bold;">Einschalig</td> <td data-sheets-value='{"1":2,"2":"Helder (A)"}' style="border-right:1px solid #000000;overflow:hidden;padding:0px 3px 0px 3px;vertical-align:bottom;font-weight:bold;">Klar (A)</td> <td data-sheets-numberformat='{"1":2,"2":"0.00","3":1}' data-sheets-value='{"1":3,"3":5.17}' style="overflow:hidden;padding:0px 3px 0px 3px;vertical-align:bottom;text-align:center;">5.17</td> <td data-sheets-numberformat='{"1":2,"2":"0","3":1}' data-sheets-value='{"1":3,"3":88}' style="overflow:hidden;padding:0px 3px 0px 3px;vertical-align:bottom;text-align:center;">88</td> <td data-sheets-numberformat='{"1":2,"2":"0","3":1}' data-sheets-value='{"1":3,"3":83}' style="overflow:hidden;padding:0px 3px 0px 3px;vertical-align:bottom;text-align:center;">83</td> <td data-sheets-numberformat='{"1":2,"2":"0","3":1}' data-sheets-value='{"1":2,"2":"-"}' style="border-right:1px solid #000000;overflow:hidden;padding:0px 3px 0px 3px;vertical-align:bottom;text-align:center;">-</td> </tr> <tr style="height:20px;"> <td data-sheets-value='{"1":2,"2":"PC"}' style="border-left:1px solid #000000;overflow:hidden;padding:0px 3px 0px 3px;vertical-align:bottom;font-weight:bold;">PC</td> <td data-sheets-value='{"1":2,"2":"Enkelwandig"}' style="overflow:hidden;padding:0px 3px 0px 3px;vertical-align:bottom;font-weight:bold;">Einschalig</td> <td data-sheets-value='{"1":2,"2":"Opaal (D)"}' style="border-right:1px solid #000000;overflow:hidden;padding:0px 3px 0px 3px;vertical-align:bottom;font-weight:bold;">Opal (D)</td> <td data-sheets-numberformat='{"1":2,"2":"0.00","3":1}' data-sheets-value='{"1":3,"3":5.17}' style="overflow:hidden;padding:0px 3px 0px 3px;vertical-align:bottom;text-align:center;">5.17</td> <td data-sheets-numberformat='{"1":2,"2":"0","3":1}' data-sheets-value='{"1":3,"3":58}' style="overflow:hidden;padding:0px 3px 0px 3px;vertical-align:bottom;text-align:center;">58</td> <td data-sheets-numberformat='{"1":2,"2":"0","3":1}' data-sheets-value='{"1":3,"3":60}' style="overflow:hidden;padding:0px 3px 0px 3px;vertical-align:bottom;text-align:center;">60</td> <td data-sheets-numberformat='{"1":2,"2":"0","3":1}' data-sheets-value='{"1":2,"2":"-"}' style="border-right:1px solid #000000;overflow:hidden;padding:0px 3px 0px 3px;vertical-align:bottom;text-align:center;">-</td> </tr> <tr style="height:20px;"> <td style="border-left:1px solid #000000;overflow:hidden;padding:0px 3px 0px 3px;vertical-align:bottom;font-weight:bold;"></td> <td data-sheets-value='{"1":2,"2":"Dubbelwandig"}' style="overflow:hidden;padding:0px 3px 0px 3px;vertical-align:bottom;font-weight:bold;">Doppelschalig</td> <td data-sheets-value='{"1":2,"2":"Helder (A/H)"}' style="border-right:1px solid #000000;overflow:hidden;padding:0px 3px 0px 3px;vertical-align:bottom;font-weight:bold;">Klar (A/H)</td> <td data-sheets-numberformat='{"1":2,"2":"0.00","3":1}' data-sheets-value='{"1":3,"3":2.9}' style="overflow:hidden;padding:0px 3px 0px 3px;vertical-align:bottom;text-align:center;">2.90</td> <td data-sheets-numberformat='{"1":2,"2":"0","3":1}' data-sheets-value='{"1":3,"3":79}' style="overflow:hidden;padding:0px 3px 0px 3px;vertical-align:bottom;text-align:center;">79</td> <td data-sheets-numberformat='{"1":2,"2":"0","3":1}' data-sheets-value='{"1":3,"3":72}' style="overflow:hidden;padding:0px 3px 0px 3px;vertical-align:bottom;text-align:center;">72</td> <td data-sheets-numberformat='{"1":2,"2":"0","3":1}' data-sheets-value='{"1":3,"3":20}' style="border-right:1px solid #000000;overflow:hidden;padding:0px 3px 0px 3px;vertical-align:bottom;text-align:center;">20</td> </tr> <tr style="height:20px;"> <td style="border-left:1px solid #000000;overflow:hidden;padding:0px 3px 0px 3px;vertical-align:bottom;font-weight:bold;"></td> <td data-sheets-value='{"1":2,"2":"Dubbelwandig"}' style="overflow:hidden;padding:0px 3px 0px 3px;vertical-align:bottom;font-weight:bold;">Doppelschalig</td> <td data-sheets-value='{"1":2,"2":"Helder (A/A)"}' style="border-right:1px solid #000000;overflow:hidden;padding:0px 3px 0px 3px;vertical-align:bottom;font-weight:bold;">Klar (A/A)</td> <td data-sheets-numberformat='{"1":2,"2":"0.00","3":1}' data-sheets-value='{"1":3,"3":2.9}' style="overflow:hidden;padding:0px 3px 0px 3px;vertical-align:bottom;text-align:center;">2.90</td> <td data-sheets-numberformat='{"1":2,"2":"0","3":1}' data-sheets-value='{"1":3,"3":77}' style="overflow:hidden;padding:0px 3px 0px 3px;vertical-align:bottom;text-align:center;">77</td> <td data-sheets-numberformat='{"1":2,"2":"0","3":1}' data-sheets-value='{"1":3,"3":69}' style="overflow:hidden;padding:0px 3px 0px 3px;vertical-align:bottom;text-align:center;">69</td> <td data-sheets-numberformat='{"1":2,"2":"0","3":1}' data-sheets-value='{"1":3,"3":20}' style="border-right:1px solid #000000;overflow:hidden;padding:0px 3px 0px 3px;vertical-align:bottom;text-align:center;">20</td> </tr> <tr style="height:20px;"> <td style="border-left:1px solid #000000;overflow:hidden;padding:0px 3px 0px 3px;vertical-align:bottom;font-weight:bold;"></td> <td data-sheets-value='{"1":2,"2":"Dubbelwandig"}' style="overflow:hidden;padding:0px 3px 0px 3px;vertical-align:bottom;font-weight:bold;">Doppelschalig</td> <td data-sheets-value='{"1":2,"2":"Opaal (A/O)"}' style="border-right:1px solid #000000;overflow:hidden;padding:0px 3px 0px 3px;vertical-align:bottom;font-weight:bold;">Opal (A/O)</td> <td data-sheets-numberformat='{"1":2,"2":"0.00","3":1}' data-sheets-value='{"1":3,"3":2.9}' style="overflow:hidden;padding:0px 3px 0px 3px;vertical-align:bottom;text-align:center;">2.90</td> <td data-sheets-numberformat='{"1":2,"2":"0","3":1}' data-sheets-value='{"1":3,"3":73}' style="overflow:hidden;padding:0px 3px 0px 3px;vertical-align:bottom;text-align:center;">73</td> <td data-sheets-numberformat='{"1":2,"2":"0","3":1}' data-sheets-value='{"1":3,"3":63}' style="overflow:hidden;padding:0px 3px 0px 3px;vertical-align:bottom;text-align:center;">63</td> <td data-sheets-numberformat='{"1":2,"2":"0","3":1}' data-sheets-value='{"1":3,"3":20}' style="border-right:1px solid #000000;overflow:hidden;padding:0px 3px 0px 3px;vertical-align:bottom;text-align:center;">20</td> </tr> <tr style="height:20px;"> <td style="border-left:1px solid #000000;overflow:hidden;padding:0px 3px 0px 3px;vertical-align:bottom;font-weight:bold;"></td> <td data-sheets-value='{"1":2,"2":"Dubbelwandig"}' style="overflow:hidden;padding:0px 3px 0px 3px;vertical-align:bottom;font-weight:bold;">Doppelschalig</td> <td data-sheets-value='{"1":2,"2":"Opaal (A/D)"}' style="border-right:1px solid #000000;overflow:hidden;padding:0px 3px 0px 3px;vertical-align:bottom;font-weight:bold;">Opal (A/D)</td> <td data-sheets-numberformat='{"1":2,"2":"0.00","3":1}' data-sheets-value='{"1":3,"3":2.9}' style="overflow:hidden;padding:0px 3px 0px 3px;vertical-align:bottom;text-align:center;">2.90</td> <td data-sheets-numberformat='{"1":2,"2":"0","3":1}' data-sheets-value='{"1":3,"3":51}' style="overflow:hidden;padding:0px 3px 0px 3px;vertical-align:bottom;text-align:center;">51</td> <td data-sheets-numberformat='{"1":2,"2":"0","3":1}' data-sheets-value='{"1":3,"3":50}' style="overflow:hidden;padding:0px 3px 0px 3px;vertical-align:bottom;text-align:center;">50</td> <td data-sheets-numberformat='{"1":2,"2":"0","3":1}' data-sheets-value='{"1":3,"3":20}' style="border-right:1px solid #000000;overflow:hidden;padding:0px 3px 0px 3px;vertical-align:bottom;text-align:center;">20</td> </tr> <tr style="height:20px;"> <td style="border-left:1px solid #000000;overflow:hidden;padding:0px 3px 0px 3px;vertical-align:bottom;font-weight:bold;"></td> <td data-sheets-value='{"1":2,"2":"Driewandig"}' style="overflow:hidden;padding:0px 3px 0px 3px;vertical-align:bottom;font-weight:bold;">Dreischalig</td> <td data-sheets-value='{"1":2,"2":"Helder (A/H/H)"}' style="border-right:1px solid #000000;overflow:hidden;padding:0px 3px 0px 3px;vertical-align:bottom;font-weight:bold;">Klar (A/H/H)</td> <td data-sheets-numberformat='{"1":2,"2":"0.00","3":1}' data-sheets-value='{"1":3,"3":1.7}' style="overflow:hidden;padding:0px 3px 0px 3px;vertical-align:bottom;text-align:center;">1.70</td> <td data-sheets-numberformat='{"1":2,"2":"0","3":1}' data-sheets-value='{"1":3,"3":71}' style="overflow:hidden;padding:0px 3px 0px 3px;vertical-align:bottom;text-align:center;">71</td> <td data-sheets-numberformat='{"1":2,"2":"0","3":1}' data-sheets-value='{"1":3,"3":63}' style="overflow:hidden;padding:0px 3px 0px 3px;vertical-align:bottom;text-align:center;">63</td> <td data-sheets-numberformat='{"1":2,"2":"0","3":1}' data-sheets-value='{"1":3,"3":22}' style="border-right:1px solid #000000;overflow:hidden;padding:0px 3px 0px 3px;vertical-align:bottom;text-align:center;">22</td> </tr> <tr style="height:20px;"> <td style="border-left:1px solid #000000;overflow:hidden;padding:0px 3px 0px 3px;vertical-align:bottom;font-weight:bold;"></td> <td data-sheets-value='{"1":2,"2":"Driewandig"}' style="overflow:hidden;padding:0px 3px 0px 3px;vertical-align:bottom;font-weight:bold;">Dreischalig</td> <td data-sheets-value='{"1":2,"2":"Opaal (A/O/O)"}' style="border-right:1px solid #000000;overflow:hidden;padding:0px 3px 0px 3px;vertical-align:bottom;font-weight:bold;">Opal (A/O/O)</td> <td data-sheets-numberformat='{"1":2,"2":"0.00","3":1}' data-sheets-value='{"1":3,"3":1.7}' style="overflow:hidden;padding:0px 3px 0px 3px;vertical-align:bottom;text-align:center;">1.70</td> <td data-sheets-numberformat='{"1":2,"2":"0","3":1}' data-sheets-value='{"1":3,"3":61}' style="overflow:hidden;padding:0px 3px 0px 3px;vertical-align:bottom;text-align:center;">61</td> <td data-sheets-numberformat='{"1":2,"2":"0","3":1}' data-sheets-value='{"1":3,"3":48}' style="overflow:hidden;padding:0px 3px 0px 3px;vertical-align:bottom;text-align:center;">48</td> <td data-sheets-numberformat='{"1":2,"2":"0","3":1}' data-sheets-value='{"1":3,"3":22}' style="border-right:1px solid #000000;overflow:hidden;padding:0px 3px 0px 3px;vertical-align:bottom;text-align:center;">22</td> </tr> <tr style="height:20px;"> <td style="border-left:1px solid #000000;overflow:hidden;padding:0px 3px 0px 3px;vertical-align:bottom;font-weight:bold;"></td> <td data-sheets-value='{"1":2,"2":"Vierwandig"}' style="overflow:hidden;padding:0px 3px 0px 3px;vertical-align:bottom;font-weight:bold;">Vierschalig</td> <td data-sheets-value='{"1":2,"2":"Helder (A/H/H/H)"}' style="border-right:1px solid #000000;overflow:hidden;padding:0px 3px 0px 3px;vertical-align:bottom;font-weight:bold;">Klar (A/H/H/H)</td> <td data-sheets-numberformat='{"1":2,"2":"0.00","3":1}' data-sheets-value='{"1":3,"3":1.28}' style="overflow:hidden;padding:0px 3px 0px 3px;vertical-align:bottom;text-align:center;">1.28</td> <td data-sheets-numberformat='{"1":2,"2":"0","3":1}' data-sheets-value='{"1":3,"3":64}' style="overflow:hidden;padding:0px 3px 0px 3px;vertical-align:bottom;text-align:center;">64</td> <td data-sheets-numberformat='{"1":2,"2":"0","3":1}' data-sheets-value='{"1":3,"3":52}' style="overflow:hidden;padding:0px 3px 0px 3px;vertical-align:bottom;text-align:center;">52</td> <td data-sheets-numberformat='{"1":2,"2":"0","3":1}' data-sheets-value='{"1":3,"3":23}' style="border-right:1px solid #000000;overflow:hidden;padding:0px 3px 0px 3px;vertical-align:bottom;text-align:center;">23</td> </tr> <tr style="height:20px;"> <td style="border-bottom:1px solid #000000;border-left:1px solid #000000;overflow:hidden;padding:0px 3px 0px 3px;vertical-align:bottom;"></td> <td data-sheets-value='{"1":2,"2":"Vierwandig"}' style="border-bottom:1px solid #000000;overflow:hidden;padding:0px 3px 0px 3px;vertical-align:bottom;font-weight:bold;">Vierschalig</td> <td data-sheets-value='{"1":2,"2":"Opaal (A/H/O/H)"}' style="border-right:1px solid #000000;border-bottom:1px solid #000000;overflow:hidden;padding:0px 3px 0px 3px;vertical-align:bottom;font-weight:bold;">Opal (A/H/O/H)</td> <td data-sheets-numberformat='{"1":2,"2":"0.00","3":1}' data-sheets-value='{"1":3,"3":1.28}' style="border-bottom:1px solid #000000;overflow:hidden;padding:0px 3px 0px 3px;vertical-align:bottom;text-align:center;">1.28</td> <td data-sheets-numberformat='{"1":2,"2":"0","3":1}' data-sheets-value='{"1":3,"3":59}' style="border-bottom:1px solid #000000;overflow:hidden;padding:0px 3px 0px 3px;vertical-align:bottom;text-align:center;">59</td> <td data-sheets-numberformat='{"1":2,"2":"0","3":1}' data-sheets-value='{"1":3,"3":46}' style="border-bottom:1px solid #000000;overflow:hidden;padding:0px 3px 0px 3px;vertical-align:bottom;text-align:center;">46</td> <td data-sheets-numberformat='{"1":2,"2":"0","3":1}' data-sheets-value='{"1":3,"3":23}' style="border-right:1px solid #000000;border-bottom:1px solid #000000;overflow:hidden;padding:0px 3px 0px 3px;vertical-align:bottom;text-align:center;">23</td> </tr> <tr style="height:20px;"> <td data-sheets-value='{"1":2,"2":"Polycarbonaat"}' style="border-left:1px solid #000000;overflow:hidden;padding:0px 3px 0px 3px;vertical-align:bottom;font-weight:bold;">Polycarbonat</td> <td data-sheets-value='{"1":2,"2":"Enkelwandig"}' style="overflow:hidden;padding:0px 3px 0px 3px;vertical-align:bottom;font-weight:bold;">Einschalig</td> <td data-sheets-value='{"1":2,"2":"Heatstop Opaal (T)"}' style="border-right:1px solid #000000;overflow:hidden;padding:0px 3px 0px 3px;vertical-align:bottom;font-weight:bold;">Heatstop opal (T)</td> <td data-sheets-numberformat='{"1":2,"2":"0.00","3":1}' data-sheets-value='{"1":3,"3":5.17}' style="overflow:hidden;padding:0px 3px 0px 3px;vertical-align:bottom;text-align:center;">5.17</td> <td data-sheets-numberformat='{"1":2,"2":"0","3":1}' data-sheets-value='{"1":3,"3":49}' style="overflow:hidden;padding:0px 3px 0px 3px;vertical-align:bottom;text-align:center;">49</td> <td data-sheets-numberformat='{"1":2,"2":"0","3":1}' data-sheets-value='{"1":3,"3":59}' style="overflow:hidden;padding:0px 3px 0px 3px;vertical-align:bottom;text-align:center;">59</td> <td data-sheets-numberformat='{"1":2,"2":"0","3":1}' data-sheets-value='{"1":2,"2":"-"}' style="border-right:1px solid #000000;overflow:hidden;padding:0px 3px 0px 3px;vertical-align:bottom;text-align:center;">-</td> </tr> <tr style="height:20px;"> <td data-sheets-value='{"1":2,"2":"Heatstop PC"}' style="border-left:1px solid #000000;overflow:hidden;padding:0px 3px 0px 3px;vertical-align:bottom;font-weight:bold;">Heatstop PC</td> <td data-sheets-value='{"1":2,"2":"Dubbelwandig"}' style="overflow:hidden;padding:0px 3px 0px 3px;vertical-align:bottom;font-weight:bold;">Doppelschalig</td> <td data-sheets-value='{"1":2,"2":"Helder (T/H)"}' style="border-right:1px solid #000000;overflow:hidden;padding:0px 3px 0px 3px;vertical-align:bottom;font-weight:bold;">Klar (T/H)</td> <td data-sheets-numberformat='{"1":2,"2":"0.00","3":1}' data-sheets-value='{"1":3,"3":2.9}' style="overflow:hidden;padding:0px 3px 0px 3px;vertical-align:bottom;text-align:center;">2.90</td> <td data-sheets-numberformat='{"1":2,"2":"0","3":1}' data-sheets-value='{"1":3,"3":44}' style="overflow:hidden;padding:0px 3px 0px 3px;vertical-align:bottom;text-align:center;">44</td> <td data-sheets-numberformat='{"1":2,"2":"0","3":1}' data-sheets-value='{"1":3,"3":51}' style="overflow:hidden;padding:0px 3px 0px 3px;vertical-align:bottom;text-align:center;">51</td> <td data-sheets-numberformat='{"1":2,"2":"0","3":1}' data-sheets-value='{"1":3,"3":20}' style="border-right:1px solid #000000;overflow:hidden;padding:0px 3px 0px 3px;vertical-align:bottom;text-align:center;">20</td> </tr> <tr style="height:20px;"> <td style="border-left:1px solid #000000;overflow:hidden;padding:0px 3px 0px 3px;vertical-align:bottom;font-weight:bold;"></td> <td data-sheets-value='{"1":2,"2":"Dubbelwandig"}' style="overflow:hidden;padding:0px 3px 0px 3px;vertical-align:bottom;font-weight:bold;">Doppelschalig</td> <td data-sheets-value='{"1":2,"2":"Opaal (T/O)"}' style="border-right:1px solid #000000;overflow:hidden;padding:0px 3px 0px 3px;vertical-align:bottom;font-weight:bold;">Opal (T/O)</td> <td data-sheets-numberformat='{"1":2,"2":"0.00","3":1}' data-sheets-value='{"1":3,"3":2.9}' style="overflow:hidden;padding:0px 3px 0px 3px;vertical-align:bottom;text-align:center;">2.90</td> <td data-sheets-numberformat='{"1":2,"2":"0","3":1}' data-sheets-value='{"1":3,"3":41}' style="overflow:hidden;padding:0px 3px 0px 3px;vertical-align:bottom;text-align:center;">41</td> <td data-sheets-numberformat='{"1":2,"2":"0","3":1}' data-sheets-value='{"1":3,"3":45}' style="overflow:hidden;padding:0px 3px 0px 3px;vertical-align:bottom;text-align:center;">45</td> <td data-sheets-numberformat='{"1":2,"2":"0","3":1}' data-sheets-value='{"1":3,"3":20}' style="border-right:1px solid #000000;overflow:hidden;padding:0px 3px 0px 3px;vertical-align:bottom;text-align:center;">20</td> </tr> <tr style="height:20px;"> <td style="border-left:1px solid #000000;overflow:hidden;padding:0px 3px 0px 3px;vertical-align:bottom;font-weight:bold;"></td> <td data-sheets-value='{"1":2,"2":"Driewandig"}' style="overflow:hidden;padding:0px 3px 0px 3px;vertical-align:bott | skylux-160-ce-met-koepel-en-polyester-opstand-30-20-met-lm-motor-1000-x-1600-mm | 8586010558797 | 46872306680141
Rauch- und Wärmeabzug (RWA) | RWA-System | Skylux | Skylux 160° CE mit Kuppel und Polyester-Aufsatzkranz 30/20 mit LM-Motor 1000 x 1900 mm |  | 50709 | 5412970507093 | 4871.5 | Ja | 30-45 | 64.3 | 1000 x 1900 mm | 1900 | 1000 |  | polyester 30/20 (30 cm hoch & Dachöffnung = 20 cm größer als das Tageslichtmaß) | Rechteckig | 5.17 W/m²K - 1.28 W/m²K | 87% - 32% | 90% - 32% | 20dB - 23dB | 160° CE (für Industrie) | Lichtkuppel | ohne Windfang | E | Einzelmotor | Maximal ist eine vierschalige Lichtkuppel für dieses Produkt möglich | Ut-Wert LT-Wert g-Wert Rw-waarde EN 1873 : 2014 EN ISO 13468 EN 16153 EN 410 EN 410 EN ISO 140-3 Material Schalen Schalen (W/m²K) (%) (%) (dB) Acryl Einschalig Klar (H) 5.17 90 87 - PMMA Einschalig Opal (O) 5.17 83 76 - Doppelschalig Klar (H/H) 2.90 81 75 20 Doppelschalig Opal (O/O) 2.90 69 58 20 Dreischalig Klar (H/H/H) 1.70 73 65 22 Dreischalig Opal (O/H/O) 1.70 62 51 22 Vierschalig Klar (H/H/H/H) 1.28 64 54 23 Vierschalig Opal (H/H/O/H) 1.28 59 48 23 Polycarbonaat Einschalig Klar (A) 5.17 88 83 - PC Einschalig Opal (D) 5.17 58 60 - Doppelschalig Klar (A/H) 2.90 79 72 20 Doppelschalig Klar (A/A) 2.90 77 69 20 Doppelschalig Opal (A/O) 2.90 73 63 20 Doppelschalig Opal (A/D) 2.90 51 50 20 Dreischalig Klar (A/H/H) 1.70 71 63 22 Dreischalig Opal (A/O/O) 1.70 61 48 22 Vierschalig Klar (A/H/H/H) 1.28 64 52 23 Vierschalig Opal (A/H/O/H) 1.28 59 46 23 Polycarbonat Einschalig Heatstop opal (T) 5.17 49 59 - Heatstop PC Doppelschalig Klar (T/H) 2.90 44 51 20 Doppelschalig Opal (T/O) 2.90 41 45 20 Dreischalig Klar (T/H/H) 1.70 40 <td data-sheets-numberformat='{"1":2,"2":"0","3":1}' data-sheets-value='{"1":3,"3":44}' style="overflow:hidden;padding:0px 3px 0px | https://skylux.eu/de/products/skylux-160-ce-met-koepel-en-polyester-opstand-30-20-met-lm-motor-1000-x-1900-mm | https://skylux.eu/cdn/shop/files/Skylux-160deg-CE-met-koepel-en-polyester-opstand-3020-met-LM-motor-1000-x-1900-mm-RWA-systeem.jpg?v=1702977918&width=1600 | https://skylux.eu/cdn/shop/files/e5a82811-1bb0-48e4-a776-cacb59c7c092_fe417cb0-6745-4b47-8d9f-dd40e8e005f2.jpg?v=1688550506&width=1600 | //skylux.eu/cdn/shop/files/D_MH_Montageanleitung_Skylux_160_CE_LM.pdf?v=1503750771917917123 | //skylux.eu/cdn/shop/files/D_TD_Technische_Daten_Skylux_Skylux_160_CE_Elektrisch.pdf?v=10489854405570094672 | <style type="text/css" id="isPasted"> <!--td { border: 1px solid #cccccc; } br { mso-data-placement: same-cell; } --> </style> <table border="1" cellpadding="0" cellspacing="0" dir="ltr" style="table-layout:fixed;font-size:10pt;font-family:Arial;border-collapse:collapse;border:none;"><tbody> <tr style="height:20px;"> <td style="overflow:hidden;padding:0px 3px 0px 3px;vertical-align:bottom;"></td> <td style="overflow:hidden;padding:0px 3px 0px 3px;vertical-align:bottom;"></td> <td style="overflow:hidden;padding:0px 3px 0px 3px;vertical-align:bottom;"></td> <td data-sheets-value='{"1":2,"2":"Ut-waarde"}' style="overflow:hidden;padding:0px 3px 0px 3px;vertical-align:bottom;font-weight:bold;text-align:center;">Ut-Wert</td> <td data-sheets-value='{"1":2,"2":"LT-waarde"}' style="overflow:hidden;padding:0px 3px 0px 3px;vertical-align:bottom;font-weight:bold;text-align:center;">LT-Wert</td> <td data-sheets-value='{"1":2,"2":"g-waarde"}' style="overflow:hidden;padding:0px 3px 0px 3px;vertical-align:bottom;font-weight:bold;text-align:center;">g-Wert</td> <td data-sheets-value='{"1":2,"2":"Rw-waarde "}' style="overflow:hidden;padding:0px 3px 0px 3px;vertical-align:bottom;font-weight:bold;text-align:center;">Rw-waarde </td> </tr> <tr style="height:20px;"> <td style="overflow:hidden;padding:0px 3px 0px 3px;vertical-align:bottom;"></td> <td style="overflow:hidden;padding:0px 3px 0px 3px;vertical-align:bottom;"></td> <td style="overflow:hidden;padding:0px 3px 0px 3px;vertical-align:bottom;"></td> <td data-sheets-numberformat='{"1":2,"2":"0.00","3":1}' data-sheets-value='{"1":2,"2":"EN 1873 : 2014"}' style="overflow:hidden;padding:0px 3px 0px 3px;vertical-align:bottom;text-align:center;">EN 1873 : 2014</td> <td data-sheets-numberformat='{"1":2,"2":"0","3":1}' data-sheets-value='{"1":2,"2":"EN ISO 13468 EN 16153 EN 410"}' style="overflow:hidden;padding:0px 3px 0px 3px;vertical-align:bottom;text-align:center;">EN ISO 13468 EN 16153 EN 410</td> <td data-sheets-numberformat='{"1":2,"2":"0","3":1}' data-sheets-value='{"1":2,"2":"EN 410"}' style="overflow:hidden;padding:0px 3px 0px 3px;vertical-align:bottom;text-align:center;">EN 410</td> <td data-sheets-value='{"1":2,"2":"EN ISO 140-3\t\t"}' style="overflow:hidden;padding:0px 3px 0px 3px;vertical-align:bottom;text-align:center;">EN ISO 140-3 </td> </tr> <tr style="height:20px;"> <td data-sheets-value='{"1":2,"2":"Materiaal"}' style="border-bottom:1px solid #000000;overflow:hidden;padding:0px 3px 0px 3px;vertical-align:bottom;background-color:#000000;font-weight:bold;color:#ffffff;">Material</td> <td data-sheets-value='{"1":2,"2":"Wanden"}' style="border-bottom:1px solid #000000;overflow:hidden;padding:0px 3px 0px 3px;vertical-align:bottom;background-color:#000000;font-weight:bold;color:#ffffff;">Schalen</td> <td data-sheets-value='{"1":2,"2":"Schalen"}' style="border-bottom:1px solid #000000;overflow:hidden;padding:0px 3px 0px 3px;vertical-align:bottom;background-color:#000000;font-weight:bold;color:#ffffff;">Schalen</td> <td data-sheets-numberformat='{"1":2,"2":"0.00","3":1}' data-sheets-value='{"1":2,"2":"(W/m²K)\t"}' style="border-bottom:1px solid #000000;overflow:hidden;padding:0px 3px 0px 3px;vertical-align:bottom;background-color:#000000;font-weight:bold;color:#ffffff;text-align:center;">(W/m²K) </td> <td data-sheets-numberformat='{"1":2,"2":"0","3":1}' data-sheets-value='{"1":2,"2":"(%)"}' style="border-bottom:1px solid #000000;overflow:hidden;padding:0px 3px 0px 3px;vertical-align:bottom;background-color:#000000;font-weight:bold;color:#ffffff;text-align:center;">(%)</td> <td data-sheets-numberformat='{"1":2,"2":"0","3":1}' data-sheets-value='{"1":2,"2":"(%)"}' style="border-bottom:1px solid #000000;overflow:hidden;padding:0px 3px 0px 3px;vertical-align:bottom;background-color:#000000;font-weight:bold;color:#ffffff;text-align:center;">(%)</td> <td data-sheets-value='{"1":2,"2":"(dB)"}' style="border-bottom:1px solid #000000;overflow:hidden;padding:0px 3px 0px 3px;vertical-align:bottom;background-color:#000000;font-weight:bold;color:#ffffff;text-align:center;">(dB)</td> </tr> <tr style="height:20px;"> <td data-sheets-value='{"1":2,"2":"Acrylaat"}' style="border-left:1px solid #000000;overflow:hidden;padding:0px 3px 0px 3px;vertical-align:bottom;font-weight:bold;">Acryl</td> <td data-sheets-value='{"1":2,"2":"Enkelwandig"}' style="overflow:hidden;padding:0px 3px 0px 3px;vertical-align:bottom;font-weight:bold;">Einschalig</td> <td data-sheets-value='{"1":2,"2":"Helder (H)"}' style="border-right:1px solid #000000;overflow:hidden;padding:0px 3px 0px 3px;vertical-align:bottom;font-weight:bold;">Klar (H)</td> <td data-sheets-numberformat='{"1":2,"2":"0.00","3":1}' data-sheets-value='{"1":3,"3":5.17}' style="overflow:hidden;padding:0px 3px 0px 3px;vertical-align:bottom;text-align:center;">5.17</td> <td data-sheets-numberformat='{"1":2,"2":"0","3":1}' data-sheets-value='{"1":3,"3":90}' style="overflow:hidden;padding:0px 3px 0px 3px;vertical-align:bottom;text-align:center;">90</td> <td data-sheets-numberformat='{"1":2,"2":"0","3":1}' data-sheets-value='{"1":3,"3":87}' style="overflow:hidden;padding:0px 3px 0px 3px;vertical-align:bottom;text-align:center;">87</td> <td data-sheets-numberformat='{"1":2,"2":"0","3":1}' data-sheets-value='{"1":2,"2":"-"}' style="border-right:1px solid #000000;overflow:hidden;padding:0px 3px 0px 3px;vertical-align:bottom;text-align:center;">-</td> </tr> <tr style="height:20px;"> <td data-sheets-value='{"1":2,"2":"PMMA"}' style="border-left:1px solid #000000;overflow:hidden;padding:0px 3px 0px 3px;vertical-align:bottom;font-weight:bold;">PMMA</td> <td data-sheets-value='{"1":2,"2":"Enkelwandig"}' style="overflow:hidden;padding:0px 3px 0px 3px;vertical-align:bottom;font-weight:bold;">Einschalig</td> <td data-sheets-value='{"1":2,"2":"Opaal (O)"}' style="border-right:1px solid #000000;overflow:hidden;padding:0px 3px 0px 3px;vertical-align:bottom;font-weight:bold;">Opal (O)</td> <td data-sheets-numberformat='{"1":2,"2":"0.00","3":1}' data-sheets-value='{"1":3,"3":5.17}' style="overflow:hidden;padding:0px 3px 0px 3px;vertical-align:bottom;text-align:center;">5.17</td> <td data-sheets-numberformat='{"1":2,"2":"0","3":1}' data-sheets-value='{"1":3,"3":83}' style="overflow:hidden;padding:0px 3px 0px 3px;vertical-align:bottom;text-align:center;">83</td> <td data-sheets-numberformat='{"1":2,"2":"0","3":1}' data-sheets-value='{"1":3,"3":76}' style="overflow:hidden;padding:0px 3px 0px 3px;vertical-align:bottom;text-align:center;">76</td> <td data-sheets-numberformat='{"1":2,"2":"0","3":1}' data-sheets-value='{"1":2,"2":"-"}' style="border-right:1px solid #000000;overflow:hidden;padding:0px 3px 0px 3px;vertical-align:bottom;text-align:center;">-</td> </tr> <tr style="height:20px;"> <td style="border-left:1px solid #000000;overflow:hidden;padding:0px 3px 0px 3px;vertical-align:bottom;font-weight:bold;"></td> <td data-sheets-value='{"1":2,"2":"Dubbelwandig"}' style="overflow:hidden;padding:0px 3px 0px 3px;vertical-align:bottom;font-weight:bold;">Doppelschalig</td> <td data-sheets-value='{"1":2,"2":"Helder (H/H)"}' style="border-right:1px solid #000000;overflow:hidden;padding:0px 3px 0px 3px;vertical-align:bottom;font-weight:bold;">Klar (H/H)</td> <td data-sheets-numberformat='{"1":2,"2":"0.00","3":1}' data-sheets-value='{"1":3,"3":2.9}' style="overflow:hidden;padding:0px 3px 0px 3px;vertical-align:bottom;text-align:center;">2.90</td> <td data-sheets-numberformat='{"1":2,"2":"0","3":1}' data-sheets-value='{"1":3,"3":81}' style="overflow:hidden;padding:0px 3px 0px 3px;vertical-align:bottom;text-align:center;">81</td> <td data-sheets-numberformat='{"1":2,"2":"0","3":1}' data-sheets-value='{"1":3,"3":75}' style="overflow:hidden;padding:0px 3px 0px 3px;vertical-align:bottom;text-align:center;">75</td> <td data-sheets-numberformat='{"1":2,"2":"0","3":1}' data-sheets-value='{"1":3,"3":20}' style="border-right:1px solid #000000;overflow:hidden;padding:0px 3px 0px 3px;vertical-align:bottom;text-align:center;">20</td> </tr> <tr style="height:20px;"> <td style="border-left:1px solid #000000;overflow:hidden;padding:0px 3px 0px 3px;vertical-align:bottom;font-weight:bold;"></td> <td data-sheets-value='{"1":2,"2":"Dubbelwandig"}' style="overflow:hidden;padding:0px 3px 0px 3px;vertical-align:bottom;font-weight:bold;">Doppelschalig</td> <td data-sheets-value='{"1":2,"2":"Opaal (O/O)"}' style="border-right:1px solid #000000;overflow:hidden;padding:0px 3px 0px 3px;vertical-align:bottom;font-weight:bold;">Opal (O/O)</td> <td data-sheets-numberformat='{"1":2,"2":"0.00","3":1}' data-sheets-value='{"1":3,"3":2.9}' style="overflow:hidden;padding:0px 3px 0px 3px;vertical-align:bottom;text-align:center;">2.90</td> <td data-sheets-numberformat='{"1":2,"2":"0","3":1}' data-sheets-value='{"1":3,"3":69}' style="overflow:hidden;padding:0px 3px 0px 3px;vertical-align:bottom;text-align:center;">69</td> <td data-sheets-numberformat='{"1":2,"2":"0","3":1}' data-sheets-value='{"1":3,"3":58}' style="overflow:hidden;padding:0px 3px 0px 3px;vertical-align:bottom;text-align:center;">58</td> <td data-sheets-numberformat='{"1":2,"2":"0","3":1}' data-sheets-value='{"1":3,"3":20}' style="border-right:1px solid #000000;overflow:hidden;padding:0px 3px 0px 3px;vertical-align:bottom;text-align:center;">20</td> </tr> <tr style="height:20px;"> <td style="border-left:1px solid #000000;overflow:hidden;padding:0px 3px 0px 3px;vertical-align:bottom;font-weight:bold;"></td> <td data-sheets-value='{"1":2,"2":"Driewandig"}' style="overflow:hidden;padding:0px 3px 0px 3px;vertical-align:bottom;font-weight:bold;">Dreischalig</td> <td data-sheets-value='{"1":2,"2":"Helder (H/H/H)"}' style="border-right:1px solid #000000;overflow:hidden;padding:0px 3px 0px 3px;vertical-align:bottom;font-weight:bold;">Klar (H/H/H)</td> <td data-sheets-numberformat='{"1":2,"2":"0.00","3":1}' data-sheets-value='{"1":3,"3":1.7}' style="overflow:hidden;padding:0px 3px 0px 3px;vertical-align:bottom;text-align:center;">1.70</td> <td data-sheets-numberformat='{"1":2,"2":"0","3":1}' data-sheets-value='{"1":3,"3":73}' style="overflow:hidden;padding:0px 3px 0px 3px;vertical-align:bottom;text-align:center;">73</td> <td data-sheets-numberformat='{"1":2,"2":"0","3":1}' data-sheets-value='{"1":3,"3":65}' style="overflow:hidden;padding:0px 3px 0px 3px;vertical-align:bottom;text-align:center;">65</td> <td data-sheets-numberformat='{"1":2,"2":"0","3":1}' data-sheets-value='{"1":3,"3":22}' style="border-right:1px solid #000000;overflow:hidden;padding:0px 3px 0px 3px;vertical-align:bottom;text-align:center;">22</td> </tr> <tr style="height:20px;"> <td style="border-left:1px solid #000000;overflow:hidden;padding:0px 3px 0px 3px;vertical-align:bottom;font-weight:bold;"></td> <td data-sheets-value='{"1":2,"2":"Driewandig"}' style="overflow:hidden;padding:0px 3px 0px 3px;vertical-align:bottom;font-weight:bold;">Dreischalig</td> <td data-sheets-value='{"1":2,"2":"Opaal (O/H/O)"}' style="border-right:1px solid #000000;overflow:hidden;padding:0px 3px 0px 3px;vertical-align:bottom;font-weight:bold;">Opal (O/H/O)</td> <td data-sheets-numberformat='{"1":2,"2":"0.00","3":1}' data-sheets-value='{"1":3,"3":1.7}' style="overflow:hidden;padding:0px 3px 0px 3px;vertical-align:bottom;text-align:center;">1.70</td> <td data-sheets-numberformat='{"1":2,"2":"0","3":1}' data-sheets-value='{"1":3,"3":62}' style="overflow:hidden;padding:0px 3px 0px 3px;vertical-align:bottom;text-align:center;">62</td> <td data-sheets-numberformat='{"1":2,"2":"0","3":1}' data-sheets-value='{"1":3,"3":51}' style="overflow:hidden;padding:0px 3px 0px 3px;vertical-align:bottom;text-align:center;">51</td> <td data-sheets-numberformat='{"1":2,"2":"0","3":1}' data-sheets-value='{"1":3,"3":22}' style="border-right:1px solid #000000;overflow:hidden;padding:0px 3px 0px 3px;vertical-align:bottom;text-align:center;">22</td> </tr> <tr style="height:20px;"> <td style="border-left:1px solid #000000;overflow:hidden;padding:0px 3px 0px 3px;vertical-align:bottom;font-weight:bold;"></td> <td data-sheets-value='{"1":2,"2":"Vierwandig"}' style="overflow:hidden;padding:0px 3px 0px 3px;vertical-align:bottom;font-weight:bold;">Vierschalig</td> <td data-sheets-value='{"1":2,"2":"Helder (H/H/H/H)"}' style="border-right:1px solid #000000;overflow:hidden;padding:0px 3px 0px 3px;vertical-align:bottom;font-weight:bold;">Klar (H/H/H/H)</td> <td data-sheets-numberformat='{"1":2,"2":"0.00","3":1}' data-sheets-value='{"1":3,"3":1.28}' style="overflow:hidden;padding:0px 3px 0px 3px;vertical-align:bottom;text-align:center;">1.28</td> <td data-sheets-numberformat='{"1":2,"2":"0","3":1}' data-sheets-value='{"1":3,"3":64}' style="overflow:hidden;padding:0px 3px 0px 3px;vertical-align:bottom;text-align:center;">64</td> <td data-sheets-numberformat='{"1":2,"2":"0","3":1}' data-sheets-value='{"1":3,"3":54}' style="overflow:hidden;padding:0px 3px 0px 3px;vertical-align:bottom;text-align:center;">54</td> <td data-sheets-numberformat='{"1":2,"2":"0","3":1}' data-sheets-value='{"1":3,"3":23}' style="border-right:1px solid #000000;overflow:hidden;padding:0px 3px 0px 3px;vertical-align:bottom;text-align:center;">23</td> </tr> <tr style="height:20px;"> <td style="border-bottom:1px solid #000000;border-left:1px solid #000000;overflow:hidden;padding:0px 3px 0px 3px;vertical-align:bottom;"></td> <td data-sheets-value='{"1":2,"2":"Vierwandig"}' style="border-bottom:1px solid #000000;overflow:hidden;padding:0px 3px 0px 3px;vertical-align:bottom;font-weight:bold;">Vierschalig</td> <td data-sheets-value='{"1":2,"2":"Opaal (H/H/O/H)"}' style="border-right:1px solid #000000;border-bottom:1px solid #000000;overflow:hidden;padding:0px 3px 0px 3px;vertical-align:bottom;font-weight:bold;">Opal (H/H/O/H)</td> <td data-sheets-numberformat='{"1":2,"2":"0.00","3":1}' data-sheets-value='{"1":3,"3":1.28}' style="border-bottom:1px solid #000000;overflow:hidden;padding:0px 3px 0px 3px;vertical-align:bottom;text-align:center;">1.28</td> <td data-sheets-numberformat='{"1":2,"2":"0","3":1}' data-sheets-value='{"1":3,"3":59}' style="border-bottom:1px solid #000000;overflow:hidden;padding:0px 3px 0px 3px;vertical-align:bottom;text-align:center;">59</td> <td data-sheets-numberformat='{"1":2,"2":"0","3":1}' data-sheets-value='{"1":3,"3":48}' style="border-bottom:1px solid #000000;overflow:hidden;padding:0px 3px 0px 3px;vertical-align:bottom;text-align:center;">48</td> <td data-sheets-numberformat='{"1":2,"2":"0","3":1}' data-sheets-value='{"1":3,"3":23}' style="border-right:1px solid #000000;border-bottom:1px solid #000000;overflow:hidden;padding:0px 3px 0px 3px;vertical-align:bottom;text-align:center;">23</td> </tr> <tr style="height:20px;"> <td data-sheets-value='{"1":2,"2":"Polycarbonaat "}' style="border-left:1px solid #000000;overflow:hidden;padding:0px 3px 0px 3px;vertical-align:bottom;font-weight:bold;">Polycarbonaat </td> <td data-sheets-value='{"1":2,"2":"Enkelwandig"}' style="overflow:hidden;padding:0px 3px 0px 3px;vertical-align:bottom;font-weight:bold;">Einschalig</td> <td data-sheets-value='{"1":2,"2":"Helder (A)"}' style="border-right:1px solid #000000;overflow:hidden;padding:0px 3px 0px 3px;vertical-align:bottom;font-weight:bold;">Klar (A)</td> <td data-sheets-numberformat='{"1":2,"2":"0.00","3":1}' data-sheets-value='{"1":3,"3":5.17}' style="overflow:hidden;padding:0px 3px 0px 3px;vertical-align:bottom;text-align:center;">5.17</td> <td data-sheets-numberformat='{"1":2,"2":"0","3":1}' data-sheets-value='{"1":3,"3":88}' style="overflow:hidden;padding:0px 3px 0px 3px;vertical-align:bottom;text-align:center;">88</td> <td data-sheets-numberformat='{"1":2,"2":"0","3":1}' data-sheets-value='{"1":3,"3":83}' style="overflow:hidden;padding:0px 3px 0px 3px;vertical-align:bottom;text-align:center;">83</td> <td data-sheets-numberformat='{"1":2,"2":"0","3":1}' data-sheets-value='{"1":2,"2":"-"}' style="border-right:1px solid #000000;overflow:hidden;padding:0px 3px 0px 3px;vertical-align:bottom;text-align:center;">-</td> </tr> <tr style="height:20px;"> <td data-sheets-value='{"1":2,"2":"PC"}' style="border-left:1px solid #000000;overflow:hidden;padding:0px 3px 0px 3px;vertical-align:bottom;font-weight:bold;">PC</td> <td data-sheets-value='{"1":2,"2":"Enkelwandig"}' style="overflow:hidden;padding:0px 3px 0px 3px;vertical-align:bottom;font-weight:bold;">Einschalig</td> <td data-sheets-value='{"1":2,"2":"Opaal (D)"}' style="border-right:1px solid #000000;overflow:hidden;padding:0px 3px 0px 3px;vertical-align:bottom;font-weight:bold;">Opal (D)</td> <td data-sheets-numberformat='{"1":2,"2":"0.00","3":1}' data-sheets-value='{"1":3,"3":5.17}' style="overflow:hidden;padding:0px 3px 0px 3px;vertical-align:bottom;text-align:center;">5.17</td> <td data-sheets-numberformat='{"1":2,"2":"0","3":1}' data-sheets-value='{"1":3,"3":58}' style="overflow:hidden;padding:0px 3px 0px 3px;vertical-align:bottom;text-align:center;">58</td> <td data-sheets-numberformat='{"1":2,"2":"0","3":1}' data-sheets-value='{"1":3,"3":60}' style="overflow:hidden;padding:0px 3px 0px 3px;vertical-align:bottom;text-align:center;">60</td> <td data-sheets-numberformat='{"1":2,"2":"0","3":1}' data-sheets-value='{"1":2,"2":"-"}' style="border-right:1px solid #000000;overflow:hidden;padding:0px 3px 0px 3px;vertical-align:bottom;text-align:center;">-</td> </tr> <tr style="height:20px;"> <td style="border-left:1px solid #000000;overflow:hidden;padding:0px 3px 0px 3px;vertical-align:bottom;font-weight:bold;"></td> <td data-sheets-value='{"1":2,"2":"Dubbelwandig"}' style="overflow:hidden;padding:0px 3px 0px 3px;vertical-align:bottom;font-weight:bold;">Doppelschalig</td> <td data-sheets-value='{"1":2,"2":"Helder (A/H)"}' style="border-right:1px solid #000000;overflow:hidden;padding:0px 3px 0px 3px;vertical-align:bottom;font-weight:bold;">Klar (A/H)</td> <td data-sheets-numberformat='{"1":2,"2":"0.00","3":1}' data-sheets-value='{"1":3,"3":2.9}' style="overflow:hidden;padding:0px 3px 0px 3px;vertical-align:bottom;text-align:center;">2.90</td> <td data-sheets-numberformat='{"1":2,"2":"0","3":1}' data-sheets-value='{"1":3,"3":79}' style="overflow:hidden;padding:0px 3px 0px 3px;vertical-align:bottom;text-align:center;">79</td> <td data-sheets-numberformat='{"1":2,"2":"0","3":1}' data-sheets-value='{"1":3,"3":72}' style="overflow:hidden;padding:0px 3px 0px 3px;vertical-align:bottom;text-align:center;">72</td> <td data-sheets-numberformat='{"1":2,"2":"0","3":1}' data-sheets-value='{"1":3,"3":20}' style="border-right:1px solid #000000;overflow:hidden;padding:0px 3px 0px 3px;vertical-align:bottom;text-align:center;">20</td> </tr> <tr style="height:20px;"> <td style="border-left:1px solid #000000;overflow:hidden;padding:0px 3px 0px 3px;vertical-align:bottom;font-weight:bold;"></td> <td data-sheets-value='{"1":2,"2":"Dubbelwandig"}' style="overflow:hidden;padding:0px 3px 0px 3px;vertical-align:bottom;font-weight:bold;">Doppelschalig</td> <td data-sheets-value='{"1":2,"2":"Helder (A/A)"}' style="border-right:1px solid #000000;overflow:hidden;padding:0px 3px 0px 3px;vertical-align:bottom;font-weight:bold;">Klar (A/A)</td> <td data-sheets-numberformat='{"1":2,"2":"0.00","3":1}' data-sheets-value='{"1":3,"3":2.9}' style="overflow:hidden;padding:0px 3px 0px 3px;vertical-align:bottom;text-align:center;">2.90</td> <td data-sheets-numberformat='{"1":2,"2":"0","3":1}' data-sheets-value='{"1":3,"3":77}' style="overflow:hidden;padding:0px 3px 0px 3px;vertical-align:bottom;text-align:center;">77</td> <td data-sheets-numberformat='{"1":2,"2":"0","3":1}' data-sheets-value='{"1":3,"3":69}' style="overflow:hidden;padding:0px 3px 0px 3px;vertical-align:bottom;text-align:center;">69</td> <td data-sheets-numberformat='{"1":2,"2":"0","3":1}' data-sheets-value='{"1":3,"3":20}' style="border-right:1px solid #000000;overflow:hidden;padding:0px 3px 0px 3px;vertical-align:bottom;text-align:center;">20</td> </tr> <tr style="height:20px;"> <td style="border-left:1px solid #000000;overflow:hidden;padding:0px 3px 0px 3px;vertical-align:bottom;font-weight:bold;"></td> <td data-sheets-value='{"1":2,"2":"Dubbelwandig"}' style="overflow:hidden;padding:0px 3px 0px 3px;vertical-align:bottom;font-weight:bold;">Doppelschalig</td> <td data-sheets-value='{"1":2,"2":"Opaal (A/O)"}' style="border-right:1px solid #000000;overflow:hidden;padding:0px 3px 0px 3px;vertical-align:bottom;font-weight:bold;">Opal (A/O)</td> <td data-sheets-numberformat='{"1":2,"2":"0.00","3":1}' data-sheets-value='{"1":3,"3":2.9}' style="overflow:hidden;padding:0px 3px 0px 3px;vertical-align:bottom;text-align:center;">2.90</td> <td data-sheets-numberformat='{"1":2,"2":"0","3":1}' data-sheets-value='{"1":3,"3":73}' style="overflow:hidden;padding:0px 3px 0px 3px;vertical-align:bottom;text-align:center;">73</td> <td data-sheets-numberformat='{"1":2,"2":"0","3":1}' data-sheets-value='{"1":3,"3":63}' style="overflow:hidden;padding:0px 3px 0px 3px;vertical-align:bottom;text-align:center;">63</td> <td data-sheets-numberformat='{"1":2,"2":"0","3":1}' data-sheets-value='{"1":3,"3":20}' style="border-right:1px solid #000000;overflow:hidden;padding:0px 3px 0px 3px;vertical-align:bottom;text-align:center;">20</td> </tr> <tr style="height:20px;"> <td style="border-left:1px solid #000000;overflow:hidden;padding:0px 3px 0px 3px;vertical-align:bottom;font-weight:bold;"></td> <td data-sheets-value='{"1":2,"2":"Dubbelwandig"}' style="overflow:hidden;padding:0px 3px 0px 3px;vertical-align:bottom;font-weight:bold;">Doppelschalig</td> <td data-sheets-value='{"1":2,"2":"Opaal (A/D)"}' style="border-right:1px solid #000000;overflow:hidden;padding:0px 3px 0px 3px;vertical-align:bottom;font-weight:bold;">Opal (A/D)</td> <td data-sheets-numberformat='{"1":2,"2":"0.00","3":1}' data-sheets-value='{"1":3,"3":2.9}' style="overflow:hidden;padding:0px 3px 0px 3px;vertical-align:bottom;text-align:center;">2.90</td> <td data-sheets-numberformat='{"1":2,"2":"0","3":1}' data-sheets-value='{"1":3,"3":51}' style="overflow:hidden;padding:0px 3px 0px 3px;vertical-align:bottom;text-align:center;">51</td> <td data-sheets-numberformat='{"1":2,"2":"0","3":1}' data-sheets-value='{"1":3,"3":50}' style="overflow:hidden;padding:0px 3px 0px 3px;vertical-align:bottom;text-align:center;">50</td> <td data-sheets-numberformat='{"1":2,"2":"0","3":1}' data-sheets-value='{"1":3,"3":20}' style="border-right:1px solid #000000;overflow:hidden;padding:0px 3px 0px 3px;vertical-align:bottom;text-align:center;">20</td> </tr> <tr style="height:20px;"> <td style="border-left:1px solid #000000;overflow:hidden;padding:0px 3px 0px 3px;vertical-align:bottom;font-weight:bold;"></td> <td data-sheets-value='{"1":2,"2":"Driewandig"}' style="overflow:hidden;padding:0px 3px 0px 3px;vertical-align:bottom;font-weight:bold;">Dreischalig</td> <td data-sheets-value='{"1":2,"2":"Helder (A/H/H)"}' style="border-right:1px solid #000000;overflow:hidden;padding:0px 3px 0px 3px;vertical-align:bottom;font-weight:bold;">Klar (A/H/H)</td> <td data-sheets-numberformat='{"1":2,"2":"0.00","3":1}' data-sheets-value='{"1":3,"3":1.7}' style="overflow:hidden;padding:0px 3px 0px 3px;vertical-align:bottom;text-align:center;">1.70</td> <td data-sheets-numberformat='{"1":2,"2":"0","3":1}' data-sheets-value='{"1":3,"3":71}' style="overflow:hidden;padding:0px 3px 0px 3px;vertical-align:bottom;text-align:center;">71</td> <td data-sheets-numberformat='{"1":2,"2":"0","3":1}' data-sheets-value='{"1":3,"3":63}' style="overflow:hidden;padding:0px 3px 0px 3px;vertical-align:bottom;text-align:center;">63</td> <td data-sheets-numberformat='{"1":2,"2":"0","3":1}' data-sheets-value='{"1":3,"3":22}' style="border-right:1px solid #000000;overflow:hidden;padding:0px 3px 0px 3px;vertical-align:bottom;text-align:center;">22</td> </tr> <tr style="height:20px;"> <td style="border-left:1px solid #000000;overflow:hidden;padding:0px 3px 0px 3px;vertical-align:bottom;font-weight:bold;"></td> <td data-sheets-value='{"1":2,"2":"Driewandig"}' style="overflow:hidden;padding:0px 3px 0px 3px;vertical-align:bottom;font-weight:bold;">Dreischalig</td> <td data-sheets-value='{"1":2,"2":"Opaal (A/O/O)"}' style="border-right:1px solid #000000;overflow:hidden;padding:0px 3px 0px 3px;vertical-align:bottom;font-weight:bold;">Opal (A/O/O)</td> <td data-sheets-numberformat='{"1":2,"2":"0.00","3":1}' data-sheets-value='{"1":3,"3":1.7}' style="overflow:hidden;padding:0px 3px 0px 3px;vertical-align:bottom;text-align:center;">1.70</td> <td data-sheets-numberformat='{"1":2,"2":"0","3":1}' data-sheets-value='{"1":3,"3":61}' style="overflow:hidden;padding:0px 3px 0px 3px;vertical-align:bottom;text-align:center;">61</td> <td data-sheets-numberformat='{"1":2,"2":"0","3":1}' data-sheets-value='{"1":3,"3":48}' style="overflow:hidden;padding:0px 3px 0px 3px;vertical-align:bottom;text-align:center;">48</td> <td data-sheets-numberformat='{"1":2,"2":"0","3":1}' data-sheets-value='{"1":3,"3":22}' style="border-right:1px solid #000000;overflow:hidden;padding:0px 3px 0px 3px;vertical-align:bottom;text-align:center;">22</td> </tr> <tr style="height:20px;"> <td style="border-left:1px solid #000000;overflow:hidden;padding:0px 3px 0px 3px;vertical-align:bottom;font-weight:bold;"></td> <td data-sheets-value='{"1":2,"2":"Vierwandig"}' style="overflow:hidden;padding:0px 3px 0px 3px;vertical-align:bottom;font-weight:bold;">Vierschalig</td> <td data-sheets-value='{"1":2,"2":"Helder (A/H/H/H)"}' style="border-right:1px solid #000000;overflow:hidden;padding:0px 3px 0px 3px;vertical-align:bottom;font-weight:bold;">Klar (A/H/H/H)</td> <td data-sheets-numberformat='{"1":2,"2":"0.00","3":1}' data-sheets-value='{"1":3,"3":1.28}' style="overflow:hidden;padding:0px 3px 0px 3px;vertical-align:bottom;text-align:center;">1.28</td> <td data-sheets-numberformat='{"1":2,"2":"0","3":1}' data-sheets-value='{"1":3,"3":64}' style="overflow:hidden;padding:0px 3px 0px 3px;vertical-align:bottom;text-align:center;">64</td> <td data-sheets-numberformat='{"1":2,"2":"0","3":1}' data-sheets-value='{"1":3,"3":52}' style="overflow:hidden;padding:0px 3px 0px 3px;vertical-align:bottom;text-align:center;">52</td> <td data-sheets-numberformat='{"1":2,"2":"0","3":1}' data-sheets-value='{"1":3,"3":23}' style="border-right:1px solid #000000;overflow:hidden;padding:0px 3px 0px 3px;vertical-align:bottom;text-align:center;">23</td> </tr> <tr style="height:20px;"> <td style="border-bottom:1px solid #000000;border-left:1px solid #000000;overflow:hidden;padding:0px 3px 0px 3px;vertical-align:bottom;"></td> <td data-sheets-value='{"1":2,"2":"Vierwandig"}' style="border-bottom:1px solid #000000;overflow:hidden;padding:0px 3px 0px 3px;vertical-align:bottom;font-weight:bold;">Vierschalig</td> <td data-sheets-value='{"1":2,"2":"Opaal (A/H/O/H)"}' style="border-right:1px solid #000000;border-bottom:1px solid #000000;overflow:hidden;padding:0px 3px 0px 3px;vertical-align:bottom;font-weight:bold;">Opal (A/H/O/H)</td> <td data-sheets-numberformat='{"1":2,"2":"0.00","3":1}' data-sheets-value='{"1":3,"3":1.28}' style="border-bottom:1px solid #000000;overflow:hidden;padding:0px 3px 0px 3px;vertical-align:bottom;text-align:center;">1.28</td> <td data-sheets-numberformat='{"1":2,"2":"0","3":1}' data-sheets-value='{"1":3,"3":59}' style="border-bottom:1px solid #000000;overflow:hidden;padding:0px 3px 0px 3px;vertical-align:bottom;text-align:center;">59</td> <td data-sheets-numberformat='{"1":2,"2":"0","3":1}' data-sheets-value='{"1":3,"3":46}' style="border-bottom:1px solid #000000;overflow:hidden;padding:0px 3px 0px 3px;vertical-align:bottom;text-align:center;">46</td> <td data-sheets-numberformat='{"1":2,"2":"0","3":1}' data-sheets-value='{"1":3,"3":23}' style="border-right:1px solid #000000;border-bottom:1px solid #000000;overflow:hidden;padding:0px 3px 0px 3px;vertical-align:bottom;text-align:center;">23</td> </tr> <tr style="height:20px;"> <td data-sheets-value='{"1":2,"2":"Polycarbonaat"}' style="border-left:1px solid #000000;overflow:hidden;padding:0px 3px 0px 3px;vertical-align:bottom;font-weight:bold;">Polycarbonat</td> <td data-sheets-value='{"1":2,"2":"Enkelwandig"}' style="overflow:hidden;padding:0px 3px 0px 3px;vertical-align:bottom;font-weight:bold;">Einschalig</td> <td data-sheets-value='{"1":2,"2":"Heatstop Opaal (T)"}' style="border-right:1px solid #000000;overflow:hidden;padding:0px 3px 0px 3px;vertical-align:bottom;font-weight:bold;">Heatstop opal (T)</td> <td data-sheets-numberformat='{"1":2,"2":"0.00","3":1}' data-sheets-value='{"1":3,"3":5.17}' style="overflow:hidden;padding:0px 3px 0px 3px;vertical-align:bottom;text-align:center;">5.17</td> <td data-sheets-numberformat='{"1":2,"2":"0","3":1}' data-sheets-value='{"1":3,"3":49}' style="overflow:hidden;padding:0px 3px 0px 3px;vertical-align:bottom;text-align:center;">49</td> <td data-sheets-numberformat='{"1":2,"2":"0","3":1}' data-sheets-value='{"1":3,"3":59}' style="overflow:hidden;padding:0px 3px 0px 3px;vertical-align:bottom;text-align:center;">59</td> <td data-sheets-numberformat='{"1":2,"2":"0","3":1}' data-sheets-value='{"1":2,"2":"-"}' style="border-right:1px solid #000000;overflow:hidden;padding:0px 3px 0px 3px;vertical-align:bottom;text-align:center;">-</td> </tr> <tr style="height:20px;"> <td data-sheets-value='{"1":2,"2":"Heatstop PC"}' style="border-left:1px solid #000000;overflow:hidden;padding:0px 3px 0px 3px;vertical-align:bottom;font-weight:bold;">Heatstop PC</td> <td data-sheets-value='{"1":2,"2":"Dubbelwandig"}' style="overflow:hidden;padding:0px 3px 0px 3px;vertical-align:bottom;font-weight:bold;">Doppelschalig</td> <td data-sheets-value='{"1":2,"2":"Helder (T/H)"}' style="border-right:1px solid #000000;overflow:hidden;padding:0px 3px 0px 3px;vertical-align:bottom;font-weight:bold;">Klar (T/H)</td> <td data-sheets-numberformat='{"1":2,"2":"0.00","3":1}' data-sheets-value='{"1":3,"3":2.9}' style="overflow:hidden;padding:0px 3px 0px 3px;vertical-align:bottom;text-align:center;">2.90</td> <td data-sheets-numberformat='{"1":2,"2":"0","3":1}' data-sheets-value='{"1":3,"3":44}' style="overflow:hidden;padding:0px 3px 0px 3px;vertical-align:bottom;text-align:center;">44</td> <td data-sheets-numberformat='{"1":2,"2":"0","3":1}' data-sheets-value='{"1":3,"3":51}' style="overflow:hidden;padding:0px 3px 0px 3px;vertical-align:bottom;text-align:center;">51</td> <td data-sheets-numberformat='{"1":2,"2":"0","3":1}' data-sheets-value='{"1":3,"3":20}' style="border-right:1px solid #000000;overflow:hidden;padding:0px 3px 0px 3px;vertical-align:bottom;text-align:center;">20</td> </tr> <tr style="height:20px;"> <td style="border-left:1px solid #000000;overflow:hidden;padding:0px 3px 0px 3px;vertical-align:bottom;font-weight:bold;"></td> <td data-sheets-value='{"1":2,"2":"Dubbelwandig"}' style="overflow:hidden;padding:0px 3px 0px 3px;vertical-align:bottom;font-weight:bold;">Doppelschalig</td> <td data-sheets-value='{"1":2,"2":"Opaal (T/O)"}' style="border-right:1px solid #000000;overflow:hidden;padding:0px 3px 0px 3px;vertical-align:bottom;font-weight:bold;">Opal (T/O)</td> <td data-sheets-numberformat='{"1":2,"2":"0.00","3":1}' data-sheets-value='{"1":3,"3":2.9}' style="overflow:hidden;padding:0px 3px 0px 3px;vertical-align:bottom;text-align:center;">2.90</td> <td data-sheets-numberformat='{"1":2,"2":"0","3":1}' data-sheets-value='{"1":3,"3":41}' style="overflow:hidden;padding:0px 3px 0px 3px;vertical-align:bottom;text-align:center;">41</td> <td data-sheets-numberformat='{"1":2,"2":"0","3":1}' data-sheets-value='{"1":3,"3":45}' style="overflow:hidden;padding:0px 3px 0px 3px;vertical-align:bottom;text-align:center;">45</td> <td data-sheets-numberformat='{"1":2,"2":"0","3":1}' data-sheets-value='{"1":3,"3":20}' style="border-right:1px solid #000000;overflow:hidden;padding:0px 3px 0px 3px;vertical-align:bottom;text-align:center;">20</td> </tr> <tr style="height:20px;"> <td style="border-left:1px solid #000000;overflow:hidden;padding:0px 3px 0px 3px;vertical-align:bottom;font-weight:bold;"></td> <td data-sheets-value='{"1":2,"2":"Driewandig"}' style="overflow:hidden;padding:0px 3px 0px 3px;vertical-align:bott | skylux-160-ce-met-koepel-en-polyester-opstand-30-20-met-lm-motor-1000-x-1900-mm | 8586010591565 | 46872306778445
Rauch- und Wärmeabzug (RWA) | RWA-System | Skylux | Skylux 160° CE mit Kuppel und Polyester-Aufsatzkranz 30/20 mit LM-Motor 1000 x 2000 mm |  | 35210 | 5412970352105 | 4973.1 | Ja | 30-45 | 66.95 | 1000 x 2000 mm | 2000 | 1000 |  | polyester 30/20 (30 cm hoch & Dachöffnung = 20 cm größer als das Tageslichtmaß) | Rechteckig | 5.17 W/m²K - 1.28 W/m²K | 87% - 32% | 90% - 32% | 20dB - 23dB | 160° CE (für Industrie) | Lichtkuppel | ohne Windfang | E | Einzelmotor | Maximal ist eine vierschalige Lichtkuppel für dieses Produkt möglich | Ut-Wert LT-Wert g-Wert Rw-waarde EN 1873 : 2014 EN ISO 13468 EN 16153 EN 410 EN 410 EN ISO 140-3 Material Schalen Schalen (W/m²K) (%) (%) (dB) Acryl Einschalig Klar (H) 5.17 90 87 - PMMA Einschalig Opal (O) 5.17 83 76 - Doppelschalig Klar (H/H) 2.90 81 75 20 Doppelschalig Opal (O/O) 2.90 69 58 20 Dreischalig Klar (H/H/H) 1.70 73 65 22 Dreischalig Opal (O/H/O) 1.70 62 51 22 Vierschalig Klar (H/H/H/H) 1.28 64 54 23 Vierschalig Opal (H/H/O/H) 1.28 59 48 23 Polycarbonaat Einschalig Klar (A) 5.17 88 83 - PC Einschalig Opal (D) 5.17 58 60 - Doppelschalig Klar (A/H) 2.90 79 72 20 Doppelschalig Klar (A/A) 2.90 77 69 20 Doppelschalig Opal (A/O) 2.90 73 63 20 Doppelschalig Opal (A/D) 2.90 51 50 20 Dreischalig Klar (A/H/H) 1.70 71 63 22 Dreischalig Opal (A/O/O) 1.70 61 48 22 Vierschalig Klar (A/H/H/H) 1.28 64 52 23 Vierschalig Opal (A/H/O/H) 1.28 59 46 23 Polycarbonat Einschalig Heatstop opal (T) 5.17 49 59 - Heatstop PC Doppelschalig Klar (T/H) 2.90 44 51 20 Doppelschalig Opal (T/O) 2.90 41 45 20 Dreischalig Klar (T/H/H) 1.70 40 <td data-sheets-numberformat='{"1":2,"2":"0","3":1}' data-sheets-value='{"1":3,"3":44}' style="overflow:hidden;padding:0px 3px 0px | https://skylux.eu/de/products/skylux-160-ce-met-koepel-en-polyester-opstand-30-20-met-lm-motor-1000-x-2000-mm | https://skylux.eu/cdn/shop/files/Skylux-160deg-CE-met-koepel-en-polyester-opstand-3020-met-LM-motor-1000-x-2000-mm-RWA-systeem.jpg?v=1702977923&width=1600 | https://skylux.eu/cdn/shop/files/e5a82811-1bb0-48e4-a776-cacb59c7c092_e8c01e29-551a-43f2-91b8-769dce9ad1a6.jpg?v=1688550507&width=1600 | //skylux.eu/cdn/shop/files/D_MH_Montageanleitung_Skylux_160_CE_LM.pdf?v=1503750771917917123 | //skylux.eu/cdn/shop/files/D_TD_Technische_Daten_Skylux_Skylux_160_CE_Elektrisch.pdf?v=10489854405570094672 | <style type="text/css" id="isPasted"> <!--td { border: 1px solid #cccccc; } br { mso-data-placement: same-cell; } --> </style> <table border="1" cellpadding="0" cellspacing="0" dir="ltr" style="table-layout:fixed;font-size:10pt;font-family:Arial;border-collapse:collapse;border:none;"><tbody> <tr style="height:20px;"> <td style="overflow:hidden;padding:0px 3px 0px 3px;vertical-align:bottom;"></td> <td style="overflow:hidden;padding:0px 3px 0px 3px;vertical-align:bottom;"></td> <td style="overflow:hidden;padding:0px 3px 0px 3px;vertical-align:bottom;"></td> <td data-sheets-value='{"1":2,"2":"Ut-waarde"}' style="overflow:hidden;padding:0px 3px 0px 3px;vertical-align:bottom;font-weight:bold;text-align:center;">Ut-Wert</td> <td data-sheets-value='{"1":2,"2":"LT-waarde"}' style="overflow:hidden;padding:0px 3px 0px 3px;vertical-align:bottom;font-weight:bold;text-align:center;">LT-Wert</td> <td data-sheets-value='{"1":2,"2":"g-waarde"}' style="overflow:hidden;padding:0px 3px 0px 3px;vertical-align:bottom;font-weight:bold;text-align:center;">g-Wert</td> <td data-sheets-value='{"1":2,"2":"Rw-waarde "}' style="overflow:hidden;padding:0px 3px 0px 3px;vertical-align:bottom;font-weight:bold;text-align:center;">Rw-waarde </td> </tr> <tr style="height:20px;"> <td style="overflow:hidden;padding:0px 3px 0px 3px;vertical-align:bottom;"></td> <td style="overflow:hidden;padding:0px 3px 0px 3px;vertical-align:bottom;"></td> <td style="overflow:hidden;padding:0px 3px 0px 3px;vertical-align:bottom;"></td> <td data-sheets-numberformat='{"1":2,"2":"0.00","3":1}' data-sheets-value='{"1":2,"2":"EN 1873 : 2014"}' style="overflow:hidden;padding:0px 3px 0px 3px;vertical-align:bottom;text-align:center;">EN 1873 : 2014</td> <td data-sheets-numberformat='{"1":2,"2":"0","3":1}' data-sheets-value='{"1":2,"2":"EN ISO 13468 EN 16153 EN 410"}' style="overflow:hidden;padding:0px 3px 0px 3px;vertical-align:bottom;text-align:center;">EN ISO 13468 EN 16153 EN 410</td> <td data-sheets-numberformat='{"1":2,"2":"0","3":1}' data-sheets-value='{"1":2,"2":"EN 410"}' style="overflow:hidden;padding:0px 3px 0px 3px;vertical-align:bottom;text-align:center;">EN 410</td> <td data-sheets-value='{"1":2,"2":"EN ISO 140-3\t\t"}' style="overflow:hidden;padding:0px 3px 0px 3px;vertical-align:bottom;text-align:center;">EN ISO 140-3 </td> </tr> <tr style="height:20px;"> <td data-sheets-value='{"1":2,"2":"Materiaal"}' style="border-bottom:1px solid #000000;overflow:hidden;padding:0px 3px 0px 3px;vertical-align:bottom;background-color:#000000;font-weight:bold;color:#ffffff;">Material</td> <td data-sheets-value='{"1":2,"2":"Wanden"}' style="border-bottom:1px solid #000000;overflow:hidden;padding:0px 3px 0px 3px;vertical-align:bottom;background-color:#000000;font-weight:bold;color:#ffffff;">Schalen</td> <td data-sheets-value='{"1":2,"2":"Schalen"}' style="border-bottom:1px solid #000000;overflow:hidden;padding:0px 3px 0px 3px;vertical-align:bottom;background-color:#000000;font-weight:bold;color:#ffffff;">Schalen</td> <td data-sheets-numberformat='{"1":2,"2":"0.00","3":1}' data-sheets-value='{"1":2,"2":"(W/m²K)\t"}' style="border-bottom:1px solid #000000;overflow:hidden;padding:0px 3px 0px 3px;vertical-align:bottom;background-color:#000000;font-weight:bold;color:#ffffff;text-align:center;">(W/m²K) </td> <td data-sheets-numberformat='{"1":2,"2":"0","3":1}' data-sheets-value='{"1":2,"2":"(%)"}' style="border-bottom:1px solid #000000;overflow:hidden;padding:0px 3px 0px 3px;vertical-align:bottom;background-color:#000000;font-weight:bold;color:#ffffff;text-align:center;">(%)</td> <td data-sheets-numberformat='{"1":2,"2":"0","3":1}' data-sheets-value='{"1":2,"2":"(%)"}' style="border-bottom:1px solid #000000;overflow:hidden;padding:0px 3px 0px 3px;vertical-align:bottom;background-color:#000000;font-weight:bold;color:#ffffff;text-align:center;">(%)</td> <td data-sheets-value='{"1":2,"2":"(dB)"}' style="border-bottom:1px solid #000000;overflow:hidden;padding:0px 3px 0px 3px;vertical-align:bottom;background-color:#000000;font-weight:bold;color:#ffffff;text-align:center;">(dB)</td> </tr> <tr style="height:20px;"> <td data-sheets-value='{"1":2,"2":"Acrylaat"}' style="border-left:1px solid #000000;overflow:hidden;padding:0px 3px 0px 3px;vertical-align:bottom;font-weight:bold;">Acryl</td> <td data-sheets-value='{"1":2,"2":"Enkelwandig"}' style="overflow:hidden;padding:0px 3px 0px 3px;vertical-align:bottom;font-weight:bold;">Einschalig</td> <td data-sheets-value='{"1":2,"2":"Helder (H)"}' style="border-right:1px solid #000000;overflow:hidden;padding:0px 3px 0px 3px;vertical-align:bottom;font-weight:bold;">Klar (H)</td> <td data-sheets-numberformat='{"1":2,"2":"0.00","3":1}' data-sheets-value='{"1":3,"3":5.17}' style="overflow:hidden;padding:0px 3px 0px 3px;vertical-align:bottom;text-align:center;">5.17</td> <td data-sheets-numberformat='{"1":2,"2":"0","3":1}' data-sheets-value='{"1":3,"3":90}' style="overflow:hidden;padding:0px 3px 0px 3px;vertical-align:bottom;text-align:center;">90</td> <td data-sheets-numberformat='{"1":2,"2":"0","3":1}' data-sheets-value='{"1":3,"3":87}' style="overflow:hidden;padding:0px 3px 0px 3px;vertical-align:bottom;text-align:center;">87</td> <td data-sheets-numberformat='{"1":2,"2":"0","3":1}' data-sheets-value='{"1":2,"2":"-"}' style="border-right:1px solid #000000;overflow:hidden;padding:0px 3px 0px 3px;vertical-align:bottom;text-align:center;">-</td> </tr> <tr style="height:20px;"> <td data-sheets-value='{"1":2,"2":"PMMA"}' style="border-left:1px solid #000000;overflow:hidden;padding:0px 3px 0px 3px;vertical-align:bottom;font-weight:bold;">PMMA</td> <td data-sheets-value='{"1":2,"2":"Enkelwandig"}' style="overflow:hidden;padding:0px 3px 0px 3px;vertical-align:bottom;font-weight:bold;">Einschalig</td> <td data-sheets-value='{"1":2,"2":"Opaal (O)"}' style="border-right:1px solid #000000;overflow:hidden;padding:0px 3px 0px 3px;vertical-align:bottom;font-weight:bold;">Opal (O)</td> <td data-sheets-numberformat='{"1":2,"2":"0.00","3":1}' data-sheets-value='{"1":3,"3":5.17}' style="overflow:hidden;padding:0px 3px 0px 3px;vertical-align:bottom;text-align:center;">5.17</td> <td data-sheets-numberformat='{"1":2,"2":"0","3":1}' data-sheets-value='{"1":3,"3":83}' style="overflow:hidden;padding:0px 3px 0px 3px;vertical-align:bottom;text-align:center;">83</td> <td data-sheets-numberformat='{"1":2,"2":"0","3":1}' data-sheets-value='{"1":3,"3":76}' style="overflow:hidden;padding:0px 3px 0px 3px;vertical-align:bottom;text-align:center;">76</td> <td data-sheets-numberformat='{"1":2,"2":"0","3":1}' data-sheets-value='{"1":2,"2":"-"}' style="border-right:1px solid #000000;overflow:hidden;padding:0px 3px 0px 3px;vertical-align:bottom;text-align:center;">-</td> </tr> <tr style="height:20px;"> <td style="border-left:1px solid #000000;overflow:hidden;padding:0px 3px 0px 3px;vertical-align:bottom;font-weight:bold;"></td> <td data-sheets-value='{"1":2,"2":"Dubbelwandig"}' style="overflow:hidden;padding:0px 3px 0px 3px;vertical-align:bottom;font-weight:bold;">Doppelschalig</td> <td data-sheets-value='{"1":2,"2":"Helder (H/H)"}' style="border-right:1px solid #000000;overflow:hidden;padding:0px 3px 0px 3px;vertical-align:bottom;font-weight:bold;">Klar (H/H)</td> <td data-sheets-numberformat='{"1":2,"2":"0.00","3":1}' data-sheets-value='{"1":3,"3":2.9}' style="overflow:hidden;padding:0px 3px 0px 3px;vertical-align:bottom;text-align:center;">2.90</td> <td data-sheets-numberformat='{"1":2,"2":"0","3":1}' data-sheets-value='{"1":3,"3":81}' style="overflow:hidden;padding:0px 3px 0px 3px;vertical-align:bottom;text-align:center;">81</td> <td data-sheets-numberformat='{"1":2,"2":"0","3":1}' data-sheets-value='{"1":3,"3":75}' style="overflow:hidden;padding:0px 3px 0px 3px;vertical-align:bottom;text-align:center;">75</td> <td data-sheets-numberformat='{"1":2,"2":"0","3":1}' data-sheets-value='{"1":3,"3":20}' style="border-right:1px solid #000000;overflow:hidden;padding:0px 3px 0px 3px;vertical-align:bottom;text-align:center;">20</td> </tr> <tr style="height:20px;"> <td style="border-left:1px solid #000000;overflow:hidden;padding:0px 3px 0px 3px;vertical-align:bottom;font-weight:bold;"></td> <td data-sheets-value='{"1":2,"2":"Dubbelwandig"}' style="overflow:hidden;padding:0px 3px 0px 3px;vertical-align:bottom;font-weight:bold;">Doppelschalig</td> <td data-sheets-value='{"1":2,"2":"Opaal (O/O)"}' style="border-right:1px solid #000000;overflow:hidden;padding:0px 3px 0px 3px;vertical-align:bottom;font-weight:bold;">Opal (O/O)</td> <td data-sheets-numberformat='{"1":2,"2":"0.00","3":1}' data-sheets-value='{"1":3,"3":2.9}' style="overflow:hidden;padding:0px 3px 0px 3px;vertical-align:bottom;text-align:center;">2.90</td> <td data-sheets-numberformat='{"1":2,"2":"0","3":1}' data-sheets-value='{"1":3,"3":69}' style="overflow:hidden;padding:0px 3px 0px 3px;vertical-align:bottom;text-align:center;">69</td> <td data-sheets-numberformat='{"1":2,"2":"0","3":1}' data-sheets-value='{"1":3,"3":58}' style="overflow:hidden;padding:0px 3px 0px 3px;vertical-align:bottom;text-align:center;">58</td> <td data-sheets-numberformat='{"1":2,"2":"0","3":1}' data-sheets-value='{"1":3,"3":20}' style="border-right:1px solid #000000;overflow:hidden;padding:0px 3px 0px 3px;vertical-align:bottom;text-align:center;">20</td> </tr> <tr style="height:20px;"> <td style="border-left:1px solid #000000;overflow:hidden;padding:0px 3px 0px 3px;vertical-align:bottom;font-weight:bold;"></td> <td data-sheets-value='{"1":2,"2":"Driewandig"}' style="overflow:hidden;padding:0px 3px 0px 3px;vertical-align:bottom;font-weight:bold;">Dreischalig</td> <td data-sheets-value='{"1":2,"2":"Helder (H/H/H)"}' style="border-right:1px solid #000000;overflow:hidden;padding:0px 3px 0px 3px;vertical-align:bottom;font-weight:bold;">Klar (H/H/H)</td> <td data-sheets-numberformat='{"1":2,"2":"0.00","3":1}' data-sheets-value='{"1":3,"3":1.7}' style="overflow:hidden;padding:0px 3px 0px 3px;vertical-align:bottom;text-align:center;">1.70</td> <td data-sheets-numberformat='{"1":2,"2":"0","3":1}' data-sheets-value='{"1":3,"3":73}' style="overflow:hidden;padding:0px 3px 0px 3px;vertical-align:bottom;text-align:center;">73</td> <td data-sheets-numberformat='{"1":2,"2":"0","3":1}' data-sheets-value='{"1":3,"3":65}' style="overflow:hidden;padding:0px 3px 0px 3px;vertical-align:bottom;text-align:center;">65</td> <td data-sheets-numberformat='{"1":2,"2":"0","3":1}' data-sheets-value='{"1":3,"3":22}' style="border-right:1px solid #000000;overflow:hidden;padding:0px 3px 0px 3px;vertical-align:bottom;text-align:center;">22</td> </tr> <tr style="height:20px;"> <td style="border-left:1px solid #000000;overflow:hidden;padding:0px 3px 0px 3px;vertical-align:bottom;font-weight:bold;"></td> <td data-sheets-value='{"1":2,"2":"Driewandig"}' style="overflow:hidden;padding:0px 3px 0px 3px;vertical-align:bottom;font-weight:bold;">Dreischalig</td> <td data-sheets-value='{"1":2,"2":"Opaal (O/H/O)"}' style="border-right:1px solid #000000;overflow:hidden;padding:0px 3px 0px 3px;vertical-align:bottom;font-weight:bold;">Opal (O/H/O)</td> <td data-sheets-numberformat='{"1":2,"2":"0.00","3":1}' data-sheets-value='{"1":3,"3":1.7}' style="overflow:hidden;padding:0px 3px 0px 3px;vertical-align:bottom;text-align:center;">1.70</td> <td data-sheets-numberformat='{"1":2,"2":"0","3":1}' data-sheets-value='{"1":3,"3":62}' style="overflow:hidden;padding:0px 3px 0px 3px;vertical-align:bottom;text-align:center;">62</td> <td data-sheets-numberformat='{"1":2,"2":"0","3":1}' data-sheets-value='{"1":3,"3":51}' style="overflow:hidden;padding:0px 3px 0px 3px;vertical-align:bottom;text-align:center;">51</td> <td data-sheets-numberformat='{"1":2,"2":"0","3":1}' data-sheets-value='{"1":3,"3":22}' style="border-right:1px solid #000000;overflow:hidden;padding:0px 3px 0px 3px;vertical-align:bottom;text-align:center;">22</td> </tr> <tr style="height:20px;"> <td style="border-left:1px solid #000000;overflow:hidden;padding:0px 3px 0px 3px;vertical-align:bottom;font-weight:bold;"></td> <td data-sheets-value='{"1":2,"2":"Vierwandig"}' style="overflow:hidden;padding:0px 3px 0px 3px;vertical-align:bottom;font-weight:bold;">Vierschalig</td> <td data-sheets-value='{"1":2,"2":"Helder (H/H/H/H)"}' style="border-right:1px solid #000000;overflow:hidden;padding:0px 3px 0px 3px;vertical-align:bottom;font-weight:bold;">Klar (H/H/H/H)</td> <td data-sheets-numberformat='{"1":2,"2":"0.00","3":1}' data-sheets-value='{"1":3,"3":1.28}' style="overflow:hidden;padding:0px 3px 0px 3px;vertical-align:bottom;text-align:center;">1.28</td> <td data-sheets-numberformat='{"1":2,"2":"0","3":1}' data-sheets-value='{"1":3,"3":64}' style="overflow:hidden;padding:0px 3px 0px 3px;vertical-align:bottom;text-align:center;">64</td> <td data-sheets-numberformat='{"1":2,"2":"0","3":1}' data-sheets-value='{"1":3,"3":54}' style="overflow:hidden;padding:0px 3px 0px 3px;vertical-align:bottom;text-align:center;">54</td> <td data-sheets-numberformat='{"1":2,"2":"0","3":1}' data-sheets-value='{"1":3,"3":23}' style="border-right:1px solid #000000;overflow:hidden;padding:0px 3px 0px 3px;vertical-align:bottom;text-align:center;">23</td> </tr> <tr style="height:20px;"> <td style="border-bottom:1px solid #000000;border-left:1px solid #000000;overflow:hidden;padding:0px 3px 0px 3px;vertical-align:bottom;"></td> <td data-sheets-value='{"1":2,"2":"Vierwandig"}' style="border-bottom:1px solid #000000;overflow:hidden;padding:0px 3px 0px 3px;vertical-align:bottom;font-weight:bold;">Vierschalig</td> <td data-sheets-value='{"1":2,"2":"Opaal (H/H/O/H)"}' style="border-right:1px solid #000000;border-bottom:1px solid #000000;overflow:hidden;padding:0px 3px 0px 3px;vertical-align:bottom;font-weight:bold;">Opal (H/H/O/H)</td> <td data-sheets-numberformat='{"1":2,"2":"0.00","3":1}' data-sheets-value='{"1":3,"3":1.28}' style="border-bottom:1px solid #000000;overflow:hidden;padding:0px 3px 0px 3px;vertical-align:bottom;text-align:center;">1.28</td> <td data-sheets-numberformat='{"1":2,"2":"0","3":1}' data-sheets-value='{"1":3,"3":59}' style="border-bottom:1px solid #000000;overflow:hidden;padding:0px 3px 0px 3px;vertical-align:bottom;text-align:center;">59</td> <td data-sheets-numberformat='{"1":2,"2":"0","3":1}' data-sheets-value='{"1":3,"3":48}' style="border-bottom:1px solid #000000;overflow:hidden;padding:0px 3px 0px 3px;vertical-align:bottom;text-align:center;">48</td> <td data-sheets-numberformat='{"1":2,"2":"0","3":1}' data-sheets-value='{"1":3,"3":23}' style="border-right:1px solid #000000;border-bottom:1px solid #000000;overflow:hidden;padding:0px 3px 0px 3px;vertical-align:bottom;text-align:center;">23</td> </tr> <tr style="height:20px;"> <td data-sheets-value='{"1":2,"2":"Polycarbonaat "}' style="border-left:1px solid #000000;overflow:hidden;padding:0px 3px 0px 3px;vertical-align:bottom;font-weight:bold;">Polycarbonaat </td> <td data-sheets-value='{"1":2,"2":"Enkelwandig"}' style="overflow:hidden;padding:0px 3px 0px 3px;vertical-align:bottom;font-weight:bold;">Einschalig</td> <td data-sheets-value='{"1":2,"2":"Helder (A)"}' style="border-right:1px solid #000000;overflow:hidden;padding:0px 3px 0px 3px;vertical-align:bottom;font-weight:bold;">Klar (A)</td> <td data-sheets-numberformat='{"1":2,"2":"0.00","3":1}' data-sheets-value='{"1":3,"3":5.17}' style="overflow:hidden;padding:0px 3px 0px 3px;vertical-align:bottom;text-align:center;">5.17</td> <td data-sheets-numberformat='{"1":2,"2":"0","3":1}' data-sheets-value='{"1":3,"3":88}' style="overflow:hidden;padding:0px 3px 0px 3px;vertical-align:bottom;text-align:center;">88</td> <td data-sheets-numberformat='{"1":2,"2":"0","3":1}' data-sheets-value='{"1":3,"3":83}' style="overflow:hidden;padding:0px 3px 0px 3px;vertical-align:bottom;text-align:center;">83</td> <td data-sheets-numberformat='{"1":2,"2":"0","3":1}' data-sheets-value='{"1":2,"2":"-"}' style="border-right:1px solid #000000;overflow:hidden;padding:0px 3px 0px 3px;vertical-align:bottom;text-align:center;">-</td> </tr> <tr style="height:20px;"> <td data-sheets-value='{"1":2,"2":"PC"}' style="border-left:1px solid #000000;overflow:hidden;padding:0px 3px 0px 3px;vertical-align:bottom;font-weight:bold;">PC</td> <td data-sheets-value='{"1":2,"2":"Enkelwandig"}' style="overflow:hidden;padding:0px 3px 0px 3px;vertical-align:bottom;font-weight:bold;">Einschalig</td> <td data-sheets-value='{"1":2,"2":"Opaal (D)"}' style="border-right:1px solid #000000;overflow:hidden;padding:0px 3px 0px 3px;vertical-align:bottom;font-weight:bold;">Opal (D)</td> <td data-sheets-numberformat='{"1":2,"2":"0.00","3":1}' data-sheets-value='{"1":3,"3":5.17}' style="overflow:hidden;padding:0px 3px 0px 3px;vertical-align:bottom;text-align:center;">5.17</td> <td data-sheets-numberformat='{"1":2,"2":"0","3":1}' data-sheets-value='{"1":3,"3":58}' style="overflow:hidden;padding:0px 3px 0px 3px;vertical-align:bottom;text-align:center;">58</td> <td data-sheets-numberformat='{"1":2,"2":"0","3":1}' data-sheets-value='{"1":3,"3":60}' style="overflow:hidden;padding:0px 3px 0px 3px;vertical-align:bottom;text-align:center;">60</td> <td data-sheets-numberformat='{"1":2,"2":"0","3":1}' data-sheets-value='{"1":2,"2":"-"}' style="border-right:1px solid #000000;overflow:hidden;padding:0px 3px 0px 3px;vertical-align:bottom;text-align:center;">-</td> </tr> <tr style="height:20px;"> <td style="border-left:1px solid #000000;overflow:hidden;padding:0px 3px 0px 3px;vertical-align:bottom;font-weight:bold;"></td> <td data-sheets-value='{"1":2,"2":"Dubbelwandig"}' style="overflow:hidden;padding:0px 3px 0px 3px;vertical-align:bottom;font-weight:bold;">Doppelschalig</td> <td data-sheets-value='{"1":2,"2":"Helder (A/H)"}' style="border-right:1px solid #000000;overflow:hidden;padding:0px 3px 0px 3px;vertical-align:bottom;font-weight:bold;">Klar (A/H)</td> <td data-sheets-numberformat='{"1":2,"2":"0.00","3":1}' data-sheets-value='{"1":3,"3":2.9}' style="overflow:hidden;padding:0px 3px 0px 3px;vertical-align:bottom;text-align:center;">2.90</td> <td data-sheets-numberformat='{"1":2,"2":"0","3":1}' data-sheets-value='{"1":3,"3":79}' style="overflow:hidden;padding:0px 3px 0px 3px;vertical-align:bottom;text-align:center;">79</td> <td data-sheets-numberformat='{"1":2,"2":"0","3":1}' data-sheets-value='{"1":3,"3":72}' style="overflow:hidden;padding:0px 3px 0px 3px;vertical-align:bottom;text-align:center;">72</td> <td data-sheets-numberformat='{"1":2,"2":"0","3":1}' data-sheets-value='{"1":3,"3":20}' style="border-right:1px solid #000000;overflow:hidden;padding:0px 3px 0px 3px;vertical-align:bottom;text-align:center;">20</td> </tr> <tr style="height:20px;"> <td style="border-left:1px solid #000000;overflow:hidden;padding:0px 3px 0px 3px;vertical-align:bottom;font-weight:bold;"></td> <td data-sheets-value='{"1":2,"2":"Dubbelwandig"}' style="overflow:hidden;padding:0px 3px 0px 3px;vertical-align:bottom;font-weight:bold;">Doppelschalig</td> <td data-sheets-value='{"1":2,"2":"Helder (A/A)"}' style="border-right:1px solid #000000;overflow:hidden;padding:0px 3px 0px 3px;vertical-align:bottom;font-weight:bold;">Klar (A/A)</td> <td data-sheets-numberformat='{"1":2,"2":"0.00","3":1}' data-sheets-value='{"1":3,"3":2.9}' style="overflow:hidden;padding:0px 3px 0px 3px;vertical-align:bottom;text-align:center;">2.90</td> <td data-sheets-numberformat='{"1":2,"2":"0","3":1}' data-sheets-value='{"1":3,"3":77}' style="overflow:hidden;padding:0px 3px 0px 3px;vertical-align:bottom;text-align:center;">77</td> <td data-sheets-numberformat='{"1":2,"2":"0","3":1}' data-sheets-value='{"1":3,"3":69}' style="overflow:hidden;padding:0px 3px 0px 3px;vertical-align:bottom;text-align:center;">69</td> <td data-sheets-numberformat='{"1":2,"2":"0","3":1}' data-sheets-value='{"1":3,"3":20}' style="border-right:1px solid #000000;overflow:hidden;padding:0px 3px 0px 3px;vertical-align:bottom;text-align:center;">20</td> </tr> <tr style="height:20px;"> <td style="border-left:1px solid #000000;overflow:hidden;padding:0px 3px 0px 3px;vertical-align:bottom;font-weight:bold;"></td> <td data-sheets-value='{"1":2,"2":"Dubbelwandig"}' style="overflow:hidden;padding:0px 3px 0px 3px;vertical-align:bottom;font-weight:bold;">Doppelschalig</td> <td data-sheets-value='{"1":2,"2":"Opaal (A/O)"}' style="border-right:1px solid #000000;overflow:hidden;padding:0px 3px 0px 3px;vertical-align:bottom;font-weight:bold;">Opal (A/O)</td> <td data-sheets-numberformat='{"1":2,"2":"0.00","3":1}' data-sheets-value='{"1":3,"3":2.9}' style="overflow:hidden;padding:0px 3px 0px 3px;vertical-align:bottom;text-align:center;">2.90</td> <td data-sheets-numberformat='{"1":2,"2":"0","3":1}' data-sheets-value='{"1":3,"3":73}' style="overflow:hidden;padding:0px 3px 0px 3px;vertical-align:bottom;text-align:center;">73</td> <td data-sheets-numberformat='{"1":2,"2":"0","3":1}' data-sheets-value='{"1":3,"3":63}' style="overflow:hidden;padding:0px 3px 0px 3px;vertical-align:bottom;text-align:center;">63</td> <td data-sheets-numberformat='{"1":2,"2":"0","3":1}' data-sheets-value='{"1":3,"3":20}' style="border-right:1px solid #000000;overflow:hidden;padding:0px 3px 0px 3px;vertical-align:bottom;text-align:center;">20</td> </tr> <tr style="height:20px;"> <td style="border-left:1px solid #000000;overflow:hidden;padding:0px 3px 0px 3px;vertical-align:bottom;font-weight:bold;"></td> <td data-sheets-value='{"1":2,"2":"Dubbelwandig"}' style="overflow:hidden;padding:0px 3px 0px 3px;vertical-align:bottom;font-weight:bold;">Doppelschalig</td> <td data-sheets-value='{"1":2,"2":"Opaal (A/D)"}' style="border-right:1px solid #000000;overflow:hidden;padding:0px 3px 0px 3px;vertical-align:bottom;font-weight:bold;">Opal (A/D)</td> <td data-sheets-numberformat='{"1":2,"2":"0.00","3":1}' data-sheets-value='{"1":3,"3":2.9}' style="overflow:hidden;padding:0px 3px 0px 3px;vertical-align:bottom;text-align:center;">2.90</td> <td data-sheets-numberformat='{"1":2,"2":"0","3":1}' data-sheets-value='{"1":3,"3":51}' style="overflow:hidden;padding:0px 3px 0px 3px;vertical-align:bottom;text-align:center;">51</td> <td data-sheets-numberformat='{"1":2,"2":"0","3":1}' data-sheets-value='{"1":3,"3":50}' style="overflow:hidden;padding:0px 3px 0px 3px;vertical-align:bottom;text-align:center;">50</td> <td data-sheets-numberformat='{"1":2,"2":"0","3":1}' data-sheets-value='{"1":3,"3":20}' style="border-right:1px solid #000000;overflow:hidden;padding:0px 3px 0px 3px;vertical-align:bottom;text-align:center;">20</td> </tr> <tr style="height:20px;"> <td style="border-left:1px solid #000000;overflow:hidden;padding:0px 3px 0px 3px;vertical-align:bottom;font-weight:bold;"></td> <td data-sheets-value='{"1":2,"2":"Driewandig"}' style="overflow:hidden;padding:0px 3px 0px 3px;vertical-align:bottom;font-weight:bold;">Dreischalig</td> <td data-sheets-value='{"1":2,"2":"Helder (A/H/H)"}' style="border-right:1px solid #000000;overflow:hidden;padding:0px 3px 0px 3px;vertical-align:bottom;font-weight:bold;">Klar (A/H/H)</td> <td data-sheets-numberformat='{"1":2,"2":"0.00","3":1}' data-sheets-value='{"1":3,"3":1.7}' style="overflow:hidden;padding:0px 3px 0px 3px;vertical-align:bottom;text-align:center;">1.70</td> <td data-sheets-numberformat='{"1":2,"2":"0","3":1}' data-sheets-value='{"1":3,"3":71}' style="overflow:hidden;padding:0px 3px 0px 3px;vertical-align:bottom;text-align:center;">71</td> <td data-sheets-numberformat='{"1":2,"2":"0","3":1}' data-sheets-value='{"1":3,"3":63}' style="overflow:hidden;padding:0px 3px 0px 3px;vertical-align:bottom;text-align:center;">63</td> <td data-sheets-numberformat='{"1":2,"2":"0","3":1}' data-sheets-value='{"1":3,"3":22}' style="border-right:1px solid #000000;overflow:hidden;padding:0px 3px 0px 3px;vertical-align:bottom;text-align:center;">22</td> </tr> <tr style="height:20px;"> <td style="border-left:1px solid #000000;overflow:hidden;padding:0px 3px 0px 3px;vertical-align:bottom;font-weight:bold;"></td> <td data-sheets-value='{"1":2,"2":"Driewandig"}' style="overflow:hidden;padding:0px 3px 0px 3px;vertical-align:bottom;font-weight:bold;">Dreischalig</td> <td data-sheets-value='{"1":2,"2":"Opaal (A/O/O)"}' style="border-right:1px solid #000000;overflow:hidden;padding:0px 3px 0px 3px;vertical-align:bottom;font-weight:bold;">Opal (A/O/O)</td> <td data-sheets-numberformat='{"1":2,"2":"0.00","3":1}' data-sheets-value='{"1":3,"3":1.7}' style="overflow:hidden;padding:0px 3px 0px 3px;vertical-align:bottom;text-align:center;">1.70</td> <td data-sheets-numberformat='{"1":2,"2":"0","3":1}' data-sheets-value='{"1":3,"3":61}' style="overflow:hidden;padding:0px 3px 0px 3px;vertical-align:bottom;text-align:center;">61</td> <td data-sheets-numberformat='{"1":2,"2":"0","3":1}' data-sheets-value='{"1":3,"3":48}' style="overflow:hidden;padding:0px 3px 0px 3px;vertical-align:bottom;text-align:center;">48</td> <td data-sheets-numberformat='{"1":2,"2":"0","3":1}' data-sheets-value='{"1":3,"3":22}' style="border-right:1px solid #000000;overflow:hidden;padding:0px 3px 0px 3px;vertical-align:bottom;text-align:center;">22</td> </tr> <tr style="height:20px;"> <td style="border-left:1px solid #000000;overflow:hidden;padding:0px 3px 0px 3px;vertical-align:bottom;font-weight:bold;"></td> <td data-sheets-value='{"1":2,"2":"Vierwandig"}' style="overflow:hidden;padding:0px 3px 0px 3px;vertical-align:bottom;font-weight:bold;">Vierschalig</td> <td data-sheets-value='{"1":2,"2":"Helder (A/H/H/H)"}' style="border-right:1px solid #000000;overflow:hidden;padding:0px 3px 0px 3px;vertical-align:bottom;font-weight:bold;">Klar (A/H/H/H)</td> <td data-sheets-numberformat='{"1":2,"2":"0.00","3":1}' data-sheets-value='{"1":3,"3":1.28}' style="overflow:hidden;padding:0px 3px 0px 3px;vertical-align:bottom;text-align:center;">1.28</td> <td data-sheets-numberformat='{"1":2,"2":"0","3":1}' data-sheets-value='{"1":3,"3":64}' style="overflow:hidden;padding:0px 3px 0px 3px;vertical-align:bottom;text-align:center;">64</td> <td data-sheets-numberformat='{"1":2,"2":"0","3":1}' data-sheets-value='{"1":3,"3":52}' style="overflow:hidden;padding:0px 3px 0px 3px;vertical-align:bottom;text-align:center;">52</td> <td data-sheets-numberformat='{"1":2,"2":"0","3":1}' data-sheets-value='{"1":3,"3":23}' style="border-right:1px solid #000000;overflow:hidden;padding:0px 3px 0px 3px;vertical-align:bottom;text-align:center;">23</td> </tr> <tr style="height:20px;"> <td style="border-bottom:1px solid #000000;border-left:1px solid #000000;overflow:hidden;padding:0px 3px 0px 3px;vertical-align:bottom;"></td> <td data-sheets-value='{"1":2,"2":"Vierwandig"}' style="border-bottom:1px solid #000000;overflow:hidden;padding:0px 3px 0px 3px;vertical-align:bottom;font-weight:bold;">Vierschalig</td> <td data-sheets-value='{"1":2,"2":"Opaal (A/H/O/H)"}' style="border-right:1px solid #000000;border-bottom:1px solid #000000;overflow:hidden;padding:0px 3px 0px 3px;vertical-align:bottom;font-weight:bold;">Opal (A/H/O/H)</td> <td data-sheets-numberformat='{"1":2,"2":"0.00","3":1}' data-sheets-value='{"1":3,"3":1.28}' style="border-bottom:1px solid #000000;overflow:hidden;padding:0px 3px 0px 3px;vertical-align:bottom;text-align:center;">1.28</td> <td data-sheets-numberformat='{"1":2,"2":"0","3":1}' data-sheets-value='{"1":3,"3":59}' style="border-bottom:1px solid #000000;overflow:hidden;padding:0px 3px 0px 3px;vertical-align:bottom;text-align:center;">59</td> <td data-sheets-numberformat='{"1":2,"2":"0","3":1}' data-sheets-value='{"1":3,"3":46}' style="border-bottom:1px solid #000000;overflow:hidden;padding:0px 3px 0px 3px;vertical-align:bottom;text-align:center;">46</td> <td data-sheets-numberformat='{"1":2,"2":"0","3":1}' data-sheets-value='{"1":3,"3":23}' style="border-right:1px solid #000000;border-bottom:1px solid #000000;overflow:hidden;padding:0px 3px 0px 3px;vertical-align:bottom;text-align:center;">23</td> </tr> <tr style="height:20px;"> <td data-sheets-value='{"1":2,"2":"Polycarbonaat"}' style="border-left:1px solid #000000;overflow:hidden;padding:0px 3px 0px 3px;vertical-align:bottom;font-weight:bold;">Polycarbonat</td> <td data-sheets-value='{"1":2,"2":"Enkelwandig"}' style="overflow:hidden;padding:0px 3px 0px 3px;vertical-align:bottom;font-weight:bold;">Einschalig</td> <td data-sheets-value='{"1":2,"2":"Heatstop Opaal (T)"}' style="border-right:1px solid #000000;overflow:hidden;padding:0px 3px 0px 3px;vertical-align:bottom;font-weight:bold;">Heatstop opal (T)</td> <td data-sheets-numberformat='{"1":2,"2":"0.00","3":1}' data-sheets-value='{"1":3,"3":5.17}' style="overflow:hidden;padding:0px 3px 0px 3px;vertical-align:bottom;text-align:center;">5.17</td> <td data-sheets-numberformat='{"1":2,"2":"0","3":1}' data-sheets-value='{"1":3,"3":49}' style="overflow:hidden;padding:0px 3px 0px 3px;vertical-align:bottom;text-align:center;">49</td> <td data-sheets-numberformat='{"1":2,"2":"0","3":1}' data-sheets-value='{"1":3,"3":59}' style="overflow:hidden;padding:0px 3px 0px 3px;vertical-align:bottom;text-align:center;">59</td> <td data-sheets-numberformat='{"1":2,"2":"0","3":1}' data-sheets-value='{"1":2,"2":"-"}' style="border-right:1px solid #000000;overflow:hidden;padding:0px 3px 0px 3px;vertical-align:bottom;text-align:center;">-</td> </tr> <tr style="height:20px;"> <td data-sheets-value='{"1":2,"2":"Heatstop PC"}' style="border-left:1px solid #000000;overflow:hidden;padding:0px 3px 0px 3px;vertical-align:bottom;font-weight:bold;">Heatstop PC</td> <td data-sheets-value='{"1":2,"2":"Dubbelwandig"}' style="overflow:hidden;padding:0px 3px 0px 3px;vertical-align:bottom;font-weight:bold;">Doppelschalig</td> <td data-sheets-value='{"1":2,"2":"Helder (T/H)"}' style="border-right:1px solid #000000;overflow:hidden;padding:0px 3px 0px 3px;vertical-align:bottom;font-weight:bold;">Klar (T/H)</td> <td data-sheets-numberformat='{"1":2,"2":"0.00","3":1}' data-sheets-value='{"1":3,"3":2.9}' style="overflow:hidden;padding:0px 3px 0px 3px;vertical-align:bottom;text-align:center;">2.90</td> <td data-sheets-numberformat='{"1":2,"2":"0","3":1}' data-sheets-value='{"1":3,"3":44}' style="overflow:hidden;padding:0px 3px 0px 3px;vertical-align:bottom;text-align:center;">44</td> <td data-sheets-numberformat='{"1":2,"2":"0","3":1}' data-sheets-value='{"1":3,"3":51}' style="overflow:hidden;padding:0px 3px 0px 3px;vertical-align:bottom;text-align:center;">51</td> <td data-sheets-numberformat='{"1":2,"2":"0","3":1}' data-sheets-value='{"1":3,"3":20}' style="border-right:1px solid #000000;overflow:hidden;padding:0px 3px 0px 3px;vertical-align:bottom;text-align:center;">20</td> </tr> <tr style="height:20px;"> <td style="border-left:1px solid #000000;overflow:hidden;padding:0px 3px 0px 3px;vertical-align:bottom;font-weight:bold;"></td> <td data-sheets-value='{"1":2,"2":"Dubbelwandig"}' style="overflow:hidden;padding:0px 3px 0px 3px;vertical-align:bottom;font-weight:bold;">Doppelschalig</td> <td data-sheets-value='{"1":2,"2":"Opaal (T/O)"}' style="border-right:1px solid #000000;overflow:hidden;padding:0px 3px 0px 3px;vertical-align:bottom;font-weight:bold;">Opal (T/O)</td> <td data-sheets-numberformat='{"1":2,"2":"0.00","3":1}' data-sheets-value='{"1":3,"3":2.9}' style="overflow:hidden;padding:0px 3px 0px 3px;vertical-align:bottom;text-align:center;">2.90</td> <td data-sheets-numberformat='{"1":2,"2":"0","3":1}' data-sheets-value='{"1":3,"3":41}' style="overflow:hidden;padding:0px 3px 0px 3px;vertical-align:bottom;text-align:center;">41</td> <td data-sheets-numberformat='{"1":2,"2":"0","3":1}' data-sheets-value='{"1":3,"3":45}' style="overflow:hidden;padding:0px 3px 0px 3px;vertical-align:bottom;text-align:center;">45</td> <td data-sheets-numberformat='{"1":2,"2":"0","3":1}' data-sheets-value='{"1":3,"3":20}' style="border-right:1px solid #000000;overflow:hidden;padding:0px 3px 0px 3px;vertical-align:bottom;text-align:center;">20</td> </tr> <tr style="height:20px;"> <td style="border-left:1px solid #000000;overflow:hidden;padding:0px 3px 0px 3px;vertical-align:bottom;font-weight:bold;"></td> <td data-sheets-value='{"1":2,"2":"Driewandig"}' style="overflow:hidden;padding:0px 3px 0px 3px;vertical-align:bott | skylux-160-ce-met-koepel-en-polyester-opstand-30-20-met-lm-motor-1000-x-2000-mm | 8586010657101 | 46872306876749
Rauch- und Wärmeabzug (RWA) | RWA-System | Skylux | Skylux 160° CE mit Kuppel und Polyester-Aufsatzkranz 30/20 mit LM-Motor 1000 x 2200 mm |  | 50710 | 5412970507109 | 5235.7 | Ja | 30-45 | 70.95 | 1000 x 2200 mm | 2200 | 1000 |  | polyester 30/20 (30 cm hoch & Dachöffnung = 20 cm größer als das Tageslichtmaß) | Rechteckig | 5.17 W/m²K - 1.28 W/m²K | 87% - 32% | 90% - 32% | 20dB - 23dB | 160° CE (für Industrie) | Lichtkuppel | ohne Windfang | E | Einzelmotor | Maximal ist eine vierschalige Lichtkuppel für dieses Produkt möglich | Ut-Wert LT-Wert g-Wert Rw-waarde EN 1873 : 2014 EN ISO 13468 EN 16153 EN 410 EN 410 EN ISO 140-3 Material Schalen Schalen (W/m²K) (%) (%) (dB) Acryl Einschalig Klar (H) 5.17 90 87 - PMMA Einschalig Opal (O) 5.17 83 76 - Doppelschalig Klar (H/H) 2.90 81 75 20 Doppelschalig Opal (O/O) 2.90 69 58 20 Dreischalig Klar (H/H/H) 1.70 73 65 22 Dreischalig Opal (O/H/O) 1.70 62 51 22 Vierschalig Klar (H/H/H/H) 1.28 64 54 23 Vierschalig Opal (H/H/O/H) 1.28 59 48 23 Polycarbonaat Einschalig Klar (A) 5.17 88 83 - PC Einschalig Opal (D) 5.17 58 60 - Doppelschalig Klar (A/H) 2.90 79 72 20 Doppelschalig Klar (A/A) 2.90 77 69 20 Doppelschalig Opal (A/O) 2.90 73 63 20 Doppelschalig Opal (A/D) 2.90 51 50 20 Dreischalig Klar (A/H/H) 1.70 71 63 22 Dreischalig Opal (A/O/O) 1.70 61 48 22 Vierschalig Klar (A/H/H/H) 1.28 64 52 23 Vierschalig Opal (A/H/O/H) 1.28 59 46 23 Polycarbonat Einschalig Heatstop opal (T) 5.17 49 59 - Heatstop PC Doppelschalig Klar (T/H) 2.90 44 51 20 Doppelschalig Opal (T/O) 2.90 41 45 20 Dreischalig Klar (T/H/H) 1.70 40 <td data-sheets-numberformat='{"1":2,"2":"0","3":1}' data-sheets-value='{"1":3,"3":44}' style="overflow:hidden;padding:0px 3px 0px | https://skylux.eu/de/products/skylux-160-ce-met-koepel-en-polyester-opstand-30-20-met-lm-motor-1000-x-2200-mm | https://skylux.eu/cdn/shop/files/Skylux-160deg-CE-met-koepel-en-polyester-opstand-3020-met-LM-motor-1000-x-2200-mm-RWA-systeem.jpg?v=1702977928&width=1600 | https://skylux.eu/cdn/shop/files/e5a82811-1bb0-48e4-a776-cacb59c7c092_d362d7bb-b4c4-48d4-b5b7-757eee65892e.jpg?v=1688550508&width=1600 | //skylux.eu/cdn/shop/files/D_MH_Montageanleitung_Skylux_160_CE_LM.pdf?v=1503750771917917123 | //skylux.eu/cdn/shop/files/D_TD_Technische_Daten_Skylux_Skylux_160_CE_Elektrisch.pdf?v=10489854405570094672 | <style type="text/css" id="isPasted"> <!--td { border: 1px solid #cccccc; } br { mso-data-placement: same-cell; } --> </style> <table border="1" cellpadding="0" cellspacing="0" dir="ltr" style="table-layout:fixed;font-size:10pt;font-family:Arial;border-collapse:collapse;border:none;"><tbody> <tr style="height:20px;"> <td style="overflow:hidden;padding:0px 3px 0px 3px;vertical-align:bottom;"></td> <td style="overflow:hidden;padding:0px 3px 0px 3px;vertical-align:bottom;"></td> <td style="overflow:hidden;padding:0px 3px 0px 3px;vertical-align:bottom;"></td> <td data-sheets-value='{"1":2,"2":"Ut-waarde"}' style="overflow:hidden;padding:0px 3px 0px 3px;vertical-align:bottom;font-weight:bold;text-align:center;">Ut-Wert</td> <td data-sheets-value='{"1":2,"2":"LT-waarde"}' style="overflow:hidden;padding:0px 3px 0px 3px;vertical-align:bottom;font-weight:bold;text-align:center;">LT-Wert</td> <td data-sheets-value='{"1":2,"2":"g-waarde"}' style="overflow:hidden;padding:0px 3px 0px 3px;vertical-align:bottom;font-weight:bold;text-align:center;">g-Wert</td> <td data-sheets-value='{"1":2,"2":"Rw-waarde "}' style="overflow:hidden;padding:0px 3px 0px 3px;vertical-align:bottom;font-weight:bold;text-align:center;">Rw-waarde </td> </tr> <tr style="height:20px;"> <td style="overflow:hidden;padding:0px 3px 0px 3px;vertical-align:bottom;"></td> <td style="overflow:hidden;padding:0px 3px 0px 3px;vertical-align:bottom;"></td> <td style="overflow:hidden;padding:0px 3px 0px 3px;vertical-align:bottom;"></td> <td data-sheets-numberformat='{"1":2,"2":"0.00","3":1}' data-sheets-value='{"1":2,"2":"EN 1873 : 2014"}' style="overflow:hidden;padding:0px 3px 0px 3px;vertical-align:bottom;text-align:center;">EN 1873 : 2014</td> <td data-sheets-numberformat='{"1":2,"2":"0","3":1}' data-sheets-value='{"1":2,"2":"EN ISO 13468 EN 16153 EN 410"}' style="overflow:hidden;padding:0px 3px 0px 3px;vertical-align:bottom;text-align:center;">EN ISO 13468 EN 16153 EN 410</td> <td data-sheets-numberformat='{"1":2,"2":"0","3":1}' data-sheets-value='{"1":2,"2":"EN 410"}' style="overflow:hidden;padding:0px 3px 0px 3px;vertical-align:bottom;text-align:center;">EN 410</td> <td data-sheets-value='{"1":2,"2":"EN ISO 140-3\t\t"}' style="overflow:hidden;padding:0px 3px 0px 3px;vertical-align:bottom;text-align:center;">EN ISO 140-3 </td> </tr> <tr style="height:20px;"> <td data-sheets-value='{"1":2,"2":"Materiaal"}' style="border-bottom:1px solid #000000;overflow:hidden;padding:0px 3px 0px 3px;vertical-align:bottom;background-color:#000000;font-weight:bold;color:#ffffff;">Material</td> <td data-sheets-value='{"1":2,"2":"Wanden"}' style="border-bottom:1px solid #000000;overflow:hidden;padding:0px 3px 0px 3px;vertical-align:bottom;background-color:#000000;font-weight:bold;color:#ffffff;">Schalen</td> <td data-sheets-value='{"1":2,"2":"Schalen"}' style="border-bottom:1px solid #000000;overflow:hidden;padding:0px 3px 0px 3px;vertical-align:bottom;background-color:#000000;font-weight:bold;color:#ffffff;">Schalen</td> <td data-sheets-numberformat='{"1":2,"2":"0.00","3":1}' data-sheets-value='{"1":2,"2":"(W/m²K)\t"}' style="border-bottom:1px solid #000000;overflow:hidden;padding:0px 3px 0px 3px;vertical-align:bottom;background-color:#000000;font-weight:bold;color:#ffffff;text-align:center;">(W/m²K) </td> <td data-sheets-numberformat='{"1":2,"2":"0","3":1}' data-sheets-value='{"1":2,"2":"(%)"}' style="border-bottom:1px solid #000000;overflow:hidden;padding:0px 3px 0px 3px;vertical-align:bottom;background-color:#000000;font-weight:bold;color:#ffffff;text-align:center;">(%)</td> <td data-sheets-numberformat='{"1":2,"2":"0","3":1}' data-sheets-value='{"1":2,"2":"(%)"}' style="border-bottom:1px solid #000000;overflow:hidden;padding:0px 3px 0px 3px;vertical-align:bottom;background-color:#000000;font-weight:bold;color:#ffffff;text-align:center;">(%)</td> <td data-sheets-value='{"1":2,"2":"(dB)"}' style="border-bottom:1px solid #000000;overflow:hidden;padding:0px 3px 0px 3px;vertical-align:bottom;background-color:#000000;font-weight:bold;color:#ffffff;text-align:center;">(dB)</td> </tr> <tr style="height:20px;"> <td data-sheets-value='{"1":2,"2":"Acrylaat"}' style="border-left:1px solid #000000;overflow:hidden;padding:0px 3px 0px 3px;vertical-align:bottom;font-weight:bold;">Acryl</td> <td data-sheets-value='{"1":2,"2":"Enkelwandig"}' style="overflow:hidden;padding:0px 3px 0px 3px;vertical-align:bottom;font-weight:bold;">Einschalig</td> <td data-sheets-value='{"1":2,"2":"Helder (H)"}' style="border-right:1px solid #000000;overflow:hidden;padding:0px 3px 0px 3px;vertical-align:bottom;font-weight:bold;">Klar (H)</td> <td data-sheets-numberformat='{"1":2,"2":"0.00","3":1}' data-sheets-value='{"1":3,"3":5.17}' style="overflow:hidden;padding:0px 3px 0px 3px;vertical-align:bottom;text-align:center;">5.17</td> <td data-sheets-numberformat='{"1":2,"2":"0","3":1}' data-sheets-value='{"1":3,"3":90}' style="overflow:hidden;padding:0px 3px 0px 3px;vertical-align:bottom;text-align:center;">90</td> <td data-sheets-numberformat='{"1":2,"2":"0","3":1}' data-sheets-value='{"1":3,"3":87}' style="overflow:hidden;padding:0px 3px 0px 3px;vertical-align:bottom;text-align:center;">87</td> <td data-sheets-numberformat='{"1":2,"2":"0","3":1}' data-sheets-value='{"1":2,"2":"-"}' style="border-right:1px solid #000000;overflow:hidden;padding:0px 3px 0px 3px;vertical-align:bottom;text-align:center;">-</td> </tr> <tr style="height:20px;"> <td data-sheets-value='{"1":2,"2":"PMMA"}' style="border-left:1px solid #000000;overflow:hidden;padding:0px 3px 0px 3px;vertical-align:bottom;font-weight:bold;">PMMA</td> <td data-sheets-value='{"1":2,"2":"Enkelwandig"}' style="overflow:hidden;padding:0px 3px 0px 3px;vertical-align:bottom;font-weight:bold;">Einschalig</td> <td data-sheets-value='{"1":2,"2":"Opaal (O)"}' style="border-right:1px solid #000000;overflow:hidden;padding:0px 3px 0px 3px;vertical-align:bottom;font-weight:bold;">Opal (O)</td> <td data-sheets-numberformat='{"1":2,"2":"0.00","3":1}' data-sheets-value='{"1":3,"3":5.17}' style="overflow:hidden;padding:0px 3px 0px 3px;vertical-align:bottom;text-align:center;">5.17</td> <td data-sheets-numberformat='{"1":2,"2":"0","3":1}' data-sheets-value='{"1":3,"3":83}' style="overflow:hidden;padding:0px 3px 0px 3px;vertical-align:bottom;text-align:center;">83</td> <td data-sheets-numberformat='{"1":2,"2":"0","3":1}' data-sheets-value='{"1":3,"3":76}' style="overflow:hidden;padding:0px 3px 0px 3px;vertical-align:bottom;text-align:center;">76</td> <td data-sheets-numberformat='{"1":2,"2":"0","3":1}' data-sheets-value='{"1":2,"2":"-"}' style="border-right:1px solid #000000;overflow:hidden;padding:0px 3px 0px 3px;vertical-align:bottom;text-align:center;">-</td> </tr> <tr style="height:20px;"> <td style="border-left:1px solid #000000;overflow:hidden;padding:0px 3px 0px 3px;vertical-align:bottom;font-weight:bold;"></td> <td data-sheets-value='{"1":2,"2":"Dubbelwandig"}' style="overflow:hidden;padding:0px 3px 0px 3px;vertical-align:bottom;font-weight:bold;">Doppelschalig</td> <td data-sheets-value='{"1":2,"2":"Helder (H/H)"}' style="border-right:1px solid #000000;overflow:hidden;padding:0px 3px 0px 3px;vertical-align:bottom;font-weight:bold;">Klar (H/H)</td> <td data-sheets-numberformat='{"1":2,"2":"0.00","3":1}' data-sheets-value='{"1":3,"3":2.9}' style="overflow:hidden;padding:0px 3px 0px 3px;vertical-align:bottom;text-align:center;">2.90</td> <td data-sheets-numberformat='{"1":2,"2":"0","3":1}' data-sheets-value='{"1":3,"3":81}' style="overflow:hidden;padding:0px 3px 0px 3px;vertical-align:bottom;text-align:center;">81</td> <td data-sheets-numberformat='{"1":2,"2":"0","3":1}' data-sheets-value='{"1":3,"3":75}' style="overflow:hidden;padding:0px 3px 0px 3px;vertical-align:bottom;text-align:center;">75</td> <td data-sheets-numberformat='{"1":2,"2":"0","3":1}' data-sheets-value='{"1":3,"3":20}' style="border-right:1px solid #000000;overflow:hidden;padding:0px 3px 0px 3px;vertical-align:bottom;text-align:center;">20</td> </tr> <tr style="height:20px;"> <td style="border-left:1px solid #000000;overflow:hidden;padding:0px 3px 0px 3px;vertical-align:bottom;font-weight:bold;"></td> <td data-sheets-value='{"1":2,"2":"Dubbelwandig"}' style="overflow:hidden;padding:0px 3px 0px 3px;vertical-align:bottom;font-weight:bold;">Doppelschalig</td> <td data-sheets-value='{"1":2,"2":"Opaal (O/O)"}' style="border-right:1px solid #000000;overflow:hidden;padding:0px 3px 0px 3px;vertical-align:bottom;font-weight:bold;">Opal (O/O)</td> <td data-sheets-numberformat='{"1":2,"2":"0.00","3":1}' data-sheets-value='{"1":3,"3":2.9}' style="overflow:hidden;padding:0px 3px 0px 3px;vertical-align:bottom;text-align:center;">2.90</td> <td data-sheets-numberformat='{"1":2,"2":"0","3":1}' data-sheets-value='{"1":3,"3":69}' style="overflow:hidden;padding:0px 3px 0px 3px;vertical-align:bottom;text-align:center;">69</td> <td data-sheets-numberformat='{"1":2,"2":"0","3":1}' data-sheets-value='{"1":3,"3":58}' style="overflow:hidden;padding:0px 3px 0px 3px;vertical-align:bottom;text-align:center;">58</td> <td data-sheets-numberformat='{"1":2,"2":"0","3":1}' data-sheets-value='{"1":3,"3":20}' style="border-right:1px solid #000000;overflow:hidden;padding:0px 3px 0px 3px;vertical-align:bottom;text-align:center;">20</td> </tr> <tr style="height:20px;"> <td style="border-left:1px solid #000000;overflow:hidden;padding:0px 3px 0px 3px;vertical-align:bottom;font-weight:bold;"></td> <td data-sheets-value='{"1":2,"2":"Driewandig"}' style="overflow:hidden;padding:0px 3px 0px 3px;vertical-align:bottom;font-weight:bold;">Dreischalig</td> <td data-sheets-value='{"1":2,"2":"Helder (H/H/H)"}' style="border-right:1px solid #000000;overflow:hidden;padding:0px 3px 0px 3px;vertical-align:bottom;font-weight:bold;">Klar (H/H/H)</td> <td data-sheets-numberformat='{"1":2,"2":"0.00","3":1}' data-sheets-value='{"1":3,"3":1.7}' style="overflow:hidden;padding:0px 3px 0px 3px;vertical-align:bottom;text-align:center;">1.70</td> <td data-sheets-numberformat='{"1":2,"2":"0","3":1}' data-sheets-value='{"1":3,"3":73}' style="overflow:hidden;padding:0px 3px 0px 3px;vertical-align:bottom;text-align:center;">73</td> <td data-sheets-numberformat='{"1":2,"2":"0","3":1}' data-sheets-value='{"1":3,"3":65}' style="overflow:hidden;padding:0px 3px 0px 3px;vertical-align:bottom;text-align:center;">65</td> <td data-sheets-numberformat='{"1":2,"2":"0","3":1}' data-sheets-value='{"1":3,"3":22}' style="border-right:1px solid #000000;overflow:hidden;padding:0px 3px 0px 3px;vertical-align:bottom;text-align:center;">22</td> </tr> <tr style="height:20px;"> <td style="border-left:1px solid #000000;overflow:hidden;padding:0px 3px 0px 3px;vertical-align:bottom;font-weight:bold;"></td> <td data-sheets-value='{"1":2,"2":"Driewandig"}' style="overflow:hidden;padding:0px 3px 0px 3px;vertical-align:bottom;font-weight:bold;">Dreischalig</td> <td data-sheets-value='{"1":2,"2":"Opaal (O/H/O)"}' style="border-right:1px solid #000000;overflow:hidden;padding:0px 3px 0px 3px;vertical-align:bottom;font-weight:bold;">Opal (O/H/O)</td> <td data-sheets-numberformat='{"1":2,"2":"0.00","3":1}' data-sheets-value='{"1":3,"3":1.7}' style="overflow:hidden;padding:0px 3px 0px 3px;vertical-align:bottom;text-align:center;">1.70</td> <td data-sheets-numberformat='{"1":2,"2":"0","3":1}' data-sheets-value='{"1":3,"3":62}' style="overflow:hidden;padding:0px 3px 0px 3px;vertical-align:bottom;text-align:center;">62</td> <td data-sheets-numberformat='{"1":2,"2":"0","3":1}' data-sheets-value='{"1":3,"3":51}' style="overflow:hidden;padding:0px 3px 0px 3px;vertical-align:bottom;text-align:center;">51</td> <td data-sheets-numberformat='{"1":2,"2":"0","3":1}' data-sheets-value='{"1":3,"3":22}' style="border-right:1px solid #000000;overflow:hidden;padding:0px 3px 0px 3px;vertical-align:bottom;text-align:center;">22</td> </tr> <tr style="height:20px;"> <td style="border-left:1px solid #000000;overflow:hidden;padding:0px 3px 0px 3px;vertical-align:bottom;font-weight:bold;"></td> <td data-sheets-value='{"1":2,"2":"Vierwandig"}' style="overflow:hidden;padding:0px 3px 0px 3px;vertical-align:bottom;font-weight:bold;">Vierschalig</td> <td data-sheets-value='{"1":2,"2":"Helder (H/H/H/H)"}' style="border-right:1px solid #000000;overflow:hidden;padding:0px 3px 0px 3px;vertical-align:bottom;font-weight:bold;">Klar (H/H/H/H)</td> <td data-sheets-numberformat='{"1":2,"2":"0.00","3":1}' data-sheets-value='{"1":3,"3":1.28}' style="overflow:hidden;padding:0px 3px 0px 3px;vertical-align:bottom;text-align:center;">1.28</td> <td data-sheets-numberformat='{"1":2,"2":"0","3":1}' data-sheets-value='{"1":3,"3":64}' style="overflow:hidden;padding:0px 3px 0px 3px;vertical-align:bottom;text-align:center;">64</td> <td data-sheets-numberformat='{"1":2,"2":"0","3":1}' data-sheets-value='{"1":3,"3":54}' style="overflow:hidden;padding:0px 3px 0px 3px;vertical-align:bottom;text-align:center;">54</td> <td data-sheets-numberformat='{"1":2,"2":"0","3":1}' data-sheets-value='{"1":3,"3":23}' style="border-right:1px solid #000000;overflow:hidden;padding:0px 3px 0px 3px;vertical-align:bottom;text-align:center;">23</td> </tr> <tr style="height:20px;"> <td style="border-bottom:1px solid #000000;border-left:1px solid #000000;overflow:hidden;padding:0px 3px 0px 3px;vertical-align:bottom;"></td> <td data-sheets-value='{"1":2,"2":"Vierwandig"}' style="border-bottom:1px solid #000000;overflow:hidden;padding:0px 3px 0px 3px;vertical-align:bottom;font-weight:bold;">Vierschalig</td> <td data-sheets-value='{"1":2,"2":"Opaal (H/H/O/H)"}' style="border-right:1px solid #000000;border-bottom:1px solid #000000;overflow:hidden;padding:0px 3px 0px 3px;vertical-align:bottom;font-weight:bold;">Opal (H/H/O/H)</td> <td data-sheets-numberformat='{"1":2,"2":"0.00","3":1}' data-sheets-value='{"1":3,"3":1.28}' style="border-bottom:1px solid #000000;overflow:hidden;padding:0px 3px 0px 3px;vertical-align:bottom;text-align:center;">1.28</td> <td data-sheets-numberformat='{"1":2,"2":"0","3":1}' data-sheets-value='{"1":3,"3":59}' style="border-bottom:1px solid #000000;overflow:hidden;padding:0px 3px 0px 3px;vertical-align:bottom;text-align:center;">59</td> <td data-sheets-numberformat='{"1":2,"2":"0","3":1}' data-sheets-value='{"1":3,"3":48}' style="border-bottom:1px solid #000000;overflow:hidden;padding:0px 3px 0px 3px;vertical-align:bottom;text-align:center;">48</td> <td data-sheets-numberformat='{"1":2,"2":"0","3":1}' data-sheets-value='{"1":3,"3":23}' style="border-right:1px solid #000000;border-bottom:1px solid #000000;overflow:hidden;padding:0px 3px 0px 3px;vertical-align:bottom;text-align:center;">23</td> </tr> <tr style="height:20px;"> <td data-sheets-value='{"1":2,"2":"Polycarbonaat "}' style="border-left:1px solid #000000;overflow:hidden;padding:0px 3px 0px 3px;vertical-align:bottom;font-weight:bold;">Polycarbonaat </td> <td data-sheets-value='{"1":2,"2":"Enkelwandig"}' style="overflow:hidden;padding:0px 3px 0px 3px;vertical-align:bottom;font-weight:bold;">Einschalig</td> <td data-sheets-value='{"1":2,"2":"Helder (A)"}' style="border-right:1px solid #000000;overflow:hidden;padding:0px 3px 0px 3px;vertical-align:bottom;font-weight:bold;">Klar (A)</td> <td data-sheets-numberformat='{"1":2,"2":"0.00","3":1}' data-sheets-value='{"1":3,"3":5.17}' style="overflow:hidden;padding:0px 3px 0px 3px;vertical-align:bottom;text-align:center;">5.17</td> <td data-sheets-numberformat='{"1":2,"2":"0","3":1}' data-sheets-value='{"1":3,"3":88}' style="overflow:hidden;padding:0px 3px 0px 3px;vertical-align:bottom;text-align:center;">88</td> <td data-sheets-numberformat='{"1":2,"2":"0","3":1}' data-sheets-value='{"1":3,"3":83}' style="overflow:hidden;padding:0px 3px 0px 3px;vertical-align:bottom;text-align:center;">83</td> <td data-sheets-numberformat='{"1":2,"2":"0","3":1}' data-sheets-value='{"1":2,"2":"-"}' style="border-right:1px solid #000000;overflow:hidden;padding:0px 3px 0px 3px;vertical-align:bottom;text-align:center;">-</td> </tr> <tr style="height:20px;"> <td data-sheets-value='{"1":2,"2":"PC"}' style="border-left:1px solid #000000;overflow:hidden;padding:0px 3px 0px 3px;vertical-align:bottom;font-weight:bold;">PC</td> <td data-sheets-value='{"1":2,"2":"Enkelwandig"}' style="overflow:hidden;padding:0px 3px 0px 3px;vertical-align:bottom;font-weight:bold;">Einschalig</td> <td data-sheets-value='{"1":2,"2":"Opaal (D)"}' style="border-right:1px solid #000000;overflow:hidden;padding:0px 3px 0px 3px;vertical-align:bottom;font-weight:bold;">Opal (D)</td> <td data-sheets-numberformat='{"1":2,"2":"0.00","3":1}' data-sheets-value='{"1":3,"3":5.17}' style="overflow:hidden;padding:0px 3px 0px 3px;vertical-align:bottom;text-align:center;">5.17</td> <td data-sheets-numberformat='{"1":2,"2":"0","3":1}' data-sheets-value='{"1":3,"3":58}' style="overflow:hidden;padding:0px 3px 0px 3px;vertical-align:bottom;text-align:center;">58</td> <td data-sheets-numberformat='{"1":2,"2":"0","3":1}' data-sheets-value='{"1":3,"3":60}' style="overflow:hidden;padding:0px 3px 0px 3px;vertical-align:bottom;text-align:center;">60</td> <td data-sheets-numberformat='{"1":2,"2":"0","3":1}' data-sheets-value='{"1":2,"2":"-"}' style="border-right:1px solid #000000;overflow:hidden;padding:0px 3px 0px 3px;vertical-align:bottom;text-align:center;">-</td> </tr> <tr style="height:20px;"> <td style="border-left:1px solid #000000;overflow:hidden;padding:0px 3px 0px 3px;vertical-align:bottom;font-weight:bold;"></td> <td data-sheets-value='{"1":2,"2":"Dubbelwandig"}' style="overflow:hidden;padding:0px 3px 0px 3px;vertical-align:bottom;font-weight:bold;">Doppelschalig</td> <td data-sheets-value='{"1":2,"2":"Helder (A/H)"}' style="border-right:1px solid #000000;overflow:hidden;padding:0px 3px 0px 3px;vertical-align:bottom;font-weight:bold;">Klar (A/H)</td> <td data-sheets-numberformat='{"1":2,"2":"0.00","3":1}' data-sheets-value='{"1":3,"3":2.9}' style="overflow:hidden;padding:0px 3px 0px 3px;vertical-align:bottom;text-align:center;">2.90</td> <td data-sheets-numberformat='{"1":2,"2":"0","3":1}' data-sheets-value='{"1":3,"3":79}' style="overflow:hidden;padding:0px 3px 0px 3px;vertical-align:bottom;text-align:center;">79</td> <td data-sheets-numberformat='{"1":2,"2":"0","3":1}' data-sheets-value='{"1":3,"3":72}' style="overflow:hidden;padding:0px 3px 0px 3px;vertical-align:bottom;text-align:center;">72</td> <td data-sheets-numberformat='{"1":2,"2":"0","3":1}' data-sheets-value='{"1":3,"3":20}' style="border-right:1px solid #000000;overflow:hidden;padding:0px 3px 0px 3px;vertical-align:bottom;text-align:center;">20</td> </tr> <tr style="height:20px;"> <td style="border-left:1px solid #000000;overflow:hidden;padding:0px 3px 0px 3px;vertical-align:bottom;font-weight:bold;"></td> <td data-sheets-value='{"1":2,"2":"Dubbelwandig"}' style="overflow:hidden;padding:0px 3px 0px 3px;vertical-align:bottom;font-weight:bold;">Doppelschalig</td> <td data-sheets-value='{"1":2,"2":"Helder (A/A)"}' style="border-right:1px solid #000000;overflow:hidden;padding:0px 3px 0px 3px;vertical-align:bottom;font-weight:bold;">Klar (A/A)</td> <td data-sheets-numberformat='{"1":2,"2":"0.00","3":1}' data-sheets-value='{"1":3,"3":2.9}' style="overflow:hidden;padding:0px 3px 0px 3px;vertical-align:bottom;text-align:center;">2.90</td> <td data-sheets-numberformat='{"1":2,"2":"0","3":1}' data-sheets-value='{"1":3,"3":77}' style="overflow:hidden;padding:0px 3px 0px 3px;vertical-align:bottom;text-align:center;">77</td> <td data-sheets-numberformat='{"1":2,"2":"0","3":1}' data-sheets-value='{"1":3,"3":69}' style="overflow:hidden;padding:0px 3px 0px 3px;vertical-align:bottom;text-align:center;">69</td> <td data-sheets-numberformat='{"1":2,"2":"0","3":1}' data-sheets-value='{"1":3,"3":20}' style="border-right:1px solid #000000;overflow:hidden;padding:0px 3px 0px 3px;vertical-align:bottom;text-align:center;">20</td> </tr> <tr style="height:20px;"> <td style="border-left:1px solid #000000;overflow:hidden;padding:0px 3px 0px 3px;vertical-align:bottom;font-weight:bold;"></td> <td data-sheets-value='{"1":2,"2":"Dubbelwandig"}' style="overflow:hidden;padding:0px 3px 0px 3px;vertical-align:bottom;font-weight:bold;">Doppelschalig</td> <td data-sheets-value='{"1":2,"2":"Opaal (A/O)"}' style="border-right:1px solid #000000;overflow:hidden;padding:0px 3px 0px 3px;vertical-align:bottom;font-weight:bold;">Opal (A/O)</td> <td data-sheets-numberformat='{"1":2,"2":"0.00","3":1}' data-sheets-value='{"1":3,"3":2.9}' style="overflow:hidden;padding:0px 3px 0px 3px;vertical-align:bottom;text-align:center;">2.90</td> <td data-sheets-numberformat='{"1":2,"2":"0","3":1}' data-sheets-value='{"1":3,"3":73}' style="overflow:hidden;padding:0px 3px 0px 3px;vertical-align:bottom;text-align:center;">73</td> <td data-sheets-numberformat='{"1":2,"2":"0","3":1}' data-sheets-value='{"1":3,"3":63}' style="overflow:hidden;padding:0px 3px 0px 3px;vertical-align:bottom;text-align:center;">63</td> <td data-sheets-numberformat='{"1":2,"2":"0","3":1}' data-sheets-value='{"1":3,"3":20}' style="border-right:1px solid #000000;overflow:hidden;padding:0px 3px 0px 3px;vertical-align:bottom;text-align:center;">20</td> </tr> <tr style="height:20px;"> <td style="border-left:1px solid #000000;overflow:hidden;padding:0px 3px 0px 3px;vertical-align:bottom;font-weight:bold;"></td> <td data-sheets-value='{"1":2,"2":"Dubbelwandig"}' style="overflow:hidden;padding:0px 3px 0px 3px;vertical-align:bottom;font-weight:bold;">Doppelschalig</td> <td data-sheets-value='{"1":2,"2":"Opaal (A/D)"}' style="border-right:1px solid #000000;overflow:hidden;padding:0px 3px 0px 3px;vertical-align:bottom;font-weight:bold;">Opal (A/D)</td> <td data-sheets-numberformat='{"1":2,"2":"0.00","3":1}' data-sheets-value='{"1":3,"3":2.9}' style="overflow:hidden;padding:0px 3px 0px 3px;vertical-align:bottom;text-align:center;">2.90</td> <td data-sheets-numberformat='{"1":2,"2":"0","3":1}' data-sheets-value='{"1":3,"3":51}' style="overflow:hidden;padding:0px 3px 0px 3px;vertical-align:bottom;text-align:center;">51</td> <td data-sheets-numberformat='{"1":2,"2":"0","3":1}' data-sheets-value='{"1":3,"3":50}' style="overflow:hidden;padding:0px 3px 0px 3px;vertical-align:bottom;text-align:center;">50</td> <td data-sheets-numberformat='{"1":2,"2":"0","3":1}' data-sheets-value='{"1":3,"3":20}' style="border-right:1px solid #000000;overflow:hidden;padding:0px 3px 0px 3px;vertical-align:bottom;text-align:center;">20</td> </tr> <tr style="height:20px;"> <td style="border-left:1px solid #000000;overflow:hidden;padding:0px 3px 0px 3px;vertical-align:bottom;font-weight:bold;"></td> <td data-sheets-value='{"1":2,"2":"Driewandig"}' style="overflow:hidden;padding:0px 3px 0px 3px;vertical-align:bottom;font-weight:bold;">Dreischalig</td> <td data-sheets-value='{"1":2,"2":"Helder (A/H/H)"}' style="border-right:1px solid #000000;overflow:hidden;padding:0px 3px 0px 3px;vertical-align:bottom;font-weight:bold;">Klar (A/H/H)</td> <td data-sheets-numberformat='{"1":2,"2":"0.00","3":1}' data-sheets-value='{"1":3,"3":1.7}' style="overflow:hidden;padding:0px 3px 0px 3px;vertical-align:bottom;text-align:center;">1.70</td> <td data-sheets-numberformat='{"1":2,"2":"0","3":1}' data-sheets-value='{"1":3,"3":71}' style="overflow:hidden;padding:0px 3px 0px 3px;vertical-align:bottom;text-align:center;">71</td> <td data-sheets-numberformat='{"1":2,"2":"0","3":1}' data-sheets-value='{"1":3,"3":63}' style="overflow:hidden;padding:0px 3px 0px 3px;vertical-align:bottom;text-align:center;">63</td> <td data-sheets-numberformat='{"1":2,"2":"0","3":1}' data-sheets-value='{"1":3,"3":22}' style="border-right:1px solid #000000;overflow:hidden;padding:0px 3px 0px 3px;vertical-align:bottom;text-align:center;">22</td> </tr> <tr style="height:20px;"> <td style="border-left:1px solid #000000;overflow:hidden;padding:0px 3px 0px 3px;vertical-align:bottom;font-weight:bold;"></td> <td data-sheets-value='{"1":2,"2":"Driewandig"}' style="overflow:hidden;padding:0px 3px 0px 3px;vertical-align:bottom;font-weight:bold;">Dreischalig</td> <td data-sheets-value='{"1":2,"2":"Opaal (A/O/O)"}' style="border-right:1px solid #000000;overflow:hidden;padding:0px 3px 0px 3px;vertical-align:bottom;font-weight:bold;">Opal (A/O/O)</td> <td data-sheets-numberformat='{"1":2,"2":"0.00","3":1}' data-sheets-value='{"1":3,"3":1.7}' style="overflow:hidden;padding:0px 3px 0px 3px;vertical-align:bottom;text-align:center;">1.70</td> <td data-sheets-numberformat='{"1":2,"2":"0","3":1}' data-sheets-value='{"1":3,"3":61}' style="overflow:hidden;padding:0px 3px 0px 3px;vertical-align:bottom;text-align:center;">61</td> <td data-sheets-numberformat='{"1":2,"2":"0","3":1}' data-sheets-value='{"1":3,"3":48}' style="overflow:hidden;padding:0px 3px 0px 3px;vertical-align:bottom;text-align:center;">48</td> <td data-sheets-numberformat='{"1":2,"2":"0","3":1}' data-sheets-value='{"1":3,"3":22}' style="border-right:1px solid #000000;overflow:hidden;padding:0px 3px 0px 3px;vertical-align:bottom;text-align:center;">22</td> </tr> <tr style="height:20px;"> <td style="border-left:1px solid #000000;overflow:hidden;padding:0px 3px 0px 3px;vertical-align:bottom;font-weight:bold;"></td> <td data-sheets-value='{"1":2,"2":"Vierwandig"}' style="overflow:hidden;padding:0px 3px 0px 3px;vertical-align:bottom;font-weight:bold;">Vierschalig</td> <td data-sheets-value='{"1":2,"2":"Helder (A/H/H/H)"}' style="border-right:1px solid #000000;overflow:hidden;padding:0px 3px 0px 3px;vertical-align:bottom;font-weight:bold;">Klar (A/H/H/H)</td> <td data-sheets-numberformat='{"1":2,"2":"0.00","3":1}' data-sheets-value='{"1":3,"3":1.28}' style="overflow:hidden;padding:0px 3px 0px 3px;vertical-align:bottom;text-align:center;">1.28</td> <td data-sheets-numberformat='{"1":2,"2":"0","3":1}' data-sheets-value='{"1":3,"3":64}' style="overflow:hidden;padding:0px 3px 0px 3px;vertical-align:bottom;text-align:center;">64</td> <td data-sheets-numberformat='{"1":2,"2":"0","3":1}' data-sheets-value='{"1":3,"3":52}' style="overflow:hidden;padding:0px 3px 0px 3px;vertical-align:bottom;text-align:center;">52</td> <td data-sheets-numberformat='{"1":2,"2":"0","3":1}' data-sheets-value='{"1":3,"3":23}' style="border-right:1px solid #000000;overflow:hidden;padding:0px 3px 0px 3px;vertical-align:bottom;text-align:center;">23</td> </tr> <tr style="height:20px;"> <td style="border-bottom:1px solid #000000;border-left:1px solid #000000;overflow:hidden;padding:0px 3px 0px 3px;vertical-align:bottom;"></td> <td data-sheets-value='{"1":2,"2":"Vierwandig"}' style="border-bottom:1px solid #000000;overflow:hidden;padding:0px 3px 0px 3px;vertical-align:bottom;font-weight:bold;">Vierschalig</td> <td data-sheets-value='{"1":2,"2":"Opaal (A/H/O/H)"}' style="border-right:1px solid #000000;border-bottom:1px solid #000000;overflow:hidden;padding:0px 3px 0px 3px;vertical-align:bottom;font-weight:bold;">Opal (A/H/O/H)</td> <td data-sheets-numberformat='{"1":2,"2":"0.00","3":1}' data-sheets-value='{"1":3,"3":1.28}' style="border-bottom:1px solid #000000;overflow:hidden;padding:0px 3px 0px 3px;vertical-align:bottom;text-align:center;">1.28</td> <td data-sheets-numberformat='{"1":2,"2":"0","3":1}' data-sheets-value='{"1":3,"3":59}' style="border-bottom:1px solid #000000;overflow:hidden;padding:0px 3px 0px 3px;vertical-align:bottom;text-align:center;">59</td> <td data-sheets-numberformat='{"1":2,"2":"0","3":1}' data-sheets-value='{"1":3,"3":46}' style="border-bottom:1px solid #000000;overflow:hidden;padding:0px 3px 0px 3px;vertical-align:bottom;text-align:center;">46</td> <td data-sheets-numberformat='{"1":2,"2":"0","3":1}' data-sheets-value='{"1":3,"3":23}' style="border-right:1px solid #000000;border-bottom:1px solid #000000;overflow:hidden;padding:0px 3px 0px 3px;vertical-align:bottom;text-align:center;">23</td> </tr> <tr style="height:20px;"> <td data-sheets-value='{"1":2,"2":"Polycarbonaat"}' style="border-left:1px solid #000000;overflow:hidden;padding:0px 3px 0px 3px;vertical-align:bottom;font-weight:bold;">Polycarbonat</td> <td data-sheets-value='{"1":2,"2":"Enkelwandig"}' style="overflow:hidden;padding:0px 3px 0px 3px;vertical-align:bottom;font-weight:bold;">Einschalig</td> <td data-sheets-value='{"1":2,"2":"Heatstop Opaal (T)"}' style="border-right:1px solid #000000;overflow:hidden;padding:0px 3px 0px 3px;vertical-align:bottom;font-weight:bold;">Heatstop opal (T)</td> <td data-sheets-numberformat='{"1":2,"2":"0.00","3":1}' data-sheets-value='{"1":3,"3":5.17}' style="overflow:hidden;padding:0px 3px 0px 3px;vertical-align:bottom;text-align:center;">5.17</td> <td data-sheets-numberformat='{"1":2,"2":"0","3":1}' data-sheets-value='{"1":3,"3":49}' style="overflow:hidden;padding:0px 3px 0px 3px;vertical-align:bottom;text-align:center;">49</td> <td data-sheets-numberformat='{"1":2,"2":"0","3":1}' data-sheets-value='{"1":3,"3":59}' style="overflow:hidden;padding:0px 3px 0px 3px;vertical-align:bottom;text-align:center;">59</td> <td data-sheets-numberformat='{"1":2,"2":"0","3":1}' data-sheets-value='{"1":2,"2":"-"}' style="border-right:1px solid #000000;overflow:hidden;padding:0px 3px 0px 3px;vertical-align:bottom;text-align:center;">-</td> </tr> <tr style="height:20px;"> <td data-sheets-value='{"1":2,"2":"Heatstop PC"}' style="border-left:1px solid #000000;overflow:hidden;padding:0px 3px 0px 3px;vertical-align:bottom;font-weight:bold;">Heatstop PC</td> <td data-sheets-value='{"1":2,"2":"Dubbelwandig"}' style="overflow:hidden;padding:0px 3px 0px 3px;vertical-align:bottom;font-weight:bold;">Doppelschalig</td> <td data-sheets-value='{"1":2,"2":"Helder (T/H)"}' style="border-right:1px solid #000000;overflow:hidden;padding:0px 3px 0px 3px;vertical-align:bottom;font-weight:bold;">Klar (T/H)</td> <td data-sheets-numberformat='{"1":2,"2":"0.00","3":1}' data-sheets-value='{"1":3,"3":2.9}' style="overflow:hidden;padding:0px 3px 0px 3px;vertical-align:bottom;text-align:center;">2.90</td> <td data-sheets-numberformat='{"1":2,"2":"0","3":1}' data-sheets-value='{"1":3,"3":44}' style="overflow:hidden;padding:0px 3px 0px 3px;vertical-align:bottom;text-align:center;">44</td> <td data-sheets-numberformat='{"1":2,"2":"0","3":1}' data-sheets-value='{"1":3,"3":51}' style="overflow:hidden;padding:0px 3px 0px 3px;vertical-align:bottom;text-align:center;">51</td> <td data-sheets-numberformat='{"1":2,"2":"0","3":1}' data-sheets-value='{"1":3,"3":20}' style="border-right:1px solid #000000;overflow:hidden;padding:0px 3px 0px 3px;vertical-align:bottom;text-align:center;">20</td> </tr> <tr style="height:20px;"> <td style="border-left:1px solid #000000;overflow:hidden;padding:0px 3px 0px 3px;vertical-align:bottom;font-weight:bold;"></td> <td data-sheets-value='{"1":2,"2":"Dubbelwandig"}' style="overflow:hidden;padding:0px 3px 0px 3px;vertical-align:bottom;font-weight:bold;">Doppelschalig</td> <td data-sheets-value='{"1":2,"2":"Opaal (T/O)"}' style="border-right:1px solid #000000;overflow:hidden;padding:0px 3px 0px 3px;vertical-align:bottom;font-weight:bold;">Opal (T/O)</td> <td data-sheets-numberformat='{"1":2,"2":"0.00","3":1}' data-sheets-value='{"1":3,"3":2.9}' style="overflow:hidden;padding:0px 3px 0px 3px;vertical-align:bottom;text-align:center;">2.90</td> <td data-sheets-numberformat='{"1":2,"2":"0","3":1}' data-sheets-value='{"1":3,"3":41}' style="overflow:hidden;padding:0px 3px 0px 3px;vertical-align:bottom;text-align:center;">41</td> <td data-sheets-numberformat='{"1":2,"2":"0","3":1}' data-sheets-value='{"1":3,"3":45}' style="overflow:hidden;padding:0px 3px 0px 3px;vertical-align:bottom;text-align:center;">45</td> <td data-sheets-numberformat='{"1":2,"2":"0","3":1}' data-sheets-value='{"1":3,"3":20}' style="border-right:1px solid #000000;overflow:hidden;padding:0px 3px 0px 3px;vertical-align:bottom;text-align:center;">20</td> </tr> <tr style="height:20px;"> <td style="border-left:1px solid #000000;overflow:hidden;padding:0px 3px 0px 3px;vertical-align:bottom;font-weight:bold;"></td> <td data-sheets-value='{"1":2,"2":"Driewandig"}' style="overflow:hidden;padding:0px 3px 0px 3px;vertical-align:bott | skylux-160-ce-met-koepel-en-polyester-opstand-30-20-met-lm-motor-1000-x-2200-mm | 8586010722637 | 46872306975053
Rauch- und Wärmeabzug (RWA) | RWA-System | Skylux | Skylux 160° CE mit Kuppel und Polyester-Aufsatzkranz 30/20 mit LM-Motor 1000 x 2300 mm |  | 50711 | 5412970507116 | 5484.95 | Ja | 30-45 | 73.95 | 1000 x 2300 mm | 2300 | 1000 |  | polyester 30/20 (30 cm hoch & Dachöffnung = 20 cm größer als das Tageslichtmaß) | Rechteckig | 5.17 W/m²K - 1.28 W/m²K | 87% - 32% | 90% - 32% | 20dB - 23dB | 160° CE (für Industrie) | Lichtkuppel | ohne Windfang | E | Einzelmotor | Maximal ist eine vierschalige Lichtkuppel für dieses Produkt möglich | Ut-Wert LT-Wert g-Wert Rw-waarde EN 1873 : 2014 EN ISO 13468 EN 16153 EN 410 EN 410 EN ISO 140-3 Material Schalen Schalen (W/m²K) (%) (%) (dB) Acryl Einschalig Klar (H) 5.17 90 87 - PMMA Einschalig Opal (O) 5.17 83 76 - Doppelschalig Klar (H/H) 2.90 81 75 20 Doppelschalig Opal (O/O) 2.90 69 58 20 Dreischalig Klar (H/H/H) 1.70 73 65 22 Dreischalig Opal (O/H/O) 1.70 62 51 22 Vierschalig Klar (H/H/H/H) 1.28 64 54 23 Vierschalig Opal (H/H/O/H) 1.28 59 48 23 Polycarbonaat Einschalig Klar (A) 5.17 88 83 - PC Einschalig Opal (D) 5.17 58 60 - Doppelschalig Klar (A/H) 2.90 79 72 20 Doppelschalig Klar (A/A) 2.90 77 69 20 Doppelschalig Opal (A/O) 2.90 73 63 20 Doppelschalig Opal (A/D) 2.90 51 50 20 Dreischalig Klar (A/H/H) 1.70 71 63 22 Dreischalig Opal (A/O/O) 1.70 61 48 22 Vierschalig Klar (A/H/H/H) 1.28 64 52 23 Vierschalig Opal (A/H/O/H) 1.28 59 46 23 Polycarbonat Einschalig Heatstop opal (T) 5.17 49 59 - Heatstop PC Doppelschalig Klar (T/H) 2.90 44 51 20 Doppelschalig Opal (T/O) 2.90 41 45 20 Dreischalig Klar (T/H/H) 1.70 40 <td data-sheets-numberformat='{"1":2,"2":"0","3":1}' data-sheets-value='{"1":3,"3":44}' style="overflow:hidden;padding:0px 3px 0px | https://skylux.eu/de/products/skylux-160-ce-met-koepel-en-polyester-opstand-30-20-met-lm-motor-1000-x-2300-mm | https://skylux.eu/cdn/shop/files/Skylux-160deg-CE-met-koepel-en-polyester-opstand-3020-met-LM-motor-1000-x-2300-mm-RWA-systeem.jpg?v=1702977933&width=1600 | https://skylux.eu/cdn/shop/files/e5a82811-1bb0-48e4-a776-cacb59c7c092_43dfcd6c-51d2-4339-954e-0ba33af5d4ca.jpg?v=1688550509&width=1600 | //skylux.eu/cdn/shop/files/D_MH_Montageanleitung_Skylux_160_CE_LM.pdf?v=1503750771917917123 | //skylux.eu/cdn/shop/files/D_TD_Technische_Daten_Skylux_Skylux_160_CE_Elektrisch.pdf?v=10489854405570094672 | <style type="text/css" id="isPasted"> <!--td { border: 1px solid #cccccc; } br { mso-data-placement: same-cell; } --> </style> <table border="1" cellpadding="0" cellspacing="0" dir="ltr" style="table-layout:fixed;font-size:10pt;font-family:Arial;border-collapse:collapse;border:none;"><tbody> <tr style="height:20px;"> <td style="overflow:hidden;padding:0px 3px 0px 3px;vertical-align:bottom;"></td> <td style="overflow:hidden;padding:0px 3px 0px 3px;vertical-align:bottom;"></td> <td style="overflow:hidden;padding:0px 3px 0px 3px;vertical-align:bottom;"></td> <td data-sheets-value='{"1":2,"2":"Ut-waarde"}' style="overflow:hidden;padding:0px 3px 0px 3px;vertical-align:bottom;font-weight:bold;text-align:center;">Ut-Wert</td> <td data-sheets-value='{"1":2,"2":"LT-waarde"}' style="overflow:hidden;padding:0px 3px 0px 3px;vertical-align:bottom;font-weight:bold;text-align:center;">LT-Wert</td> <td data-sheets-value='{"1":2,"2":"g-waarde"}' style="overflow:hidden;padding:0px 3px 0px 3px;vertical-align:bottom;font-weight:bold;text-align:center;">g-Wert</td> <td data-sheets-value='{"1":2,"2":"Rw-waarde "}' style="overflow:hidden;padding:0px 3px 0px 3px;vertical-align:bottom;font-weight:bold;text-align:center;">Rw-waarde </td> </tr> <tr style="height:20px;"> <td style="overflow:hidden;padding:0px 3px 0px 3px;vertical-align:bottom;"></td> <td style="overflow:hidden;padding:0px 3px 0px 3px;vertical-align:bottom;"></td> <td style="overflow:hidden;padding:0px 3px 0px 3px;vertical-align:bottom;"></td> <td data-sheets-numberformat='{"1":2,"2":"0.00","3":1}' data-sheets-value='{"1":2,"2":"EN 1873 : 2014"}' style="overflow:hidden;padding:0px 3px 0px 3px;vertical-align:bottom;text-align:center;">EN 1873 : 2014</td> <td data-sheets-numberformat='{"1":2,"2":"0","3":1}' data-sheets-value='{"1":2,"2":"EN ISO 13468 EN 16153 EN 410"}' style="overflow:hidden;padding:0px 3px 0px 3px;vertical-align:bottom;text-align:center;">EN ISO 13468 EN 16153 EN 410</td> <td data-sheets-numberformat='{"1":2,"2":"0","3":1}' data-sheets-value='{"1":2,"2":"EN 410"}' style="overflow:hidden;padding:0px 3px 0px 3px;vertical-align:bottom;text-align:center;">EN 410</td> <td data-sheets-value='{"1":2,"2":"EN ISO 140-3\t\t"}' style="overflow:hidden;padding:0px 3px 0px 3px;vertical-align:bottom;text-align:center;">EN ISO 140-3 </td> </tr> <tr style="height:20px;"> <td data-sheets-value='{"1":2,"2":"Materiaal"}' style="border-bottom:1px solid #000000;overflow:hidden;padding:0px 3px 0px 3px;vertical-align:bottom;background-color:#000000;font-weight:bold;color:#ffffff;">Material</td> <td data-sheets-value='{"1":2,"2":"Wanden"}' style="border-bottom:1px solid #000000;overflow:hidden;padding:0px 3px 0px 3px;vertical-align:bottom;background-color:#000000;font-weight:bold;color:#ffffff;">Schalen</td> <td data-sheets-value='{"1":2,"2":"Schalen"}' style="border-bottom:1px solid #000000;overflow:hidden;padding:0px 3px 0px 3px;vertical-align:bottom;background-color:#000000;font-weight:bold;color:#ffffff;">Schalen</td> <td data-sheets-numberformat='{"1":2,"2":"0.00","3":1}' data-sheets-value='{"1":2,"2":"(W/m²K)\t"}' style="border-bottom:1px solid #000000;overflow:hidden;padding:0px 3px 0px 3px;vertical-align:bottom;background-color:#000000;font-weight:bold;color:#ffffff;text-align:center;">(W/m²K) </td> <td data-sheets-numberformat='{"1":2,"2":"0","3":1}' data-sheets-value='{"1":2,"2":"(%)"}' style="border-bottom:1px solid #000000;overflow:hidden;padding:0px 3px 0px 3px;vertical-align:bottom;background-color:#000000;font-weight:bold;color:#ffffff;text-align:center;">(%)</td> <td data-sheets-numberformat='{"1":2,"2":"0","3":1}' data-sheets-value='{"1":2,"2":"(%)"}' style="border-bottom:1px solid #000000;overflow:hidden;padding:0px 3px 0px 3px;vertical-align:bottom;background-color:#000000;font-weight:bold;color:#ffffff;text-align:center;">(%)</td> <td data-sheets-value='{"1":2,"2":"(dB)"}' style="border-bottom:1px solid #000000;overflow:hidden;padding:0px 3px 0px 3px;vertical-align:bottom;background-color:#000000;font-weight:bold;color:#ffffff;text-align:center;">(dB)</td> </tr> <tr style="height:20px;"> <td data-sheets-value='{"1":2,"2":"Acrylaat"}' style="border-left:1px solid #000000;overflow:hidden;padding:0px 3px 0px 3px;vertical-align:bottom;font-weight:bold;">Acryl</td> <td data-sheets-value='{"1":2,"2":"Enkelwandig"}' style="overflow:hidden;padding:0px 3px 0px 3px;vertical-align:bottom;font-weight:bold;">Einschalig</td> <td data-sheets-value='{"1":2,"2":"Helder (H)"}' style="border-right:1px solid #000000;overflow:hidden;padding:0px 3px 0px 3px;vertical-align:bottom;font-weight:bold;">Klar (H)</td> <td data-sheets-numberformat='{"1":2,"2":"0.00","3":1}' data-sheets-value='{"1":3,"3":5.17}' style="overflow:hidden;padding:0px 3px 0px 3px;vertical-align:bottom;text-align:center;">5.17</td> <td data-sheets-numberformat='{"1":2,"2":"0","3":1}' data-sheets-value='{"1":3,"3":90}' style="overflow:hidden;padding:0px 3px 0px 3px;vertical-align:bottom;text-align:center;">90</td> <td data-sheets-numberformat='{"1":2,"2":"0","3":1}' data-sheets-value='{"1":3,"3":87}' style="overflow:hidden;padding:0px 3px 0px 3px;vertical-align:bottom;text-align:center;">87</td> <td data-sheets-numberformat='{"1":2,"2":"0","3":1}' data-sheets-value='{"1":2,"2":"-"}' style="border-right:1px solid #000000;overflow:hidden;padding:0px 3px 0px 3px;vertical-align:bottom;text-align:center;">-</td> </tr> <tr style="height:20px;"> <td data-sheets-value='{"1":2,"2":"PMMA"}' style="border-left:1px solid #000000;overflow:hidden;padding:0px 3px 0px 3px;vertical-align:bottom;font-weight:bold;">PMMA</td> <td data-sheets-value='{"1":2,"2":"Enkelwandig"}' style="overflow:hidden;padding:0px 3px 0px 3px;vertical-align:bottom;font-weight:bold;">Einschalig</td> <td data-sheets-value='{"1":2,"2":"Opaal (O)"}' style="border-right:1px solid #000000;overflow:hidden;padding:0px 3px 0px 3px;vertical-align:bottom;font-weight:bold;">Opal (O)</td> <td data-sheets-numberformat='{"1":2,"2":"0.00","3":1}' data-sheets-value='{"1":3,"3":5.17}' style="overflow:hidden;padding:0px 3px 0px 3px;vertical-align:bottom;text-align:center;">5.17</td> <td data-sheets-numberformat='{"1":2,"2":"0","3":1}' data-sheets-value='{"1":3,"3":83}' style="overflow:hidden;padding:0px 3px 0px 3px;vertical-align:bottom;text-align:center;">83</td> <td data-sheets-numberformat='{"1":2,"2":"0","3":1}' data-sheets-value='{"1":3,"3":76}' style="overflow:hidden;padding:0px 3px 0px 3px;vertical-align:bottom;text-align:center;">76</td> <td data-sheets-numberformat='{"1":2,"2":"0","3":1}' data-sheets-value='{"1":2,"2":"-"}' style="border-right:1px solid #000000;overflow:hidden;padding:0px 3px 0px 3px;vertical-align:bottom;text-align:center;">-</td> </tr> <tr style="height:20px;"> <td style="border-left:1px solid #000000;overflow:hidden;padding:0px 3px 0px 3px;vertical-align:bottom;font-weight:bold;"></td> <td data-sheets-value='{"1":2,"2":"Dubbelwandig"}' style="overflow:hidden;padding:0px 3px 0px 3px;vertical-align:bottom;font-weight:bold;">Doppelschalig</td> <td data-sheets-value='{"1":2,"2":"Helder (H/H)"}' style="border-right:1px solid #000000;overflow:hidden;padding:0px 3px 0px 3px;vertical-align:bottom;font-weight:bold;">Klar (H/H)</td> <td data-sheets-numberformat='{"1":2,"2":"0.00","3":1}' data-sheets-value='{"1":3,"3":2.9}' style="overflow:hidden;padding:0px 3px 0px 3px;vertical-align:bottom;text-align:center;">2.90</td> <td data-sheets-numberformat='{"1":2,"2":"0","3":1}' data-sheets-value='{"1":3,"3":81}' style="overflow:hidden;padding:0px 3px 0px 3px;vertical-align:bottom;text-align:center;">81</td> <td data-sheets-numberformat='{"1":2,"2":"0","3":1}' data-sheets-value='{"1":3,"3":75}' style="overflow:hidden;padding:0px 3px 0px 3px;vertical-align:bottom;text-align:center;">75</td> <td data-sheets-numberformat='{"1":2,"2":"0","3":1}' data-sheets-value='{"1":3,"3":20}' style="border-right:1px solid #000000;overflow:hidden;padding:0px 3px 0px 3px;vertical-align:bottom;text-align:center;">20</td> </tr> <tr style="height:20px;"> <td style="border-left:1px solid #000000;overflow:hidden;padding:0px 3px 0px 3px;vertical-align:bottom;font-weight:bold;"></td> <td data-sheets-value='{"1":2,"2":"Dubbelwandig"}' style="overflow:hidden;padding:0px 3px 0px 3px;vertical-align:bottom;font-weight:bold;">Doppelschalig</td> <td data-sheets-value='{"1":2,"2":"Opaal (O/O)"}' style="border-right:1px solid #000000;overflow:hidden;padding:0px 3px 0px 3px;vertical-align:bottom;font-weight:bold;">Opal (O/O)</td> <td data-sheets-numberformat='{"1":2,"2":"0.00","3":1}' data-sheets-value='{"1":3,"3":2.9}' style="overflow:hidden;padding:0px 3px 0px 3px;vertical-align:bottom;text-align:center;">2.90</td> <td data-sheets-numberformat='{"1":2,"2":"0","3":1}' data-sheets-value='{"1":3,"3":69}' style="overflow:hidden;padding:0px 3px 0px 3px;vertical-align:bottom;text-align:center;">69</td> <td data-sheets-numberformat='{"1":2,"2":"0","3":1}' data-sheets-value='{"1":3,"3":58}' style="overflow:hidden;padding:0px 3px 0px 3px;vertical-align:bottom;text-align:center;">58</td> <td data-sheets-numberformat='{"1":2,"2":"0","3":1}' data-sheets-value='{"1":3,"3":20}' style="border-right:1px solid #000000;overflow:hidden;padding:0px 3px 0px 3px;vertical-align:bottom;text-align:center;">20</td> </tr> <tr style="height:20px;"> <td style="border-left:1px solid #000000;overflow:hidden;padding:0px 3px 0px 3px;vertical-align:bottom;font-weight:bold;"></td> <td data-sheets-value='{"1":2,"2":"Driewandig"}' style="overflow:hidden;padding:0px 3px 0px 3px;vertical-align:bottom;font-weight:bold;">Dreischalig</td> <td data-sheets-value='{"1":2,"2":"Helder (H/H/H)"}' style="border-right:1px solid #000000;overflow:hidden;padding:0px 3px 0px 3px;vertical-align:bottom;font-weight:bold;">Klar (H/H/H)</td> <td data-sheets-numberformat='{"1":2,"2":"0.00","3":1}' data-sheets-value='{"1":3,"3":1.7}' style="overflow:hidden;padding:0px 3px 0px 3px;vertical-align:bottom;text-align:center;">1.70</td> <td data-sheets-numberformat='{"1":2,"2":"0","3":1}' data-sheets-value='{"1":3,"3":73}' style="overflow:hidden;padding:0px 3px 0px 3px;vertical-align:bottom;text-align:center;">73</td> <td data-sheets-numberformat='{"1":2,"2":"0","3":1}' data-sheets-value='{"1":3,"3":65}' style="overflow:hidden;padding:0px 3px 0px 3px;vertical-align:bottom;text-align:center;">65</td> <td data-sheets-numberformat='{"1":2,"2":"0","3":1}' data-sheets-value='{"1":3,"3":22}' style="border-right:1px solid #000000;overflow:hidden;padding:0px 3px 0px 3px;vertical-align:bottom;text-align:center;">22</td> </tr> <tr style="height:20px;"> <td style="border-left:1px solid #000000;overflow:hidden;padding:0px 3px 0px 3px;vertical-align:bottom;font-weight:bold;"></td> <td data-sheets-value='{"1":2,"2":"Driewandig"}' style="overflow:hidden;padding:0px 3px 0px 3px;vertical-align:bottom;font-weight:bold;">Dreischalig</td> <td data-sheets-value='{"1":2,"2":"Opaal (O/H/O)"}' style="border-right:1px solid #000000;overflow:hidden;padding:0px 3px 0px 3px;vertical-align:bottom;font-weight:bold;">Opal (O/H/O)</td> <td data-sheets-numberformat='{"1":2,"2":"0.00","3":1}' data-sheets-value='{"1":3,"3":1.7}' style="overflow:hidden;padding:0px 3px 0px 3px;vertical-align:bottom;text-align:center;">1.70</td> <td data-sheets-numberformat='{"1":2,"2":"0","3":1}' data-sheets-value='{"1":3,"3":62}' style="overflow:hidden;padding:0px 3px 0px 3px;vertical-align:bottom;text-align:center;">62</td> <td data-sheets-numberformat='{"1":2,"2":"0","3":1}' data-sheets-value='{"1":3,"3":51}' style="overflow:hidden;padding:0px 3px 0px 3px;vertical-align:bottom;text-align:center;">51</td> <td data-sheets-numberformat='{"1":2,"2":"0","3":1}' data-sheets-value='{"1":3,"3":22}' style="border-right:1px solid #000000;overflow:hidden;padding:0px 3px 0px 3px;vertical-align:bottom;text-align:center;">22</td> </tr> <tr style="height:20px;"> <td style="border-left:1px solid #000000;overflow:hidden;padding:0px 3px 0px 3px;vertical-align:bottom;font-weight:bold;"></td> <td data-sheets-value='{"1":2,"2":"Vierwandig"}' style="overflow:hidden;padding:0px 3px 0px 3px;vertical-align:bottom;font-weight:bold;">Vierschalig</td> <td data-sheets-value='{"1":2,"2":"Helder (H/H/H/H)"}' style="border-right:1px solid #000000;overflow:hidden;padding:0px 3px 0px 3px;vertical-align:bottom;font-weight:bold;">Klar (H/H/H/H)</td> <td data-sheets-numberformat='{"1":2,"2":"0.00","3":1}' data-sheets-value='{"1":3,"3":1.28}' style="overflow:hidden;padding:0px 3px 0px 3px;vertical-align:bottom;text-align:center;">1.28</td> <td data-sheets-numberformat='{"1":2,"2":"0","3":1}' data-sheets-value='{"1":3,"3":64}' style="overflow:hidden;padding:0px 3px 0px 3px;vertical-align:bottom;text-align:center;">64</td> <td data-sheets-numberformat='{"1":2,"2":"0","3":1}' data-sheets-value='{"1":3,"3":54}' style="overflow:hidden;padding:0px 3px 0px 3px;vertical-align:bottom;text-align:center;">54</td> <td data-sheets-numberformat='{"1":2,"2":"0","3":1}' data-sheets-value='{"1":3,"3":23}' style="border-right:1px solid #000000;overflow:hidden;padding:0px 3px 0px 3px;vertical-align:bottom;text-align:center;">23</td> </tr> <tr style="height:20px;"> <td style="border-bottom:1px solid #000000;border-left:1px solid #000000;overflow:hidden;padding:0px 3px 0px 3px;vertical-align:bottom;"></td> <td data-sheets-value='{"1":2,"2":"Vierwandig"}' style="border-bottom:1px solid #000000;overflow:hidden;padding:0px 3px 0px 3px;vertical-align:bottom;font-weight:bold;">Vierschalig</td> <td data-sheets-value='{"1":2,"2":"Opaal (H/H/O/H)"}' style="border-right:1px solid #000000;border-bottom:1px solid #000000;overflow:hidden;padding:0px 3px 0px 3px;vertical-align:bottom;font-weight:bold;">Opal (H/H/O/H)</td> <td data-sheets-numberformat='{"1":2,"2":"0.00","3":1}' data-sheets-value='{"1":3,"3":1.28}' style="border-bottom:1px solid #000000;overflow:hidden;padding:0px 3px 0px 3px;vertical-align:bottom;text-align:center;">1.28</td> <td data-sheets-numberformat='{"1":2,"2":"0","3":1}' data-sheets-value='{"1":3,"3":59}' style="border-bottom:1px solid #000000;overflow:hidden;padding:0px 3px 0px 3px;vertical-align:bottom;text-align:center;">59</td> <td data-sheets-numberformat='{"1":2,"2":"0","3":1}' data-sheets-value='{"1":3,"3":48}' style="border-bottom:1px solid #000000;overflow:hidden;padding:0px 3px 0px 3px;vertical-align:bottom;text-align:center;">48</td> <td data-sheets-numberformat='{"1":2,"2":"0","3":1}' data-sheets-value='{"1":3,"3":23}' style="border-right:1px solid #000000;border-bottom:1px solid #000000;overflow:hidden;padding:0px 3px 0px 3px;vertical-align:bottom;text-align:center;">23</td> </tr> <tr style="height:20px;"> <td data-sheets-value='{"1":2,"2":"Polycarbonaat "}' style="border-left:1px solid #000000;overflow:hidden;padding:0px 3px 0px 3px;vertical-align:bottom;font-weight:bold;">Polycarbonaat </td> <td data-sheets-value='{"1":2,"2":"Enkelwandig"}' style="overflow:hidden;padding:0px 3px 0px 3px;vertical-align:bottom;font-weight:bold;">Einschalig</td> <td data-sheets-value='{"1":2,"2":"Helder (A)"}' style="border-right:1px solid #000000;overflow:hidden;padding:0px 3px 0px 3px;vertical-align:bottom;font-weight:bold;">Klar (A)</td> <td data-sheets-numberformat='{"1":2,"2":"0.00","3":1}' data-sheets-value='{"1":3,"3":5.17}' style="overflow:hidden;padding:0px 3px 0px 3px;vertical-align:bottom;text-align:center;">5.17</td> <td data-sheets-numberformat='{"1":2,"2":"0","3":1}' data-sheets-value='{"1":3,"3":88}' style="overflow:hidden;padding:0px 3px 0px 3px;vertical-align:bottom;text-align:center;">88</td> <td data-sheets-numberformat='{"1":2,"2":"0","3":1}' data-sheets-value='{"1":3,"3":83}' style="overflow:hidden;padding:0px 3px 0px 3px;vertical-align:bottom;text-align:center;">83</td> <td data-sheets-numberformat='{"1":2,"2":"0","3":1}' data-sheets-value='{"1":2,"2":"-"}' style="border-right:1px solid #000000;overflow:hidden;padding:0px 3px 0px 3px;vertical-align:bottom;text-align:center;">-</td> </tr> <tr style="height:20px;"> <td data-sheets-value='{"1":2,"2":"PC"}' style="border-left:1px solid #000000;overflow:hidden;padding:0px 3px 0px 3px;vertical-align:bottom;font-weight:bold;">PC</td> <td data-sheets-value='{"1":2,"2":"Enkelwandig"}' style="overflow:hidden;padding:0px 3px 0px 3px;vertical-align:bottom;font-weight:bold;">Einschalig</td> <td data-sheets-value='{"1":2,"2":"Opaal (D)"}' style="border-right:1px solid #000000;overflow:hidden;padding:0px 3px 0px 3px;vertical-align:bottom;font-weight:bold;">Opal (D)</td> <td data-sheets-numberformat='{"1":2,"2":"0.00","3":1}' data-sheets-value='{"1":3,"3":5.17}' style="overflow:hidden;padding:0px 3px 0px 3px;vertical-align:bottom;text-align:center;">5.17</td> <td data-sheets-numberformat='{"1":2,"2":"0","3":1}' data-sheets-value='{"1":3,"3":58}' style="overflow:hidden;padding:0px 3px 0px 3px;vertical-align:bottom;text-align:center;">58</td> <td data-sheets-numberformat='{"1":2,"2":"0","3":1}' data-sheets-value='{"1":3,"3":60}' style="overflow:hidden;padding:0px 3px 0px 3px;vertical-align:bottom;text-align:center;">60</td> <td data-sheets-numberformat='{"1":2,"2":"0","3":1}' data-sheets-value='{"1":2,"2":"-"}' style="border-right:1px solid #000000;overflow:hidden;padding:0px 3px 0px 3px;vertical-align:bottom;text-align:center;">-</td> </tr> <tr style="height:20px;"> <td style="border-left:1px solid #000000;overflow:hidden;padding:0px 3px 0px 3px;vertical-align:bottom;font-weight:bold;"></td> <td data-sheets-value='{"1":2,"2":"Dubbelwandig"}' style="overflow:hidden;padding:0px 3px 0px 3px;vertical-align:bottom;font-weight:bold;">Doppelschalig</td> <td data-sheets-value='{"1":2,"2":"Helder (A/H)"}' style="border-right:1px solid #000000;overflow:hidden;padding:0px 3px 0px 3px;vertical-align:bottom;font-weight:bold;">Klar (A/H)</td> <td data-sheets-numberformat='{"1":2,"2":"0.00","3":1}' data-sheets-value='{"1":3,"3":2.9}' style="overflow:hidden;padding:0px 3px 0px 3px;vertical-align:bottom;text-align:center;">2.90</td> <td data-sheets-numberformat='{"1":2,"2":"0","3":1}' data-sheets-value='{"1":3,"3":79}' style="overflow:hidden;padding:0px 3px 0px 3px;vertical-align:bottom;text-align:center;">79</td> <td data-sheets-numberformat='{"1":2,"2":"0","3":1}' data-sheets-value='{"1":3,"3":72}' style="overflow:hidden;padding:0px 3px 0px 3px;vertical-align:bottom;text-align:center;">72</td> <td data-sheets-numberformat='{"1":2,"2":"0","3":1}' data-sheets-value='{"1":3,"3":20}' style="border-right:1px solid #000000;overflow:hidden;padding:0px 3px 0px 3px;vertical-align:bottom;text-align:center;">20</td> </tr> <tr style="height:20px;"> <td style="border-left:1px solid #000000;overflow:hidden;padding:0px 3px 0px 3px;vertical-align:bottom;font-weight:bold;"></td> <td data-sheets-value='{"1":2,"2":"Dubbelwandig"}' style="overflow:hidden;padding:0px 3px 0px 3px;vertical-align:bottom;font-weight:bold;">Doppelschalig</td> <td data-sheets-value='{"1":2,"2":"Helder (A/A)"}' style="border-right:1px solid #000000;overflow:hidden;padding:0px 3px 0px 3px;vertical-align:bottom;font-weight:bold;">Klar (A/A)</td> <td data-sheets-numberformat='{"1":2,"2":"0.00","3":1}' data-sheets-value='{"1":3,"3":2.9}' style="overflow:hidden;padding:0px 3px 0px 3px;vertical-align:bottom;text-align:center;">2.90</td> <td data-sheets-numberformat='{"1":2,"2":"0","3":1}' data-sheets-value='{"1":3,"3":77}' style="overflow:hidden;padding:0px 3px 0px 3px;vertical-align:bottom;text-align:center;">77</td> <td data-sheets-numberformat='{"1":2,"2":"0","3":1}' data-sheets-value='{"1":3,"3":69}' style="overflow:hidden;padding:0px 3px 0px 3px;vertical-align:bottom;text-align:center;">69</td> <td data-sheets-numberformat='{"1":2,"2":"0","3":1}' data-sheets-value='{"1":3,"3":20}' style="border-right:1px solid #000000;overflow:hidden;padding:0px 3px 0px 3px;vertical-align:bottom;text-align:center;">20</td> </tr> <tr style="height:20px;"> <td style="border-left:1px solid #000000;overflow:hidden;padding:0px 3px 0px 3px;vertical-align:bottom;font-weight:bold;"></td> <td data-sheets-value='{"1":2,"2":"Dubbelwandig"}' style="overflow:hidden;padding:0px 3px 0px 3px;vertical-align:bottom;font-weight:bold;">Doppelschalig</td> <td data-sheets-value='{"1":2,"2":"Opaal (A/O)"}' style="border-right:1px solid #000000;overflow:hidden;padding:0px 3px 0px 3px;vertical-align:bottom;font-weight:bold;">Opal (A/O)</td> <td data-sheets-numberformat='{"1":2,"2":"0.00","3":1}' data-sheets-value='{"1":3,"3":2.9}' style="overflow:hidden;padding:0px 3px 0px 3px;vertical-align:bottom;text-align:center;">2.90</td> <td data-sheets-numberformat='{"1":2,"2":"0","3":1}' data-sheets-value='{"1":3,"3":73}' style="overflow:hidden;padding:0px 3px 0px 3px;vertical-align:bottom;text-align:center;">73</td> <td data-sheets-numberformat='{"1":2,"2":"0","3":1}' data-sheets-value='{"1":3,"3":63}' style="overflow:hidden;padding:0px 3px 0px 3px;vertical-align:bottom;text-align:center;">63</td> <td data-sheets-numberformat='{"1":2,"2":"0","3":1}' data-sheets-value='{"1":3,"3":20}' style="border-right:1px solid #000000;overflow:hidden;padding:0px 3px 0px 3px;vertical-align:bottom;text-align:center;">20</td> </tr> <tr style="height:20px;"> <td style="border-left:1px solid #000000;overflow:hidden;padding:0px 3px 0px 3px;vertical-align:bottom;font-weight:bold;"></td> <td data-sheets-value='{"1":2,"2":"Dubbelwandig"}' style="overflow:hidden;padding:0px 3px 0px 3px;vertical-align:bottom;font-weight:bold;">Doppelschalig</td> <td data-sheets-value='{"1":2,"2":"Opaal (A/D)"}' style="border-right:1px solid #000000;overflow:hidden;padding:0px 3px 0px 3px;vertical-align:bottom;font-weight:bold;">Opal (A/D)</td> <td data-sheets-numberformat='{"1":2,"2":"0.00","3":1}' data-sheets-value='{"1":3,"3":2.9}' style="overflow:hidden;padding:0px 3px 0px 3px;vertical-align:bottom;text-align:center;">2.90</td> <td data-sheets-numberformat='{"1":2,"2":"0","3":1}' data-sheets-value='{"1":3,"3":51}' style="overflow:hidden;padding:0px 3px 0px 3px;vertical-align:bottom;text-align:center;">51</td> <td data-sheets-numberformat='{"1":2,"2":"0","3":1}' data-sheets-value='{"1":3,"3":50}' style="overflow:hidden;padding:0px 3px 0px 3px;vertical-align:bottom;text-align:center;">50</td> <td data-sheets-numberformat='{"1":2,"2":"0","3":1}' data-sheets-value='{"1":3,"3":20}' style="border-right:1px solid #000000;overflow:hidden;padding:0px 3px 0px 3px;vertical-align:bottom;text-align:center;">20</td> </tr> <tr style="height:20px;"> <td style="border-left:1px solid #000000;overflow:hidden;padding:0px 3px 0px 3px;vertical-align:bottom;font-weight:bold;"></td> <td data-sheets-value='{"1":2,"2":"Driewandig"}' style="overflow:hidden;padding:0px 3px 0px 3px;vertical-align:bottom;font-weight:bold;">Dreischalig</td> <td data-sheets-value='{"1":2,"2":"Helder (A/H/H)"}' style="border-right:1px solid #000000;overflow:hidden;padding:0px 3px 0px 3px;vertical-align:bottom;font-weight:bold;">Klar (A/H/H)</td> <td data-sheets-numberformat='{"1":2,"2":"0.00","3":1}' data-sheets-value='{"1":3,"3":1.7}' style="overflow:hidden;padding:0px 3px 0px 3px;vertical-align:bottom;text-align:center;">1.70</td> <td data-sheets-numberformat='{"1":2,"2":"0","3":1}' data-sheets-value='{"1":3,"3":71}' style="overflow:hidden;padding:0px 3px 0px 3px;vertical-align:bottom;text-align:center;">71</td> <td data-sheets-numberformat='{"1":2,"2":"0","3":1}' data-sheets-value='{"1":3,"3":63}' style="overflow:hidden;padding:0px 3px 0px 3px;vertical-align:bottom;text-align:center;">63</td> <td data-sheets-numberformat='{"1":2,"2":"0","3":1}' data-sheets-value='{"1":3,"3":22}' style="border-right:1px solid #000000;overflow:hidden;padding:0px 3px 0px 3px;vertical-align:bottom;text-align:center;">22</td> </tr> <tr style="height:20px;"> <td style="border-left:1px solid #000000;overflow:hidden;padding:0px 3px 0px 3px;vertical-align:bottom;font-weight:bold;"></td> <td data-sheets-value='{"1":2,"2":"Driewandig"}' style="overflow:hidden;padding:0px 3px 0px 3px;vertical-align:bottom;font-weight:bold;">Dreischalig</td> <td data-sheets-value='{"1":2,"2":"Opaal (A/O/O)"}' style="border-right:1px solid #000000;overflow:hidden;padding:0px 3px 0px 3px;vertical-align:bottom;font-weight:bold;">Opal (A/O/O)</td> <td data-sheets-numberformat='{"1":2,"2":"0.00","3":1}' data-sheets-value='{"1":3,"3":1.7}' style="overflow:hidden;padding:0px 3px 0px 3px;vertical-align:bottom;text-align:center;">1.70</td> <td data-sheets-numberformat='{"1":2,"2":"0","3":1}' data-sheets-value='{"1":3,"3":61}' style="overflow:hidden;padding:0px 3px 0px 3px;vertical-align:bottom;text-align:center;">61</td> <td data-sheets-numberformat='{"1":2,"2":"0","3":1}' data-sheets-value='{"1":3,"3":48}' style="overflow:hidden;padding:0px 3px 0px 3px;vertical-align:bottom;text-align:center;">48</td> <td data-sheets-numberformat='{"1":2,"2":"0","3":1}' data-sheets-value='{"1":3,"3":22}' style="border-right:1px solid #000000;overflow:hidden;padding:0px 3px 0px 3px;vertical-align:bottom;text-align:center;">22</td> </tr> <tr style="height:20px;"> <td style="border-left:1px solid #000000;overflow:hidden;padding:0px 3px 0px 3px;vertical-align:bottom;font-weight:bold;"></td> <td data-sheets-value='{"1":2,"2":"Vierwandig"}' style="overflow:hidden;padding:0px 3px 0px 3px;vertical-align:bottom;font-weight:bold;">Vierschalig</td> <td data-sheets-value='{"1":2,"2":"Helder (A/H/H/H)"}' style="border-right:1px solid #000000;overflow:hidden;padding:0px 3px 0px 3px;vertical-align:bottom;font-weight:bold;">Klar (A/H/H/H)</td> <td data-sheets-numberformat='{"1":2,"2":"0.00","3":1}' data-sheets-value='{"1":3,"3":1.28}' style="overflow:hidden;padding:0px 3px 0px 3px;vertical-align:bottom;text-align:center;">1.28</td> <td data-sheets-numberformat='{"1":2,"2":"0","3":1}' data-sheets-value='{"1":3,"3":64}' style="overflow:hidden;padding:0px 3px 0px 3px;vertical-align:bottom;text-align:center;">64</td> <td data-sheets-numberformat='{"1":2,"2":"0","3":1}' data-sheets-value='{"1":3,"3":52}' style="overflow:hidden;padding:0px 3px 0px 3px;vertical-align:bottom;text-align:center;">52</td> <td data-sheets-numberformat='{"1":2,"2":"0","3":1}' data-sheets-value='{"1":3,"3":23}' style="border-right:1px solid #000000;overflow:hidden;padding:0px 3px 0px 3px;vertical-align:bottom;text-align:center;">23</td> </tr> <tr style="height:20px;"> <td style="border-bottom:1px solid #000000;border-left:1px solid #000000;overflow:hidden;padding:0px 3px 0px 3px;vertical-align:bottom;"></td> <td data-sheets-value='{"1":2,"2":"Vierwandig"}' style="border-bottom:1px solid #000000;overflow:hidden;padding:0px 3px 0px 3px;vertical-align:bottom;font-weight:bold;">Vierschalig</td> <td data-sheets-value='{"1":2,"2":"Opaal (A/H/O/H)"}' style="border-right:1px solid #000000;border-bottom:1px solid #000000;overflow:hidden;padding:0px 3px 0px 3px;vertical-align:bottom;font-weight:bold;">Opal (A/H/O/H)</td> <td data-sheets-numberformat='{"1":2,"2":"0.00","3":1}' data-sheets-value='{"1":3,"3":1.28}' style="border-bottom:1px solid #000000;overflow:hidden;padding:0px 3px 0px 3px;vertical-align:bottom;text-align:center;">1.28</td> <td data-sheets-numberformat='{"1":2,"2":"0","3":1}' data-sheets-value='{"1":3,"3":59}' style="border-bottom:1px solid #000000;overflow:hidden;padding:0px 3px 0px 3px;vertical-align:bottom;text-align:center;">59</td> <td data-sheets-numberformat='{"1":2,"2":"0","3":1}' data-sheets-value='{"1":3,"3":46}' style="border-bottom:1px solid #000000;overflow:hidden;padding:0px 3px 0px 3px;vertical-align:bottom;text-align:center;">46</td> <td data-sheets-numberformat='{"1":2,"2":"0","3":1}' data-sheets-value='{"1":3,"3":23}' style="border-right:1px solid #000000;border-bottom:1px solid #000000;overflow:hidden;padding:0px 3px 0px 3px;vertical-align:bottom;text-align:center;">23</td> </tr> <tr style="height:20px;"> <td data-sheets-value='{"1":2,"2":"Polycarbonaat"}' style="border-left:1px solid #000000;overflow:hidden;padding:0px 3px 0px 3px;vertical-align:bottom;font-weight:bold;">Polycarbonat</td> <td data-sheets-value='{"1":2,"2":"Enkelwandig"}' style="overflow:hidden;padding:0px 3px 0px 3px;vertical-align:bottom;font-weight:bold;">Einschalig</td> <td data-sheets-value='{"1":2,"2":"Heatstop Opaal (T)"}' style="border-right:1px solid #000000;overflow:hidden;padding:0px 3px 0px 3px;vertical-align:bottom;font-weight:bold;">Heatstop opal (T)</td> <td data-sheets-numberformat='{"1":2,"2":"0.00","3":1}' data-sheets-value='{"1":3,"3":5.17}' style="overflow:hidden;padding:0px 3px 0px 3px;vertical-align:bottom;text-align:center;">5.17</td> <td data-sheets-numberformat='{"1":2,"2":"0","3":1}' data-sheets-value='{"1":3,"3":49}' style="overflow:hidden;padding:0px 3px 0px 3px;vertical-align:bottom;text-align:center;">49</td> <td data-sheets-numberformat='{"1":2,"2":"0","3":1}' data-sheets-value='{"1":3,"3":59}' style="overflow:hidden;padding:0px 3px 0px 3px;vertical-align:bottom;text-align:center;">59</td> <td data-sheets-numberformat='{"1":2,"2":"0","3":1}' data-sheets-value='{"1":2,"2":"-"}' style="border-right:1px solid #000000;overflow:hidden;padding:0px 3px 0px 3px;vertical-align:bottom;text-align:center;">-</td> </tr> <tr style="height:20px;"> <td data-sheets-value='{"1":2,"2":"Heatstop PC"}' style="border-left:1px solid #000000;overflow:hidden;padding:0px 3px 0px 3px;vertical-align:bottom;font-weight:bold;">Heatstop PC</td> <td data-sheets-value='{"1":2,"2":"Dubbelwandig"}' style="overflow:hidden;padding:0px 3px 0px 3px;vertical-align:bottom;font-weight:bold;">Doppelschalig</td> <td data-sheets-value='{"1":2,"2":"Helder (T/H)"}' style="border-right:1px solid #000000;overflow:hidden;padding:0px 3px 0px 3px;vertical-align:bottom;font-weight:bold;">Klar (T/H)</td> <td data-sheets-numberformat='{"1":2,"2":"0.00","3":1}' data-sheets-value='{"1":3,"3":2.9}' style="overflow:hidden;padding:0px 3px 0px 3px;vertical-align:bottom;text-align:center;">2.90</td> <td data-sheets-numberformat='{"1":2,"2":"0","3":1}' data-sheets-value='{"1":3,"3":44}' style="overflow:hidden;padding:0px 3px 0px 3px;vertical-align:bottom;text-align:center;">44</td> <td data-sheets-numberformat='{"1":2,"2":"0","3":1}' data-sheets-value='{"1":3,"3":51}' style="overflow:hidden;padding:0px 3px 0px 3px;vertical-align:bottom;text-align:center;">51</td> <td data-sheets-numberformat='{"1":2,"2":"0","3":1}' data-sheets-value='{"1":3,"3":20}' style="border-right:1px solid #000000;overflow:hidden;padding:0px 3px 0px 3px;vertical-align:bottom;text-align:center;">20</td> </tr> <tr style="height:20px;"> <td style="border-left:1px solid #000000;overflow:hidden;padding:0px 3px 0px 3px;vertical-align:bottom;font-weight:bold;"></td> <td data-sheets-value='{"1":2,"2":"Dubbelwandig"}' style="overflow:hidden;padding:0px 3px 0px 3px;vertical-align:bottom;font-weight:bold;">Doppelschalig</td> <td data-sheets-value='{"1":2,"2":"Opaal (T/O)"}' style="border-right:1px solid #000000;overflow:hidden;padding:0px 3px 0px 3px;vertical-align:bottom;font-weight:bold;">Opal (T/O)</td> <td data-sheets-numberformat='{"1":2,"2":"0.00","3":1}' data-sheets-value='{"1":3,"3":2.9}' style="overflow:hidden;padding:0px 3px 0px 3px;vertical-align:bottom;text-align:center;">2.90</td> <td data-sheets-numberformat='{"1":2,"2":"0","3":1}' data-sheets-value='{"1":3,"3":41}' style="overflow:hidden;padding:0px 3px 0px 3px;vertical-align:bottom;text-align:center;">41</td> <td data-sheets-numberformat='{"1":2,"2":"0","3":1}' data-sheets-value='{"1":3,"3":45}' style="overflow:hidden;padding:0px 3px 0px 3px;vertical-align:bottom;text-align:center;">45</td> <td data-sheets-numberformat='{"1":2,"2":"0","3":1}' data-sheets-value='{"1":3,"3":20}' style="border-right:1px solid #000000;overflow:hidden;padding:0px 3px 0px 3px;vertical-align:bottom;text-align:center;">20</td> </tr> <tr style="height:20px;"> <td style="border-left:1px solid #000000;overflow:hidden;padding:0px 3px 0px 3px;vertical-align:bottom;font-weight:bold;"></td> <td data-sheets-value='{"1":2,"2":"Driewandig"}' style="overflow:hidden;padding:0px 3px 0px 3px;vertical-align:bott | skylux-160-ce-met-koepel-en-polyester-opstand-30-20-met-lm-motor-1000-x-2300-mm | 8586010788173 | 46872307040589
Rauch- und Wärmeabzug (RWA) | RWA-System | Skylux | Skylux 160° CE mit Kuppel und Polyester-Aufsatzkranz 30/20 mit LM-Motor 1050 x 1050 mm |  | 34403 | 5412970344032 | 4124.9 | Ja | 30-45 | 50.7 | 1050 x 1050 mm | 1050 | 1050 |  | polyester 30/20 (30 cm hoch & Dachöffnung = 20 cm größer als das Tageslichtmaß) | Quadratisch | 5.17 W/m²K - 1.28 W/m²K | 87% - 32% | 90% - 32% | 20dB - 23dB | 160° CE (für Industrie) | Lichtkuppel | ohne Windfang | E | Einzelmotor | Maximal ist eine vierschalige Lichtkuppel für dieses Produkt möglich | Ut-Wert LT-Wert g-Wert Rw-waarde EN 1873 : 2014 EN ISO 13468 EN 16153 EN 410 EN 410 EN ISO 140-3 Material Schalen Schalen (W/m²K) (%) (%) (dB) Acryl Einschalig Klar (H) 5.17 90 87 - PMMA Einschalig Opal (O) 5.17 83 76 - Doppelschalig Klar (H/H) 2.90 81 75 20 Doppelschalig Opal (O/O) 2.90 69 58 20 Dreischalig Klar (H/H/H) 1.70 73 65 22 Dreischalig Opal (O/H/O) 1.70 62 51 22 Vierschalig Klar (H/H/H/H) 1.28 64 54 23 Vierschalig Opal (H/H/O/H) 1.28 59 48 23 Polycarbonaat Einschalig Klar (A) 5.17 88 83 - PC Einschalig Opal (D) 5.17 58 60 - Doppelschalig Klar (A/H) 2.90 79 72 20 Doppelschalig Klar (A/A) 2.90 77 69 20 Doppelschalig Opal (A/O) 2.90 73 63 20 Doppelschalig Opal (A/D) 2.90 51 50 20 Dreischalig Klar (A/H/H) 1.70 71 63 22 Dreischalig Opal (A/O/O) 1.70 61 48 22 Vierschalig Klar (A/H/H/H) 1.28 64 52 23 Vierschalig Opal (A/H/O/H) 1.28 59 46 23 Polycarbonat Einschalig Heatstop opal (T) 5.17 49 59 - Heatstop PC Doppelschalig Klar (T/H) 2.90 44 51 20 Doppelschalig Opal (T/O) 2.90 41 45 20 Dreischalig Klar (T/H/H) 1.70 40 <td data-sheets-numberformat='{"1":2,"2":"0","3":1}' data-sheets-value='{"1":3,"3":44}' style="overflow:hidden;padding:0px 3px 0px | https://skylux.eu/de/products/skylux-160-ce-met-koepel-en-polyester-opstand-30-20-met-lm-motor-1050-x-1050-mm | https://skylux.eu/cdn/shop/files/Skylux-160deg-CE-met-koepel-en-polyester-opstand-3020-met-LM-motor-1050-x-1050-mm-RWA-systeem.jpg?v=1702977943&width=1600 | https://skylux.eu/cdn/shop/files/e5a82811-1bb0-48e4-a776-cacb59c7c092_4cb9ee47-4531-4243-8e36-0dd79bc2351b.jpg?v=1688550512&width=1600 | //skylux.eu/cdn/shop/files/D_MH_Montageanleitung_Skylux_160_CE_LM.pdf?v=1503750771917917123 | //skylux.eu/cdn/shop/files/D_TD_Technische_Daten_Skylux_Skylux_160_CE_Elektrisch.pdf?v=10489854405570094672 | <style type="text/css" id="isPasted"> <!--td { border: 1px solid #cccccc; } br { mso-data-placement: same-cell; } --> </style> <table border="1" cellpadding="0" cellspacing="0" dir="ltr" style="table-layout:fixed;font-size:10pt;font-family:Arial;border-collapse:collapse;border:none;"><tbody> <tr style="height:20px;"> <td style="overflow:hidden;padding:0px 3px 0px 3px;vertical-align:bottom;"></td> <td style="overflow:hidden;padding:0px 3px 0px 3px;vertical-align:bottom;"></td> <td style="overflow:hidden;padding:0px 3px 0px 3px;vertical-align:bottom;"></td> <td data-sheets-value='{"1":2,"2":"Ut-waarde"}' style="overflow:hidden;padding:0px 3px 0px 3px;vertical-align:bottom;font-weight:bold;text-align:center;">Ut-Wert</td> <td data-sheets-value='{"1":2,"2":"LT-waarde"}' style="overflow:hidden;padding:0px 3px 0px 3px;vertical-align:bottom;font-weight:bold;text-align:center;">LT-Wert</td> <td data-sheets-value='{"1":2,"2":"g-waarde"}' style="overflow:hidden;padding:0px 3px 0px 3px;vertical-align:bottom;font-weight:bold;text-align:center;">g-Wert</td> <td data-sheets-value='{"1":2,"2":"Rw-waarde "}' style="overflow:hidden;padding:0px 3px 0px 3px;vertical-align:bottom;font-weight:bold;text-align:center;">Rw-waarde </td> </tr> <tr style="height:20px;"> <td style="overflow:hidden;padding:0px 3px 0px 3px;vertical-align:bottom;"></td> <td style="overflow:hidden;padding:0px 3px 0px 3px;vertical-align:bottom;"></td> <td style="overflow:hidden;padding:0px 3px 0px 3px;vertical-align:bottom;"></td> <td data-sheets-numberformat='{"1":2,"2":"0.00","3":1}' data-sheets-value='{"1":2,"2":"EN 1873 : 2014"}' style="overflow:hidden;padding:0px 3px 0px 3px;vertical-align:bottom;text-align:center;">EN 1873 : 2014</td> <td data-sheets-numberformat='{"1":2,"2":"0","3":1}' data-sheets-value='{"1":2,"2":"EN ISO 13468 EN 16153 EN 410"}' style="overflow:hidden;padding:0px 3px 0px 3px;vertical-align:bottom;text-align:center;">EN ISO 13468 EN 16153 EN 410</td> <td data-sheets-numberformat='{"1":2,"2":"0","3":1}' data-sheets-value='{"1":2,"2":"EN 410"}' style="overflow:hidden;padding:0px 3px 0px 3px;vertical-align:bottom;text-align:center;">EN 410</td> <td data-sheets-value='{"1":2,"2":"EN ISO 140-3\t\t"}' style="overflow:hidden;padding:0px 3px 0px 3px;vertical-align:bottom;text-align:center;">EN ISO 140-3 </td> </tr> <tr style="height:20px;"> <td data-sheets-value='{"1":2,"2":"Materiaal"}' style="border-bottom:1px solid #000000;overflow:hidden;padding:0px 3px 0px 3px;vertical-align:bottom;background-color:#000000;font-weight:bold;color:#ffffff;">Material</td> <td data-sheets-value='{"1":2,"2":"Wanden"}' style="border-bottom:1px solid #000000;overflow:hidden;padding:0px 3px 0px 3px;vertical-align:bottom;background-color:#000000;font-weight:bold;color:#ffffff;">Schalen</td> <td data-sheets-value='{"1":2,"2":"Schalen"}' style="border-bottom:1px solid #000000;overflow:hidden;padding:0px 3px 0px 3px;vertical-align:bottom;background-color:#000000;font-weight:bold;color:#ffffff;">Schalen</td> <td data-sheets-numberformat='{"1":2,"2":"0.00","3":1}' data-sheets-value='{"1":2,"2":"(W/m²K)\t"}' style="border-bottom:1px solid #000000;overflow:hidden;padding:0px 3px 0px 3px;vertical-align:bottom;background-color:#000000;font-weight:bold;color:#ffffff;text-align:center;">(W/m²K) </td> <td data-sheets-numberformat='{"1":2,"2":"0","3":1}' data-sheets-value='{"1":2,"2":"(%)"}' style="border-bottom:1px solid #000000;overflow:hidden;padding:0px 3px 0px 3px;vertical-align:bottom;background-color:#000000;font-weight:bold;color:#ffffff;text-align:center;">(%)</td> <td data-sheets-numberformat='{"1":2,"2":"0","3":1}' data-sheets-value='{"1":2,"2":"(%)"}' style="border-bottom:1px solid #000000;overflow:hidden;padding:0px 3px 0px 3px;vertical-align:bottom;background-color:#000000;font-weight:bold;color:#ffffff;text-align:center;">(%)</td> <td data-sheets-value='{"1":2,"2":"(dB)"}' style="border-bottom:1px solid #000000;overflow:hidden;padding:0px 3px 0px 3px;vertical-align:bottom;background-color:#000000;font-weight:bold;color:#ffffff;text-align:center;">(dB)</td> </tr> <tr style="height:20px;"> <td data-sheets-value='{"1":2,"2":"Acrylaat"}' style="border-left:1px solid #000000;overflow:hidden;padding:0px 3px 0px 3px;vertical-align:bottom;font-weight:bold;">Acryl</td> <td data-sheets-value='{"1":2,"2":"Enkelwandig"}' style="overflow:hidden;padding:0px 3px 0px 3px;vertical-align:bottom;font-weight:bold;">Einschalig</td> <td data-sheets-value='{"1":2,"2":"Helder (H)"}' style="border-right:1px solid #000000;overflow:hidden;padding:0px 3px 0px 3px;vertical-align:bottom;font-weight:bold;">Klar (H)</td> <td data-sheets-numberformat='{"1":2,"2":"0.00","3":1}' data-sheets-value='{"1":3,"3":5.17}' style="overflow:hidden;padding:0px 3px 0px 3px;vertical-align:bottom;text-align:center;">5.17</td> <td data-sheets-numberformat='{"1":2,"2":"0","3":1}' data-sheets-value='{"1":3,"3":90}' style="overflow:hidden;padding:0px 3px 0px 3px;vertical-align:bottom;text-align:center;">90</td> <td data-sheets-numberformat='{"1":2,"2":"0","3":1}' data-sheets-value='{"1":3,"3":87}' style="overflow:hidden;padding:0px 3px 0px 3px;vertical-align:bottom;text-align:center;">87</td> <td data-sheets-numberformat='{"1":2,"2":"0","3":1}' data-sheets-value='{"1":2,"2":"-"}' style="border-right:1px solid #000000;overflow:hidden;padding:0px 3px 0px 3px;vertical-align:bottom;text-align:center;">-</td> </tr> <tr style="height:20px;"> <td data-sheets-value='{"1":2,"2":"PMMA"}' style="border-left:1px solid #000000;overflow:hidden;padding:0px 3px 0px 3px;vertical-align:bottom;font-weight:bold;">PMMA</td> <td data-sheets-value='{"1":2,"2":"Enkelwandig"}' style="overflow:hidden;padding:0px 3px 0px 3px;vertical-align:bottom;font-weight:bold;">Einschalig</td> <td data-sheets-value='{"1":2,"2":"Opaal (O)"}' style="border-right:1px solid #000000;overflow:hidden;padding:0px 3px 0px 3px;vertical-align:bottom;font-weight:bold;">Opal (O)</td> <td data-sheets-numberformat='{"1":2,"2":"0.00","3":1}' data-sheets-value='{"1":3,"3":5.17}' style="overflow:hidden;padding:0px 3px 0px 3px;vertical-align:bottom;text-align:center;">5.17</td> <td data-sheets-numberformat='{"1":2,"2":"0","3":1}' data-sheets-value='{"1":3,"3":83}' style="overflow:hidden;padding:0px 3px 0px 3px;vertical-align:bottom;text-align:center;">83</td> <td data-sheets-numberformat='{"1":2,"2":"0","3":1}' data-sheets-value='{"1":3,"3":76}' style="overflow:hidden;padding:0px 3px 0px 3px;vertical-align:bottom;text-align:center;">76</td> <td data-sheets-numberformat='{"1":2,"2":"0","3":1}' data-sheets-value='{"1":2,"2":"-"}' style="border-right:1px solid #000000;overflow:hidden;padding:0px 3px 0px 3px;vertical-align:bottom;text-align:center;">-</td> </tr> <tr style="height:20px;"> <td style="border-left:1px solid #000000;overflow:hidden;padding:0px 3px 0px 3px;vertical-align:bottom;font-weight:bold;"></td> <td data-sheets-value='{"1":2,"2":"Dubbelwandig"}' style="overflow:hidden;padding:0px 3px 0px 3px;vertical-align:bottom;font-weight:bold;">Doppelschalig</td> <td data-sheets-value='{"1":2,"2":"Helder (H/H)"}' style="border-right:1px solid #000000;overflow:hidden;padding:0px 3px 0px 3px;vertical-align:bottom;font-weight:bold;">Klar (H/H)</td> <td data-sheets-numberformat='{"1":2,"2":"0.00","3":1}' data-sheets-value='{"1":3,"3":2.9}' style="overflow:hidden;padding:0px 3px 0px 3px;vertical-align:bottom;text-align:center;">2.90</td> <td data-sheets-numberformat='{"1":2,"2":"0","3":1}' data-sheets-value='{"1":3,"3":81}' style="overflow:hidden;padding:0px 3px 0px 3px;vertical-align:bottom;text-align:center;">81</td> <td data-sheets-numberformat='{"1":2,"2":"0","3":1}' data-sheets-value='{"1":3,"3":75}' style="overflow:hidden;padding:0px 3px 0px 3px;vertical-align:bottom;text-align:center;">75</td> <td data-sheets-numberformat='{"1":2,"2":"0","3":1}' data-sheets-value='{"1":3,"3":20}' style="border-right:1px solid #000000;overflow:hidden;padding:0px 3px 0px 3px;vertical-align:bottom;text-align:center;">20</td> </tr> <tr style="height:20px;"> <td style="border-left:1px solid #000000;overflow:hidden;padding:0px 3px 0px 3px;vertical-align:bottom;font-weight:bold;"></td> <td data-sheets-value='{"1":2,"2":"Dubbelwandig"}' style="overflow:hidden;padding:0px 3px 0px 3px;vertical-align:bottom;font-weight:bold;">Doppelschalig</td> <td data-sheets-value='{"1":2,"2":"Opaal (O/O)"}' style="border-right:1px solid #000000;overflow:hidden;padding:0px 3px 0px 3px;vertical-align:bottom;font-weight:bold;">Opal (O/O)</td> <td data-sheets-numberformat='{"1":2,"2":"0.00","3":1}' data-sheets-value='{"1":3,"3":2.9}' style="overflow:hidden;padding:0px 3px 0px 3px;vertical-align:bottom;text-align:center;">2.90</td> <td data-sheets-numberformat='{"1":2,"2":"0","3":1}' data-sheets-value='{"1":3,"3":69}' style="overflow:hidden;padding:0px 3px 0px 3px;vertical-align:bottom;text-align:center;">69</td> <td data-sheets-numberformat='{"1":2,"2":"0","3":1}' data-sheets-value='{"1":3,"3":58}' style="overflow:hidden;padding:0px 3px 0px 3px;vertical-align:bottom;text-align:center;">58</td> <td data-sheets-numberformat='{"1":2,"2":"0","3":1}' data-sheets-value='{"1":3,"3":20}' style="border-right:1px solid #000000;overflow:hidden;padding:0px 3px 0px 3px;vertical-align:bottom;text-align:center;">20</td> </tr> <tr style="height:20px;"> <td style="border-left:1px solid #000000;overflow:hidden;padding:0px 3px 0px 3px;vertical-align:bottom;font-weight:bold;"></td> <td data-sheets-value='{"1":2,"2":"Driewandig"}' style="overflow:hidden;padding:0px 3px 0px 3px;vertical-align:bottom;font-weight:bold;">Dreischalig</td> <td data-sheets-value='{"1":2,"2":"Helder (H/H/H)"}' style="border-right:1px solid #000000;overflow:hidden;padding:0px 3px 0px 3px;vertical-align:bottom;font-weight:bold;">Klar (H/H/H)</td> <td data-sheets-numberformat='{"1":2,"2":"0.00","3":1}' data-sheets-value='{"1":3,"3":1.7}' style="overflow:hidden;padding:0px 3px 0px 3px;vertical-align:bottom;text-align:center;">1.70</td> <td data-sheets-numberformat='{"1":2,"2":"0","3":1}' data-sheets-value='{"1":3,"3":73}' style="overflow:hidden;padding:0px 3px 0px 3px;vertical-align:bottom;text-align:center;">73</td> <td data-sheets-numberformat='{"1":2,"2":"0","3":1}' data-sheets-value='{"1":3,"3":65}' style="overflow:hidden;padding:0px 3px 0px 3px;vertical-align:bottom;text-align:center;">65</td> <td data-sheets-numberformat='{"1":2,"2":"0","3":1}' data-sheets-value='{"1":3,"3":22}' style="border-right:1px solid #000000;overflow:hidden;padding:0px 3px 0px 3px;vertical-align:bottom;text-align:center;">22</td> </tr> <tr style="height:20px;"> <td style="border-left:1px solid #000000;overflow:hidden;padding:0px 3px 0px 3px;vertical-align:bottom;font-weight:bold;"></td> <td data-sheets-value='{"1":2,"2":"Driewandig"}' style="overflow:hidden;padding:0px 3px 0px 3px;vertical-align:bottom;font-weight:bold;">Dreischalig</td> <td data-sheets-value='{"1":2,"2":"Opaal (O/H/O)"}' style="border-right:1px solid #000000;overflow:hidden;padding:0px 3px 0px 3px;vertical-align:bottom;font-weight:bold;">Opal (O/H/O)</td> <td data-sheets-numberformat='{"1":2,"2":"0.00","3":1}' data-sheets-value='{"1":3,"3":1.7}' style="overflow:hidden;padding:0px 3px 0px 3px;vertical-align:bottom;text-align:center;">1.70</td> <td data-sheets-numberformat='{"1":2,"2":"0","3":1}' data-sheets-value='{"1":3,"3":62}' style="overflow:hidden;padding:0px 3px 0px 3px;vertical-align:bottom;text-align:center;">62</td> <td data-sheets-numberformat='{"1":2,"2":"0","3":1}' data-sheets-value='{"1":3,"3":51}' style="overflow:hidden;padding:0px 3px 0px 3px;vertical-align:bottom;text-align:center;">51</td> <td data-sheets-numberformat='{"1":2,"2":"0","3":1}' data-sheets-value='{"1":3,"3":22}' style="border-right:1px solid #000000;overflow:hidden;padding:0px 3px 0px 3px;vertical-align:bottom;text-align:center;">22</td> </tr> <tr style="height:20px;"> <td style="border-left:1px solid #000000;overflow:hidden;padding:0px 3px 0px 3px;vertical-align:bottom;font-weight:bold;"></td> <td data-sheets-value='{"1":2,"2":"Vierwandig"}' style="overflow:hidden;padding:0px 3px 0px 3px;vertical-align:bottom;font-weight:bold;">Vierschalig</td> <td data-sheets-value='{"1":2,"2":"Helder (H/H/H/H)"}' style="border-right:1px solid #000000;overflow:hidden;padding:0px 3px 0px 3px;vertical-align:bottom;font-weight:bold;">Klar (H/H/H/H)</td> <td data-sheets-numberformat='{"1":2,"2":"0.00","3":1}' data-sheets-value='{"1":3,"3":1.28}' style="overflow:hidden;padding:0px 3px 0px 3px;vertical-align:bottom;text-align:center;">1.28</td> <td data-sheets-numberformat='{"1":2,"2":"0","3":1}' data-sheets-value='{"1":3,"3":64}' style="overflow:hidden;padding:0px 3px 0px 3px;vertical-align:bottom;text-align:center;">64</td> <td data-sheets-numberformat='{"1":2,"2":"0","3":1}' data-sheets-value='{"1":3,"3":54}' style="overflow:hidden;padding:0px 3px 0px 3px;vertical-align:bottom;text-align:center;">54</td> <td data-sheets-numberformat='{"1":2,"2":"0","3":1}' data-sheets-value='{"1":3,"3":23}' style="border-right:1px solid #000000;overflow:hidden;padding:0px 3px 0px 3px;vertical-align:bottom;text-align:center;">23</td> </tr> <tr style="height:20px;"> <td style="border-bottom:1px solid #000000;border-left:1px solid #000000;overflow:hidden;padding:0px 3px 0px 3px;vertical-align:bottom;"></td> <td data-sheets-value='{"1":2,"2":"Vierwandig"}' style="border-bottom:1px solid #000000;overflow:hidden;padding:0px 3px 0px 3px;vertical-align:bottom;font-weight:bold;">Vierschalig</td> <td data-sheets-value='{"1":2,"2":"Opaal (H/H/O/H)"}' style="border-right:1px solid #000000;border-bottom:1px solid #000000;overflow:hidden;padding:0px 3px 0px 3px;vertical-align:bottom;font-weight:bold;">Opal (H/H/O/H)</td> <td data-sheets-numberformat='{"1":2,"2":"0.00","3":1}' data-sheets-value='{"1":3,"3":1.28}' style="border-bottom:1px solid #000000;overflow:hidden;padding:0px 3px 0px 3px;vertical-align:bottom;text-align:center;">1.28</td> <td data-sheets-numberformat='{"1":2,"2":"0","3":1}' data-sheets-value='{"1":3,"3":59}' style="border-bottom:1px solid #000000;overflow:hidden;padding:0px 3px 0px 3px;vertical-align:bottom;text-align:center;">59</td> <td data-sheets-numberformat='{"1":2,"2":"0","3":1}' data-sheets-value='{"1":3,"3":48}' style="border-bottom:1px solid #000000;overflow:hidden;padding:0px 3px 0px 3px;vertical-align:bottom;text-align:center;">48</td> <td data-sheets-numberformat='{"1":2,"2":"0","3":1}' data-sheets-value='{"1":3,"3":23}' style="border-right:1px solid #000000;border-bottom:1px solid #000000;overflow:hidden;padding:0px 3px 0px 3px;vertical-align:bottom;text-align:center;">23</td> </tr> <tr style="height:20px;"> <td data-sheets-value='{"1":2,"2":"Polycarbonaat "}' style="border-left:1px solid #000000;overflow:hidden;padding:0px 3px 0px 3px;vertical-align:bottom;font-weight:bold;">Polycarbonaat </td> <td data-sheets-value='{"1":2,"2":"Enkelwandig"}' style="overflow:hidden;padding:0px 3px 0px 3px;vertical-align:bottom;font-weight:bold;">Einschalig</td> <td data-sheets-value='{"1":2,"2":"Helder (A)"}' style="border-right:1px solid #000000;overflow:hidden;padding:0px 3px 0px 3px;vertical-align:bottom;font-weight:bold;">Klar (A)</td> <td data-sheets-numberformat='{"1":2,"2":"0.00","3":1}' data-sheets-value='{"1":3,"3":5.17}' style="overflow:hidden;padding:0px 3px 0px 3px;vertical-align:bottom;text-align:center;">5.17</td> <td data-sheets-numberformat='{"1":2,"2":"0","3":1}' data-sheets-value='{"1":3,"3":88}' style="overflow:hidden;padding:0px 3px 0px 3px;vertical-align:bottom;text-align:center;">88</td> <td data-sheets-numberformat='{"1":2,"2":"0","3":1}' data-sheets-value='{"1":3,"3":83}' style="overflow:hidden;padding:0px 3px 0px 3px;vertical-align:bottom;text-align:center;">83</td> <td data-sheets-numberformat='{"1":2,"2":"0","3":1}' data-sheets-value='{"1":2,"2":"-"}' style="border-right:1px solid #000000;overflow:hidden;padding:0px 3px 0px 3px;vertical-align:bottom;text-align:center;">-</td> </tr> <tr style="height:20px;"> <td data-sheets-value='{"1":2,"2":"PC"}' style="border-left:1px solid #000000;overflow:hidden;padding:0px 3px 0px 3px;vertical-align:bottom;font-weight:bold;">PC</td> <td data-sheets-value='{"1":2,"2":"Enkelwandig"}' style="overflow:hidden;padding:0px 3px 0px 3px;vertical-align:bottom;font-weight:bold;">Einschalig</td> <td data-sheets-value='{"1":2,"2":"Opaal (D)"}' style="border-right:1px solid #000000;overflow:hidden;padding:0px 3px 0px 3px;vertical-align:bottom;font-weight:bold;">Opal (D)</td> <td data-sheets-numberformat='{"1":2,"2":"0.00","3":1}' data-sheets-value='{"1":3,"3":5.17}' style="overflow:hidden;padding:0px 3px 0px 3px;vertical-align:bottom;text-align:center;">5.17</td> <td data-sheets-numberformat='{"1":2,"2":"0","3":1}' data-sheets-value='{"1":3,"3":58}' style="overflow:hidden;padding:0px 3px 0px 3px;vertical-align:bottom;text-align:center;">58</td> <td data-sheets-numberformat='{"1":2,"2":"0","3":1}' data-sheets-value='{"1":3,"3":60}' style="overflow:hidden;padding:0px 3px 0px 3px;vertical-align:bottom;text-align:center;">60</td> <td data-sheets-numberformat='{"1":2,"2":"0","3":1}' data-sheets-value='{"1":2,"2":"-"}' style="border-right:1px solid #000000;overflow:hidden;padding:0px 3px 0px 3px;vertical-align:bottom;text-align:center;">-</td> </tr> <tr style="height:20px;"> <td style="border-left:1px solid #000000;overflow:hidden;padding:0px 3px 0px 3px;vertical-align:bottom;font-weight:bold;"></td> <td data-sheets-value='{"1":2,"2":"Dubbelwandig"}' style="overflow:hidden;padding:0px 3px 0px 3px;vertical-align:bottom;font-weight:bold;">Doppelschalig</td> <td data-sheets-value='{"1":2,"2":"Helder (A/H)"}' style="border-right:1px solid #000000;overflow:hidden;padding:0px 3px 0px 3px;vertical-align:bottom;font-weight:bold;">Klar (A/H)</td> <td data-sheets-numberformat='{"1":2,"2":"0.00","3":1}' data-sheets-value='{"1":3,"3":2.9}' style="overflow:hidden;padding:0px 3px 0px 3px;vertical-align:bottom;text-align:center;">2.90</td> <td data-sheets-numberformat='{"1":2,"2":"0","3":1}' data-sheets-value='{"1":3,"3":79}' style="overflow:hidden;padding:0px 3px 0px 3px;vertical-align:bottom;text-align:center;">79</td> <td data-sheets-numberformat='{"1":2,"2":"0","3":1}' data-sheets-value='{"1":3,"3":72}' style="overflow:hidden;padding:0px 3px 0px 3px;vertical-align:bottom;text-align:center;">72</td> <td data-sheets-numberformat='{"1":2,"2":"0","3":1}' data-sheets-value='{"1":3,"3":20}' style="border-right:1px solid #000000;overflow:hidden;padding:0px 3px 0px 3px;vertical-align:bottom;text-align:center;">20</td> </tr> <tr style="height:20px;"> <td style="border-left:1px solid #000000;overflow:hidden;padding:0px 3px 0px 3px;vertical-align:bottom;font-weight:bold;"></td> <td data-sheets-value='{"1":2,"2":"Dubbelwandig"}' style="overflow:hidden;padding:0px 3px 0px 3px;vertical-align:bottom;font-weight:bold;">Doppelschalig</td> <td data-sheets-value='{"1":2,"2":"Helder (A/A)"}' style="border-right:1px solid #000000;overflow:hidden;padding:0px 3px 0px 3px;vertical-align:bottom;font-weight:bold;">Klar (A/A)</td> <td data-sheets-numberformat='{"1":2,"2":"0.00","3":1}' data-sheets-value='{"1":3,"3":2.9}' style="overflow:hidden;padding:0px 3px 0px 3px;vertical-align:bottom;text-align:center;">2.90</td> <td data-sheets-numberformat='{"1":2,"2":"0","3":1}' data-sheets-value='{"1":3,"3":77}' style="overflow:hidden;padding:0px 3px 0px 3px;vertical-align:bottom;text-align:center;">77</td> <td data-sheets-numberformat='{"1":2,"2":"0","3":1}' data-sheets-value='{"1":3,"3":69}' style="overflow:hidden;padding:0px 3px 0px 3px;vertical-align:bottom;text-align:center;">69</td> <td data-sheets-numberformat='{"1":2,"2":"0","3":1}' data-sheets-value='{"1":3,"3":20}' style="border-right:1px solid #000000;overflow:hidden;padding:0px 3px 0px 3px;vertical-align:bottom;text-align:center;">20</td> </tr> <tr style="height:20px;"> <td style="border-left:1px solid #000000;overflow:hidden;padding:0px 3px 0px 3px;vertical-align:bottom;font-weight:bold;"></td> <td data-sheets-value='{"1":2,"2":"Dubbelwandig"}' style="overflow:hidden;padding:0px 3px 0px 3px;vertical-align:bottom;font-weight:bold;">Doppelschalig</td> <td data-sheets-value='{"1":2,"2":"Opaal (A/O)"}' style="border-right:1px solid #000000;overflow:hidden;padding:0px 3px 0px 3px;vertical-align:bottom;font-weight:bold;">Opal (A/O)</td> <td data-sheets-numberformat='{"1":2,"2":"0.00","3":1}' data-sheets-value='{"1":3,"3":2.9}' style="overflow:hidden;padding:0px 3px 0px 3px;vertical-align:bottom;text-align:center;">2.90</td> <td data-sheets-numberformat='{"1":2,"2":"0","3":1}' data-sheets-value='{"1":3,"3":73}' style="overflow:hidden;padding:0px 3px 0px 3px;vertical-align:bottom;text-align:center;">73</td> <td data-sheets-numberformat='{"1":2,"2":"0","3":1}' data-sheets-value='{"1":3,"3":63}' style="overflow:hidden;padding:0px 3px 0px 3px;vertical-align:bottom;text-align:center;">63</td> <td data-sheets-numberformat='{"1":2,"2":"0","3":1}' data-sheets-value='{"1":3,"3":20}' style="border-right:1px solid #000000;overflow:hidden;padding:0px 3px 0px 3px;vertical-align:bottom;text-align:center;">20</td> </tr> <tr style="height:20px;"> <td style="border-left:1px solid #000000;overflow:hidden;padding:0px 3px 0px 3px;vertical-align:bottom;font-weight:bold;"></td> <td data-sheets-value='{"1":2,"2":"Dubbelwandig"}' style="overflow:hidden;padding:0px 3px 0px 3px;vertical-align:bottom;font-weight:bold;">Doppelschalig</td> <td data-sheets-value='{"1":2,"2":"Opaal (A/D)"}' style="border-right:1px solid #000000;overflow:hidden;padding:0px 3px 0px 3px;vertical-align:bottom;font-weight:bold;">Opal (A/D)</td> <td data-sheets-numberformat='{"1":2,"2":"0.00","3":1}' data-sheets-value='{"1":3,"3":2.9}' style="overflow:hidden;padding:0px 3px 0px 3px;vertical-align:bottom;text-align:center;">2.90</td> <td data-sheets-numberformat='{"1":2,"2":"0","3":1}' data-sheets-value='{"1":3,"3":51}' style="overflow:hidden;padding:0px 3px 0px 3px;vertical-align:bottom;text-align:center;">51</td> <td data-sheets-numberformat='{"1":2,"2":"0","3":1}' data-sheets-value='{"1":3,"3":50}' style="overflow:hidden;padding:0px 3px 0px 3px;vertical-align:bottom;text-align:center;">50</td> <td data-sheets-numberformat='{"1":2,"2":"0","3":1}' data-sheets-value='{"1":3,"3":20}' style="border-right:1px solid #000000;overflow:hidden;padding:0px 3px 0px 3px;vertical-align:bottom;text-align:center;">20</td> </tr> <tr style="height:20px;"> <td style="border-left:1px solid #000000;overflow:hidden;padding:0px 3px 0px 3px;vertical-align:bottom;font-weight:bold;"></td> <td data-sheets-value='{"1":2,"2":"Driewandig"}' style="overflow:hidden;padding:0px 3px 0px 3px;vertical-align:bottom;font-weight:bold;">Dreischalig</td> <td data-sheets-value='{"1":2,"2":"Helder (A/H/H)"}' style="border-right:1px solid #000000;overflow:hidden;padding:0px 3px 0px 3px;vertical-align:bottom;font-weight:bold;">Klar (A/H/H)</td> <td data-sheets-numberformat='{"1":2,"2":"0.00","3":1}' data-sheets-value='{"1":3,"3":1.7}' style="overflow:hidden;padding:0px 3px 0px 3px;vertical-align:bottom;text-align:center;">1.70</td> <td data-sheets-numberformat='{"1":2,"2":"0","3":1}' data-sheets-value='{"1":3,"3":71}' style="overflow:hidden;padding:0px 3px 0px 3px;vertical-align:bottom;text-align:center;">71</td> <td data-sheets-numberformat='{"1":2,"2":"0","3":1}' data-sheets-value='{"1":3,"3":63}' style="overflow:hidden;padding:0px 3px 0px 3px;vertical-align:bottom;text-align:center;">63</td> <td data-sheets-numberformat='{"1":2,"2":"0","3":1}' data-sheets-value='{"1":3,"3":22}' style="border-right:1px solid #000000;overflow:hidden;padding:0px 3px 0px 3px;vertical-align:bottom;text-align:center;">22</td> </tr> <tr style="height:20px;"> <td style="border-left:1px solid #000000;overflow:hidden;padding:0px 3px 0px 3px;vertical-align:bottom;font-weight:bold;"></td> <td data-sheets-value='{"1":2,"2":"Driewandig"}' style="overflow:hidden;padding:0px 3px 0px 3px;vertical-align:bottom;font-weight:bold;">Dreischalig</td> <td data-sheets-value='{"1":2,"2":"Opaal (A/O/O)"}' style="border-right:1px solid #000000;overflow:hidden;padding:0px 3px 0px 3px;vertical-align:bottom;font-weight:bold;">Opal (A/O/O)</td> <td data-sheets-numberformat='{"1":2,"2":"0.00","3":1}' data-sheets-value='{"1":3,"3":1.7}' style="overflow:hidden;padding:0px 3px 0px 3px;vertical-align:bottom;text-align:center;">1.70</td> <td data-sheets-numberformat='{"1":2,"2":"0","3":1}' data-sheets-value='{"1":3,"3":61}' style="overflow:hidden;padding:0px 3px 0px 3px;vertical-align:bottom;text-align:center;">61</td> <td data-sheets-numberformat='{"1":2,"2":"0","3":1}' data-sheets-value='{"1":3,"3":48}' style="overflow:hidden;padding:0px 3px 0px 3px;vertical-align:bottom;text-align:center;">48</td> <td data-sheets-numberformat='{"1":2,"2":"0","3":1}' data-sheets-value='{"1":3,"3":22}' style="border-right:1px solid #000000;overflow:hidden;padding:0px 3px 0px 3px;vertical-align:bottom;text-align:center;">22</td> </tr> <tr style="height:20px;"> <td style="border-left:1px solid #000000;overflow:hidden;padding:0px 3px 0px 3px;vertical-align:bottom;font-weight:bold;"></td> <td data-sheets-value='{"1":2,"2":"Vierwandig"}' style="overflow:hidden;padding:0px 3px 0px 3px;vertical-align:bottom;font-weight:bold;">Vierschalig</td> <td data-sheets-value='{"1":2,"2":"Helder (A/H/H/H)"}' style="border-right:1px solid #000000;overflow:hidden;padding:0px 3px 0px 3px;vertical-align:bottom;font-weight:bold;">Klar (A/H/H/H)</td> <td data-sheets-numberformat='{"1":2,"2":"0.00","3":1}' data-sheets-value='{"1":3,"3":1.28}' style="overflow:hidden;padding:0px 3px 0px 3px;vertical-align:bottom;text-align:center;">1.28</td> <td data-sheets-numberformat='{"1":2,"2":"0","3":1}' data-sheets-value='{"1":3,"3":64}' style="overflow:hidden;padding:0px 3px 0px 3px;vertical-align:bottom;text-align:center;">64</td> <td data-sheets-numberformat='{"1":2,"2":"0","3":1}' data-sheets-value='{"1":3,"3":52}' style="overflow:hidden;padding:0px 3px 0px 3px;vertical-align:bottom;text-align:center;">52</td> <td data-sheets-numberformat='{"1":2,"2":"0","3":1}' data-sheets-value='{"1":3,"3":23}' style="border-right:1px solid #000000;overflow:hidden;padding:0px 3px 0px 3px;vertical-align:bottom;text-align:center;">23</td> </tr> <tr style="height:20px;"> <td style="border-bottom:1px solid #000000;border-left:1px solid #000000;overflow:hidden;padding:0px 3px 0px 3px;vertical-align:bottom;"></td> <td data-sheets-value='{"1":2,"2":"Vierwandig"}' style="border-bottom:1px solid #000000;overflow:hidden;padding:0px 3px 0px 3px;vertical-align:bottom;font-weight:bold;">Vierschalig</td> <td data-sheets-value='{"1":2,"2":"Opaal (A/H/O/H)"}' style="border-right:1px solid #000000;border-bottom:1px solid #000000;overflow:hidden;padding:0px 3px 0px 3px;vertical-align:bottom;font-weight:bold;">Opal (A/H/O/H)</td> <td data-sheets-numberformat='{"1":2,"2":"0.00","3":1}' data-sheets-value='{"1":3,"3":1.28}' style="border-bottom:1px solid #000000;overflow:hidden;padding:0px 3px 0px 3px;vertical-align:bottom;text-align:center;">1.28</td> <td data-sheets-numberformat='{"1":2,"2":"0","3":1}' data-sheets-value='{"1":3,"3":59}' style="border-bottom:1px solid #000000;overflow:hidden;padding:0px 3px 0px 3px;vertical-align:bottom;text-align:center;">59</td> <td data-sheets-numberformat='{"1":2,"2":"0","3":1}' data-sheets-value='{"1":3,"3":46}' style="border-bottom:1px solid #000000;overflow:hidden;padding:0px 3px 0px 3px;vertical-align:bottom;text-align:center;">46</td> <td data-sheets-numberformat='{"1":2,"2":"0","3":1}' data-sheets-value='{"1":3,"3":23}' style="border-right:1px solid #000000;border-bottom:1px solid #000000;overflow:hidden;padding:0px 3px 0px 3px;vertical-align:bottom;text-align:center;">23</td> </tr> <tr style="height:20px;"> <td data-sheets-value='{"1":2,"2":"Polycarbonaat"}' style="border-left:1px solid #000000;overflow:hidden;padding:0px 3px 0px 3px;vertical-align:bottom;font-weight:bold;">Polycarbonat</td> <td data-sheets-value='{"1":2,"2":"Enkelwandig"}' style="overflow:hidden;padding:0px 3px 0px 3px;vertical-align:bottom;font-weight:bold;">Einschalig</td> <td data-sheets-value='{"1":2,"2":"Heatstop Opaal (T)"}' style="border-right:1px solid #000000;overflow:hidden;padding:0px 3px 0px 3px;vertical-align:bottom;font-weight:bold;">Heatstop opal (T)</td> <td data-sheets-numberformat='{"1":2,"2":"0.00","3":1}' data-sheets-value='{"1":3,"3":5.17}' style="overflow:hidden;padding:0px 3px 0px 3px;vertical-align:bottom;text-align:center;">5.17</td> <td data-sheets-numberformat='{"1":2,"2":"0","3":1}' data-sheets-value='{"1":3,"3":49}' style="overflow:hidden;padding:0px 3px 0px 3px;vertical-align:bottom;text-align:center;">49</td> <td data-sheets-numberformat='{"1":2,"2":"0","3":1}' data-sheets-value='{"1":3,"3":59}' style="overflow:hidden;padding:0px 3px 0px 3px;vertical-align:bottom;text-align:center;">59</td> <td data-sheets-numberformat='{"1":2,"2":"0","3":1}' data-sheets-value='{"1":2,"2":"-"}' style="border-right:1px solid #000000;overflow:hidden;padding:0px 3px 0px 3px;vertical-align:bottom;text-align:center;">-</td> </tr> <tr style="height:20px;"> <td data-sheets-value='{"1":2,"2":"Heatstop PC"}' style="border-left:1px solid #000000;overflow:hidden;padding:0px 3px 0px 3px;vertical-align:bottom;font-weight:bold;">Heatstop PC</td> <td data-sheets-value='{"1":2,"2":"Dubbelwandig"}' style="overflow:hidden;padding:0px 3px 0px 3px;vertical-align:bottom;font-weight:bold;">Doppelschalig</td> <td data-sheets-value='{"1":2,"2":"Helder (T/H)"}' style="border-right:1px solid #000000;overflow:hidden;padding:0px 3px 0px 3px;vertical-align:bottom;font-weight:bold;">Klar (T/H)</td> <td data-sheets-numberformat='{"1":2,"2":"0.00","3":1}' data-sheets-value='{"1":3,"3":2.9}' style="overflow:hidden;padding:0px 3px 0px 3px;vertical-align:bottom;text-align:center;">2.90</td> <td data-sheets-numberformat='{"1":2,"2":"0","3":1}' data-sheets-value='{"1":3,"3":44}' style="overflow:hidden;padding:0px 3px 0px 3px;vertical-align:bottom;text-align:center;">44</td> <td data-sheets-numberformat='{"1":2,"2":"0","3":1}' data-sheets-value='{"1":3,"3":51}' style="overflow:hidden;padding:0px 3px 0px 3px;vertical-align:bottom;text-align:center;">51</td> <td data-sheets-numberformat='{"1":2,"2":"0","3":1}' data-sheets-value='{"1":3,"3":20}' style="border-right:1px solid #000000;overflow:hidden;padding:0px 3px 0px 3px;vertical-align:bottom;text-align:center;">20</td> </tr> <tr style="height:20px;"> <td style="border-left:1px solid #000000;overflow:hidden;padding:0px 3px 0px 3px;vertical-align:bottom;font-weight:bold;"></td> <td data-sheets-value='{"1":2,"2":"Dubbelwandig"}' style="overflow:hidden;padding:0px 3px 0px 3px;vertical-align:bottom;font-weight:bold;">Doppelschalig</td> <td data-sheets-value='{"1":2,"2":"Opaal (T/O)"}' style="border-right:1px solid #000000;overflow:hidden;padding:0px 3px 0px 3px;vertical-align:bottom;font-weight:bold;">Opal (T/O)</td> <td data-sheets-numberformat='{"1":2,"2":"0.00","3":1}' data-sheets-value='{"1":3,"3":2.9}' style="overflow:hidden;padding:0px 3px 0px 3px;vertical-align:bottom;text-align:center;">2.90</td> <td data-sheets-numberformat='{"1":2,"2":"0","3":1}' data-sheets-value='{"1":3,"3":41}' style="overflow:hidden;padding:0px 3px 0px 3px;vertical-align:bottom;text-align:center;">41</td> <td data-sheets-numberformat='{"1":2,"2":"0","3":1}' data-sheets-value='{"1":3,"3":45}' style="overflow:hidden;padding:0px 3px 0px 3px;vertical-align:bottom;text-align:center;">45</td> <td data-sheets-numberformat='{"1":2,"2":"0","3":1}' data-sheets-value='{"1":3,"3":20}' style="border-right:1px solid #000000;overflow:hidden;padding:0px 3px 0px 3px;vertical-align:bottom;text-align:center;">20</td> </tr> <tr style="height:20px;"> <td style="border-left:1px solid #000000;overflow:hidden;padding:0px 3px 0px 3px;vertical-align:bottom;font-weight:bold;"></td> <td data-sheets-value='{"1":2,"2":"Driewandig"}' style="overflow:hidden;padding:0px 3px 0px 3px;vertical-align:bott | skylux-160-ce-met-koepel-en-polyester-opstand-30-20-met-lm-motor-1050-x-1050-mm | 8586010886477 | 46872307204429
Rauch- und Wärmeabzug (RWA) | RWA-System | Skylux | Skylux 160° CE mit Kuppel und Polyester-Aufsatzkranz 30/20 mit LM-Motor 1200 x 1200 mm |  | 33846 | 5412970338468 | 4400.8 | Ja | 30-45 | 58.55 | 1200 x 1200 mm | 1200 | 1200 |  | polyester 30/20 (30 cm hoch & Dachöffnung = 20 cm größer als das Tageslichtmaß) | Quadratisch | 5.17 W/m²K - 1.28 W/m²K | 87% - 32% | 90% - 32% | 20dB - 23dB | 160° CE (für Industrie) | Lichtkuppel | ohne Windfang | E | Einzelmotor | Maximal ist eine vierschalige Lichtkuppel für dieses Produkt möglich | Ut-Wert LT-Wert g-Wert Rw-waarde EN 1873 : 2014 EN ISO 13468 EN 16153 EN 410 EN 410 EN ISO 140-3 Material Schalen Schalen (W/m²K) (%) (%) (dB) Acryl Einschalig Klar (H) 5.17 90 87 - PMMA Einschalig Opal (O) 5.17 83 76 - Doppelschalig Klar (H/H) 2.90 81 75 20 Doppelschalig Opal (O/O) 2.90 69 58 20 Dreischalig Klar (H/H/H) 1.70 73 65 22 Dreischalig Opal (O/H/O) 1.70 62 51 22 Vierschalig Klar (H/H/H/H) 1.28 64 54 23 Vierschalig Opal (H/H/O/H) 1.28 59 48 23 Polycarbonaat Einschalig Klar (A) 5.17 88 83 - PC Einschalig Opal (D) 5.17 58 60 - Doppelschalig Klar (A/H) 2.90 79 72 20 Doppelschalig Klar (A/A) 2.90 77 69 20 Doppelschalig Opal (A/O) 2.90 73 63 20 Doppelschalig Opal (A/D) 2.90 51 50 20 Dreischalig Klar (A/H/H) 1.70 71 63 22 Dreischalig Opal (A/O/O) 1.70 61 48 22 Vierschalig Klar (A/H/H/H) 1.28 64 52 23 Vierschalig Opal (A/H/O/H) 1.28 59 46 23 Polycarbonat Einschalig Heatstop opal (T) 5.17 49 59 - Heatstop PC Doppelschalig Klar (T/H) 2.90 44 51 20 Doppelschalig Opal (T/O) 2.90 41 45 20 Dreischalig Klar (T/H/H) 1.70 40 <td data-sheets-numberformat='{"1":2,"2":"0","3":1}' data-sheets-value='{"1":3,"3":44}' style="overflow:hidden;padding:0px 3px 0px | https://skylux.eu/de/products/skylux-160-ce-met-koepel-en-polyester-opstand-30-20-met-lm-motor-1200-x-1200-mm | https://skylux.eu/cdn/shop/files/Skylux-160deg-CE-met-koepel-en-polyester-opstand-3020-met-LM-motor-1200-x-1200-mm-RWA-systeem.jpg?v=1702977948&width=1600 | https://skylux.eu/cdn/shop/files/e5a82811-1bb0-48e4-a776-cacb59c7c092_54867b64-8cb8-4fa5-8849-2d4d524cb924.jpg?v=1688550513&width=1600 | //skylux.eu/cdn/shop/files/D_MH_Montageanleitung_Skylux_160_CE_LM.pdf?v=1503750771917917123 | //skylux.eu/cdn/shop/files/D_TD_Technische_Daten_Skylux_Skylux_160_CE_Elektrisch.pdf?v=10489854405570094672 | <style type="text/css" id="isPasted"> <!--td { border: 1px solid #cccccc; } br { mso-data-placement: same-cell; } --> </style> <table border="1" cellpadding="0" cellspacing="0" dir="ltr" style="table-layout:fixed;font-size:10pt;font-family:Arial;border-collapse:collapse;border:none;"><tbody> <tr style="height:20px;"> <td style="overflow:hidden;padding:0px 3px 0px 3px;vertical-align:bottom;"></td> <td style="overflow:hidden;padding:0px 3px 0px 3px;vertical-align:bottom;"></td> <td style="overflow:hidden;padding:0px 3px 0px 3px;vertical-align:bottom;"></td> <td data-sheets-value='{"1":2,"2":"Ut-waarde"}' style="overflow:hidden;padding:0px 3px 0px 3px;vertical-align:bottom;font-weight:bold;text-align:center;">Ut-Wert</td> <td data-sheets-value='{"1":2,"2":"LT-waarde"}' style="overflow:hidden;padding:0px 3px 0px 3px;vertical-align:bottom;font-weight:bold;text-align:center;">LT-Wert</td> <td data-sheets-value='{"1":2,"2":"g-waarde"}' style="overflow:hidden;padding:0px 3px 0px 3px;vertical-align:bottom;font-weight:bold;text-align:center;">g-Wert</td> <td data-sheets-value='{"1":2,"2":"Rw-waarde "}' style="overflow:hidden;padding:0px 3px 0px 3px;vertical-align:bottom;font-weight:bold;text-align:center;">Rw-waarde </td> </tr> <tr style="height:20px;"> <td style="overflow:hidden;padding:0px 3px 0px 3px;vertical-align:bottom;"></td> <td style="overflow:hidden;padding:0px 3px 0px 3px;vertical-align:bottom;"></td> <td style="overflow:hidden;padding:0px 3px 0px 3px;vertical-align:bottom;"></td> <td data-sheets-numberformat='{"1":2,"2":"0.00","3":1}' data-sheets-value='{"1":2,"2":"EN 1873 : 2014"}' style="overflow:hidden;padding:0px 3px 0px 3px;vertical-align:bottom;text-align:center;">EN 1873 : 2014</td> <td data-sheets-numberformat='{"1":2,"2":"0","3":1}' data-sheets-value='{"1":2,"2":"EN ISO 13468 EN 16153 EN 410"}' style="overflow:hidden;padding:0px 3px 0px 3px;vertical-align:bottom;text-align:center;">EN ISO 13468 EN 16153 EN 410</td> <td data-sheets-numberformat='{"1":2,"2":"0","3":1}' data-sheets-value='{"1":2,"2":"EN 410"}' style="overflow:hidden;padding:0px 3px 0px 3px;vertical-align:bottom;text-align:center;">EN 410</td> <td data-sheets-value='{"1":2,"2":"EN ISO 140-3\t\t"}' style="overflow:hidden;padding:0px 3px 0px 3px;vertical-align:bottom;text-align:center;">EN ISO 140-3 </td> </tr> <tr style="height:20px;"> <td data-sheets-value='{"1":2,"2":"Materiaal"}' style="border-bottom:1px solid #000000;overflow:hidden;padding:0px 3px 0px 3px;vertical-align:bottom;background-color:#000000;font-weight:bold;color:#ffffff;">Material</td> <td data-sheets-value='{"1":2,"2":"Wanden"}' style="border-bottom:1px solid #000000;overflow:hidden;padding:0px 3px 0px 3px;vertical-align:bottom;background-color:#000000;font-weight:bold;color:#ffffff;">Schalen</td> <td data-sheets-value='{"1":2,"2":"Schalen"}' style="border-bottom:1px solid #000000;overflow:hidden;padding:0px 3px 0px 3px;vertical-align:bottom;background-color:#000000;font-weight:bold;color:#ffffff;">Schalen</td> <td data-sheets-numberformat='{"1":2,"2":"0.00","3":1}' data-sheets-value='{"1":2,"2":"(W/m²K)\t"}' style="border-bottom:1px solid #000000;overflow:hidden;padding:0px 3px 0px 3px;vertical-align:bottom;background-color:#000000;font-weight:bold;color:#ffffff;text-align:center;">(W/m²K) </td> <td data-sheets-numberformat='{"1":2,"2":"0","3":1}' data-sheets-value='{"1":2,"2":"(%)"}' style="border-bottom:1px solid #000000;overflow:hidden;padding:0px 3px 0px 3px;vertical-align:bottom;background-color:#000000;font-weight:bold;color:#ffffff;text-align:center;">(%)</td> <td data-sheets-numberformat='{"1":2,"2":"0","3":1}' data-sheets-value='{"1":2,"2":"(%)"}' style="border-bottom:1px solid #000000;overflow:hidden;padding:0px 3px 0px 3px;vertical-align:bottom;background-color:#000000;font-weight:bold;color:#ffffff;text-align:center;">(%)</td> <td data-sheets-value='{"1":2,"2":"(dB)"}' style="border-bottom:1px solid #000000;overflow:hidden;padding:0px 3px 0px 3px;vertical-align:bottom;background-color:#000000;font-weight:bold;color:#ffffff;text-align:center;">(dB)</td> </tr> <tr style="height:20px;"> <td data-sheets-value='{"1":2,"2":"Acrylaat"}' style="border-left:1px solid #000000;overflow:hidden;padding:0px 3px 0px 3px;vertical-align:bottom;font-weight:bold;">Acryl</td> <td data-sheets-value='{"1":2,"2":"Enkelwandig"}' style="overflow:hidden;padding:0px 3px 0px 3px;vertical-align:bottom;font-weight:bold;">Einschalig</td> <td data-sheets-value='{"1":2,"2":"Helder (H)"}' style="border-right:1px solid #000000;overflow:hidden;padding:0px 3px 0px 3px;vertical-align:bottom;font-weight:bold;">Klar (H)</td> <td data-sheets-numberformat='{"1":2,"2":"0.00","3":1}' data-sheets-value='{"1":3,"3":5.17}' style="overflow:hidden;padding:0px 3px 0px 3px;vertical-align:bottom;text-align:center;">5.17</td> <td data-sheets-numberformat='{"1":2,"2":"0","3":1}' data-sheets-value='{"1":3,"3":90}' style="overflow:hidden;padding:0px 3px 0px 3px;vertical-align:bottom;text-align:center;">90</td> <td data-sheets-numberformat='{"1":2,"2":"0","3":1}' data-sheets-value='{"1":3,"3":87}' style="overflow:hidden;padding:0px 3px 0px 3px;vertical-align:bottom;text-align:center;">87</td> <td data-sheets-numberformat='{"1":2,"2":"0","3":1}' data-sheets-value='{"1":2,"2":"-"}' style="border-right:1px solid #000000;overflow:hidden;padding:0px 3px 0px 3px;vertical-align:bottom;text-align:center;">-</td> </tr> <tr style="height:20px;"> <td data-sheets-value='{"1":2,"2":"PMMA"}' style="border-left:1px solid #000000;overflow:hidden;padding:0px 3px 0px 3px;vertical-align:bottom;font-weight:bold;">PMMA</td> <td data-sheets-value='{"1":2,"2":"Enkelwandig"}' style="overflow:hidden;padding:0px 3px 0px 3px;vertical-align:bottom;font-weight:bold;">Einschalig</td> <td data-sheets-value='{"1":2,"2":"Opaal (O)"}' style="border-right:1px solid #000000;overflow:hidden;padding:0px 3px 0px 3px;vertical-align:bottom;font-weight:bold;">Opal (O)</td> <td data-sheets-numberformat='{"1":2,"2":"0.00","3":1}' data-sheets-value='{"1":3,"3":5.17}' style="overflow:hidden;padding:0px 3px 0px 3px;vertical-align:bottom;text-align:center;">5.17</td> <td data-sheets-numberformat='{"1":2,"2":"0","3":1}' data-sheets-value='{"1":3,"3":83}' style="overflow:hidden;padding:0px 3px 0px 3px;vertical-align:bottom;text-align:center;">83</td> <td data-sheets-numberformat='{"1":2,"2":"0","3":1}' data-sheets-value='{"1":3,"3":76}' style="overflow:hidden;padding:0px 3px 0px 3px;vertical-align:bottom;text-align:center;">76</td> <td data-sheets-numberformat='{"1":2,"2":"0","3":1}' data-sheets-value='{"1":2,"2":"-"}' style="border-right:1px solid #000000;overflow:hidden;padding:0px 3px 0px 3px;vertical-align:bottom;text-align:center;">-</td> </tr> <tr style="height:20px;"> <td style="border-left:1px solid #000000;overflow:hidden;padding:0px 3px 0px 3px;vertical-align:bottom;font-weight:bold;"></td> <td data-sheets-value='{"1":2,"2":"Dubbelwandig"}' style="overflow:hidden;padding:0px 3px 0px 3px;vertical-align:bottom;font-weight:bold;">Doppelschalig</td> <td data-sheets-value='{"1":2,"2":"Helder (H/H)"}' style="border-right:1px solid #000000;overflow:hidden;padding:0px 3px 0px 3px;vertical-align:bottom;font-weight:bold;">Klar (H/H)</td> <td data-sheets-numberformat='{"1":2,"2":"0.00","3":1}' data-sheets-value='{"1":3,"3":2.9}' style="overflow:hidden;padding:0px 3px 0px 3px;vertical-align:bottom;text-align:center;">2.90</td> <td data-sheets-numberformat='{"1":2,"2":"0","3":1}' data-sheets-value='{"1":3,"3":81}' style="overflow:hidden;padding:0px 3px 0px 3px;vertical-align:bottom;text-align:center;">81</td> <td data-sheets-numberformat='{"1":2,"2":"0","3":1}' data-sheets-value='{"1":3,"3":75}' style="overflow:hidden;padding:0px 3px 0px 3px;vertical-align:bottom;text-align:center;">75</td> <td data-sheets-numberformat='{"1":2,"2":"0","3":1}' data-sheets-value='{"1":3,"3":20}' style="border-right:1px solid #000000;overflow:hidden;padding:0px 3px 0px 3px;vertical-align:bottom;text-align:center;">20</td> </tr> <tr style="height:20px;"> <td style="border-left:1px solid #000000;overflow:hidden;padding:0px 3px 0px 3px;vertical-align:bottom;font-weight:bold;"></td> <td data-sheets-value='{"1":2,"2":"Dubbelwandig"}' style="overflow:hidden;padding:0px 3px 0px 3px;vertical-align:bottom;font-weight:bold;">Doppelschalig</td> <td data-sheets-value='{"1":2,"2":"Opaal (O/O)"}' style="border-right:1px solid #000000;overflow:hidden;padding:0px 3px 0px 3px;vertical-align:bottom;font-weight:bold;">Opal (O/O)</td> <td data-sheets-numberformat='{"1":2,"2":"0.00","3":1}' data-sheets-value='{"1":3,"3":2.9}' style="overflow:hidden;padding:0px 3px 0px 3px;vertical-align:bottom;text-align:center;">2.90</td> <td data-sheets-numberformat='{"1":2,"2":"0","3":1}' data-sheets-value='{"1":3,"3":69}' style="overflow:hidden;padding:0px 3px 0px 3px;vertical-align:bottom;text-align:center;">69</td> <td data-sheets-numberformat='{"1":2,"2":"0","3":1}' data-sheets-value='{"1":3,"3":58}' style="overflow:hidden;padding:0px 3px 0px 3px;vertical-align:bottom;text-align:center;">58</td> <td data-sheets-numberformat='{"1":2,"2":"0","3":1}' data-sheets-value='{"1":3,"3":20}' style="border-right:1px solid #000000;overflow:hidden;padding:0px 3px 0px 3px;vertical-align:bottom;text-align:center;">20</td> </tr> <tr style="height:20px;"> <td style="border-left:1px solid #000000;overflow:hidden;padding:0px 3px 0px 3px;vertical-align:bottom;font-weight:bold;"></td> <td data-sheets-value='{"1":2,"2":"Driewandig"}' style="overflow:hidden;padding:0px 3px 0px 3px;vertical-align:bottom;font-weight:bold;">Dreischalig</td> <td data-sheets-value='{"1":2,"2":"Helder (H/H/H)"}' style="border-right:1px solid #000000;overflow:hidden;padding:0px 3px 0px 3px;vertical-align:bottom;font-weight:bold;">Klar (H/H/H)</td> <td data-sheets-numberformat='{"1":2,"2":"0.00","3":1}' data-sheets-value='{"1":3,"3":1.7}' style="overflow:hidden;padding:0px 3px 0px 3px;vertical-align:bottom;text-align:center;">1.70</td> <td data-sheets-numberformat='{"1":2,"2":"0","3":1}' data-sheets-value='{"1":3,"3":73}' style="overflow:hidden;padding:0px 3px 0px 3px;vertical-align:bottom;text-align:center;">73</td> <td data-sheets-numberformat='{"1":2,"2":"0","3":1}' data-sheets-value='{"1":3,"3":65}' style="overflow:hidden;padding:0px 3px 0px 3px;vertical-align:bottom;text-align:center;">65</td> <td data-sheets-numberformat='{"1":2,"2":"0","3":1}' data-sheets-value='{"1":3,"3":22}' style="border-right:1px solid #000000;overflow:hidden;padding:0px 3px 0px 3px;vertical-align:bottom;text-align:center;">22</td> </tr> <tr style="height:20px;"> <td style="border-left:1px solid #000000;overflow:hidden;padding:0px 3px 0px 3px;vertical-align:bottom;font-weight:bold;"></td> <td data-sheets-value='{"1":2,"2":"Driewandig"}' style="overflow:hidden;padding:0px 3px 0px 3px;vertical-align:bottom;font-weight:bold;">Dreischalig</td> <td data-sheets-value='{"1":2,"2":"Opaal (O/H/O)"}' style="border-right:1px solid #000000;overflow:hidden;padding:0px 3px 0px 3px;vertical-align:bottom;font-weight:bold;">Opal (O/H/O)</td> <td data-sheets-numberformat='{"1":2,"2":"0.00","3":1}' data-sheets-value='{"1":3,"3":1.7}' style="overflow:hidden;padding:0px 3px 0px 3px;vertical-align:bottom;text-align:center;">1.70</td> <td data-sheets-numberformat='{"1":2,"2":"0","3":1}' data-sheets-value='{"1":3,"3":62}' style="overflow:hidden;padding:0px 3px 0px 3px;vertical-align:bottom;text-align:center;">62</td> <td data-sheets-numberformat='{"1":2,"2":"0","3":1}' data-sheets-value='{"1":3,"3":51}' style="overflow:hidden;padding:0px 3px 0px 3px;vertical-align:bottom;text-align:center;">51</td> <td data-sheets-numberformat='{"1":2,"2":"0","3":1}' data-sheets-value='{"1":3,"3":22}' style="border-right:1px solid #000000;overflow:hidden;padding:0px 3px 0px 3px;vertical-align:bottom;text-align:center;">22</td> </tr> <tr style="height:20px;"> <td style="border-left:1px solid #000000;overflow:hidden;padding:0px 3px 0px 3px;vertical-align:bottom;font-weight:bold;"></td> <td data-sheets-value='{"1":2,"2":"Vierwandig"}' style="overflow:hidden;padding:0px 3px 0px 3px;vertical-align:bottom;font-weight:bold;">Vierschalig</td> <td data-sheets-value='{"1":2,"2":"Helder (H/H/H/H)"}' style="border-right:1px solid #000000;overflow:hidden;padding:0px 3px 0px 3px;vertical-align:bottom;font-weight:bold;">Klar (H/H/H/H)</td> <td data-sheets-numberformat='{"1":2,"2":"0.00","3":1}' data-sheets-value='{"1":3,"3":1.28}' style="overflow:hidden;padding:0px 3px 0px 3px;vertical-align:bottom;text-align:center;">1.28</td> <td data-sheets-numberformat='{"1":2,"2":"0","3":1}' data-sheets-value='{"1":3,"3":64}' style="overflow:hidden;padding:0px 3px 0px 3px;vertical-align:bottom;text-align:center;">64</td> <td data-sheets-numberformat='{"1":2,"2":"0","3":1}' data-sheets-value='{"1":3,"3":54}' style="overflow:hidden;padding:0px 3px 0px 3px;vertical-align:bottom;text-align:center;">54</td> <td data-sheets-numberformat='{"1":2,"2":"0","3":1}' data-sheets-value='{"1":3,"3":23}' style="border-right:1px solid #000000;overflow:hidden;padding:0px 3px 0px 3px;vertical-align:bottom;text-align:center;">23</td> </tr> <tr style="height:20px;"> <td style="border-bottom:1px solid #000000;border-left:1px solid #000000;overflow:hidden;padding:0px 3px 0px 3px;vertical-align:bottom;"></td> <td data-sheets-value='{"1":2,"2":"Vierwandig"}' style="border-bottom:1px solid #000000;overflow:hidden;padding:0px 3px 0px 3px;vertical-align:bottom;font-weight:bold;">Vierschalig</td> <td data-sheets-value='{"1":2,"2":"Opaal (H/H/O/H)"}' style="border-right:1px solid #000000;border-bottom:1px solid #000000;overflow:hidden;padding:0px 3px 0px 3px;vertical-align:bottom;font-weight:bold;">Opal (H/H/O/H)</td> <td data-sheets-numberformat='{"1":2,"2":"0.00","3":1}' data-sheets-value='{"1":3,"3":1.28}' style="border-bottom:1px solid #000000;overflow:hidden;padding:0px 3px 0px 3px;vertical-align:bottom;text-align:center;">1.28</td> <td data-sheets-numberformat='{"1":2,"2":"0","3":1}' data-sheets-value='{"1":3,"3":59}' style="border-bottom:1px solid #000000;overflow:hidden;padding:0px 3px 0px 3px;vertical-align:bottom;text-align:center;">59</td> <td data-sheets-numberformat='{"1":2,"2":"0","3":1}' data-sheets-value='{"1":3,"3":48}' style="border-bottom:1px solid #000000;overflow:hidden;padding:0px 3px 0px 3px;vertical-align:bottom;text-align:center;">48</td> <td data-sheets-numberformat='{"1":2,"2":"0","3":1}' data-sheets-value='{"1":3,"3":23}' style="border-right:1px solid #000000;border-bottom:1px solid #000000;overflow:hidden;padding:0px 3px 0px 3px;vertical-align:bottom;text-align:center;">23</td> </tr> <tr style="height:20px;"> <td data-sheets-value='{"1":2,"2":"Polycarbonaat "}' style="border-left:1px solid #000000;overflow:hidden;padding:0px 3px 0px 3px;vertical-align:bottom;font-weight:bold;">Polycarbonaat </td> <td data-sheets-value='{"1":2,"2":"Enkelwandig"}' style="overflow:hidden;padding:0px 3px 0px 3px;vertical-align:bottom;font-weight:bold;">Einschalig</td> <td data-sheets-value='{"1":2,"2":"Helder (A)"}' style="border-right:1px solid #000000;overflow:hidden;padding:0px 3px 0px 3px;vertical-align:bottom;font-weight:bold;">Klar (A)</td> <td data-sheets-numberformat='{"1":2,"2":"0.00","3":1}' data-sheets-value='{"1":3,"3":5.17}' style="overflow:hidden;padding:0px 3px 0px 3px;vertical-align:bottom;text-align:center;">5.17</td> <td data-sheets-numberformat='{"1":2,"2":"0","3":1}' data-sheets-value='{"1":3,"3":88}' style="overflow:hidden;padding:0px 3px 0px 3px;vertical-align:bottom;text-align:center;">88</td> <td data-sheets-numberformat='{"1":2,"2":"0","3":1}' data-sheets-value='{"1":3,"3":83}' style="overflow:hidden;padding:0px 3px 0px 3px;vertical-align:bottom;text-align:center;">83</td> <td data-sheets-numberformat='{"1":2,"2":"0","3":1}' data-sheets-value='{"1":2,"2":"-"}' style="border-right:1px solid #000000;overflow:hidden;padding:0px 3px 0px 3px;vertical-align:bottom;text-align:center;">-</td> </tr> <tr style="height:20px;"> <td data-sheets-value='{"1":2,"2":"PC"}' style="border-left:1px solid #000000;overflow:hidden;padding:0px 3px 0px 3px;vertical-align:bottom;font-weight:bold;">PC</td> <td data-sheets-value='{"1":2,"2":"Enkelwandig"}' style="overflow:hidden;padding:0px 3px 0px 3px;vertical-align:bottom;font-weight:bold;">Einschalig</td> <td data-sheets-value='{"1":2,"2":"Opaal (D)"}' style="border-right:1px solid #000000;overflow:hidden;padding:0px 3px 0px 3px;vertical-align:bottom;font-weight:bold;">Opal (D)</td> <td data-sheets-numberformat='{"1":2,"2":"0.00","3":1}' data-sheets-value='{"1":3,"3":5.17}' style="overflow:hidden;padding:0px 3px 0px 3px;vertical-align:bottom;text-align:center;">5.17</td> <td data-sheets-numberformat='{"1":2,"2":"0","3":1}' data-sheets-value='{"1":3,"3":58}' style="overflow:hidden;padding:0px 3px 0px 3px;vertical-align:bottom;text-align:center;">58</td> <td data-sheets-numberformat='{"1":2,"2":"0","3":1}' data-sheets-value='{"1":3,"3":60}' style="overflow:hidden;padding:0px 3px 0px 3px;vertical-align:bottom;text-align:center;">60</td> <td data-sheets-numberformat='{"1":2,"2":"0","3":1}' data-sheets-value='{"1":2,"2":"-"}' style="border-right:1px solid #000000;overflow:hidden;padding:0px 3px 0px 3px;vertical-align:bottom;text-align:center;">-</td> </tr> <tr style="height:20px;"> <td style="border-left:1px solid #000000;overflow:hidden;padding:0px 3px 0px 3px;vertical-align:bottom;font-weight:bold;"></td> <td data-sheets-value='{"1":2,"2":"Dubbelwandig"}' style="overflow:hidden;padding:0px 3px 0px 3px;vertical-align:bottom;font-weight:bold;">Doppelschalig</td> <td data-sheets-value='{"1":2,"2":"Helder (A/H)"}' style="border-right:1px solid #000000;overflow:hidden;padding:0px 3px 0px 3px;vertical-align:bottom;font-weight:bold;">Klar (A/H)</td> <td data-sheets-numberformat='{"1":2,"2":"0.00","3":1}' data-sheets-value='{"1":3,"3":2.9}' style="overflow:hidden;padding:0px 3px 0px 3px;vertical-align:bottom;text-align:center;">2.90</td> <td data-sheets-numberformat='{"1":2,"2":"0","3":1}' data-sheets-value='{"1":3,"3":79}' style="overflow:hidden;padding:0px 3px 0px 3px;vertical-align:bottom;text-align:center;">79</td> <td data-sheets-numberformat='{"1":2,"2":"0","3":1}' data-sheets-value='{"1":3,"3":72}' style="overflow:hidden;padding:0px 3px 0px 3px;vertical-align:bottom;text-align:center;">72</td> <td data-sheets-numberformat='{"1":2,"2":"0","3":1}' data-sheets-value='{"1":3,"3":20}' style="border-right:1px solid #000000;overflow:hidden;padding:0px 3px 0px 3px;vertical-align:bottom;text-align:center;">20</td> </tr> <tr style="height:20px;"> <td style="border-left:1px solid #000000;overflow:hidden;padding:0px 3px 0px 3px;vertical-align:bottom;font-weight:bold;"></td> <td data-sheets-value='{"1":2,"2":"Dubbelwandig"}' style="overflow:hidden;padding:0px 3px 0px 3px;vertical-align:bottom;font-weight:bold;">Doppelschalig</td> <td data-sheets-value='{"1":2,"2":"Helder (A/A)"}' style="border-right:1px solid #000000;overflow:hidden;padding:0px 3px 0px 3px;vertical-align:bottom;font-weight:bold;">Klar (A/A)</td> <td data-sheets-numberformat='{"1":2,"2":"0.00","3":1}' data-sheets-value='{"1":3,"3":2.9}' style="overflow:hidden;padding:0px 3px 0px 3px;vertical-align:bottom;text-align:center;">2.90</td> <td data-sheets-numberformat='{"1":2,"2":"0","3":1}' data-sheets-value='{"1":3,"3":77}' style="overflow:hidden;padding:0px 3px 0px 3px;vertical-align:bottom;text-align:center;">77</td> <td data-sheets-numberformat='{"1":2,"2":"0","3":1}' data-sheets-value='{"1":3,"3":69}' style="overflow:hidden;padding:0px 3px 0px 3px;vertical-align:bottom;text-align:center;">69</td> <td data-sheets-numberformat='{"1":2,"2":"0","3":1}' data-sheets-value='{"1":3,"3":20}' style="border-right:1px solid #000000;overflow:hidden;padding:0px 3px 0px 3px;vertical-align:bottom;text-align:center;">20</td> </tr> <tr style="height:20px;"> <td style="border-left:1px solid #000000;overflow:hidden;padding:0px 3px 0px 3px;vertical-align:bottom;font-weight:bold;"></td> <td data-sheets-value='{"1":2,"2":"Dubbelwandig"}' style="overflow:hidden;padding:0px 3px 0px 3px;vertical-align:bottom;font-weight:bold;">Doppelschalig</td> <td data-sheets-value='{"1":2,"2":"Opaal (A/O)"}' style="border-right:1px solid #000000;overflow:hidden;padding:0px 3px 0px 3px;vertical-align:bottom;font-weight:bold;">Opal (A/O)</td> <td data-sheets-numberformat='{"1":2,"2":"0.00","3":1}' data-sheets-value='{"1":3,"3":2.9}' style="overflow:hidden;padding:0px 3px 0px 3px;vertical-align:bottom;text-align:center;">2.90</td> <td data-sheets-numberformat='{"1":2,"2":"0","3":1}' data-sheets-value='{"1":3,"3":73}' style="overflow:hidden;padding:0px 3px 0px 3px;vertical-align:bottom;text-align:center;">73</td> <td data-sheets-numberformat='{"1":2,"2":"0","3":1}' data-sheets-value='{"1":3,"3":63}' style="overflow:hidden;padding:0px 3px 0px 3px;vertical-align:bottom;text-align:center;">63</td> <td data-sheets-numberformat='{"1":2,"2":"0","3":1}' data-sheets-value='{"1":3,"3":20}' style="border-right:1px solid #000000;overflow:hidden;padding:0px 3px 0px 3px;vertical-align:bottom;text-align:center;">20</td> </tr> <tr style="height:20px;"> <td style="border-left:1px solid #000000;overflow:hidden;padding:0px 3px 0px 3px;vertical-align:bottom;font-weight:bold;"></td> <td data-sheets-value='{"1":2,"2":"Dubbelwandig"}' style="overflow:hidden;padding:0px 3px 0px 3px;vertical-align:bottom;font-weight:bold;">Doppelschalig</td> <td data-sheets-value='{"1":2,"2":"Opaal (A/D)"}' style="border-right:1px solid #000000;overflow:hidden;padding:0px 3px 0px 3px;vertical-align:bottom;font-weight:bold;">Opal (A/D)</td> <td data-sheets-numberformat='{"1":2,"2":"0.00","3":1}' data-sheets-value='{"1":3,"3":2.9}' style="overflow:hidden;padding:0px 3px 0px 3px;vertical-align:bottom;text-align:center;">2.90</td> <td data-sheets-numberformat='{"1":2,"2":"0","3":1}' data-sheets-value='{"1":3,"3":51}' style="overflow:hidden;padding:0px 3px 0px 3px;vertical-align:bottom;text-align:center;">51</td> <td data-sheets-numberformat='{"1":2,"2":"0","3":1}' data-sheets-value='{"1":3,"3":50}' style="overflow:hidden;padding:0px 3px 0px 3px;vertical-align:bottom;text-align:center;">50</td> <td data-sheets-numberformat='{"1":2,"2":"0","3":1}' data-sheets-value='{"1":3,"3":20}' style="border-right:1px solid #000000;overflow:hidden;padding:0px 3px 0px 3px;vertical-align:bottom;text-align:center;">20</td> </tr> <tr style="height:20px;"> <td style="border-left:1px solid #000000;overflow:hidden;padding:0px 3px 0px 3px;vertical-align:bottom;font-weight:bold;"></td> <td data-sheets-value='{"1":2,"2":"Driewandig"}' style="overflow:hidden;padding:0px 3px 0px 3px;vertical-align:bottom;font-weight:bold;">Dreischalig</td> <td data-sheets-value='{"1":2,"2":"Helder (A/H/H)"}' style="border-right:1px solid #000000;overflow:hidden;padding:0px 3px 0px 3px;vertical-align:bottom;font-weight:bold;">Klar (A/H/H)</td> <td data-sheets-numberformat='{"1":2,"2":"0.00","3":1}' data-sheets-value='{"1":3,"3":1.7}' style="overflow:hidden;padding:0px 3px 0px 3px;vertical-align:bottom;text-align:center;">1.70</td> <td data-sheets-numberformat='{"1":2,"2":"0","3":1}' data-sheets-value='{"1":3,"3":71}' style="overflow:hidden;padding:0px 3px 0px 3px;vertical-align:bottom;text-align:center;">71</td> <td data-sheets-numberformat='{"1":2,"2":"0","3":1}' data-sheets-value='{"1":3,"3":63}' style="overflow:hidden;padding:0px 3px 0px 3px;vertical-align:bottom;text-align:center;">63</td> <td data-sheets-numberformat='{"1":2,"2":"0","3":1}' data-sheets-value='{"1":3,"3":22}' style="border-right:1px solid #000000;overflow:hidden;padding:0px 3px 0px 3px;vertical-align:bottom;text-align:center;">22</td> </tr> <tr style="height:20px;"> <td style="border-left:1px solid #000000;overflow:hidden;padding:0px 3px 0px 3px;vertical-align:bottom;font-weight:bold;"></td> <td data-sheets-value='{"1":2,"2":"Driewandig"}' style="overflow:hidden;padding:0px 3px 0px 3px;vertical-align:bottom;font-weight:bold;">Dreischalig</td> <td data-sheets-value='{"1":2,"2":"Opaal (A/O/O)"}' style="border-right:1px solid #000000;overflow:hidden;padding:0px 3px 0px 3px;vertical-align:bottom;font-weight:bold;">Opal (A/O/O)</td> <td data-sheets-numberformat='{"1":2,"2":"0.00","3":1}' data-sheets-value='{"1":3,"3":1.7}' style="overflow:hidden;padding:0px 3px 0px 3px;vertical-align:bottom;text-align:center;">1.70</td> <td data-sheets-numberformat='{"1":2,"2":"0","3":1}' data-sheets-value='{"1":3,"3":61}' style="overflow:hidden;padding:0px 3px 0px 3px;vertical-align:bottom;text-align:center;">61</td> <td data-sheets-numberformat='{"1":2,"2":"0","3":1}' data-sheets-value='{"1":3,"3":48}' style="overflow:hidden;padding:0px 3px 0px 3px;vertical-align:bottom;text-align:center;">48</td> <td data-sheets-numberformat='{"1":2,"2":"0","3":1}' data-sheets-value='{"1":3,"3":22}' style="border-right:1px solid #000000;overflow:hidden;padding:0px 3px 0px 3px;vertical-align:bottom;text-align:center;">22</td> </tr> <tr style="height:20px;"> <td style="border-left:1px solid #000000;overflow:hidden;padding:0px 3px 0px 3px;vertical-align:bottom;font-weight:bold;"></td> <td data-sheets-value='{"1":2,"2":"Vierwandig"}' style="overflow:hidden;padding:0px 3px 0px 3px;vertical-align:bottom;font-weight:bold;">Vierschalig</td> <td data-sheets-value='{"1":2,"2":"Helder (A/H/H/H)"}' style="border-right:1px solid #000000;overflow:hidden;padding:0px 3px 0px 3px;vertical-align:bottom;font-weight:bold;">Klar (A/H/H/H)</td> <td data-sheets-numberformat='{"1":2,"2":"0.00","3":1}' data-sheets-value='{"1":3,"3":1.28}' style="overflow:hidden;padding:0px 3px 0px 3px;vertical-align:bottom;text-align:center;">1.28</td> <td data-sheets-numberformat='{"1":2,"2":"0","3":1}' data-sheets-value='{"1":3,"3":64}' style="overflow:hidden;padding:0px 3px 0px 3px;vertical-align:bottom;text-align:center;">64</td> <td data-sheets-numberformat='{"1":2,"2":"0","3":1}' data-sheets-value='{"1":3,"3":52}' style="overflow:hidden;padding:0px 3px 0px 3px;vertical-align:bottom;text-align:center;">52</td> <td data-sheets-numberformat='{"1":2,"2":"0","3":1}' data-sheets-value='{"1":3,"3":23}' style="border-right:1px solid #000000;overflow:hidden;padding:0px 3px 0px 3px;vertical-align:bottom;text-align:center;">23</td> </tr> <tr style="height:20px;"> <td style="border-bottom:1px solid #000000;border-left:1px solid #000000;overflow:hidden;padding:0px 3px 0px 3px;vertical-align:bottom;"></td> <td data-sheets-value='{"1":2,"2":"Vierwandig"}' style="border-bottom:1px solid #000000;overflow:hidden;padding:0px 3px 0px 3px;vertical-align:bottom;font-weight:bold;">Vierschalig</td> <td data-sheets-value='{"1":2,"2":"Opaal (A/H/O/H)"}' style="border-right:1px solid #000000;border-bottom:1px solid #000000;overflow:hidden;padding:0px 3px 0px 3px;vertical-align:bottom;font-weight:bold;">Opal (A/H/O/H)</td> <td data-sheets-numberformat='{"1":2,"2":"0.00","3":1}' data-sheets-value='{"1":3,"3":1.28}' style="border-bottom:1px solid #000000;overflow:hidden;padding:0px 3px 0px 3px;vertical-align:bottom;text-align:center;">1.28</td> <td data-sheets-numberformat='{"1":2,"2":"0","3":1}' data-sheets-value='{"1":3,"3":59}' style="border-bottom:1px solid #000000;overflow:hidden;padding:0px 3px 0px 3px;vertical-align:bottom;text-align:center;">59</td> <td data-sheets-numberformat='{"1":2,"2":"0","3":1}' data-sheets-value='{"1":3,"3":46}' style="border-bottom:1px solid #000000;overflow:hidden;padding:0px 3px 0px 3px;vertical-align:bottom;text-align:center;">46</td> <td data-sheets-numberformat='{"1":2,"2":"0","3":1}' data-sheets-value='{"1":3,"3":23}' style="border-right:1px solid #000000;border-bottom:1px solid #000000;overflow:hidden;padding:0px 3px 0px 3px;vertical-align:bottom;text-align:center;">23</td> </tr> <tr style="height:20px;"> <td data-sheets-value='{"1":2,"2":"Polycarbonaat"}' style="border-left:1px solid #000000;overflow:hidden;padding:0px 3px 0px 3px;vertical-align:bottom;font-weight:bold;">Polycarbonat</td> <td data-sheets-value='{"1":2,"2":"Enkelwandig"}' style="overflow:hidden;padding:0px 3px 0px 3px;vertical-align:bottom;font-weight:bold;">Einschalig</td> <td data-sheets-value='{"1":2,"2":"Heatstop Opaal (T)"}' style="border-right:1px solid #000000;overflow:hidden;padding:0px 3px 0px 3px;vertical-align:bottom;font-weight:bold;">Heatstop opal (T)</td> <td data-sheets-numberformat='{"1":2,"2":"0.00","3":1}' data-sheets-value='{"1":3,"3":5.17}' style="overflow:hidden;padding:0px 3px 0px 3px;vertical-align:bottom;text-align:center;">5.17</td> <td data-sheets-numberformat='{"1":2,"2":"0","3":1}' data-sheets-value='{"1":3,"3":49}' style="overflow:hidden;padding:0px 3px 0px 3px;vertical-align:bottom;text-align:center;">49</td> <td data-sheets-numberformat='{"1":2,"2":"0","3":1}' data-sheets-value='{"1":3,"3":59}' style="overflow:hidden;padding:0px 3px 0px 3px;vertical-align:bottom;text-align:center;">59</td> <td data-sheets-numberformat='{"1":2,"2":"0","3":1}' data-sheets-value='{"1":2,"2":"-"}' style="border-right:1px solid #000000;overflow:hidden;padding:0px 3px 0px 3px;vertical-align:bottom;text-align:center;">-</td> </tr> <tr style="height:20px;"> <td data-sheets-value='{"1":2,"2":"Heatstop PC"}' style="border-left:1px solid #000000;overflow:hidden;padding:0px 3px 0px 3px;vertical-align:bottom;font-weight:bold;">Heatstop PC</td> <td data-sheets-value='{"1":2,"2":"Dubbelwandig"}' style="overflow:hidden;padding:0px 3px 0px 3px;vertical-align:bottom;font-weight:bold;">Doppelschalig</td> <td data-sheets-value='{"1":2,"2":"Helder (T/H)"}' style="border-right:1px solid #000000;overflow:hidden;padding:0px 3px 0px 3px;vertical-align:bottom;font-weight:bold;">Klar (T/H)</td> <td data-sheets-numberformat='{"1":2,"2":"0.00","3":1}' data-sheets-value='{"1":3,"3":2.9}' style="overflow:hidden;padding:0px 3px 0px 3px;vertical-align:bottom;text-align:center;">2.90</td> <td data-sheets-numberformat='{"1":2,"2":"0","3":1}' data-sheets-value='{"1":3,"3":44}' style="overflow:hidden;padding:0px 3px 0px 3px;vertical-align:bottom;text-align:center;">44</td> <td data-sheets-numberformat='{"1":2,"2":"0","3":1}' data-sheets-value='{"1":3,"3":51}' style="overflow:hidden;padding:0px 3px 0px 3px;vertical-align:bottom;text-align:center;">51</td> <td data-sheets-numberformat='{"1":2,"2":"0","3":1}' data-sheets-value='{"1":3,"3":20}' style="border-right:1px solid #000000;overflow:hidden;padding:0px 3px 0px 3px;vertical-align:bottom;text-align:center;">20</td> </tr> <tr style="height:20px;"> <td style="border-left:1px solid #000000;overflow:hidden;padding:0px 3px 0px 3px;vertical-align:bottom;font-weight:bold;"></td> <td data-sheets-value='{"1":2,"2":"Dubbelwandig"}' style="overflow:hidden;padding:0px 3px 0px 3px;vertical-align:bottom;font-weight:bold;">Doppelschalig</td> <td data-sheets-value='{"1":2,"2":"Opaal (T/O)"}' style="border-right:1px solid #000000;overflow:hidden;padding:0px 3px 0px 3px;vertical-align:bottom;font-weight:bold;">Opal (T/O)</td> <td data-sheets-numberformat='{"1":2,"2":"0.00","3":1}' data-sheets-value='{"1":3,"3":2.9}' style="overflow:hidden;padding:0px 3px 0px 3px;vertical-align:bottom;text-align:center;">2.90</td> <td data-sheets-numberformat='{"1":2,"2":"0","3":1}' data-sheets-value='{"1":3,"3":41}' style="overflow:hidden;padding:0px 3px 0px 3px;vertical-align:bottom;text-align:center;">41</td> <td data-sheets-numberformat='{"1":2,"2":"0","3":1}' data-sheets-value='{"1":3,"3":45}' style="overflow:hidden;padding:0px 3px 0px 3px;vertical-align:bottom;text-align:center;">45</td> <td data-sheets-numberformat='{"1":2,"2":"0","3":1}' data-sheets-value='{"1":3,"3":20}' style="border-right:1px solid #000000;overflow:hidden;padding:0px 3px 0px 3px;vertical-align:bottom;text-align:center;">20</td> </tr> <tr style="height:20px;"> <td style="border-left:1px solid #000000;overflow:hidden;padding:0px 3px 0px 3px;vertical-align:bottom;font-weight:bold;"></td> <td data-sheets-value='{"1":2,"2":"Driewandig"}' style="overflow:hidden;padding:0px 3px 0px 3px;vertical-align:bott | skylux-160-ce-met-koepel-en-polyester-opstand-30-20-met-lm-motor-1200-x-1200-mm | 8586011017549 | 46872307794253
Rauch- und Wärmeabzug (RWA) | RWA-System | Skylux | Skylux 160° CE mit Kuppel und Polyester-Aufsatzkranz 30/20 mit LM-Motor 1300 x 1300 mm |  | 33431 | 5412970334316 | 4561.7 | Ja | 30-45 | 61.95 | 1300 x 1300 mm | 1300 | 1300 |  | polyester 30/20 (30 cm hoch & Dachöffnung = 20 cm größer als das Tageslichtmaß) | Quadratisch | 5.17 W/m²K - 1.28 W/m²K | 87% - 32% | 90% - 32% | 20dB - 23dB | 160° CE (für Industrie) | Lichtkuppel | ohne Windfang | E | Einzelmotor | Maximal ist eine vierschalige Lichtkuppel für dieses Produkt möglich | Ut-Wert LT-Wert g-Wert Rw-waarde EN 1873 : 2014 EN ISO 13468 EN 16153 EN 410 EN 410 EN ISO 140-3 Material Schalen Schalen (W/m²K) (%) (%) (dB) Acryl Einschalig Klar (H) 5.17 90 87 - PMMA Einschalig Opal (O) 5.17 83 76 - Doppelschalig Klar (H/H) 2.90 81 75 20 Doppelschalig Opal (O/O) 2.90 69 58 20 Dreischalig Klar (H/H/H) 1.70 73 65 22 Dreischalig Opal (O/H/O) 1.70 62 51 22 Vierschalig Klar (H/H/H/H) 1.28 64 54 23 Vierschalig Opal (H/H/O/H) 1.28 59 48 23 Polycarbonaat Einschalig Klar (A) 5.17 88 83 - PC Einschalig Opal (D) 5.17 58 60 - Doppelschalig Klar (A/H) 2.90 79 72 20 Doppelschalig Klar (A/A) 2.90 77 69 20 Doppelschalig Opal (A/O) 2.90 73 63 20 Doppelschalig Opal (A/D) 2.90 51 50 20 Dreischalig Klar (A/H/H) 1.70 71 63 22 Dreischalig Opal (A/O/O) 1.70 61 48 22 Vierschalig Klar (A/H/H/H) 1.28 64 52 23 Vierschalig Opal (A/H/O/H) 1.28 59 46 23 Polycarbonat Einschalig Heatstop opal (T) 5.17 49 59 - Heatstop PC Doppelschalig Klar (T/H) 2.90 44 51 20 Doppelschalig Opal (T/O) 2.90 41 45 20 Dreischalig Klar (T/H/H) 1.70 40 <td data-sheets-numberformat='{"1":2,"2":"0","3":1}' data-sheets-value='{"1":3,"3":44}' style="overflow:hidden;padding:0px 3px 0px | https://skylux.eu/de/products/skylux-160-ce-met-koepel-en-polyester-opstand-30-20-met-lm-motor-1300-x-1300-mm | https://skylux.eu/cdn/shop/files/Skylux-160deg-CE-met-koepel-en-polyester-opstand-3020-met-LM-motor-1300-x-1300-mm-RWA-systeem.jpg?v=1702977953&width=1600 | https://skylux.eu/cdn/shop/files/e5a82811-1bb0-48e4-a776-cacb59c7c092_7a2af54f-d87b-40df-bc9c-959e226afb5c.jpg?v=1688550514&width=1600 | //skylux.eu/cdn/shop/files/D_MH_Montageanleitung_Skylux_160_CE_LM.pdf?v=1503750771917917123 | //skylux.eu/cdn/shop/files/D_TD_Technische_Daten_Skylux_Skylux_160_CE_Elektrisch.pdf?v=10489854405570094672 | <style type="text/css" id="isPasted"> <!--td { border: 1px solid #cccccc; } br { mso-data-placement: same-cell; } --> </style> <table border="1" cellpadding="0" cellspacing="0" dir="ltr" style="table-layout:fixed;font-size:10pt;font-family:Arial;border-collapse:collapse;border:none;"><tbody> <tr style="height:20px;"> <td style="overflow:hidden;padding:0px 3px 0px 3px;vertical-align:bottom;"></td> <td style="overflow:hidden;padding:0px 3px 0px 3px;vertical-align:bottom;"></td> <td style="overflow:hidden;padding:0px 3px 0px 3px;vertical-align:bottom;"></td> <td data-sheets-value='{"1":2,"2":"Ut-waarde"}' style="overflow:hidden;padding:0px 3px 0px 3px;vertical-align:bottom;font-weight:bold;text-align:center;">Ut-Wert</td> <td data-sheets-value='{"1":2,"2":"LT-waarde"}' style="overflow:hidden;padding:0px 3px 0px 3px;vertical-align:bottom;font-weight:bold;text-align:center;">LT-Wert</td> <td data-sheets-value='{"1":2,"2":"g-waarde"}' style="overflow:hidden;padding:0px 3px 0px 3px;vertical-align:bottom;font-weight:bold;text-align:center;">g-Wert</td> <td data-sheets-value='{"1":2,"2":"Rw-waarde "}' style="overflow:hidden;padding:0px 3px 0px 3px;vertical-align:bottom;font-weight:bold;text-align:center;">Rw-waarde </td> </tr> <tr style="height:20px;"> <td style="overflow:hidden;padding:0px 3px 0px 3px;vertical-align:bottom;"></td> <td style="overflow:hidden;padding:0px 3px 0px 3px;vertical-align:bottom;"></td> <td style="overflow:hidden;padding:0px 3px 0px 3px;vertical-align:bottom;"></td> <td data-sheets-numberformat='{"1":2,"2":"0.00","3":1}' data-sheets-value='{"1":2,"2":"EN 1873 : 2014"}' style="overflow:hidden;padding:0px 3px 0px 3px;vertical-align:bottom;text-align:center;">EN 1873 : 2014</td> <td data-sheets-numberformat='{"1":2,"2":"0","3":1}' data-sheets-value='{"1":2,"2":"EN ISO 13468 EN 16153 EN 410"}' style="overflow:hidden;padding:0px 3px 0px 3px;vertical-align:bottom;text-align:center;">EN ISO 13468 EN 16153 EN 410</td> <td data-sheets-numberformat='{"1":2,"2":"0","3":1}' data-sheets-value='{"1":2,"2":"EN 410"}' style="overflow:hidden;padding:0px 3px 0px 3px;vertical-align:bottom;text-align:center;">EN 410</td> <td data-sheets-value='{"1":2,"2":"EN ISO 140-3\t\t"}' style="overflow:hidden;padding:0px 3px 0px 3px;vertical-align:bottom;text-align:center;">EN ISO 140-3 </td> </tr> <tr style="height:20px;"> <td data-sheets-value='{"1":2,"2":"Materiaal"}' style="border-bottom:1px solid #000000;overflow:hidden;padding:0px 3px 0px 3px;vertical-align:bottom;background-color:#000000;font-weight:bold;color:#ffffff;">Material</td> <td data-sheets-value='{"1":2,"2":"Wanden"}' style="border-bottom:1px solid #000000;overflow:hidden;padding:0px 3px 0px 3px;vertical-align:bottom;background-color:#000000;font-weight:bold;color:#ffffff;">Schalen</td> <td data-sheets-value='{"1":2,"2":"Schalen"}' style="border-bottom:1px solid #000000;overflow:hidden;padding:0px 3px 0px 3px;vertical-align:bottom;background-color:#000000;font-weight:bold;color:#ffffff;">Schalen</td> <td data-sheets-numberformat='{"1":2,"2":"0.00","3":1}' data-sheets-value='{"1":2,"2":"(W/m²K)\t"}' style="border-bottom:1px solid #000000;overflow:hidden;padding:0px 3px 0px 3px;vertical-align:bottom;background-color:#000000;font-weight:bold;color:#ffffff;text-align:center;">(W/m²K) </td> <td data-sheets-numberformat='{"1":2,"2":"0","3":1}' data-sheets-value='{"1":2,"2":"(%)"}' style="border-bottom:1px solid #000000;overflow:hidden;padding:0px 3px 0px 3px;vertical-align:bottom;background-color:#000000;font-weight:bold;color:#ffffff;text-align:center;">(%)</td> <td data-sheets-numberformat='{"1":2,"2":"0","3":1}' data-sheets-value='{"1":2,"2":"(%)"}' style="border-bottom:1px solid #000000;overflow:hidden;padding:0px 3px 0px 3px;vertical-align:bottom;background-color:#000000;font-weight:bold;color:#ffffff;text-align:center;">(%)</td> <td data-sheets-value='{"1":2,"2":"(dB)"}' style="border-bottom:1px solid #000000;overflow:hidden;padding:0px 3px 0px 3px;vertical-align:bottom;background-color:#000000;font-weight:bold;color:#ffffff;text-align:center;">(dB)</td> </tr> <tr style="height:20px;"> <td data-sheets-value='{"1":2,"2":"Acrylaat"}' style="border-left:1px solid #000000;overflow:hidden;padding:0px 3px 0px 3px;vertical-align:bottom;font-weight:bold;">Acryl</td> <td data-sheets-value='{"1":2,"2":"Enkelwandig"}' style="overflow:hidden;padding:0px 3px 0px 3px;vertical-align:bottom;font-weight:bold;">Einschalig</td> <td data-sheets-value='{"1":2,"2":"Helder (H)"}' style="border-right:1px solid #000000;overflow:hidden;padding:0px 3px 0px 3px;vertical-align:bottom;font-weight:bold;">Klar (H)</td> <td data-sheets-numberformat='{"1":2,"2":"0.00","3":1}' data-sheets-value='{"1":3,"3":5.17}' style="overflow:hidden;padding:0px 3px 0px 3px;vertical-align:bottom;text-align:center;">5.17</td> <td data-sheets-numberformat='{"1":2,"2":"0","3":1}' data-sheets-value='{"1":3,"3":90}' style="overflow:hidden;padding:0px 3px 0px 3px;vertical-align:bottom;text-align:center;">90</td> <td data-sheets-numberformat='{"1":2,"2":"0","3":1}' data-sheets-value='{"1":3,"3":87}' style="overflow:hidden;padding:0px 3px 0px 3px;vertical-align:bottom;text-align:center;">87</td> <td data-sheets-numberformat='{"1":2,"2":"0","3":1}' data-sheets-value='{"1":2,"2":"-"}' style="border-right:1px solid #000000;overflow:hidden;padding:0px 3px 0px 3px;vertical-align:bottom;text-align:center;">-</td> </tr> <tr style="height:20px;"> <td data-sheets-value='{"1":2,"2":"PMMA"}' style="border-left:1px solid #000000;overflow:hidden;padding:0px 3px 0px 3px;vertical-align:bottom;font-weight:bold;">PMMA</td> <td data-sheets-value='{"1":2,"2":"Enkelwandig"}' style="overflow:hidden;padding:0px 3px 0px 3px;vertical-align:bottom;font-weight:bold;">Einschalig</td> <td data-sheets-value='{"1":2,"2":"Opaal (O)"}' style="border-right:1px solid #000000;overflow:hidden;padding:0px 3px 0px 3px;vertical-align:bottom;font-weight:bold;">Opal (O)</td> <td data-sheets-numberformat='{"1":2,"2":"0.00","3":1}' data-sheets-value='{"1":3,"3":5.17}' style="overflow:hidden;padding:0px 3px 0px 3px;vertical-align:bottom;text-align:center;">5.17</td> <td data-sheets-numberformat='{"1":2,"2":"0","3":1}' data-sheets-value='{"1":3,"3":83}' style="overflow:hidden;padding:0px 3px 0px 3px;vertical-align:bottom;text-align:center;">83</td> <td data-sheets-numberformat='{"1":2,"2":"0","3":1}' data-sheets-value='{"1":3,"3":76}' style="overflow:hidden;padding:0px 3px 0px 3px;vertical-align:bottom;text-align:center;">76</td> <td data-sheets-numberformat='{"1":2,"2":"0","3":1}' data-sheets-value='{"1":2,"2":"-"}' style="border-right:1px solid #000000;overflow:hidden;padding:0px 3px 0px 3px;vertical-align:bottom;text-align:center;">-</td> </tr> <tr style="height:20px;"> <td style="border-left:1px solid #000000;overflow:hidden;padding:0px 3px 0px 3px;vertical-align:bottom;font-weight:bold;"></td> <td data-sheets-value='{"1":2,"2":"Dubbelwandig"}' style="overflow:hidden;padding:0px 3px 0px 3px;vertical-align:bottom;font-weight:bold;">Doppelschalig</td> <td data-sheets-value='{"1":2,"2":"Helder (H/H)"}' style="border-right:1px solid #000000;overflow:hidden;padding:0px 3px 0px 3px;vertical-align:bottom;font-weight:bold;">Klar (H/H)</td> <td data-sheets-numberformat='{"1":2,"2":"0.00","3":1}' data-sheets-value='{"1":3,"3":2.9}' style="overflow:hidden;padding:0px 3px 0px 3px;vertical-align:bottom;text-align:center;">2.90</td> <td data-sheets-numberformat='{"1":2,"2":"0","3":1}' data-sheets-value='{"1":3,"3":81}' style="overflow:hidden;padding:0px 3px 0px 3px;vertical-align:bottom;text-align:center;">81</td> <td data-sheets-numberformat='{"1":2,"2":"0","3":1}' data-sheets-value='{"1":3,"3":75}' style="overflow:hidden;padding:0px 3px 0px 3px;vertical-align:bottom;text-align:center;">75</td> <td data-sheets-numberformat='{"1":2,"2":"0","3":1}' data-sheets-value='{"1":3,"3":20}' style="border-right:1px solid #000000;overflow:hidden;padding:0px 3px 0px 3px;vertical-align:bottom;text-align:center;">20</td> </tr> <tr style="height:20px;"> <td style="border-left:1px solid #000000;overflow:hidden;padding:0px 3px 0px 3px;vertical-align:bottom;font-weight:bold;"></td> <td data-sheets-value='{"1":2,"2":"Dubbelwandig"}' style="overflow:hidden;padding:0px 3px 0px 3px;vertical-align:bottom;font-weight:bold;">Doppelschalig</td> <td data-sheets-value='{"1":2,"2":"Opaal (O/O)"}' style="border-right:1px solid #000000;overflow:hidden;padding:0px 3px 0px 3px;vertical-align:bottom;font-weight:bold;">Opal (O/O)</td> <td data-sheets-numberformat='{"1":2,"2":"0.00","3":1}' data-sheets-value='{"1":3,"3":2.9}' style="overflow:hidden;padding:0px 3px 0px 3px;vertical-align:bottom;text-align:center;">2.90</td> <td data-sheets-numberformat='{"1":2,"2":"0","3":1}' data-sheets-value='{"1":3,"3":69}' style="overflow:hidden;padding:0px 3px 0px 3px;vertical-align:bottom;text-align:center;">69</td> <td data-sheets-numberformat='{"1":2,"2":"0","3":1}' data-sheets-value='{"1":3,"3":58}' style="overflow:hidden;padding:0px 3px 0px 3px;vertical-align:bottom;text-align:center;">58</td> <td data-sheets-numberformat='{"1":2,"2":"0","3":1}' data-sheets-value='{"1":3,"3":20}' style="border-right:1px solid #000000;overflow:hidden;padding:0px 3px 0px 3px;vertical-align:bottom;text-align:center;">20</td> </tr> <tr style="height:20px;"> <td style="border-left:1px solid #000000;overflow:hidden;padding:0px 3px 0px 3px;vertical-align:bottom;font-weight:bold;"></td> <td data-sheets-value='{"1":2,"2":"Driewandig"}' style="overflow:hidden;padding:0px 3px 0px 3px;vertical-align:bottom;font-weight:bold;">Dreischalig</td> <td data-sheets-value='{"1":2,"2":"Helder (H/H/H)"}' style="border-right:1px solid #000000;overflow:hidden;padding:0px 3px 0px 3px;vertical-align:bottom;font-weight:bold;">Klar (H/H/H)</td> <td data-sheets-numberformat='{"1":2,"2":"0.00","3":1}' data-sheets-value='{"1":3,"3":1.7}' style="overflow:hidden;padding:0px 3px 0px 3px;vertical-align:bottom;text-align:center;">1.70</td> <td data-sheets-numberformat='{"1":2,"2":"0","3":1}' data-sheets-value='{"1":3,"3":73}' style="overflow:hidden;padding:0px 3px 0px 3px;vertical-align:bottom;text-align:center;">73</td> <td data-sheets-numberformat='{"1":2,"2":"0","3":1}' data-sheets-value='{"1":3,"3":65}' style="overflow:hidden;padding:0px 3px 0px 3px;vertical-align:bottom;text-align:center;">65</td> <td data-sheets-numberformat='{"1":2,"2":"0","3":1}' data-sheets-value='{"1":3,"3":22}' style="border-right:1px solid #000000;overflow:hidden;padding:0px 3px 0px 3px;vertical-align:bottom;text-align:center;">22</td> </tr> <tr style="height:20px;"> <td style="border-left:1px solid #000000;overflow:hidden;padding:0px 3px 0px 3px;vertical-align:bottom;font-weight:bold;"></td> <td data-sheets-value='{"1":2,"2":"Driewandig"}' style="overflow:hidden;padding:0px 3px 0px 3px;vertical-align:bottom;font-weight:bold;">Dreischalig</td> <td data-sheets-value='{"1":2,"2":"Opaal (O/H/O)"}' style="border-right:1px solid #000000;overflow:hidden;padding:0px 3px 0px 3px;vertical-align:bottom;font-weight:bold;">Opal (O/H/O)</td> <td data-sheets-numberformat='{"1":2,"2":"0.00","3":1}' data-sheets-value='{"1":3,"3":1.7}' style="overflow:hidden;padding:0px 3px 0px 3px;vertical-align:bottom;text-align:center;">1.70</td> <td data-sheets-numberformat='{"1":2,"2":"0","3":1}' data-sheets-value='{"1":3,"3":62}' style="overflow:hidden;padding:0px 3px 0px 3px;vertical-align:bottom;text-align:center;">62</td> <td data-sheets-numberformat='{"1":2,"2":"0","3":1}' data-sheets-value='{"1":3,"3":51}' style="overflow:hidden;padding:0px 3px 0px 3px;vertical-align:bottom;text-align:center;">51</td> <td data-sheets-numberformat='{"1":2,"2":"0","3":1}' data-sheets-value='{"1":3,"3":22}' style="border-right:1px solid #000000;overflow:hidden;padding:0px 3px 0px 3px;vertical-align:bottom;text-align:center;">22</td> </tr> <tr style="height:20px;"> <td style="border-left:1px solid #000000;overflow:hidden;padding:0px 3px 0px 3px;vertical-align:bottom;font-weight:bold;"></td> <td data-sheets-value='{"1":2,"2":"Vierwandig"}' style="overflow:hidden;padding:0px 3px 0px 3px;vertical-align:bottom;font-weight:bold;">Vierschalig</td> <td data-sheets-value='{"1":2,"2":"Helder (H/H/H/H)"}' style="border-right:1px solid #000000;overflow:hidden;padding:0px 3px 0px 3px;vertical-align:bottom;font-weight:bold;">Klar (H/H/H/H)</td> <td data-sheets-numberformat='{"1":2,"2":"0.00","3":1}' data-sheets-value='{"1":3,"3":1.28}' style="overflow:hidden;padding:0px 3px 0px 3px;vertical-align:bottom;text-align:center;">1.28</td> <td data-sheets-numberformat='{"1":2,"2":"0","3":1}' data-sheets-value='{"1":3,"3":64}' style="overflow:hidden;padding:0px 3px 0px 3px;vertical-align:bottom;text-align:center;">64</td> <td data-sheets-numberformat='{"1":2,"2":"0","3":1}' data-sheets-value='{"1":3,"3":54}' style="overflow:hidden;padding:0px 3px 0px 3px;vertical-align:bottom;text-align:center;">54</td> <td data-sheets-numberformat='{"1":2,"2":"0","3":1}' data-sheets-value='{"1":3,"3":23}' style="border-right:1px solid #000000;overflow:hidden;padding:0px 3px 0px 3px;vertical-align:bottom;text-align:center;">23</td> </tr> <tr style="height:20px;"> <td style="border-bottom:1px solid #000000;border-left:1px solid #000000;overflow:hidden;padding:0px 3px 0px 3px;vertical-align:bottom;"></td> <td data-sheets-value='{"1":2,"2":"Vierwandig"}' style="border-bottom:1px solid #000000;overflow:hidden;padding:0px 3px 0px 3px;vertical-align:bottom;font-weight:bold;">Vierschalig</td> <td data-sheets-value='{"1":2,"2":"Opaal (H/H/O/H)"}' style="border-right:1px solid #000000;border-bottom:1px solid #000000;overflow:hidden;padding:0px 3px 0px 3px;vertical-align:bottom;font-weight:bold;">Opal (H/H/O/H)</td> <td data-sheets-numberformat='{"1":2,"2":"0.00","3":1}' data-sheets-value='{"1":3,"3":1.28}' style="border-bottom:1px solid #000000;overflow:hidden;padding:0px 3px 0px 3px;vertical-align:bottom;text-align:center;">1.28</td> <td data-sheets-numberformat='{"1":2,"2":"0","3":1}' data-sheets-value='{"1":3,"3":59}' style="border-bottom:1px solid #000000;overflow:hidden;padding:0px 3px 0px 3px;vertical-align:bottom;text-align:center;">59</td> <td data-sheets-numberformat='{"1":2,"2":"0","3":1}' data-sheets-value='{"1":3,"3":48}' style="border-bottom:1px solid #000000;overflow:hidden;padding:0px 3px 0px 3px;vertical-align:bottom;text-align:center;">48</td> <td data-sheets-numberformat='{"1":2,"2":"0","3":1}' data-sheets-value='{"1":3,"3":23}' style="border-right:1px solid #000000;border-bottom:1px solid #000000;overflow:hidden;padding:0px 3px 0px 3px;vertical-align:bottom;text-align:center;">23</td> </tr> <tr style="height:20px;"> <td data-sheets-value='{"1":2,"2":"Polycarbonaat "}' style="border-left:1px solid #000000;overflow:hidden;padding:0px 3px 0px 3px;vertical-align:bottom;font-weight:bold;">Polycarbonaat </td> <td data-sheets-value='{"1":2,"2":"Enkelwandig"}' style="overflow:hidden;padding:0px 3px 0px 3px;vertical-align:bottom;font-weight:bold;">Einschalig</td> <td data-sheets-value='{"1":2,"2":"Helder (A)"}' style="border-right:1px solid #000000;overflow:hidden;padding:0px 3px 0px 3px;vertical-align:bottom;font-weight:bold;">Klar (A)</td> <td data-sheets-numberformat='{"1":2,"2":"0.00","3":1}' data-sheets-value='{"1":3,"3":5.17}' style="overflow:hidden;padding:0px 3px 0px 3px;vertical-align:bottom;text-align:center;">5.17</td> <td data-sheets-numberformat='{"1":2,"2":"0","3":1}' data-sheets-value='{"1":3,"3":88}' style="overflow:hidden;padding:0px 3px 0px 3px;vertical-align:bottom;text-align:center;">88</td> <td data-sheets-numberformat='{"1":2,"2":"0","3":1}' data-sheets-value='{"1":3,"3":83}' style="overflow:hidden;padding:0px 3px 0px 3px;vertical-align:bottom;text-align:center;">83</td> <td data-sheets-numberformat='{"1":2,"2":"0","3":1}' data-sheets-value='{"1":2,"2":"-"}' style="border-right:1px solid #000000;overflow:hidden;padding:0px 3px 0px 3px;vertical-align:bottom;text-align:center;">-</td> </tr> <tr style="height:20px;"> <td data-sheets-value='{"1":2,"2":"PC"}' style="border-left:1px solid #000000;overflow:hidden;padding:0px 3px 0px 3px;vertical-align:bottom;font-weight:bold;">PC</td> <td data-sheets-value='{"1":2,"2":"Enkelwandig"}' style="overflow:hidden;padding:0px 3px 0px 3px;vertical-align:bottom;font-weight:bold;">Einschalig</td> <td data-sheets-value='{"1":2,"2":"Opaal (D)"}' style="border-right:1px solid #000000;overflow:hidden;padding:0px 3px 0px 3px;vertical-align:bottom;font-weight:bold;">Opal (D)</td> <td data-sheets-numberformat='{"1":2,"2":"0.00","3":1}' data-sheets-value='{"1":3,"3":5.17}' style="overflow:hidden;padding:0px 3px 0px 3px;vertical-align:bottom;text-align:center;">5.17</td> <td data-sheets-numberformat='{"1":2,"2":"0","3":1}' data-sheets-value='{"1":3,"3":58}' style="overflow:hidden;padding:0px 3px 0px 3px;vertical-align:bottom;text-align:center;">58</td> <td data-sheets-numberformat='{"1":2,"2":"0","3":1}' data-sheets-value='{"1":3,"3":60}' style="overflow:hidden;padding:0px 3px 0px 3px;vertical-align:bottom;text-align:center;">60</td> <td data-sheets-numberformat='{"1":2,"2":"0","3":1}' data-sheets-value='{"1":2,"2":"-"}' style="border-right:1px solid #000000;overflow:hidden;padding:0px 3px 0px 3px;vertical-align:bottom;text-align:center;">-</td> </tr> <tr style="height:20px;"> <td style="border-left:1px solid #000000;overflow:hidden;padding:0px 3px 0px 3px;vertical-align:bottom;font-weight:bold;"></td> <td data-sheets-value='{"1":2,"2":"Dubbelwandig"}' style="overflow:hidden;padding:0px 3px 0px 3px;vertical-align:bottom;font-weight:bold;">Doppelschalig</td> <td data-sheets-value='{"1":2,"2":"Helder (A/H)"}' style="border-right:1px solid #000000;overflow:hidden;padding:0px 3px 0px 3px;vertical-align:bottom;font-weight:bold;">Klar (A/H)</td> <td data-sheets-numberformat='{"1":2,"2":"0.00","3":1}' data-sheets-value='{"1":3,"3":2.9}' style="overflow:hidden;padding:0px 3px 0px 3px;vertical-align:bottom;text-align:center;">2.90</td> <td data-sheets-numberformat='{"1":2,"2":"0","3":1}' data-sheets-value='{"1":3,"3":79}' style="overflow:hidden;padding:0px 3px 0px 3px;vertical-align:bottom;text-align:center;">79</td> <td data-sheets-numberformat='{"1":2,"2":"0","3":1}' data-sheets-value='{"1":3,"3":72}' style="overflow:hidden;padding:0px 3px 0px 3px;vertical-align:bottom;text-align:center;">72</td> <td data-sheets-numberformat='{"1":2,"2":"0","3":1}' data-sheets-value='{"1":3,"3":20}' style="border-right:1px solid #000000;overflow:hidden;padding:0px 3px 0px 3px;vertical-align:bottom;text-align:center;">20</td> </tr> <tr style="height:20px;"> <td style="border-left:1px solid #000000;overflow:hidden;padding:0px 3px 0px 3px;vertical-align:bottom;font-weight:bold;"></td> <td data-sheets-value='{"1":2,"2":"Dubbelwandig"}' style="overflow:hidden;padding:0px 3px 0px 3px;vertical-align:bottom;font-weight:bold;">Doppelschalig</td> <td data-sheets-value='{"1":2,"2":"Helder (A/A)"}' style="border-right:1px solid #000000;overflow:hidden;padding:0px 3px 0px 3px;vertical-align:bottom;font-weight:bold;">Klar (A/A)</td> <td data-sheets-numberformat='{"1":2,"2":"0.00","3":1}' data-sheets-value='{"1":3,"3":2.9}' style="overflow:hidden;padding:0px 3px 0px 3px;vertical-align:bottom;text-align:center;">2.90</td> <td data-sheets-numberformat='{"1":2,"2":"0","3":1}' data-sheets-value='{"1":3,"3":77}' style="overflow:hidden;padding:0px 3px 0px 3px;vertical-align:bottom;text-align:center;">77</td> <td data-sheets-numberformat='{"1":2,"2":"0","3":1}' data-sheets-value='{"1":3,"3":69}' style="overflow:hidden;padding:0px 3px 0px 3px;vertical-align:bottom;text-align:center;">69</td> <td data-sheets-numberformat='{"1":2,"2":"0","3":1}' data-sheets-value='{"1":3,"3":20}' style="border-right:1px solid #000000;overflow:hidden;padding:0px 3px 0px 3px;vertical-align:bottom;text-align:center;">20</td> </tr> <tr style="height:20px;"> <td style="border-left:1px solid #000000;overflow:hidden;padding:0px 3px 0px 3px;vertical-align:bottom;font-weight:bold;"></td> <td data-sheets-value='{"1":2,"2":"Dubbelwandig"}' style="overflow:hidden;padding:0px 3px 0px 3px;vertical-align:bottom;font-weight:bold;">Doppelschalig</td> <td data-sheets-value='{"1":2,"2":"Opaal (A/O)"}' style="border-right:1px solid #000000;overflow:hidden;padding:0px 3px 0px 3px;vertical-align:bottom;font-weight:bold;">Opal (A/O)</td> <td data-sheets-numberformat='{"1":2,"2":"0.00","3":1}' data-sheets-value='{"1":3,"3":2.9}' style="overflow:hidden;padding:0px 3px 0px 3px;vertical-align:bottom;text-align:center;">2.90</td> <td data-sheets-numberformat='{"1":2,"2":"0","3":1}' data-sheets-value='{"1":3,"3":73}' style="overflow:hidden;padding:0px 3px 0px 3px;vertical-align:bottom;text-align:center;">73</td> <td data-sheets-numberformat='{"1":2,"2":"0","3":1}' data-sheets-value='{"1":3,"3":63}' style="overflow:hidden;padding:0px 3px 0px 3px;vertical-align:bottom;text-align:center;">63</td> <td data-sheets-numberformat='{"1":2,"2":"0","3":1}' data-sheets-value='{"1":3,"3":20}' style="border-right:1px solid #000000;overflow:hidden;padding:0px 3px 0px 3px;vertical-align:bottom;text-align:center;">20</td> </tr> <tr style="height:20px;"> <td style="border-left:1px solid #000000;overflow:hidden;padding:0px 3px 0px 3px;vertical-align:bottom;font-weight:bold;"></td> <td data-sheets-value='{"1":2,"2":"Dubbelwandig"}' style="overflow:hidden;padding:0px 3px 0px 3px;vertical-align:bottom;font-weight:bold;">Doppelschalig</td> <td data-sheets-value='{"1":2,"2":"Opaal (A/D)"}' style="border-right:1px solid #000000;overflow:hidden;padding:0px 3px 0px 3px;vertical-align:bottom;font-weight:bold;">Opal (A/D)</td> <td data-sheets-numberformat='{"1":2,"2":"0.00","3":1}' data-sheets-value='{"1":3,"3":2.9}' style="overflow:hidden;padding:0px 3px 0px 3px;vertical-align:bottom;text-align:center;">2.90</td> <td data-sheets-numberformat='{"1":2,"2":"0","3":1}' data-sheets-value='{"1":3,"3":51}' style="overflow:hidden;padding:0px 3px 0px 3px;vertical-align:bottom;text-align:center;">51</td> <td data-sheets-numberformat='{"1":2,"2":"0","3":1}' data-sheets-value='{"1":3,"3":50}' style="overflow:hidden;padding:0px 3px 0px 3px;vertical-align:bottom;text-align:center;">50</td> <td data-sheets-numberformat='{"1":2,"2":"0","3":1}' data-sheets-value='{"1":3,"3":20}' style="border-right:1px solid #000000;overflow:hidden;padding:0px 3px 0px 3px;vertical-align:bottom;text-align:center;">20</td> </tr> <tr style="height:20px;"> <td style="border-left:1px solid #000000;overflow:hidden;padding:0px 3px 0px 3px;vertical-align:bottom;font-weight:bold;"></td> <td data-sheets-value='{"1":2,"2":"Driewandig"}' style="overflow:hidden;padding:0px 3px 0px 3px;vertical-align:bottom;font-weight:bold;">Dreischalig</td> <td data-sheets-value='{"1":2,"2":"Helder (A/H/H)"}' style="border-right:1px solid #000000;overflow:hidden;padding:0px 3px 0px 3px;vertical-align:bottom;font-weight:bold;">Klar (A/H/H)</td> <td data-sheets-numberformat='{"1":2,"2":"0.00","3":1}' data-sheets-value='{"1":3,"3":1.7}' style="overflow:hidden;padding:0px 3px 0px 3px;vertical-align:bottom;text-align:center;">1.70</td> <td data-sheets-numberformat='{"1":2,"2":"0","3":1}' data-sheets-value='{"1":3,"3":71}' style="overflow:hidden;padding:0px 3px 0px 3px;vertical-align:bottom;text-align:center;">71</td> <td data-sheets-numberformat='{"1":2,"2":"0","3":1}' data-sheets-value='{"1":3,"3":63}' style="overflow:hidden;padding:0px 3px 0px 3px;vertical-align:bottom;text-align:center;">63</td> <td data-sheets-numberformat='{"1":2,"2":"0","3":1}' data-sheets-value='{"1":3,"3":22}' style="border-right:1px solid #000000;overflow:hidden;padding:0px 3px 0px 3px;vertical-align:bottom;text-align:center;">22</td> </tr> <tr style="height:20px;"> <td style="border-left:1px solid #000000;overflow:hidden;padding:0px 3px 0px 3px;vertical-align:bottom;font-weight:bold;"></td> <td data-sheets-value='{"1":2,"2":"Driewandig"}' style="overflow:hidden;padding:0px 3px 0px 3px;vertical-align:bottom;font-weight:bold;">Dreischalig</td> <td data-sheets-value='{"1":2,"2":"Opaal (A/O/O)"}' style="border-right:1px solid #000000;overflow:hidden;padding:0px 3px 0px 3px;vertical-align:bottom;font-weight:bold;">Opal (A/O/O)</td> <td data-sheets-numberformat='{"1":2,"2":"0.00","3":1}' data-sheets-value='{"1":3,"3":1.7}' style="overflow:hidden;padding:0px 3px 0px 3px;vertical-align:bottom;text-align:center;">1.70</td> <td data-sheets-numberformat='{"1":2,"2":"0","3":1}' data-sheets-value='{"1":3,"3":61}' style="overflow:hidden;padding:0px 3px 0px 3px;vertical-align:bottom;text-align:center;">61</td> <td data-sheets-numberformat='{"1":2,"2":"0","3":1}' data-sheets-value='{"1":3,"3":48}' style="overflow:hidden;padding:0px 3px 0px 3px;vertical-align:bottom;text-align:center;">48</td> <td data-sheets-numberformat='{"1":2,"2":"0","3":1}' data-sheets-value='{"1":3,"3":22}' style="border-right:1px solid #000000;overflow:hidden;padding:0px 3px 0px 3px;vertical-align:bottom;text-align:center;">22</td> </tr> <tr style="height:20px;"> <td style="border-left:1px solid #000000;overflow:hidden;padding:0px 3px 0px 3px;vertical-align:bottom;font-weight:bold;"></td> <td data-sheets-value='{"1":2,"2":"Vierwandig"}' style="overflow:hidden;padding:0px 3px 0px 3px;vertical-align:bottom;font-weight:bold;">Vierschalig</td> <td data-sheets-value='{"1":2,"2":"Helder (A/H/H/H)"}' style="border-right:1px solid #000000;overflow:hidden;padding:0px 3px 0px 3px;vertical-align:bottom;font-weight:bold;">Klar (A/H/H/H)</td> <td data-sheets-numberformat='{"1":2,"2":"0.00","3":1}' data-sheets-value='{"1":3,"3":1.28}' style="overflow:hidden;padding:0px 3px 0px 3px;vertical-align:bottom;text-align:center;">1.28</td> <td data-sheets-numberformat='{"1":2,"2":"0","3":1}' data-sheets-value='{"1":3,"3":64}' style="overflow:hidden;padding:0px 3px 0px 3px;vertical-align:bottom;text-align:center;">64</td> <td data-sheets-numberformat='{"1":2,"2":"0","3":1}' data-sheets-value='{"1":3,"3":52}' style="overflow:hidden;padding:0px 3px 0px 3px;vertical-align:bottom;text-align:center;">52</td> <td data-sheets-numberformat='{"1":2,"2":"0","3":1}' data-sheets-value='{"1":3,"3":23}' style="border-right:1px solid #000000;overflow:hidden;padding:0px 3px 0px 3px;vertical-align:bottom;text-align:center;">23</td> </tr> <tr style="height:20px;"> <td style="border-bottom:1px solid #000000;border-left:1px solid #000000;overflow:hidden;padding:0px 3px 0px 3px;vertical-align:bottom;"></td> <td data-sheets-value='{"1":2,"2":"Vierwandig"}' style="border-bottom:1px solid #000000;overflow:hidden;padding:0px 3px 0px 3px;vertical-align:bottom;font-weight:bold;">Vierschalig</td> <td data-sheets-value='{"1":2,"2":"Opaal (A/H/O/H)"}' style="border-right:1px solid #000000;border-bottom:1px solid #000000;overflow:hidden;padding:0px 3px 0px 3px;vertical-align:bottom;font-weight:bold;">Opal (A/H/O/H)</td> <td data-sheets-numberformat='{"1":2,"2":"0.00","3":1}' data-sheets-value='{"1":3,"3":1.28}' style="border-bottom:1px solid #000000;overflow:hidden;padding:0px 3px 0px 3px;vertical-align:bottom;text-align:center;">1.28</td> <td data-sheets-numberformat='{"1":2,"2":"0","3":1}' data-sheets-value='{"1":3,"3":59}' style="border-bottom:1px solid #000000;overflow:hidden;padding:0px 3px 0px 3px;vertical-align:bottom;text-align:center;">59</td> <td data-sheets-numberformat='{"1":2,"2":"0","3":1}' data-sheets-value='{"1":3,"3":46}' style="border-bottom:1px solid #000000;overflow:hidden;padding:0px 3px 0px 3px;vertical-align:bottom;text-align:center;">46</td> <td data-sheets-numberformat='{"1":2,"2":"0","3":1}' data-sheets-value='{"1":3,"3":23}' style="border-right:1px solid #000000;border-bottom:1px solid #000000;overflow:hidden;padding:0px 3px 0px 3px;vertical-align:bottom;text-align:center;">23</td> </tr> <tr style="height:20px;"> <td data-sheets-value='{"1":2,"2":"Polycarbonaat"}' style="border-left:1px solid #000000;overflow:hidden;padding:0px 3px 0px 3px;vertical-align:bottom;font-weight:bold;">Polycarbonat</td> <td data-sheets-value='{"1":2,"2":"Enkelwandig"}' style="overflow:hidden;padding:0px 3px 0px 3px;vertical-align:bottom;font-weight:bold;">Einschalig</td> <td data-sheets-value='{"1":2,"2":"Heatstop Opaal (T)"}' style="border-right:1px solid #000000;overflow:hidden;padding:0px 3px 0px 3px;vertical-align:bottom;font-weight:bold;">Heatstop opal (T)</td> <td data-sheets-numberformat='{"1":2,"2":"0.00","3":1}' data-sheets-value='{"1":3,"3":5.17}' style="overflow:hidden;padding:0px 3px 0px 3px;vertical-align:bottom;text-align:center;">5.17</td> <td data-sheets-numberformat='{"1":2,"2":"0","3":1}' data-sheets-value='{"1":3,"3":49}' style="overflow:hidden;padding:0px 3px 0px 3px;vertical-align:bottom;text-align:center;">49</td> <td data-sheets-numberformat='{"1":2,"2":"0","3":1}' data-sheets-value='{"1":3,"3":59}' style="overflow:hidden;padding:0px 3px 0px 3px;vertical-align:bottom;text-align:center;">59</td> <td data-sheets-numberformat='{"1":2,"2":"0","3":1}' data-sheets-value='{"1":2,"2":"-"}' style="border-right:1px solid #000000;overflow:hidden;padding:0px 3px 0px 3px;vertical-align:bottom;text-align:center;">-</td> </tr> <tr style="height:20px;"> <td data-sheets-value='{"1":2,"2":"Heatstop PC"}' style="border-left:1px solid #000000;overflow:hidden;padding:0px 3px 0px 3px;vertical-align:bottom;font-weight:bold;">Heatstop PC</td> <td data-sheets-value='{"1":2,"2":"Dubbelwandig"}' style="overflow:hidden;padding:0px 3px 0px 3px;vertical-align:bottom;font-weight:bold;">Doppelschalig</td> <td data-sheets-value='{"1":2,"2":"Helder (T/H)"}' style="border-right:1px solid #000000;overflow:hidden;padding:0px 3px 0px 3px;vertical-align:bottom;font-weight:bold;">Klar (T/H)</td> <td data-sheets-numberformat='{"1":2,"2":"0.00","3":1}' data-sheets-value='{"1":3,"3":2.9}' style="overflow:hidden;padding:0px 3px 0px 3px;vertical-align:bottom;text-align:center;">2.90</td> <td data-sheets-numberformat='{"1":2,"2":"0","3":1}' data-sheets-value='{"1":3,"3":44}' style="overflow:hidden;padding:0px 3px 0px 3px;vertical-align:bottom;text-align:center;">44</td> <td data-sheets-numberformat='{"1":2,"2":"0","3":1}' data-sheets-value='{"1":3,"3":51}' style="overflow:hidden;padding:0px 3px 0px 3px;vertical-align:bottom;text-align:center;">51</td> <td data-sheets-numberformat='{"1":2,"2":"0","3":1}' data-sheets-value='{"1":3,"3":20}' style="border-right:1px solid #000000;overflow:hidden;padding:0px 3px 0px 3px;vertical-align:bottom;text-align:center;">20</td> </tr> <tr style="height:20px;"> <td style="border-left:1px solid #000000;overflow:hidden;padding:0px 3px 0px 3px;vertical-align:bottom;font-weight:bold;"></td> <td data-sheets-value='{"1":2,"2":"Dubbelwandig"}' style="overflow:hidden;padding:0px 3px 0px 3px;vertical-align:bottom;font-weight:bold;">Doppelschalig</td> <td data-sheets-value='{"1":2,"2":"Opaal (T/O)"}' style="border-right:1px solid #000000;overflow:hidden;padding:0px 3px 0px 3px;vertical-align:bottom;font-weight:bold;">Opal (T/O)</td> <td data-sheets-numberformat='{"1":2,"2":"0.00","3":1}' data-sheets-value='{"1":3,"3":2.9}' style="overflow:hidden;padding:0px 3px 0px 3px;vertical-align:bottom;text-align:center;">2.90</td> <td data-sheets-numberformat='{"1":2,"2":"0","3":1}' data-sheets-value='{"1":3,"3":41}' style="overflow:hidden;padding:0px 3px 0px 3px;vertical-align:bottom;text-align:center;">41</td> <td data-sheets-numberformat='{"1":2,"2":"0","3":1}' data-sheets-value='{"1":3,"3":45}' style="overflow:hidden;padding:0px 3px 0px 3px;vertical-align:bottom;text-align:center;">45</td> <td data-sheets-numberformat='{"1":2,"2":"0","3":1}' data-sheets-value='{"1":3,"3":20}' style="border-right:1px solid #000000;overflow:hidden;padding:0px 3px 0px 3px;vertical-align:bottom;text-align:center;">20</td> </tr> <tr style="height:20px;"> <td style="border-left:1px solid #000000;overflow:hidden;padding:0px 3px 0px 3px;vertical-align:bottom;font-weight:bold;"></td> <td data-sheets-value='{"1":2,"2":"Driewandig"}' style="overflow:hidden;padding:0px 3px 0px 3px;vertical-align:bott | skylux-160-ce-met-koepel-en-polyester-opstand-30-20-met-lm-motor-1300-x-1300-mm | 8586011050317 | 46872307859789
Rauch- und Wärmeabzug (RWA) | RWA-System | Skylux | Skylux 160° CE mit Kuppel und Polyester-Aufsatzkranz 30/20 mit LM-Motor 1300 x 1600 mm |  | 35903 | 5412970359036 | 5276.85 | Ja | 30-45 | 64.75 | 1300 x 1600 mm | 1600 | 1300 |  | polyester 30/20 (30 cm hoch & Dachöffnung = 20 cm größer als das Tageslichtmaß) | Rechteckig | 5.17 W/m²K - 1.28 W/m²K | 87% - 32% | 90% - 32% | 20dB - 23dB | 160° CE (für Industrie) | Lichtkuppel | ohne Windfang | E | Einzelmotor | Maximal ist eine vierschalige Lichtkuppel für dieses Produkt möglich | Ut-Wert LT-Wert g-Wert Rw-waarde EN 1873 : 2014 EN ISO 13468 EN 16153 EN 410 EN 410 EN ISO 140-3 Material Schalen Schalen (W/m²K) (%) (%) (dB) Acryl Einschalig Klar (H) 5.17 90 87 - PMMA Einschalig Opal (O) 5.17 83 76 - Doppelschalig Klar (H/H) 2.90 81 75 20 Doppelschalig Opal (O/O) 2.90 69 58 20 Dreischalig Klar (H/H/H) 1.70 73 65 22 Dreischalig Opal (O/H/O) 1.70 62 51 22 Vierschalig Klar (H/H/H/H) 1.28 64 54 23 Vierschalig Opal (H/H/O/H) 1.28 59 48 23 Polycarbonaat Einschalig Klar (A) 5.17 88 83 - PC Einschalig Opal (D) 5.17 58 60 - Doppelschalig Klar (A/H) 2.90 79 72 20 Doppelschalig Klar (A/A) 2.90 77 69 20 Doppelschalig Opal (A/O) 2.90 73 63 20 Doppelschalig Opal (A/D) 2.90 51 50 20 Dreischalig Klar (A/H/H) 1.70 71 63 22 Dreischalig Opal (A/O/O) 1.70 61 48 22 Vierschalig Klar (A/H/H/H) 1.28 64 52 23 Vierschalig Opal (A/H/O/H) 1.28 59 46 23 Polycarbonat Einschalig Heatstop opal (T) 5.17 49 59 - Heatstop PC Doppelschalig Klar (T/H) 2.90 44 51 20 Doppelschalig Opal (T/O) 2.90 41 45 20 Dreischalig Klar (T/H/H) 1.70 40 <td data-sheets-numberformat='{"1":2,"2":"0","3":1}' data-sheets-value='{"1":3,"3":44}' style="overflow:hidden;padding:0px 3px 0px | https://skylux.eu/de/products/skylux-160-ce-met-koepel-en-polyester-opstand-30-20-met-lm-motor-1300-x-1600-mm | https://skylux.eu/cdn/shop/files/Skylux-160deg-CE-met-koepel-en-polyester-opstand-3020-met-LM-motor-1300-x-1600-mm-RWA-systeem.jpg?v=1702977958&width=1600 | https://skylux.eu/cdn/shop/files/e5a82811-1bb0-48e4-a776-cacb59c7c092_d564af6d-22ad-41ff-9b2f-cd6f06710c87.jpg?v=1688550515&width=1600 | //skylux.eu/cdn/shop/files/D_MH_Montageanleitung_Skylux_160_CE_LM.pdf?v=1503750771917917123 | //skylux.eu/cdn/shop/files/D_TD_Technische_Daten_Skylux_Skylux_160_CE_Elektrisch.pdf?v=10489854405570094672 | <style type="text/css" id="isPasted"> <!--td { border: 1px solid #cccccc; } br { mso-data-placement: same-cell; } --> </style> <table border="1" cellpadding="0" cellspacing="0" dir="ltr" style="table-layout:fixed;font-size:10pt;font-family:Arial;border-collapse:collapse;border:none;"><tbody> <tr style="height:20px;"> <td style="overflow:hidden;padding:0px 3px 0px 3px;vertical-align:bottom;"></td> <td style="overflow:hidden;padding:0px 3px 0px 3px;vertical-align:bottom;"></td> <td style="overflow:hidden;padding:0px 3px 0px 3px;vertical-align:bottom;"></td> <td data-sheets-value='{"1":2,"2":"Ut-waarde"}' style="overflow:hidden;padding:0px 3px 0px 3px;vertical-align:bottom;font-weight:bold;text-align:center;">Ut-Wert</td> <td data-sheets-value='{"1":2,"2":"LT-waarde"}' style="overflow:hidden;padding:0px 3px 0px 3px;vertical-align:bottom;font-weight:bold;text-align:center;">LT-Wert</td> <td data-sheets-value='{"1":2,"2":"g-waarde"}' style="overflow:hidden;padding:0px 3px 0px 3px;vertical-align:bottom;font-weight:bold;text-align:center;">g-Wert</td> <td data-sheets-value='{"1":2,"2":"Rw-waarde "}' style="overflow:hidden;padding:0px 3px 0px 3px;vertical-align:bottom;font-weight:bold;text-align:center;">Rw-waarde </td> </tr> <tr style="height:20px;"> <td style="overflow:hidden;padding:0px 3px 0px 3px;vertical-align:bottom;"></td> <td style="overflow:hidden;padding:0px 3px 0px 3px;vertical-align:bottom;"></td> <td style="overflow:hidden;padding:0px 3px 0px 3px;vertical-align:bottom;"></td> <td data-sheets-numberformat='{"1":2,"2":"0.00","3":1}' data-sheets-value='{"1":2,"2":"EN 1873 : 2014"}' style="overflow:hidden;padding:0px 3px 0px 3px;vertical-align:bottom;text-align:center;">EN 1873 : 2014</td> <td data-sheets-numberformat='{"1":2,"2":"0","3":1}' data-sheets-value='{"1":2,"2":"EN ISO 13468 EN 16153 EN 410"}' style="overflow:hidden;padding:0px 3px 0px 3px;vertical-align:bottom;text-align:center;">EN ISO 13468 EN 16153 EN 410</td> <td data-sheets-numberformat='{"1":2,"2":"0","3":1}' data-sheets-value='{"1":2,"2":"EN 410"}' style="overflow:hidden;padding:0px 3px 0px 3px;vertical-align:bottom;text-align:center;">EN 410</td> <td data-sheets-value='{"1":2,"2":"EN ISO 140-3\t\t"}' style="overflow:hidden;padding:0px 3px 0px 3px;vertical-align:bottom;text-align:center;">EN ISO 140-3 </td> </tr> <tr style="height:20px;"> <td data-sheets-value='{"1":2,"2":"Materiaal"}' style="border-bottom:1px solid #000000;overflow:hidden;padding:0px 3px 0px 3px;vertical-align:bottom;background-color:#000000;font-weight:bold;color:#ffffff;">Material</td> <td data-sheets-value='{"1":2,"2":"Wanden"}' style="border-bottom:1px solid #000000;overflow:hidden;padding:0px 3px 0px 3px;vertical-align:bottom;background-color:#000000;font-weight:bold;color:#ffffff;">Schalen</td> <td data-sheets-value='{"1":2,"2":"Schalen"}' style="border-bottom:1px solid #000000;overflow:hidden;padding:0px 3px 0px 3px;vertical-align:bottom;background-color:#000000;font-weight:bold;color:#ffffff;">Schalen</td> <td data-sheets-numberformat='{"1":2,"2":"0.00","3":1}' data-sheets-value='{"1":2,"2":"(W/m²K)\t"}' style="border-bottom:1px solid #000000;overflow:hidden;padding:0px 3px 0px 3px;vertical-align:bottom;background-color:#000000;font-weight:bold;color:#ffffff;text-align:center;">(W/m²K) </td> <td data-sheets-numberformat='{"1":2,"2":"0","3":1}' data-sheets-value='{"1":2,"2":"(%)"}' style="border-bottom:1px solid #000000;overflow:hidden;padding:0px 3px 0px 3px;vertical-align:bottom;background-color:#000000;font-weight:bold;color:#ffffff;text-align:center;">(%)</td> <td data-sheets-numberformat='{"1":2,"2":"0","3":1}' data-sheets-value='{"1":2,"2":"(%)"}' style="border-bottom:1px solid #000000;overflow:hidden;padding:0px 3px 0px 3px;vertical-align:bottom;background-color:#000000;font-weight:bold;color:#ffffff;text-align:center;">(%)</td> <td data-sheets-value='{"1":2,"2":"(dB)"}' style="border-bottom:1px solid #000000;overflow:hidden;padding:0px 3px 0px 3px;vertical-align:bottom;background-color:#000000;font-weight:bold;color:#ffffff;text-align:center;">(dB)</td> </tr> <tr style="height:20px;"> <td data-sheets-value='{"1":2,"2":"Acrylaat"}' style="border-left:1px solid #000000;overflow:hidden;padding:0px 3px 0px 3px;vertical-align:bottom;font-weight:bold;">Acryl</td> <td data-sheets-value='{"1":2,"2":"Enkelwandig"}' style="overflow:hidden;padding:0px 3px 0px 3px;vertical-align:bottom;font-weight:bold;">Einschalig</td> <td data-sheets-value='{"1":2,"2":"Helder (H)"}' style="border-right:1px solid #000000;overflow:hidden;padding:0px 3px 0px 3px;vertical-align:bottom;font-weight:bold;">Klar (H)</td> <td data-sheets-numberformat='{"1":2,"2":"0.00","3":1}' data-sheets-value='{"1":3,"3":5.17}' style="overflow:hidden;padding:0px 3px 0px 3px;vertical-align:bottom;text-align:center;">5.17</td> <td data-sheets-numberformat='{"1":2,"2":"0","3":1}' data-sheets-value='{"1":3,"3":90}' style="overflow:hidden;padding:0px 3px 0px 3px;vertical-align:bottom;text-align:center;">90</td> <td data-sheets-numberformat='{"1":2,"2":"0","3":1}' data-sheets-value='{"1":3,"3":87}' style="overflow:hidden;padding:0px 3px 0px 3px;vertical-align:bottom;text-align:center;">87</td> <td data-sheets-numberformat='{"1":2,"2":"0","3":1}' data-sheets-value='{"1":2,"2":"-"}' style="border-right:1px solid #000000;overflow:hidden;padding:0px 3px 0px 3px;vertical-align:bottom;text-align:center;">-</td> </tr> <tr style="height:20px;"> <td data-sheets-value='{"1":2,"2":"PMMA"}' style="border-left:1px solid #000000;overflow:hidden;padding:0px 3px 0px 3px;vertical-align:bottom;font-weight:bold;">PMMA</td> <td data-sheets-value='{"1":2,"2":"Enkelwandig"}' style="overflow:hidden;padding:0px 3px 0px 3px;vertical-align:bottom;font-weight:bold;">Einschalig</td> <td data-sheets-value='{"1":2,"2":"Opaal (O)"}' style="border-right:1px solid #000000;overflow:hidden;padding:0px 3px 0px 3px;vertical-align:bottom;font-weight:bold;">Opal (O)</td> <td data-sheets-numberformat='{"1":2,"2":"0.00","3":1}' data-sheets-value='{"1":3,"3":5.17}' style="overflow:hidden;padding:0px 3px 0px 3px;vertical-align:bottom;text-align:center;">5.17</td> <td data-sheets-numberformat='{"1":2,"2":"0","3":1}' data-sheets-value='{"1":3,"3":83}' style="overflow:hidden;padding:0px 3px 0px 3px;vertical-align:bottom;text-align:center;">83</td> <td data-sheets-numberformat='{"1":2,"2":"0","3":1}' data-sheets-value='{"1":3,"3":76}' style="overflow:hidden;padding:0px 3px 0px 3px;vertical-align:bottom;text-align:center;">76</td> <td data-sheets-numberformat='{"1":2,"2":"0","3":1}' data-sheets-value='{"1":2,"2":"-"}' style="border-right:1px solid #000000;overflow:hidden;padding:0px 3px 0px 3px;vertical-align:bottom;text-align:center;">-</td> </tr> <tr style="height:20px;"> <td style="border-left:1px solid #000000;overflow:hidden;padding:0px 3px 0px 3px;vertical-align:bottom;font-weight:bold;"></td> <td data-sheets-value='{"1":2,"2":"Dubbelwandig"}' style="overflow:hidden;padding:0px 3px 0px 3px;vertical-align:bottom;font-weight:bold;">Doppelschalig</td> <td data-sheets-value='{"1":2,"2":"Helder (H/H)"}' style="border-right:1px solid #000000;overflow:hidden;padding:0px 3px 0px 3px;vertical-align:bottom;font-weight:bold;">Klar (H/H)</td> <td data-sheets-numberformat='{"1":2,"2":"0.00","3":1}' data-sheets-value='{"1":3,"3":2.9}' style="overflow:hidden;padding:0px 3px 0px 3px;vertical-align:bottom;text-align:center;">2.90</td> <td data-sheets-numberformat='{"1":2,"2":"0","3":1}' data-sheets-value='{"1":3,"3":81}' style="overflow:hidden;padding:0px 3px 0px 3px;vertical-align:bottom;text-align:center;">81</td> <td data-sheets-numberformat='{"1":2,"2":"0","3":1}' data-sheets-value='{"1":3,"3":75}' style="overflow:hidden;padding:0px 3px 0px 3px;vertical-align:bottom;text-align:center;">75</td> <td data-sheets-numberformat='{"1":2,"2":"0","3":1}' data-sheets-value='{"1":3,"3":20}' style="border-right:1px solid #000000;overflow:hidden;padding:0px 3px 0px 3px;vertical-align:bottom;text-align:center;">20</td> </tr> <tr style="height:20px;"> <td style="border-left:1px solid #000000;overflow:hidden;padding:0px 3px 0px 3px;vertical-align:bottom;font-weight:bold;"></td> <td data-sheets-value='{"1":2,"2":"Dubbelwandig"}' style="overflow:hidden;padding:0px 3px 0px 3px;vertical-align:bottom;font-weight:bold;">Doppelschalig</td> <td data-sheets-value='{"1":2,"2":"Opaal (O/O)"}' style="border-right:1px solid #000000;overflow:hidden;padding:0px 3px 0px 3px;vertical-align:bottom;font-weight:bold;">Opal (O/O)</td> <td data-sheets-numberformat='{"1":2,"2":"0.00","3":1}' data-sheets-value='{"1":3,"3":2.9}' style="overflow:hidden;padding:0px 3px 0px 3px;vertical-align:bottom;text-align:center;">2.90</td> <td data-sheets-numberformat='{"1":2,"2":"0","3":1}' data-sheets-value='{"1":3,"3":69}' style="overflow:hidden;padding:0px 3px 0px 3px;vertical-align:bottom;text-align:center;">69</td> <td data-sheets-numberformat='{"1":2,"2":"0","3":1}' data-sheets-value='{"1":3,"3":58}' style="overflow:hidden;padding:0px 3px 0px 3px;vertical-align:bottom;text-align:center;">58</td> <td data-sheets-numberformat='{"1":2,"2":"0","3":1}' data-sheets-value='{"1":3,"3":20}' style="border-right:1px solid #000000;overflow:hidden;padding:0px 3px 0px 3px;vertical-align:bottom;text-align:center;">20</td> </tr> <tr style="height:20px;"> <td style="border-left:1px solid #000000;overflow:hidden;padding:0px 3px 0px 3px;vertical-align:bottom;font-weight:bold;"></td> <td data-sheets-value='{"1":2,"2":"Driewandig"}' style="overflow:hidden;padding:0px 3px 0px 3px;vertical-align:bottom;font-weight:bold;">Dreischalig</td> <td data-sheets-value='{"1":2,"2":"Helder (H/H/H)"}' style="border-right:1px solid #000000;overflow:hidden;padding:0px 3px 0px 3px;vertical-align:bottom;font-weight:bold;">Klar (H/H/H)</td> <td data-sheets-numberformat='{"1":2,"2":"0.00","3":1}' data-sheets-value='{"1":3,"3":1.7}' style="overflow:hidden;padding:0px 3px 0px 3px;vertical-align:bottom;text-align:center;">1.70</td> <td data-sheets-numberformat='{"1":2,"2":"0","3":1}' data-sheets-value='{"1":3,"3":73}' style="overflow:hidden;padding:0px 3px 0px 3px;vertical-align:bottom;text-align:center;">73</td> <td data-sheets-numberformat='{"1":2,"2":"0","3":1}' data-sheets-value='{"1":3,"3":65}' style="overflow:hidden;padding:0px 3px 0px 3px;vertical-align:bottom;text-align:center;">65</td> <td data-sheets-numberformat='{"1":2,"2":"0","3":1}' data-sheets-value='{"1":3,"3":22}' style="border-right:1px solid #000000;overflow:hidden;padding:0px 3px 0px 3px;vertical-align:bottom;text-align:center;">22</td> </tr> <tr style="height:20px;"> <td style="border-left:1px solid #000000;overflow:hidden;padding:0px 3px 0px 3px;vertical-align:bottom;font-weight:bold;"></td> <td data-sheets-value='{"1":2,"2":"Driewandig"}' style="overflow:hidden;padding:0px 3px 0px 3px;vertical-align:bottom;font-weight:bold;">Dreischalig</td> <td data-sheets-value='{"1":2,"2":"Opaal (O/H/O)"}' style="border-right:1px solid #000000;overflow:hidden;padding:0px 3px 0px 3px;vertical-align:bottom;font-weight:bold;">Opal (O/H/O)</td> <td data-sheets-numberformat='{"1":2,"2":"0.00","3":1}' data-sheets-value='{"1":3,"3":1.7}' style="overflow:hidden;padding:0px 3px 0px 3px;vertical-align:bottom;text-align:center;">1.70</td> <td data-sheets-numberformat='{"1":2,"2":"0","3":1}' data-sheets-value='{"1":3,"3":62}' style="overflow:hidden;padding:0px 3px 0px 3px;vertical-align:bottom;text-align:center;">62</td> <td data-sheets-numberformat='{"1":2,"2":"0","3":1}' data-sheets-value='{"1":3,"3":51}' style="overflow:hidden;padding:0px 3px 0px 3px;vertical-align:bottom;text-align:center;">51</td> <td data-sheets-numberformat='{"1":2,"2":"0","3":1}' data-sheets-value='{"1":3,"3":22}' style="border-right:1px solid #000000;overflow:hidden;padding:0px 3px 0px 3px;vertical-align:bottom;text-align:center;">22</td> </tr> <tr style="height:20px;"> <td style="border-left:1px solid #000000;overflow:hidden;padding:0px 3px 0px 3px;vertical-align:bottom;font-weight:bold;"></td> <td data-sheets-value='{"1":2,"2":"Vierwandig"}' style="overflow:hidden;padding:0px 3px 0px 3px;vertical-align:bottom;font-weight:bold;">Vierschalig</td> <td data-sheets-value='{"1":2,"2":"Helder (H/H/H/H)"}' style="border-right:1px solid #000000;overflow:hidden;padding:0px 3px 0px 3px;vertical-align:bottom;font-weight:bold;">Klar (H/H/H/H)</td> <td data-sheets-numberformat='{"1":2,"2":"0.00","3":1}' data-sheets-value='{"1":3,"3":1.28}' style="overflow:hidden;padding:0px 3px 0px 3px;vertical-align:bottom;text-align:center;">1.28</td> <td data-sheets-numberformat='{"1":2,"2":"0","3":1}' data-sheets-value='{"1":3,"3":64}' style="overflow:hidden;padding:0px 3px 0px 3px;vertical-align:bottom;text-align:center;">64</td> <td data-sheets-numberformat='{"1":2,"2":"0","3":1}' data-sheets-value='{"1":3,"3":54}' style="overflow:hidden;padding:0px 3px 0px 3px;vertical-align:bottom;text-align:center;">54</td> <td data-sheets-numberformat='{"1":2,"2":"0","3":1}' data-sheets-value='{"1":3,"3":23}' style="border-right:1px solid #000000;overflow:hidden;padding:0px 3px 0px 3px;vertical-align:bottom;text-align:center;">23</td> </tr> <tr style="height:20px;"> <td style="border-bottom:1px solid #000000;border-left:1px solid #000000;overflow:hidden;padding:0px 3px 0px 3px;vertical-align:bottom;"></td> <td data-sheets-value='{"1":2,"2":"Vierwandig"}' style="border-bottom:1px solid #000000;overflow:hidden;padding:0px 3px 0px 3px;vertical-align:bottom;font-weight:bold;">Vierschalig</td> <td data-sheets-value='{"1":2,"2":"Opaal (H/H/O/H)"}' style="border-right:1px solid #000000;border-bottom:1px solid #000000;overflow:hidden;padding:0px 3px 0px 3px;vertical-align:bottom;font-weight:bold;">Opal (H/H/O/H)</td> <td data-sheets-numberformat='{"1":2,"2":"0.00","3":1}' data-sheets-value='{"1":3,"3":1.28}' style="border-bottom:1px solid #000000;overflow:hidden;padding:0px 3px 0px 3px;vertical-align:bottom;text-align:center;">1.28</td> <td data-sheets-numberformat='{"1":2,"2":"0","3":1}' data-sheets-value='{"1":3,"3":59}' style="border-bottom:1px solid #000000;overflow:hidden;padding:0px 3px 0px 3px;vertical-align:bottom;text-align:center;">59</td> <td data-sheets-numberformat='{"1":2,"2":"0","3":1}' data-sheets-value='{"1":3,"3":48}' style="border-bottom:1px solid #000000;overflow:hidden;padding:0px 3px 0px 3px;vertical-align:bottom;text-align:center;">48</td> <td data-sheets-numberformat='{"1":2,"2":"0","3":1}' data-sheets-value='{"1":3,"3":23}' style="border-right:1px solid #000000;border-bottom:1px solid #000000;overflow:hidden;padding:0px 3px 0px 3px;vertical-align:bottom;text-align:center;">23</td> </tr> <tr style="height:20px;"> <td data-sheets-value='{"1":2,"2":"Polycarbonaat "}' style="border-left:1px solid #000000;overflow:hidden;padding:0px 3px 0px 3px;vertical-align:bottom;font-weight:bold;">Polycarbonaat </td> <td data-sheets-value='{"1":2,"2":"Enkelwandig"}' style="overflow:hidden;padding:0px 3px 0px 3px;vertical-align:bottom;font-weight:bold;">Einschalig</td> <td data-sheets-value='{"1":2,"2":"Helder (A)"}' style="border-right:1px solid #000000;overflow:hidden;padding:0px 3px 0px 3px;vertical-align:bottom;font-weight:bold;">Klar (A)</td> <td data-sheets-numberformat='{"1":2,"2":"0.00","3":1}' data-sheets-value='{"1":3,"3":5.17}' style="overflow:hidden;padding:0px 3px 0px 3px;vertical-align:bottom;text-align:center;">5.17</td> <td data-sheets-numberformat='{"1":2,"2":"0","3":1}' data-sheets-value='{"1":3,"3":88}' style="overflow:hidden;padding:0px 3px 0px 3px;vertical-align:bottom;text-align:center;">88</td> <td data-sheets-numberformat='{"1":2,"2":"0","3":1}' data-sheets-value='{"1":3,"3":83}' style="overflow:hidden;padding:0px 3px 0px 3px;vertical-align:bottom;text-align:center;">83</td> <td data-sheets-numberformat='{"1":2,"2":"0","3":1}' data-sheets-value='{"1":2,"2":"-"}' style="border-right:1px solid #000000;overflow:hidden;padding:0px 3px 0px 3px;vertical-align:bottom;text-align:center;">-</td> </tr> <tr style="height:20px;"> <td data-sheets-value='{"1":2,"2":"PC"}' style="border-left:1px solid #000000;overflow:hidden;padding:0px 3px 0px 3px;vertical-align:bottom;font-weight:bold;">PC</td> <td data-sheets-value='{"1":2,"2":"Enkelwandig"}' style="overflow:hidden;padding:0px 3px 0px 3px;vertical-align:bottom;font-weight:bold;">Einschalig</td> <td data-sheets-value='{"1":2,"2":"Opaal (D)"}' style="border-right:1px solid #000000;overflow:hidden;padding:0px 3px 0px 3px;vertical-align:bottom;font-weight:bold;">Opal (D)</td> <td data-sheets-numberformat='{"1":2,"2":"0.00","3":1}' data-sheets-value='{"1":3,"3":5.17}' style="overflow:hidden;padding:0px 3px 0px 3px;vertical-align:bottom;text-align:center;">5.17</td> <td data-sheets-numberformat='{"1":2,"2":"0","3":1}' data-sheets-value='{"1":3,"3":58}' style="overflow:hidden;padding:0px 3px 0px 3px;vertical-align:bottom;text-align:center;">58</td> <td data-sheets-numberformat='{"1":2,"2":"0","3":1}' data-sheets-value='{"1":3,"3":60}' style="overflow:hidden;padding:0px 3px 0px 3px;vertical-align:bottom;text-align:center;">60</td> <td data-sheets-numberformat='{"1":2,"2":"0","3":1}' data-sheets-value='{"1":2,"2":"-"}' style="border-right:1px solid #000000;overflow:hidden;padding:0px 3px 0px 3px;vertical-align:bottom;text-align:center;">-</td> </tr> <tr style="height:20px;"> <td style="border-left:1px solid #000000;overflow:hidden;padding:0px 3px 0px 3px;vertical-align:bottom;font-weight:bold;"></td> <td data-sheets-value='{"1":2,"2":"Dubbelwandig"}' style="overflow:hidden;padding:0px 3px 0px 3px;vertical-align:bottom;font-weight:bold;">Doppelschalig</td> <td data-sheets-value='{"1":2,"2":"Helder (A/H)"}' style="border-right:1px solid #000000;overflow:hidden;padding:0px 3px 0px 3px;vertical-align:bottom;font-weight:bold;">Klar (A/H)</td> <td data-sheets-numberformat='{"1":2,"2":"0.00","3":1}' data-sheets-value='{"1":3,"3":2.9}' style="overflow:hidden;padding:0px 3px 0px 3px;vertical-align:bottom;text-align:center;">2.90</td> <td data-sheets-numberformat='{"1":2,"2":"0","3":1}' data-sheets-value='{"1":3,"3":79}' style="overflow:hidden;padding:0px 3px 0px 3px;vertical-align:bottom;text-align:center;">79</td> <td data-sheets-numberformat='{"1":2,"2":"0","3":1}' data-sheets-value='{"1":3,"3":72}' style="overflow:hidden;padding:0px 3px 0px 3px;vertical-align:bottom;text-align:center;">72</td> <td data-sheets-numberformat='{"1":2,"2":"0","3":1}' data-sheets-value='{"1":3,"3":20}' style="border-right:1px solid #000000;overflow:hidden;padding:0px 3px 0px 3px;vertical-align:bottom;text-align:center;">20</td> </tr> <tr style="height:20px;"> <td style="border-left:1px solid #000000;overflow:hidden;padding:0px 3px 0px 3px;vertical-align:bottom;font-weight:bold;"></td> <td data-sheets-value='{"1":2,"2":"Dubbelwandig"}' style="overflow:hidden;padding:0px 3px 0px 3px;vertical-align:bottom;font-weight:bold;">Doppelschalig</td> <td data-sheets-value='{"1":2,"2":"Helder (A/A)"}' style="border-right:1px solid #000000;overflow:hidden;padding:0px 3px 0px 3px;vertical-align:bottom;font-weight:bold;">Klar (A/A)</td> <td data-sheets-numberformat='{"1":2,"2":"0.00","3":1}' data-sheets-value='{"1":3,"3":2.9}' style="overflow:hidden;padding:0px 3px 0px 3px;vertical-align:bottom;text-align:center;">2.90</td> <td data-sheets-numberformat='{"1":2,"2":"0","3":1}' data-sheets-value='{"1":3,"3":77}' style="overflow:hidden;padding:0px 3px 0px 3px;vertical-align:bottom;text-align:center;">77</td> <td data-sheets-numberformat='{"1":2,"2":"0","3":1}' data-sheets-value='{"1":3,"3":69}' style="overflow:hidden;padding:0px 3px 0px 3px;vertical-align:bottom;text-align:center;">69</td> <td data-sheets-numberformat='{"1":2,"2":"0","3":1}' data-sheets-value='{"1":3,"3":20}' style="border-right:1px solid #000000;overflow:hidden;padding:0px 3px 0px 3px;vertical-align:bottom;text-align:center;">20</td> </tr> <tr style="height:20px;"> <td style="border-left:1px solid #000000;overflow:hidden;padding:0px 3px 0px 3px;vertical-align:bottom;font-weight:bold;"></td> <td data-sheets-value='{"1":2,"2":"Dubbelwandig"}' style="overflow:hidden;padding:0px 3px 0px 3px;vertical-align:bottom;font-weight:bold;">Doppelschalig</td> <td data-sheets-value='{"1":2,"2":"Opaal (A/O)"}' style="border-right:1px solid #000000;overflow:hidden;padding:0px 3px 0px 3px;vertical-align:bottom;font-weight:bold;">Opal (A/O)</td> <td data-sheets-numberformat='{"1":2,"2":"0.00","3":1}' data-sheets-value='{"1":3,"3":2.9}' style="overflow:hidden;padding:0px 3px 0px 3px;vertical-align:bottom;text-align:center;">2.90</td> <td data-sheets-numberformat='{"1":2,"2":"0","3":1}' data-sheets-value='{"1":3,"3":73}' style="overflow:hidden;padding:0px 3px 0px 3px;vertical-align:bottom;text-align:center;">73</td> <td data-sheets-numberformat='{"1":2,"2":"0","3":1}' data-sheets-value='{"1":3,"3":63}' style="overflow:hidden;padding:0px 3px 0px 3px;vertical-align:bottom;text-align:center;">63</td> <td data-sheets-numberformat='{"1":2,"2":"0","3":1}' data-sheets-value='{"1":3,"3":20}' style="border-right:1px solid #000000;overflow:hidden;padding:0px 3px 0px 3px;vertical-align:bottom;text-align:center;">20</td> </tr> <tr style="height:20px;"> <td style="border-left:1px solid #000000;overflow:hidden;padding:0px 3px 0px 3px;vertical-align:bottom;font-weight:bold;"></td> <td data-sheets-value='{"1":2,"2":"Dubbelwandig"}' style="overflow:hidden;padding:0px 3px 0px 3px;vertical-align:bottom;font-weight:bold;">Doppelschalig</td> <td data-sheets-value='{"1":2,"2":"Opaal (A/D)"}' style="border-right:1px solid #000000;overflow:hidden;padding:0px 3px 0px 3px;vertical-align:bottom;font-weight:bold;">Opal (A/D)</td> <td data-sheets-numberformat='{"1":2,"2":"0.00","3":1}' data-sheets-value='{"1":3,"3":2.9}' style="overflow:hidden;padding:0px 3px 0px 3px;vertical-align:bottom;text-align:center;">2.90</td> <td data-sheets-numberformat='{"1":2,"2":"0","3":1}' data-sheets-value='{"1":3,"3":51}' style="overflow:hidden;padding:0px 3px 0px 3px;vertical-align:bottom;text-align:center;">51</td> <td data-sheets-numberformat='{"1":2,"2":"0","3":1}' data-sheets-value='{"1":3,"3":50}' style="overflow:hidden;padding:0px 3px 0px 3px;vertical-align:bottom;text-align:center;">50</td> <td data-sheets-numberformat='{"1":2,"2":"0","3":1}' data-sheets-value='{"1":3,"3":20}' style="border-right:1px solid #000000;overflow:hidden;padding:0px 3px 0px 3px;vertical-align:bottom;text-align:center;">20</td> </tr> <tr style="height:20px;"> <td style="border-left:1px solid #000000;overflow:hidden;padding:0px 3px 0px 3px;vertical-align:bottom;font-weight:bold;"></td> <td data-sheets-value='{"1":2,"2":"Driewandig"}' style="overflow:hidden;padding:0px 3px 0px 3px;vertical-align:bottom;font-weight:bold;">Dreischalig</td> <td data-sheets-value='{"1":2,"2":"Helder (A/H/H)"}' style="border-right:1px solid #000000;overflow:hidden;padding:0px 3px 0px 3px;vertical-align:bottom;font-weight:bold;">Klar (A/H/H)</td> <td data-sheets-numberformat='{"1":2,"2":"0.00","3":1}' data-sheets-value='{"1":3,"3":1.7}' style="overflow:hidden;padding:0px 3px 0px 3px;vertical-align:bottom;text-align:center;">1.70</td> <td data-sheets-numberformat='{"1":2,"2":"0","3":1}' data-sheets-value='{"1":3,"3":71}' style="overflow:hidden;padding:0px 3px 0px 3px;vertical-align:bottom;text-align:center;">71</td> <td data-sheets-numberformat='{"1":2,"2":"0","3":1}' data-sheets-value='{"1":3,"3":63}' style="overflow:hidden;padding:0px 3px 0px 3px;vertical-align:bottom;text-align:center;">63</td> <td data-sheets-numberformat='{"1":2,"2":"0","3":1}' data-sheets-value='{"1":3,"3":22}' style="border-right:1px solid #000000;overflow:hidden;padding:0px 3px 0px 3px;vertical-align:bottom;text-align:center;">22</td> </tr> <tr style="height:20px;"> <td style="border-left:1px solid #000000;overflow:hidden;padding:0px 3px 0px 3px;vertical-align:bottom;font-weight:bold;"></td> <td data-sheets-value='{"1":2,"2":"Driewandig"}' style="overflow:hidden;padding:0px 3px 0px 3px;vertical-align:bottom;font-weight:bold;">Dreischalig</td> <td data-sheets-value='{"1":2,"2":"Opaal (A/O/O)"}' style="border-right:1px solid #000000;overflow:hidden;padding:0px 3px 0px 3px;vertical-align:bottom;font-weight:bold;">Opal (A/O/O)</td> <td data-sheets-numberformat='{"1":2,"2":"0.00","3":1}' data-sheets-value='{"1":3,"3":1.7}' style="overflow:hidden;padding:0px 3px 0px 3px;vertical-align:bottom;text-align:center;">1.70</td> <td data-sheets-numberformat='{"1":2,"2":"0","3":1}' data-sheets-value='{"1":3,"3":61}' style="overflow:hidden;padding:0px 3px 0px 3px;vertical-align:bottom;text-align:center;">61</td> <td data-sheets-numberformat='{"1":2,"2":"0","3":1}' data-sheets-value='{"1":3,"3":48}' style="overflow:hidden;padding:0px 3px 0px 3px;vertical-align:bottom;text-align:center;">48</td> <td data-sheets-numberformat='{"1":2,"2":"0","3":1}' data-sheets-value='{"1":3,"3":22}' style="border-right:1px solid #000000;overflow:hidden;padding:0px 3px 0px 3px;vertical-align:bottom;text-align:center;">22</td> </tr> <tr style="height:20px;"> <td style="border-left:1px solid #000000;overflow:hidden;padding:0px 3px 0px 3px;vertical-align:bottom;font-weight:bold;"></td> <td data-sheets-value='{"1":2,"2":"Vierwandig"}' style="overflow:hidden;padding:0px 3px 0px 3px;vertical-align:bottom;font-weight:bold;">Vierschalig</td> <td data-sheets-value='{"1":2,"2":"Helder (A/H/H/H)"}' style="border-right:1px solid #000000;overflow:hidden;padding:0px 3px 0px 3px;vertical-align:bottom;font-weight:bold;">Klar (A/H/H/H)</td> <td data-sheets-numberformat='{"1":2,"2":"0.00","3":1}' data-sheets-value='{"1":3,"3":1.28}' style="overflow:hidden;padding:0px 3px 0px 3px;vertical-align:bottom;text-align:center;">1.28</td> <td data-sheets-numberformat='{"1":2,"2":"0","3":1}' data-sheets-value='{"1":3,"3":64}' style="overflow:hidden;padding:0px 3px 0px 3px;vertical-align:bottom;text-align:center;">64</td> <td data-sheets-numberformat='{"1":2,"2":"0","3":1}' data-sheets-value='{"1":3,"3":52}' style="overflow:hidden;padding:0px 3px 0px 3px;vertical-align:bottom;text-align:center;">52</td> <td data-sheets-numberformat='{"1":2,"2":"0","3":1}' data-sheets-value='{"1":3,"3":23}' style="border-right:1px solid #000000;overflow:hidden;padding:0px 3px 0px 3px;vertical-align:bottom;text-align:center;">23</td> </tr> <tr style="height:20px;"> <td style="border-bottom:1px solid #000000;border-left:1px solid #000000;overflow:hidden;padding:0px 3px 0px 3px;vertical-align:bottom;"></td> <td data-sheets-value='{"1":2,"2":"Vierwandig"}' style="border-bottom:1px solid #000000;overflow:hidden;padding:0px 3px 0px 3px;vertical-align:bottom;font-weight:bold;">Vierschalig</td> <td data-sheets-value='{"1":2,"2":"Opaal (A/H/O/H)"}' style="border-right:1px solid #000000;border-bottom:1px solid #000000;overflow:hidden;padding:0px 3px 0px 3px;vertical-align:bottom;font-weight:bold;">Opal (A/H/O/H)</td> <td data-sheets-numberformat='{"1":2,"2":"0.00","3":1}' data-sheets-value='{"1":3,"3":1.28}' style="border-bottom:1px solid #000000;overflow:hidden;padding:0px 3px 0px 3px;vertical-align:bottom;text-align:center;">1.28</td> <td data-sheets-numberformat='{"1":2,"2":"0","3":1}' data-sheets-value='{"1":3,"3":59}' style="border-bottom:1px solid #000000;overflow:hidden;padding:0px 3px 0px 3px;vertical-align:bottom;text-align:center;">59</td> <td data-sheets-numberformat='{"1":2,"2":"0","3":1}' data-sheets-value='{"1":3,"3":46}' style="border-bottom:1px solid #000000;overflow:hidden;padding:0px 3px 0px 3px;vertical-align:bottom;text-align:center;">46</td> <td data-sheets-numberformat='{"1":2,"2":"0","3":1}' data-sheets-value='{"1":3,"3":23}' style="border-right:1px solid #000000;border-bottom:1px solid #000000;overflow:hidden;padding:0px 3px 0px 3px;vertical-align:bottom;text-align:center;">23</td> </tr> <tr style="height:20px;"> <td data-sheets-value='{"1":2,"2":"Polycarbonaat"}' style="border-left:1px solid #000000;overflow:hidden;padding:0px 3px 0px 3px;vertical-align:bottom;font-weight:bold;">Polycarbonat</td> <td data-sheets-value='{"1":2,"2":"Enkelwandig"}' style="overflow:hidden;padding:0px 3px 0px 3px;vertical-align:bottom;font-weight:bold;">Einschalig</td> <td data-sheets-value='{"1":2,"2":"Heatstop Opaal (T)"}' style="border-right:1px solid #000000;overflow:hidden;padding:0px 3px 0px 3px;vertical-align:bottom;font-weight:bold;">Heatstop opal (T)</td> <td data-sheets-numberformat='{"1":2,"2":"0.00","3":1}' data-sheets-value='{"1":3,"3":5.17}' style="overflow:hidden;padding:0px 3px 0px 3px;vertical-align:bottom;text-align:center;">5.17</td> <td data-sheets-numberformat='{"1":2,"2":"0","3":1}' data-sheets-value='{"1":3,"3":49}' style="overflow:hidden;padding:0px 3px 0px 3px;vertical-align:bottom;text-align:center;">49</td> <td data-sheets-numberformat='{"1":2,"2":"0","3":1}' data-sheets-value='{"1":3,"3":59}' style="overflow:hidden;padding:0px 3px 0px 3px;vertical-align:bottom;text-align:center;">59</td> <td data-sheets-numberformat='{"1":2,"2":"0","3":1}' data-sheets-value='{"1":2,"2":"-"}' style="border-right:1px solid #000000;overflow:hidden;padding:0px 3px 0px 3px;vertical-align:bottom;text-align:center;">-</td> </tr> <tr style="height:20px;"> <td data-sheets-value='{"1":2,"2":"Heatstop PC"}' style="border-left:1px solid #000000;overflow:hidden;padding:0px 3px 0px 3px;vertical-align:bottom;font-weight:bold;">Heatstop PC</td> <td data-sheets-value='{"1":2,"2":"Dubbelwandig"}' style="overflow:hidden;padding:0px 3px 0px 3px;vertical-align:bottom;font-weight:bold;">Doppelschalig</td> <td data-sheets-value='{"1":2,"2":"Helder (T/H)"}' style="border-right:1px solid #000000;overflow:hidden;padding:0px 3px 0px 3px;vertical-align:bottom;font-weight:bold;">Klar (T/H)</td> <td data-sheets-numberformat='{"1":2,"2":"0.00","3":1}' data-sheets-value='{"1":3,"3":2.9}' style="overflow:hidden;padding:0px 3px 0px 3px;vertical-align:bottom;text-align:center;">2.90</td> <td data-sheets-numberformat='{"1":2,"2":"0","3":1}' data-sheets-value='{"1":3,"3":44}' style="overflow:hidden;padding:0px 3px 0px 3px;vertical-align:bottom;text-align:center;">44</td> <td data-sheets-numberformat='{"1":2,"2":"0","3":1}' data-sheets-value='{"1":3,"3":51}' style="overflow:hidden;padding:0px 3px 0px 3px;vertical-align:bottom;text-align:center;">51</td> <td data-sheets-numberformat='{"1":2,"2":"0","3":1}' data-sheets-value='{"1":3,"3":20}' style="border-right:1px solid #000000;overflow:hidden;padding:0px 3px 0px 3px;vertical-align:bottom;text-align:center;">20</td> </tr> <tr style="height:20px;"> <td style="border-left:1px solid #000000;overflow:hidden;padding:0px 3px 0px 3px;vertical-align:bottom;font-weight:bold;"></td> <td data-sheets-value='{"1":2,"2":"Dubbelwandig"}' style="overflow:hidden;padding:0px 3px 0px 3px;vertical-align:bottom;font-weight:bold;">Doppelschalig</td> <td data-sheets-value='{"1":2,"2":"Opaal (T/O)"}' style="border-right:1px solid #000000;overflow:hidden;padding:0px 3px 0px 3px;vertical-align:bottom;font-weight:bold;">Opal (T/O)</td> <td data-sheets-numberformat='{"1":2,"2":"0.00","3":1}' data-sheets-value='{"1":3,"3":2.9}' style="overflow:hidden;padding:0px 3px 0px 3px;vertical-align:bottom;text-align:center;">2.90</td> <td data-sheets-numberformat='{"1":2,"2":"0","3":1}' data-sheets-value='{"1":3,"3":41}' style="overflow:hidden;padding:0px 3px 0px 3px;vertical-align:bottom;text-align:center;">41</td> <td data-sheets-numberformat='{"1":2,"2":"0","3":1}' data-sheets-value='{"1":3,"3":45}' style="overflow:hidden;padding:0px 3px 0px 3px;vertical-align:bottom;text-align:center;">45</td> <td data-sheets-numberformat='{"1":2,"2":"0","3":1}' data-sheets-value='{"1":3,"3":20}' style="border-right:1px solid #000000;overflow:hidden;padding:0px 3px 0px 3px;vertical-align:bottom;text-align:center;">20</td> </tr> <tr style="height:20px;"> <td style="border-left:1px solid #000000;overflow:hidden;padding:0px 3px 0px 3px;vertical-align:bottom;font-weight:bold;"></td> <td data-sheets-value='{"1":2,"2":"Driewandig"}' style="overflow:hidden;padding:0px 3px 0px 3px;vertical-align:bott | skylux-160-ce-met-koepel-en-polyester-opstand-30-20-met-lm-motor-1300-x-1600-mm | 8586011115853 | 46872307958093
Rauch- und Wärmeabzug (RWA) | RWA-System | Skylux | Skylux 160° CE mit Kuppel und Polyester-Aufsatzkranz 30/20 mit LM-Motor 1300 x 1900 mm |  | 36059 | 5412970360599 | 5860.05 | Ja | 30-45 | 80.33 | 1300 x 1900 mm | 1900 | 1300 |  | polyester 30/20 (30 cm hoch & Dachöffnung = 20 cm größer als das Tageslichtmaß) | Rechteckig | 5.17 W/m²K - 1.28 W/m²K | 87% - 32% | 90% - 32% | 20dB - 23dB | 160° CE (für Industrie) | Lichtkuppel | ohne Windfang | E | Einzelmotor | Maximal ist eine vierschalige Lichtkuppel für dieses Produkt möglich | Ut-Wert LT-Wert g-Wert Rw-waarde EN 1873 : 2014 EN ISO 13468 EN 16153 EN 410 EN 410 EN ISO 140-3 Material Schalen Schalen (W/m²K) (%) (%) (dB) Acryl Einschalig Klar (H) 5.17 90 87 - PMMA Einschalig Opal (O) 5.17 83 76 - Doppelschalig Klar (H/H) 2.90 81 75 20 Doppelschalig Opal (O/O) 2.90 69 58 20 Dreischalig Klar (H/H/H) 1.70 73 65 22 Dreischalig Opal (O/H/O) 1.70 62 51 22 Vierschalig Klar (H/H/H/H) 1.28 64 54 23 Vierschalig Opal (H/H/O/H) 1.28 59 48 23 Polycarbonaat Einschalig Klar (A) 5.17 88 83 - PC Einschalig Opal (D) 5.17 58 60 - Doppelschalig Klar (A/H) 2.90 79 72 20 Doppelschalig Klar (A/A) 2.90 77 69 20 Doppelschalig Opal (A/O) 2.90 73 63 20 Doppelschalig Opal (A/D) 2.90 51 50 20 Dreischalig Klar (A/H/H) 1.70 71 63 22 Dreischalig Opal (A/O/O) 1.70 61 48 22 Vierschalig Klar (A/H/H/H) 1.28 64 52 23 Vierschalig Opal (A/H/O/H) 1.28 59 46 23 Polycarbonat Einschalig Heatstop opal (T) 5.17 49 59 - Heatstop PC Doppelschalig Klar (T/H) 2.90 44 51 20 Doppelschalig Opal (T/O) 2.90 41 45 20 Dreischalig Klar (T/H/H) 1.70 40 <td data-sheets-numberformat='{"1":2,"2":"0","3":1}' data-sheets-value='{"1":3,"3":44}' style="overflow:hidden;padding:0px 3px 0px | https://skylux.eu/de/products/skylux-160-ce-met-koepel-en-polyester-opstand-30-20-met-lm-motor-1300-x-1900-mm | https://skylux.eu/cdn/shop/files/Skylux-160deg-CE-met-koepel-en-polyester-opstand-3020-met-LM-motor-1300-x-1900-mm-RWA-systeem.jpg?v=1702977964&width=1600 | https://skylux.eu/cdn/shop/files/e5a82811-1bb0-48e4-a776-cacb59c7c092_aa9c808a-3874-4a20-b452-4b23bfde0b71.jpg?v=1688550516&width=1600 | //skylux.eu/cdn/shop/files/D_MH_Montageanleitung_Skylux_160_CE_LM.pdf?v=1503750771917917123 | //skylux.eu/cdn/shop/files/D_TD_Technische_Daten_Skylux_Skylux_160_CE_Elektrisch.pdf?v=10489854405570094672 | <style type="text/css" id="isPasted"> <!--td { border: 1px solid #cccccc; } br { mso-data-placement: same-cell; } --> </style> <table border="1" cellpadding="0" cellspacing="0" dir="ltr" style="table-layout:fixed;font-size:10pt;font-family:Arial;border-collapse:collapse;border:none;"><tbody> <tr style="height:20px;"> <td style="overflow:hidden;padding:0px 3px 0px 3px;vertical-align:bottom;"></td> <td style="overflow:hidden;padding:0px 3px 0px 3px;vertical-align:bottom;"></td> <td style="overflow:hidden;padding:0px 3px 0px 3px;vertical-align:bottom;"></td> <td data-sheets-value='{"1":2,"2":"Ut-waarde"}' style="overflow:hidden;padding:0px 3px 0px 3px;vertical-align:bottom;font-weight:bold;text-align:center;">Ut-Wert</td> <td data-sheets-value='{"1":2,"2":"LT-waarde"}' style="overflow:hidden;padding:0px 3px 0px 3px;vertical-align:bottom;font-weight:bold;text-align:center;">LT-Wert</td> <td data-sheets-value='{"1":2,"2":"g-waarde"}' style="overflow:hidden;padding:0px 3px 0px 3px;vertical-align:bottom;font-weight:bold;text-align:center;">g-Wert</td> <td data-sheets-value='{"1":2,"2":"Rw-waarde "}' style="overflow:hidden;padding:0px 3px 0px 3px;vertical-align:bottom;font-weight:bold;text-align:center;">Rw-waarde </td> </tr> <tr style="height:20px;"> <td style="overflow:hidden;padding:0px 3px 0px 3px;vertical-align:bottom;"></td> <td style="overflow:hidden;padding:0px 3px 0px 3px;vertical-align:bottom;"></td> <td style="overflow:hidden;padding:0px 3px 0px 3px;vertical-align:bottom;"></td> <td data-sheets-numberformat='{"1":2,"2":"0.00","3":1}' data-sheets-value='{"1":2,"2":"EN 1873 : 2014"}' style="overflow:hidden;padding:0px 3px 0px 3px;vertical-align:bottom;text-align:center;">EN 1873 : 2014</td> <td data-sheets-numberformat='{"1":2,"2":"0","3":1}' data-sheets-value='{"1":2,"2":"EN ISO 13468 EN 16153 EN 410"}' style="overflow:hidden;padding:0px 3px 0px 3px;vertical-align:bottom;text-align:center;">EN ISO 13468 EN 16153 EN 410</td> <td data-sheets-numberformat='{"1":2,"2":"0","3":1}' data-sheets-value='{"1":2,"2":"EN 410"}' style="overflow:hidden;padding:0px 3px 0px 3px;vertical-align:bottom;text-align:center;">EN 410</td> <td data-sheets-value='{"1":2,"2":"EN ISO 140-3\t\t"}' style="overflow:hidden;padding:0px 3px 0px 3px;vertical-align:bottom;text-align:center;">EN ISO 140-3 </td> </tr> <tr style="height:20px;"> <td data-sheets-value='{"1":2,"2":"Materiaal"}' style="border-bottom:1px solid #000000;overflow:hidden;padding:0px 3px 0px 3px;vertical-align:bottom;background-color:#000000;font-weight:bold;color:#ffffff;">Material</td> <td data-sheets-value='{"1":2,"2":"Wanden"}' style="border-bottom:1px solid #000000;overflow:hidden;padding:0px 3px 0px 3px;vertical-align:bottom;background-color:#000000;font-weight:bold;color:#ffffff;">Schalen</td> <td data-sheets-value='{"1":2,"2":"Schalen"}' style="border-bottom:1px solid #000000;overflow:hidden;padding:0px 3px 0px 3px;vertical-align:bottom;background-color:#000000;font-weight:bold;color:#ffffff;">Schalen</td> <td data-sheets-numberformat='{"1":2,"2":"0.00","3":1}' data-sheets-value='{"1":2,"2":"(W/m²K)\t"}' style="border-bottom:1px solid #000000;overflow:hidden;padding:0px 3px 0px 3px;vertical-align:bottom;background-color:#000000;font-weight:bold;color:#ffffff;text-align:center;">(W/m²K) </td> <td data-sheets-numberformat='{"1":2,"2":"0","3":1}' data-sheets-value='{"1":2,"2":"(%)"}' style="border-bottom:1px solid #000000;overflow:hidden;padding:0px 3px 0px 3px;vertical-align:bottom;background-color:#000000;font-weight:bold;color:#ffffff;text-align:center;">(%)</td> <td data-sheets-numberformat='{"1":2,"2":"0","3":1}' data-sheets-value='{"1":2,"2":"(%)"}' style="border-bottom:1px solid #000000;overflow:hidden;padding:0px 3px 0px 3px;vertical-align:bottom;background-color:#000000;font-weight:bold;color:#ffffff;text-align:center;">(%)</td> <td data-sheets-value='{"1":2,"2":"(dB)"}' style="border-bottom:1px solid #000000;overflow:hidden;padding:0px 3px 0px 3px;vertical-align:bottom;background-color:#000000;font-weight:bold;color:#ffffff;text-align:center;">(dB)</td> </tr> <tr style="height:20px;"> <td data-sheets-value='{"1":2,"2":"Acrylaat"}' style="border-left:1px solid #000000;overflow:hidden;padding:0px 3px 0px 3px;vertical-align:bottom;font-weight:bold;">Acryl</td> <td data-sheets-value='{"1":2,"2":"Enkelwandig"}' style="overflow:hidden;padding:0px 3px 0px 3px;vertical-align:bottom;font-weight:bold;">Einschalig</td> <td data-sheets-value='{"1":2,"2":"Helder (H)"}' style="border-right:1px solid #000000;overflow:hidden;padding:0px 3px 0px 3px;vertical-align:bottom;font-weight:bold;">Klar (H)</td> <td data-sheets-numberformat='{"1":2,"2":"0.00","3":1}' data-sheets-value='{"1":3,"3":5.17}' style="overflow:hidden;padding:0px 3px 0px 3px;vertical-align:bottom;text-align:center;">5.17</td> <td data-sheets-numberformat='{"1":2,"2":"0","3":1}' data-sheets-value='{"1":3,"3":90}' style="overflow:hidden;padding:0px 3px 0px 3px;vertical-align:bottom;text-align:center;">90</td> <td data-sheets-numberformat='{"1":2,"2":"0","3":1}' data-sheets-value='{"1":3,"3":87}' style="overflow:hidden;padding:0px 3px 0px 3px;vertical-align:bottom;text-align:center;">87</td> <td data-sheets-numberformat='{"1":2,"2":"0","3":1}' data-sheets-value='{"1":2,"2":"-"}' style="border-right:1px solid #000000;overflow:hidden;padding:0px 3px 0px 3px;vertical-align:bottom;text-align:center;">-</td> </tr> <tr style="height:20px;"> <td data-sheets-value='{"1":2,"2":"PMMA"}' style="border-left:1px solid #000000;overflow:hidden;padding:0px 3px 0px 3px;vertical-align:bottom;font-weight:bold;">PMMA</td> <td data-sheets-value='{"1":2,"2":"Enkelwandig"}' style="overflow:hidden;padding:0px 3px 0px 3px;vertical-align:bottom;font-weight:bold;">Einschalig</td> <td data-sheets-value='{"1":2,"2":"Opaal (O)"}' style="border-right:1px solid #000000;overflow:hidden;padding:0px 3px 0px 3px;vertical-align:bottom;font-weight:bold;">Opal (O)</td> <td data-sheets-numberformat='{"1":2,"2":"0.00","3":1}' data-sheets-value='{"1":3,"3":5.17}' style="overflow:hidden;padding:0px 3px 0px 3px;vertical-align:bottom;text-align:center;">5.17</td> <td data-sheets-numberformat='{"1":2,"2":"0","3":1}' data-sheets-value='{"1":3,"3":83}' style="overflow:hidden;padding:0px 3px 0px 3px;vertical-align:bottom;text-align:center;">83</td> <td data-sheets-numberformat='{"1":2,"2":"0","3":1}' data-sheets-value='{"1":3,"3":76}' style="overflow:hidden;padding:0px 3px 0px 3px;vertical-align:bottom;text-align:center;">76</td> <td data-sheets-numberformat='{"1":2,"2":"0","3":1}' data-sheets-value='{"1":2,"2":"-"}' style="border-right:1px solid #000000;overflow:hidden;padding:0px 3px 0px 3px;vertical-align:bottom;text-align:center;">-</td> </tr> <tr style="height:20px;"> <td style="border-left:1px solid #000000;overflow:hidden;padding:0px 3px 0px 3px;vertical-align:bottom;font-weight:bold;"></td> <td data-sheets-value='{"1":2,"2":"Dubbelwandig"}' style="overflow:hidden;padding:0px 3px 0px 3px;vertical-align:bottom;font-weight:bold;">Doppelschalig</td> <td data-sheets-value='{"1":2,"2":"Helder (H/H)"}' style="border-right:1px solid #000000;overflow:hidden;padding:0px 3px 0px 3px;vertical-align:bottom;font-weight:bold;">Klar (H/H)</td> <td data-sheets-numberformat='{"1":2,"2":"0.00","3":1}' data-sheets-value='{"1":3,"3":2.9}' style="overflow:hidden;padding:0px 3px 0px 3px;vertical-align:bottom;text-align:center;">2.90</td> <td data-sheets-numberformat='{"1":2,"2":"0","3":1}' data-sheets-value='{"1":3,"3":81}' style="overflow:hidden;padding:0px 3px 0px 3px;vertical-align:bottom;text-align:center;">81</td> <td data-sheets-numberformat='{"1":2,"2":"0","3":1}' data-sheets-value='{"1":3,"3":75}' style="overflow:hidden;padding:0px 3px 0px 3px;vertical-align:bottom;text-align:center;">75</td> <td data-sheets-numberformat='{"1":2,"2":"0","3":1}' data-sheets-value='{"1":3,"3":20}' style="border-right:1px solid #000000;overflow:hidden;padding:0px 3px 0px 3px;vertical-align:bottom;text-align:center;">20</td> </tr> <tr style="height:20px;"> <td style="border-left:1px solid #000000;overflow:hidden;padding:0px 3px 0px 3px;vertical-align:bottom;font-weight:bold;"></td> <td data-sheets-value='{"1":2,"2":"Dubbelwandig"}' style="overflow:hidden;padding:0px 3px 0px 3px;vertical-align:bottom;font-weight:bold;">Doppelschalig</td> <td data-sheets-value='{"1":2,"2":"Opaal (O/O)"}' style="border-right:1px solid #000000;overflow:hidden;padding:0px 3px 0px 3px;vertical-align:bottom;font-weight:bold;">Opal (O/O)</td> <td data-sheets-numberformat='{"1":2,"2":"0.00","3":1}' data-sheets-value='{"1":3,"3":2.9}' style="overflow:hidden;padding:0px 3px 0px 3px;vertical-align:bottom;text-align:center;">2.90</td> <td data-sheets-numberformat='{"1":2,"2":"0","3":1}' data-sheets-value='{"1":3,"3":69}' style="overflow:hidden;padding:0px 3px 0px 3px;vertical-align:bottom;text-align:center;">69</td> <td data-sheets-numberformat='{"1":2,"2":"0","3":1}' data-sheets-value='{"1":3,"3":58}' style="overflow:hidden;padding:0px 3px 0px 3px;vertical-align:bottom;text-align:center;">58</td> <td data-sheets-numberformat='{"1":2,"2":"0","3":1}' data-sheets-value='{"1":3,"3":20}' style="border-right:1px solid #000000;overflow:hidden;padding:0px 3px 0px 3px;vertical-align:bottom;text-align:center;">20</td> </tr> <tr style="height:20px;"> <td style="border-left:1px solid #000000;overflow:hidden;padding:0px 3px 0px 3px;vertical-align:bottom;font-weight:bold;"></td> <td data-sheets-value='{"1":2,"2":"Driewandig"}' style="overflow:hidden;padding:0px 3px 0px 3px;vertical-align:bottom;font-weight:bold;">Dreischalig</td> <td data-sheets-value='{"1":2,"2":"Helder (H/H/H)"}' style="border-right:1px solid #000000;overflow:hidden;padding:0px 3px 0px 3px;vertical-align:bottom;font-weight:bold;">Klar (H/H/H)</td> <td data-sheets-numberformat='{"1":2,"2":"0.00","3":1}' data-sheets-value='{"1":3,"3":1.7}' style="overflow:hidden;padding:0px 3px 0px 3px;vertical-align:bottom;text-align:center;">1.70</td> <td data-sheets-numberformat='{"1":2,"2":"0","3":1}' data-sheets-value='{"1":3,"3":73}' style="overflow:hidden;padding:0px 3px 0px 3px;vertical-align:bottom;text-align:center;">73</td> <td data-sheets-numberformat='{"1":2,"2":"0","3":1}' data-sheets-value='{"1":3,"3":65}' style="overflow:hidden;padding:0px 3px 0px 3px;vertical-align:bottom;text-align:center;">65</td> <td data-sheets-numberformat='{"1":2,"2":"0","3":1}' data-sheets-value='{"1":3,"3":22}' style="border-right:1px solid #000000;overflow:hidden;padding:0px 3px 0px 3px;vertical-align:bottom;text-align:center;">22</td> </tr> <tr style="height:20px;"> <td style="border-left:1px solid #000000;overflow:hidden;padding:0px 3px 0px 3px;vertical-align:bottom;font-weight:bold;"></td> <td data-sheets-value='{"1":2,"2":"Driewandig"}' style="overflow:hidden;padding:0px 3px 0px 3px;vertical-align:bottom;font-weight:bold;">Dreischalig</td> <td data-sheets-value='{"1":2,"2":"Opaal (O/H/O)"}' style="border-right:1px solid #000000;overflow:hidden;padding:0px 3px 0px 3px;vertical-align:bottom;font-weight:bold;">Opal (O/H/O)</td> <td data-sheets-numberformat='{"1":2,"2":"0.00","3":1}' data-sheets-value='{"1":3,"3":1.7}' style="overflow:hidden;padding:0px 3px 0px 3px;vertical-align:bottom;text-align:center;">1.70</td> <td data-sheets-numberformat='{"1":2,"2":"0","3":1}' data-sheets-value='{"1":3,"3":62}' style="overflow:hidden;padding:0px 3px 0px 3px;vertical-align:bottom;text-align:center;">62</td> <td data-sheets-numberformat='{"1":2,"2":"0","3":1}' data-sheets-value='{"1":3,"3":51}' style="overflow:hidden;padding:0px 3px 0px 3px;vertical-align:bottom;text-align:center;">51</td> <td data-sheets-numberformat='{"1":2,"2":"0","3":1}' data-sheets-value='{"1":3,"3":22}' style="border-right:1px solid #000000;overflow:hidden;padding:0px 3px 0px 3px;vertical-align:bottom;text-align:center;">22</td> </tr> <tr style="height:20px;"> <td style="border-left:1px solid #000000;overflow:hidden;padding:0px 3px 0px 3px;vertical-align:bottom;font-weight:bold;"></td> <td data-sheets-value='{"1":2,"2":"Vierwandig"}' style="overflow:hidden;padding:0px 3px 0px 3px;vertical-align:bottom;font-weight:bold;">Vierschalig</td> <td data-sheets-value='{"1":2,"2":"Helder (H/H/H/H)"}' style="border-right:1px solid #000000;overflow:hidden;padding:0px 3px 0px 3px;vertical-align:bottom;font-weight:bold;">Klar (H/H/H/H)</td> <td data-sheets-numberformat='{"1":2,"2":"0.00","3":1}' data-sheets-value='{"1":3,"3":1.28}' style="overflow:hidden;padding:0px 3px 0px 3px;vertical-align:bottom;text-align:center;">1.28</td> <td data-sheets-numberformat='{"1":2,"2":"0","3":1}' data-sheets-value='{"1":3,"3":64}' style="overflow:hidden;padding:0px 3px 0px 3px;vertical-align:bottom;text-align:center;">64</td> <td data-sheets-numberformat='{"1":2,"2":"0","3":1}' data-sheets-value='{"1":3,"3":54}' style="overflow:hidden;padding:0px 3px 0px 3px;vertical-align:bottom;text-align:center;">54</td> <td data-sheets-numberformat='{"1":2,"2":"0","3":1}' data-sheets-value='{"1":3,"3":23}' style="border-right:1px solid #000000;overflow:hidden;padding:0px 3px 0px 3px;vertical-align:bottom;text-align:center;">23</td> </tr> <tr style="height:20px;"> <td style="border-bottom:1px solid #000000;border-left:1px solid #000000;overflow:hidden;padding:0px 3px 0px 3px;vertical-align:bottom;"></td> <td data-sheets-value='{"1":2,"2":"Vierwandig"}' style="border-bottom:1px solid #000000;overflow:hidden;padding:0px 3px 0px 3px;vertical-align:bottom;font-weight:bold;">Vierschalig</td> <td data-sheets-value='{"1":2,"2":"Opaal (H/H/O/H)"}' style="border-right:1px solid #000000;border-bottom:1px solid #000000;overflow:hidden;padding:0px 3px 0px 3px;vertical-align:bottom;font-weight:bold;">Opal (H/H/O/H)</td> <td data-sheets-numberformat='{"1":2,"2":"0.00","3":1}' data-sheets-value='{"1":3,"3":1.28}' style="border-bottom:1px solid #000000;overflow:hidden;padding:0px 3px 0px 3px;vertical-align:bottom;text-align:center;">1.28</td> <td data-sheets-numberformat='{"1":2,"2":"0","3":1}' data-sheets-value='{"1":3,"3":59}' style="border-bottom:1px solid #000000;overflow:hidden;padding:0px 3px 0px 3px;vertical-align:bottom;text-align:center;">59</td> <td data-sheets-numberformat='{"1":2,"2":"0","3":1}' data-sheets-value='{"1":3,"3":48}' style="border-bottom:1px solid #000000;overflow:hidden;padding:0px 3px 0px 3px;vertical-align:bottom;text-align:center;">48</td> <td data-sheets-numberformat='{"1":2,"2":"0","3":1}' data-sheets-value='{"1":3,"3":23}' style="border-right:1px solid #000000;border-bottom:1px solid #000000;overflow:hidden;padding:0px 3px 0px 3px;vertical-align:bottom;text-align:center;">23</td> </tr> <tr style="height:20px;"> <td data-sheets-value='{"1":2,"2":"Polycarbonaat "}' style="border-left:1px solid #000000;overflow:hidden;padding:0px 3px 0px 3px;vertical-align:bottom;font-weight:bold;">Polycarbonaat </td> <td data-sheets-value='{"1":2,"2":"Enkelwandig"}' style="overflow:hidden;padding:0px 3px 0px 3px;vertical-align:bottom;font-weight:bold;">Einschalig</td> <td data-sheets-value='{"1":2,"2":"Helder (A)"}' style="border-right:1px solid #000000;overflow:hidden;padding:0px 3px 0px 3px;vertical-align:bottom;font-weight:bold;">Klar (A)</td> <td data-sheets-numberformat='{"1":2,"2":"0.00","3":1}' data-sheets-value='{"1":3,"3":5.17}' style="overflow:hidden;padding:0px 3px 0px 3px;vertical-align:bottom;text-align:center;">5.17</td> <td data-sheets-numberformat='{"1":2,"2":"0","3":1}' data-sheets-value='{"1":3,"3":88}' style="overflow:hidden;padding:0px 3px 0px 3px;vertical-align:bottom;text-align:center;">88</td> <td data-sheets-numberformat='{"1":2,"2":"0","3":1}' data-sheets-value='{"1":3,"3":83}' style="overflow:hidden;padding:0px 3px 0px 3px;vertical-align:bottom;text-align:center;">83</td> <td data-sheets-numberformat='{"1":2,"2":"0","3":1}' data-sheets-value='{"1":2,"2":"-"}' style="border-right:1px solid #000000;overflow:hidden;padding:0px 3px 0px 3px;vertical-align:bottom;text-align:center;">-</td> </tr> <tr style="height:20px;"> <td data-sheets-value='{"1":2,"2":"PC"}' style="border-left:1px solid #000000;overflow:hidden;padding:0px 3px 0px 3px;vertical-align:bottom;font-weight:bold;">PC</td> <td data-sheets-value='{"1":2,"2":"Enkelwandig"}' style="overflow:hidden;padding:0px 3px 0px 3px;vertical-align:bottom;font-weight:bold;">Einschalig</td> <td data-sheets-value='{"1":2,"2":"Opaal (D)"}' style="border-right:1px solid #000000;overflow:hidden;padding:0px 3px 0px 3px;vertical-align:bottom;font-weight:bold;">Opal (D)</td> <td data-sheets-numberformat='{"1":2,"2":"0.00","3":1}' data-sheets-value='{"1":3,"3":5.17}' style="overflow:hidden;padding:0px 3px 0px 3px;vertical-align:bottom;text-align:center;">5.17</td> <td data-sheets-numberformat='{"1":2,"2":"0","3":1}' data-sheets-value='{"1":3,"3":58}' style="overflow:hidden;padding:0px 3px 0px 3px;vertical-align:bottom;text-align:center;">58</td> <td data-sheets-numberformat='{"1":2,"2":"0","3":1}' data-sheets-value='{"1":3,"3":60}' style="overflow:hidden;padding:0px 3px 0px 3px;vertical-align:bottom;text-align:center;">60</td> <td data-sheets-numberformat='{"1":2,"2":"0","3":1}' data-sheets-value='{"1":2,"2":"-"}' style="border-right:1px solid #000000;overflow:hidden;padding:0px 3px 0px 3px;vertical-align:bottom;text-align:center;">-</td> </tr> <tr style="height:20px;"> <td style="border-left:1px solid #000000;overflow:hidden;padding:0px 3px 0px 3px;vertical-align:bottom;font-weight:bold;"></td> <td data-sheets-value='{"1":2,"2":"Dubbelwandig"}' style="overflow:hidden;padding:0px 3px 0px 3px;vertical-align:bottom;font-weight:bold;">Doppelschalig</td> <td data-sheets-value='{"1":2,"2":"Helder (A/H)"}' style="border-right:1px solid #000000;overflow:hidden;padding:0px 3px 0px 3px;vertical-align:bottom;font-weight:bold;">Klar (A/H)</td> <td data-sheets-numberformat='{"1":2,"2":"0.00","3":1}' data-sheets-value='{"1":3,"3":2.9}' style="overflow:hidden;padding:0px 3px 0px 3px;vertical-align:bottom;text-align:center;">2.90</td> <td data-sheets-numberformat='{"1":2,"2":"0","3":1}' data-sheets-value='{"1":3,"3":79}' style="overflow:hidden;padding:0px 3px 0px 3px;vertical-align:bottom;text-align:center;">79</td> <td data-sheets-numberformat='{"1":2,"2":"0","3":1}' data-sheets-value='{"1":3,"3":72}' style="overflow:hidden;padding:0px 3px 0px 3px;vertical-align:bottom;text-align:center;">72</td> <td data-sheets-numberformat='{"1":2,"2":"0","3":1}' data-sheets-value='{"1":3,"3":20}' style="border-right:1px solid #000000;overflow:hidden;padding:0px 3px 0px 3px;vertical-align:bottom;text-align:center;">20</td> </tr> <tr style="height:20px;"> <td style="border-left:1px solid #000000;overflow:hidden;padding:0px 3px 0px 3px;vertical-align:bottom;font-weight:bold;"></td> <td data-sheets-value='{"1":2,"2":"Dubbelwandig"}' style="overflow:hidden;padding:0px 3px 0px 3px;vertical-align:bottom;font-weight:bold;">Doppelschalig</td> <td data-sheets-value='{"1":2,"2":"Helder (A/A)"}' style="border-right:1px solid #000000;overflow:hidden;padding:0px 3px 0px 3px;vertical-align:bottom;font-weight:bold;">Klar (A/A)</td> <td data-sheets-numberformat='{"1":2,"2":"0.00","3":1}' data-sheets-value='{"1":3,"3":2.9}' style="overflow:hidden;padding:0px 3px 0px 3px;vertical-align:bottom;text-align:center;">2.90</td> <td data-sheets-numberformat='{"1":2,"2":"0","3":1}' data-sheets-value='{"1":3,"3":77}' style="overflow:hidden;padding:0px 3px 0px 3px;vertical-align:bottom;text-align:center;">77</td> <td data-sheets-numberformat='{"1":2,"2":"0","3":1}' data-sheets-value='{"1":3,"3":69}' style="overflow:hidden;padding:0px 3px 0px 3px;vertical-align:bottom;text-align:center;">69</td> <td data-sheets-numberformat='{"1":2,"2":"0","3":1}' data-sheets-value='{"1":3,"3":20}' style="border-right:1px solid #000000;overflow:hidden;padding:0px 3px 0px 3px;vertical-align:bottom;text-align:center;">20</td> </tr> <tr style="height:20px;"> <td style="border-left:1px solid #000000;overflow:hidden;padding:0px 3px 0px 3px;vertical-align:bottom;font-weight:bold;"></td> <td data-sheets-value='{"1":2,"2":"Dubbelwandig"}' style="overflow:hidden;padding:0px 3px 0px 3px;vertical-align:bottom;font-weight:bold;">Doppelschalig</td> <td data-sheets-value='{"1":2,"2":"Opaal (A/O)"}' style="border-right:1px solid #000000;overflow:hidden;padding:0px 3px 0px 3px;vertical-align:bottom;font-weight:bold;">Opal (A/O)</td> <td data-sheets-numberformat='{"1":2,"2":"0.00","3":1}' data-sheets-value='{"1":3,"3":2.9}' style="overflow:hidden;padding:0px 3px 0px 3px;vertical-align:bottom;text-align:center;">2.90</td> <td data-sheets-numberformat='{"1":2,"2":"0","3":1}' data-sheets-value='{"1":3,"3":73}' style="overflow:hidden;padding:0px 3px 0px 3px;vertical-align:bottom;text-align:center;">73</td> <td data-sheets-numberformat='{"1":2,"2":"0","3":1}' data-sheets-value='{"1":3,"3":63}' style="overflow:hidden;padding:0px 3px 0px 3px;vertical-align:bottom;text-align:center;">63</td> <td data-sheets-numberformat='{"1":2,"2":"0","3":1}' data-sheets-value='{"1":3,"3":20}' style="border-right:1px solid #000000;overflow:hidden;padding:0px 3px 0px 3px;vertical-align:bottom;text-align:center;">20</td> </tr> <tr style="height:20px;"> <td style="border-left:1px solid #000000;overflow:hidden;padding:0px 3px 0px 3px;vertical-align:bottom;font-weight:bold;"></td> <td data-sheets-value='{"1":2,"2":"Dubbelwandig"}' style="overflow:hidden;padding:0px 3px 0px 3px;vertical-align:bottom;font-weight:bold;">Doppelschalig</td> <td data-sheets-value='{"1":2,"2":"Opaal (A/D)"}' style="border-right:1px solid #000000;overflow:hidden;padding:0px 3px 0px 3px;vertical-align:bottom;font-weight:bold;">Opal (A/D)</td> <td data-sheets-numberformat='{"1":2,"2":"0.00","3":1}' data-sheets-value='{"1":3,"3":2.9}' style="overflow:hidden;padding:0px 3px 0px 3px;vertical-align:bottom;text-align:center;">2.90</td> <td data-sheets-numberformat='{"1":2,"2":"0","3":1}' data-sheets-value='{"1":3,"3":51}' style="overflow:hidden;padding:0px 3px 0px 3px;vertical-align:bottom;text-align:center;">51</td> <td data-sheets-numberformat='{"1":2,"2":"0","3":1}' data-sheets-value='{"1":3,"3":50}' style="overflow:hidden;padding:0px 3px 0px 3px;vertical-align:bottom;text-align:center;">50</td> <td data-sheets-numberformat='{"1":2,"2":"0","3":1}' data-sheets-value='{"1":3,"3":20}' style="border-right:1px solid #000000;overflow:hidden;padding:0px 3px 0px 3px;vertical-align:bottom;text-align:center;">20</td> </tr> <tr style="height:20px;"> <td style="border-left:1px solid #000000;overflow:hidden;padding:0px 3px 0px 3px;vertical-align:bottom;font-weight:bold;"></td> <td data-sheets-value='{"1":2,"2":"Driewandig"}' style="overflow:hidden;padding:0px 3px 0px 3px;vertical-align:bottom;font-weight:bold;">Dreischalig</td> <td data-sheets-value='{"1":2,"2":"Helder (A/H/H)"}' style="border-right:1px solid #000000;overflow:hidden;padding:0px 3px 0px 3px;vertical-align:bottom;font-weight:bold;">Klar (A/H/H)</td> <td data-sheets-numberformat='{"1":2,"2":"0.00","3":1}' data-sheets-value='{"1":3,"3":1.7}' style="overflow:hidden;padding:0px 3px 0px 3px;vertical-align:bottom;text-align:center;">1.70</td> <td data-sheets-numberformat='{"1":2,"2":"0","3":1}' data-sheets-value='{"1":3,"3":71}' style="overflow:hidden;padding:0px 3px 0px 3px;vertical-align:bottom;text-align:center;">71</td> <td data-sheets-numberformat='{"1":2,"2":"0","3":1}' data-sheets-value='{"1":3,"3":63}' style="overflow:hidden;padding:0px 3px 0px 3px;vertical-align:bottom;text-align:center;">63</td> <td data-sheets-numberformat='{"1":2,"2":"0","3":1}' data-sheets-value='{"1":3,"3":22}' style="border-right:1px solid #000000;overflow:hidden;padding:0px 3px 0px 3px;vertical-align:bottom;text-align:center;">22</td> </tr> <tr style="height:20px;"> <td style="border-left:1px solid #000000;overflow:hidden;padding:0px 3px 0px 3px;vertical-align:bottom;font-weight:bold;"></td> <td data-sheets-value='{"1":2,"2":"Driewandig"}' style="overflow:hidden;padding:0px 3px 0px 3px;vertical-align:bottom;font-weight:bold;">Dreischalig</td> <td data-sheets-value='{"1":2,"2":"Opaal (A/O/O)"}' style="border-right:1px solid #000000;overflow:hidden;padding:0px 3px 0px 3px;vertical-align:bottom;font-weight:bold;">Opal (A/O/O)</td> <td data-sheets-numberformat='{"1":2,"2":"0.00","3":1}' data-sheets-value='{"1":3,"3":1.7}' style="overflow:hidden;padding:0px 3px 0px 3px;vertical-align:bottom;text-align:center;">1.70</td> <td data-sheets-numberformat='{"1":2,"2":"0","3":1}' data-sheets-value='{"1":3,"3":61}' style="overflow:hidden;padding:0px 3px 0px 3px;vertical-align:bottom;text-align:center;">61</td> <td data-sheets-numberformat='{"1":2,"2":"0","3":1}' data-sheets-value='{"1":3,"3":48}' style="overflow:hidden;padding:0px 3px 0px 3px;vertical-align:bottom;text-align:center;">48</td> <td data-sheets-numberformat='{"1":2,"2":"0","3":1}' data-sheets-value='{"1":3,"3":22}' style="border-right:1px solid #000000;overflow:hidden;padding:0px 3px 0px 3px;vertical-align:bottom;text-align:center;">22</td> </tr> <tr style="height:20px;"> <td style="border-left:1px solid #000000;overflow:hidden;padding:0px 3px 0px 3px;vertical-align:bottom;font-weight:bold;"></td> <td data-sheets-value='{"1":2,"2":"Vierwandig"}' style="overflow:hidden;padding:0px 3px 0px 3px;vertical-align:bottom;font-weight:bold;">Vierschalig</td> <td data-sheets-value='{"1":2,"2":"Helder (A/H/H/H)"}' style="border-right:1px solid #000000;overflow:hidden;padding:0px 3px 0px 3px;vertical-align:bottom;font-weight:bold;">Klar (A/H/H/H)</td> <td data-sheets-numberformat='{"1":2,"2":"0.00","3":1}' data-sheets-value='{"1":3,"3":1.28}' style="overflow:hidden;padding:0px 3px 0px 3px;vertical-align:bottom;text-align:center;">1.28</td> <td data-sheets-numberformat='{"1":2,"2":"0","3":1}' data-sheets-value='{"1":3,"3":64}' style="overflow:hidden;padding:0px 3px 0px 3px;vertical-align:bottom;text-align:center;">64</td> <td data-sheets-numberformat='{"1":2,"2":"0","3":1}' data-sheets-value='{"1":3,"3":52}' style="overflow:hidden;padding:0px 3px 0px 3px;vertical-align:bottom;text-align:center;">52</td> <td data-sheets-numberformat='{"1":2,"2":"0","3":1}' data-sheets-value='{"1":3,"3":23}' style="border-right:1px solid #000000;overflow:hidden;padding:0px 3px 0px 3px;vertical-align:bottom;text-align:center;">23</td> </tr> <tr style="height:20px;"> <td style="border-bottom:1px solid #000000;border-left:1px solid #000000;overflow:hidden;padding:0px 3px 0px 3px;vertical-align:bottom;"></td> <td data-sheets-value='{"1":2,"2":"Vierwandig"}' style="border-bottom:1px solid #000000;overflow:hidden;padding:0px 3px 0px 3px;vertical-align:bottom;font-weight:bold;">Vierschalig</td> <td data-sheets-value='{"1":2,"2":"Opaal (A/H/O/H)"}' style="border-right:1px solid #000000;border-bottom:1px solid #000000;overflow:hidden;padding:0px 3px 0px 3px;vertical-align:bottom;font-weight:bold;">Opal (A/H/O/H)</td> <td data-sheets-numberformat='{"1":2,"2":"0.00","3":1}' data-sheets-value='{"1":3,"3":1.28}' style="border-bottom:1px solid #000000;overflow:hidden;padding:0px 3px 0px 3px;vertical-align:bottom;text-align:center;">1.28</td> <td data-sheets-numberformat='{"1":2,"2":"0","3":1}' data-sheets-value='{"1":3,"3":59}' style="border-bottom:1px solid #000000;overflow:hidden;padding:0px 3px 0px 3px;vertical-align:bottom;text-align:center;">59</td> <td data-sheets-numberformat='{"1":2,"2":"0","3":1}' data-sheets-value='{"1":3,"3":46}' style="border-bottom:1px solid #000000;overflow:hidden;padding:0px 3px 0px 3px;vertical-align:bottom;text-align:center;">46</td> <td data-sheets-numberformat='{"1":2,"2":"0","3":1}' data-sheets-value='{"1":3,"3":23}' style="border-right:1px solid #000000;border-bottom:1px solid #000000;overflow:hidden;padding:0px 3px 0px 3px;vertical-align:bottom;text-align:center;">23</td> </tr> <tr style="height:20px;"> <td data-sheets-value='{"1":2,"2":"Polycarbonaat"}' style="border-left:1px solid #000000;overflow:hidden;padding:0px 3px 0px 3px;vertical-align:bottom;font-weight:bold;">Polycarbonat</td> <td data-sheets-value='{"1":2,"2":"Enkelwandig"}' style="overflow:hidden;padding:0px 3px 0px 3px;vertical-align:bottom;font-weight:bold;">Einschalig</td> <td data-sheets-value='{"1":2,"2":"Heatstop Opaal (T)"}' style="border-right:1px solid #000000;overflow:hidden;padding:0px 3px 0px 3px;vertical-align:bottom;font-weight:bold;">Heatstop opal (T)</td> <td data-sheets-numberformat='{"1":2,"2":"0.00","3":1}' data-sheets-value='{"1":3,"3":5.17}' style="overflow:hidden;padding:0px 3px 0px 3px;vertical-align:bottom;text-align:center;">5.17</td> <td data-sheets-numberformat='{"1":2,"2":"0","3":1}' data-sheets-value='{"1":3,"3":49}' style="overflow:hidden;padding:0px 3px 0px 3px;vertical-align:bottom;text-align:center;">49</td> <td data-sheets-numberformat='{"1":2,"2":"0","3":1}' data-sheets-value='{"1":3,"3":59}' style="overflow:hidden;padding:0px 3px 0px 3px;vertical-align:bottom;text-align:center;">59</td> <td data-sheets-numberformat='{"1":2,"2":"0","3":1}' data-sheets-value='{"1":2,"2":"-"}' style="border-right:1px solid #000000;overflow:hidden;padding:0px 3px 0px 3px;vertical-align:bottom;text-align:center;">-</td> </tr> <tr style="height:20px;"> <td data-sheets-value='{"1":2,"2":"Heatstop PC"}' style="border-left:1px solid #000000;overflow:hidden;padding:0px 3px 0px 3px;vertical-align:bottom;font-weight:bold;">Heatstop PC</td> <td data-sheets-value='{"1":2,"2":"Dubbelwandig"}' style="overflow:hidden;padding:0px 3px 0px 3px;vertical-align:bottom;font-weight:bold;">Doppelschalig</td> <td data-sheets-value='{"1":2,"2":"Helder (T/H)"}' style="border-right:1px solid #000000;overflow:hidden;padding:0px 3px 0px 3px;vertical-align:bottom;font-weight:bold;">Klar (T/H)</td> <td data-sheets-numberformat='{"1":2,"2":"0.00","3":1}' data-sheets-value='{"1":3,"3":2.9}' style="overflow:hidden;padding:0px 3px 0px 3px;vertical-align:bottom;text-align:center;">2.90</td> <td data-sheets-numberformat='{"1":2,"2":"0","3":1}' data-sheets-value='{"1":3,"3":44}' style="overflow:hidden;padding:0px 3px 0px 3px;vertical-align:bottom;text-align:center;">44</td> <td data-sheets-numberformat='{"1":2,"2":"0","3":1}' data-sheets-value='{"1":3,"3":51}' style="overflow:hidden;padding:0px 3px 0px 3px;vertical-align:bottom;text-align:center;">51</td> <td data-sheets-numberformat='{"1":2,"2":"0","3":1}' data-sheets-value='{"1":3,"3":20}' style="border-right:1px solid #000000;overflow:hidden;padding:0px 3px 0px 3px;vertical-align:bottom;text-align:center;">20</td> </tr> <tr style="height:20px;"> <td style="border-left:1px solid #000000;overflow:hidden;padding:0px 3px 0px 3px;vertical-align:bottom;font-weight:bold;"></td> <td data-sheets-value='{"1":2,"2":"Dubbelwandig"}' style="overflow:hidden;padding:0px 3px 0px 3px;vertical-align:bottom;font-weight:bold;">Doppelschalig</td> <td data-sheets-value='{"1":2,"2":"Opaal (T/O)"}' style="border-right:1px solid #000000;overflow:hidden;padding:0px 3px 0px 3px;vertical-align:bottom;font-weight:bold;">Opal (T/O)</td> <td data-sheets-numberformat='{"1":2,"2":"0.00","3":1}' data-sheets-value='{"1":3,"3":2.9}' style="overflow:hidden;padding:0px 3px 0px 3px;vertical-align:bottom;text-align:center;">2.90</td> <td data-sheets-numberformat='{"1":2,"2":"0","3":1}' data-sheets-value='{"1":3,"3":41}' style="overflow:hidden;padding:0px 3px 0px 3px;vertical-align:bottom;text-align:center;">41</td> <td data-sheets-numberformat='{"1":2,"2":"0","3":1}' data-sheets-value='{"1":3,"3":45}' style="overflow:hidden;padding:0px 3px 0px 3px;vertical-align:bottom;text-align:center;">45</td> <td data-sheets-numberformat='{"1":2,"2":"0","3":1}' data-sheets-value='{"1":3,"3":20}' style="border-right:1px solid #000000;overflow:hidden;padding:0px 3px 0px 3px;vertical-align:bottom;text-align:center;">20</td> </tr> <tr style="height:20px;"> <td style="border-left:1px solid #000000;overflow:hidden;padding:0px 3px 0px 3px;vertical-align:bottom;font-weight:bold;"></td> <td data-sheets-value='{"1":2,"2":"Driewandig"}' style="overflow:hidden;padding:0px 3px 0px 3px;vertical-align:bott | skylux-160-ce-met-koepel-en-polyester-opstand-30-20-met-lm-motor-1300-x-1900-mm | 8586011148621 | 46872308023629
Rauch- und Wärmeabzug (RWA) | RWA-System | Skylux | Skylux 160° CE mit Kuppel und Polyester-Aufsatzkranz 30/20 mit LM-Motor 1300 x 2200 mm |  | 35582 | 5412970355823 | 6129.9 | Ja | 30-45 | 87.08 | 1300 x 2200 mm | 2200 | 1300 |  | polyester 30/20 (30 cm hoch & Dachöffnung = 20 cm größer als das Tageslichtmaß) | Rechteckig | 5.17 W/m²K - 1.28 W/m²K | 87% - 32% | 90% - 32% | 20dB - 23dB | 160° CE (für Industrie) | Lichtkuppel | ohne Windfang | E | Einzelmotor | Maximal ist eine vierschalige Lichtkuppel für dieses Produkt möglich | Ut-Wert LT-Wert g-Wert Rw-waarde EN 1873 : 2014 EN ISO 13468 EN 16153 EN 410 EN 410 EN ISO 140-3 Material Schalen Schalen (W/m²K) (%) (%) (dB) Acryl Einschalig Klar (H) 5.17 90 87 - PMMA Einschalig Opal (O) 5.17 83 76 - Doppelschalig Klar (H/H) 2.90 81 75 20 Doppelschalig Opal (O/O) 2.90 69 58 20 Dreischalig Klar (H/H/H) 1.70 73 65 22 Dreischalig Opal (O/H/O) 1.70 62 51 22 Vierschalig Klar (H/H/H/H) 1.28 64 54 23 Vierschalig Opal (H/H/O/H) 1.28 59 48 23 Polycarbonaat Einschalig Klar (A) 5.17 88 83 - PC Einschalig Opal (D) 5.17 58 60 - Doppelschalig Klar (A/H) 2.90 79 72 20 Doppelschalig Klar (A/A) 2.90 77 69 20 Doppelschalig Opal (A/O) 2.90 73 63 20 Doppelschalig Opal (A/D) 2.90 51 50 20 Dreischalig Klar (A/H/H) 1.70 71 63 22 Dreischalig Opal (A/O/O) 1.70 61 48 22 Vierschalig Klar (A/H/H/H) 1.28 64 52 23 Vierschalig Opal (A/H/O/H) 1.28 59 46 23 Polycarbonat Einschalig Heatstop opal (T) 5.17 49 59 - Heatstop PC Doppelschalig Klar (T/H) 2.90 44 51 20 Doppelschalig Opal (T/O) 2.90 41 45 20 Dreischalig Klar (T/H/H) 1.70 40 <td data-sheets-numberformat='{"1":2,"2":"0","3":1}' data-sheets-value='{"1":3,"3":44}' style="overflow:hidden;padding:0px 3px 0px | https://skylux.eu/de/products/skylux-160-ce-met-koepel-en-polyester-opstand-30-20-met-lm-motor-1300-x-2200-mm | https://skylux.eu/cdn/shop/files/Skylux-160deg-CE-met-koepel-en-polyester-opstand-3020-met-LM-motor-1300-x-2200-mm-RWA-systeem.jpg?v=1702977969&width=1600 | https://skylux.eu/cdn/shop/files/e5a82811-1bb0-48e4-a776-cacb59c7c092_15fc4c70-ba98-4eb3-b533-dba25b8018b6.jpg?v=1688550517&width=1600 | //skylux.eu/cdn/shop/files/D_MH_Montageanleitung_Skylux_160_CE_LM.pdf?v=1503750771917917123 | //skylux.eu/cdn/shop/files/D_TD_Technische_Daten_Skylux_Skylux_160_CE_Elektrisch.pdf?v=10489854405570094672 | <style type="text/css" id="isPasted"> <!--td { border: 1px solid #cccccc; } br { mso-data-placement: same-cell; } --> </style> <table border="1" cellpadding="0" cellspacing="0" dir="ltr" style="table-layout:fixed;font-size:10pt;font-family:Arial;border-collapse:collapse;border:none;"><tbody> <tr style="height:20px;"> <td style="overflow:hidden;padding:0px 3px 0px 3px;vertical-align:bottom;"></td> <td style="overflow:hidden;padding:0px 3px 0px 3px;vertical-align:bottom;"></td> <td style="overflow:hidden;padding:0px 3px 0px 3px;vertical-align:bottom;"></td> <td data-sheets-value='{"1":2,"2":"Ut-waarde"}' style="overflow:hidden;padding:0px 3px 0px 3px;vertical-align:bottom;font-weight:bold;text-align:center;">Ut-Wert</td> <td data-sheets-value='{"1":2,"2":"LT-waarde"}' style="overflow:hidden;padding:0px 3px 0px 3px;vertical-align:bottom;font-weight:bold;text-align:center;">LT-Wert</td> <td data-sheets-value='{"1":2,"2":"g-waarde"}' style="overflow:hidden;padding:0px 3px 0px 3px;vertical-align:bottom;font-weight:bold;text-align:center;">g-Wert</td> <td data-sheets-value='{"1":2,"2":"Rw-waarde "}' style="overflow:hidden;padding:0px 3px 0px 3px;vertical-align:bottom;font-weight:bold;text-align:center;">Rw-waarde </td> </tr> <tr style="height:20px;"> <td style="overflow:hidden;padding:0px 3px 0px 3px;vertical-align:bottom;"></td> <td style="overflow:hidden;padding:0px 3px 0px 3px;vertical-align:bottom;"></td> <td style="overflow:hidden;padding:0px 3px 0px 3px;vertical-align:bottom;"></td> <td data-sheets-numberformat='{"1":2,"2":"0.00","3":1}' data-sheets-value='{"1":2,"2":"EN 1873 : 2014"}' style="overflow:hidden;padding:0px 3px 0px 3px;vertical-align:bottom;text-align:center;">EN 1873 : 2014</td> <td data-sheets-numberformat='{"1":2,"2":"0","3":1}' data-sheets-value='{"1":2,"2":"EN ISO 13468 EN 16153 EN 410"}' style="overflow:hidden;padding:0px 3px 0px 3px;vertical-align:bottom;text-align:center;">EN ISO 13468 EN 16153 EN 410</td> <td data-sheets-numberformat='{"1":2,"2":"0","3":1}' data-sheets-value='{"1":2,"2":"EN 410"}' style="overflow:hidden;padding:0px 3px 0px 3px;vertical-align:bottom;text-align:center;">EN 410</td> <td data-sheets-value='{"1":2,"2":"EN ISO 140-3\t\t"}' style="overflow:hidden;padding:0px 3px 0px 3px;vertical-align:bottom;text-align:center;">EN ISO 140-3 </td> </tr> <tr style="height:20px;"> <td data-sheets-value='{"1":2,"2":"Materiaal"}' style="border-bottom:1px solid #000000;overflow:hidden;padding:0px 3px 0px 3px;vertical-align:bottom;background-color:#000000;font-weight:bold;color:#ffffff;">Material</td> <td data-sheets-value='{"1":2,"2":"Wanden"}' style="border-bottom:1px solid #000000;overflow:hidden;padding:0px 3px 0px 3px;vertical-align:bottom;background-color:#000000;font-weight:bold;color:#ffffff;">Schalen</td> <td data-sheets-value='{"1":2,"2":"Schalen"}' style="border-bottom:1px solid #000000;overflow:hidden;padding:0px 3px 0px 3px;vertical-align:bottom;background-color:#000000;font-weight:bold;color:#ffffff;">Schalen</td> <td data-sheets-numberformat='{"1":2,"2":"0.00","3":1}' data-sheets-value='{"1":2,"2":"(W/m²K)\t"}' style="border-bottom:1px solid #000000;overflow:hidden;padding:0px 3px 0px 3px;vertical-align:bottom;background-color:#000000;font-weight:bold;color:#ffffff;text-align:center;">(W/m²K) </td> <td data-sheets-numberformat='{"1":2,"2":"0","3":1}' data-sheets-value='{"1":2,"2":"(%)"}' style="border-bottom:1px solid #000000;overflow:hidden;padding:0px 3px 0px 3px;vertical-align:bottom;background-color:#000000;font-weight:bold;color:#ffffff;text-align:center;">(%)</td> <td data-sheets-numberformat='{"1":2,"2":"0","3":1}' data-sheets-value='{"1":2,"2":"(%)"}' style="border-bottom:1px solid #000000;overflow:hidden;padding:0px 3px 0px 3px;vertical-align:bottom;background-color:#000000;font-weight:bold;color:#ffffff;text-align:center;">(%)</td> <td data-sheets-value='{"1":2,"2":"(dB)"}' style="border-bottom:1px solid #000000;overflow:hidden;padding:0px 3px 0px 3px;vertical-align:bottom;background-color:#000000;font-weight:bold;color:#ffffff;text-align:center;">(dB)</td> </tr> <tr style="height:20px;"> <td data-sheets-value='{"1":2,"2":"Acrylaat"}' style="border-left:1px solid #000000;overflow:hidden;padding:0px 3px 0px 3px;vertical-align:bottom;font-weight:bold;">Acryl</td> <td data-sheets-value='{"1":2,"2":"Enkelwandig"}' style="overflow:hidden;padding:0px 3px 0px 3px;vertical-align:bottom;font-weight:bold;">Einschalig</td> <td data-sheets-value='{"1":2,"2":"Helder (H)"}' style="border-right:1px solid #000000;overflow:hidden;padding:0px 3px 0px 3px;vertical-align:bottom;font-weight:bold;">Klar (H)</td> <td data-sheets-numberformat='{"1":2,"2":"0.00","3":1}' data-sheets-value='{"1":3,"3":5.17}' style="overflow:hidden;padding:0px 3px 0px 3px;vertical-align:bottom;text-align:center;">5.17</td> <td data-sheets-numberformat='{"1":2,"2":"0","3":1}' data-sheets-value='{"1":3,"3":90}' style="overflow:hidden;padding:0px 3px 0px 3px;vertical-align:bottom;text-align:center;">90</td> <td data-sheets-numberformat='{"1":2,"2":"0","3":1}' data-sheets-value='{"1":3,"3":87}' style="overflow:hidden;padding:0px 3px 0px 3px;vertical-align:bottom;text-align:center;">87</td> <td data-sheets-numberformat='{"1":2,"2":"0","3":1}' data-sheets-value='{"1":2,"2":"-"}' style="border-right:1px solid #000000;overflow:hidden;padding:0px 3px 0px 3px;vertical-align:bottom;text-align:center;">-</td> </tr> <tr style="height:20px;"> <td data-sheets-value='{"1":2,"2":"PMMA"}' style="border-left:1px solid #000000;overflow:hidden;padding:0px 3px 0px 3px;vertical-align:bottom;font-weight:bold;">PMMA</td> <td data-sheets-value='{"1":2,"2":"Enkelwandig"}' style="overflow:hidden;padding:0px 3px 0px 3px;vertical-align:bottom;font-weight:bold;">Einschalig</td> <td data-sheets-value='{"1":2,"2":"Opaal (O)"}' style="border-right:1px solid #000000;overflow:hidden;padding:0px 3px 0px 3px;vertical-align:bottom;font-weight:bold;">Opal (O)</td> <td data-sheets-numberformat='{"1":2,"2":"0.00","3":1}' data-sheets-value='{"1":3,"3":5.17}' style="overflow:hidden;padding:0px 3px 0px 3px;vertical-align:bottom;text-align:center;">5.17</td> <td data-sheets-numberformat='{"1":2,"2":"0","3":1}' data-sheets-value='{"1":3,"3":83}' style="overflow:hidden;padding:0px 3px 0px 3px;vertical-align:bottom;text-align:center;">83</td> <td data-sheets-numberformat='{"1":2,"2":"0","3":1}' data-sheets-value='{"1":3,"3":76}' style="overflow:hidden;padding:0px 3px 0px 3px;vertical-align:bottom;text-align:center;">76</td> <td data-sheets-numberformat='{"1":2,"2":"0","3":1}' data-sheets-value='{"1":2,"2":"-"}' style="border-right:1px solid #000000;overflow:hidden;padding:0px 3px 0px 3px;vertical-align:bottom;text-align:center;">-</td> </tr> <tr style="height:20px;"> <td style="border-left:1px solid #000000;overflow:hidden;padding:0px 3px 0px 3px;vertical-align:bottom;font-weight:bold;"></td> <td data-sheets-value='{"1":2,"2":"Dubbelwandig"}' style="overflow:hidden;padding:0px 3px 0px 3px;vertical-align:bottom;font-weight:bold;">Doppelschalig</td> <td data-sheets-value='{"1":2,"2":"Helder (H/H)"}' style="border-right:1px solid #000000;overflow:hidden;padding:0px 3px 0px 3px;vertical-align:bottom;font-weight:bold;">Klar (H/H)</td> <td data-sheets-numberformat='{"1":2,"2":"0.00","3":1}' data-sheets-value='{"1":3,"3":2.9}' style="overflow:hidden;padding:0px 3px 0px 3px;vertical-align:bottom;text-align:center;">2.90</td> <td data-sheets-numberformat='{"1":2,"2":"0","3":1}' data-sheets-value='{"1":3,"3":81}' style="overflow:hidden;padding:0px 3px 0px 3px;vertical-align:bottom;text-align:center;">81</td> <td data-sheets-numberformat='{"1":2,"2":"0","3":1}' data-sheets-value='{"1":3,"3":75}' style="overflow:hidden;padding:0px 3px 0px 3px;vertical-align:bottom;text-align:center;">75</td> <td data-sheets-numberformat='{"1":2,"2":"0","3":1}' data-sheets-value='{"1":3,"3":20}' style="border-right:1px solid #000000;overflow:hidden;padding:0px 3px 0px 3px;vertical-align:bottom;text-align:center;">20</td> </tr> <tr style="height:20px;"> <td style="border-left:1px solid #000000;overflow:hidden;padding:0px 3px 0px 3px;vertical-align:bottom;font-weight:bold;"></td> <td data-sheets-value='{"1":2,"2":"Dubbelwandig"}' style="overflow:hidden;padding:0px 3px 0px 3px;vertical-align:bottom;font-weight:bold;">Doppelschalig</td> <td data-sheets-value='{"1":2,"2":"Opaal (O/O)"}' style="border-right:1px solid #000000;overflow:hidden;padding:0px 3px 0px 3px;vertical-align:bottom;font-weight:bold;">Opal (O/O)</td> <td data-sheets-numberformat='{"1":2,"2":"0.00","3":1}' data-sheets-value='{"1":3,"3":2.9}' style="overflow:hidden;padding:0px 3px 0px 3px;vertical-align:bottom;text-align:center;">2.90</td> <td data-sheets-numberformat='{"1":2,"2":"0","3":1}' data-sheets-value='{"1":3,"3":69}' style="overflow:hidden;padding:0px 3px 0px 3px;vertical-align:bottom;text-align:center;">69</td> <td data-sheets-numberformat='{"1":2,"2":"0","3":1}' data-sheets-value='{"1":3,"3":58}' style="overflow:hidden;padding:0px 3px 0px 3px;vertical-align:bottom;text-align:center;">58</td> <td data-sheets-numberformat='{"1":2,"2":"0","3":1}' data-sheets-value='{"1":3,"3":20}' style="border-right:1px solid #000000;overflow:hidden;padding:0px 3px 0px 3px;vertical-align:bottom;text-align:center;">20</td> </tr> <tr style="height:20px;"> <td style="border-left:1px solid #000000;overflow:hidden;padding:0px 3px 0px 3px;vertical-align:bottom;font-weight:bold;"></td> <td data-sheets-value='{"1":2,"2":"Driewandig"}' style="overflow:hidden;padding:0px 3px 0px 3px;vertical-align:bottom;font-weight:bold;">Dreischalig</td> <td data-sheets-value='{"1":2,"2":"Helder (H/H/H)"}' style="border-right:1px solid #000000;overflow:hidden;padding:0px 3px 0px 3px;vertical-align:bottom;font-weight:bold;">Klar (H/H/H)</td> <td data-sheets-numberformat='{"1":2,"2":"0.00","3":1}' data-sheets-value='{"1":3,"3":1.7}' style="overflow:hidden;padding:0px 3px 0px 3px;vertical-align:bottom;text-align:center;">1.70</td> <td data-sheets-numberformat='{"1":2,"2":"0","3":1}' data-sheets-value='{"1":3,"3":73}' style="overflow:hidden;padding:0px 3px 0px 3px;vertical-align:bottom;text-align:center;">73</td> <td data-sheets-numberformat='{"1":2,"2":"0","3":1}' data-sheets-value='{"1":3,"3":65}' style="overflow:hidden;padding:0px 3px 0px 3px;vertical-align:bottom;text-align:center;">65</td> <td data-sheets-numberformat='{"1":2,"2":"0","3":1}' data-sheets-value='{"1":3,"3":22}' style="border-right:1px solid #000000;overflow:hidden;padding:0px 3px 0px 3px;vertical-align:bottom;text-align:center;">22</td> </tr> <tr style="height:20px;"> <td style="border-left:1px solid #000000;overflow:hidden;padding:0px 3px 0px 3px;vertical-align:bottom;font-weight:bold;"></td> <td data-sheets-value='{"1":2,"2":"Driewandig"}' style="overflow:hidden;padding:0px 3px 0px 3px;vertical-align:bottom;font-weight:bold;">Dreischalig</td> <td data-sheets-value='{"1":2,"2":"Opaal (O/H/O)"}' style="border-right:1px solid #000000;overflow:hidden;padding:0px 3px 0px 3px;vertical-align:bottom;font-weight:bold;">Opal (O/H/O)</td> <td data-sheets-numberformat='{"1":2,"2":"0.00","3":1}' data-sheets-value='{"1":3,"3":1.7}' style="overflow:hidden;padding:0px 3px 0px 3px;vertical-align:bottom;text-align:center;">1.70</td> <td data-sheets-numberformat='{"1":2,"2":"0","3":1}' data-sheets-value='{"1":3,"3":62}' style="overflow:hidden;padding:0px 3px 0px 3px;vertical-align:bottom;text-align:center;">62</td> <td data-sheets-numberformat='{"1":2,"2":"0","3":1}' data-sheets-value='{"1":3,"3":51}' style="overflow:hidden;padding:0px 3px 0px 3px;vertical-align:bottom;text-align:center;">51</td> <td data-sheets-numberformat='{"1":2,"2":"0","3":1}' data-sheets-value='{"1":3,"3":22}' style="border-right:1px solid #000000;overflow:hidden;padding:0px 3px 0px 3px;vertical-align:bottom;text-align:center;">22</td> </tr> <tr style="height:20px;"> <td style="border-left:1px solid #000000;overflow:hidden;padding:0px 3px 0px 3px;vertical-align:bottom;font-weight:bold;"></td> <td data-sheets-value='{"1":2,"2":"Vierwandig"}' style="overflow:hidden;padding:0px 3px 0px 3px;vertical-align:bottom;font-weight:bold;">Vierschalig</td> <td data-sheets-value='{"1":2,"2":"Helder (H/H/H/H)"}' style="border-right:1px solid #000000;overflow:hidden;padding:0px 3px 0px 3px;vertical-align:bottom;font-weight:bold;">Klar (H/H/H/H)</td> <td data-sheets-numberformat='{"1":2,"2":"0.00","3":1}' data-sheets-value='{"1":3,"3":1.28}' style="overflow:hidden;padding:0px 3px 0px 3px;vertical-align:bottom;text-align:center;">1.28</td> <td data-sheets-numberformat='{"1":2,"2":"0","3":1}' data-sheets-value='{"1":3,"3":64}' style="overflow:hidden;padding:0px 3px 0px 3px;vertical-align:bottom;text-align:center;">64</td> <td data-sheets-numberformat='{"1":2,"2":"0","3":1}' data-sheets-value='{"1":3,"3":54}' style="overflow:hidden;padding:0px 3px 0px 3px;vertical-align:bottom;text-align:center;">54</td> <td data-sheets-numberformat='{"1":2,"2":"0","3":1}' data-sheets-value='{"1":3,"3":23}' style="border-right:1px solid #000000;overflow:hidden;padding:0px 3px 0px 3px;vertical-align:bottom;text-align:center;">23</td> </tr> <tr style="height:20px;"> <td style="border-bottom:1px solid #000000;border-left:1px solid #000000;overflow:hidden;padding:0px 3px 0px 3px;vertical-align:bottom;"></td> <td data-sheets-value='{"1":2,"2":"Vierwandig"}' style="border-bottom:1px solid #000000;overflow:hidden;padding:0px 3px 0px 3px;vertical-align:bottom;font-weight:bold;">Vierschalig</td> <td data-sheets-value='{"1":2,"2":"Opaal (H/H/O/H)"}' style="border-right:1px solid #000000;border-bottom:1px solid #000000;overflow:hidden;padding:0px 3px 0px 3px;vertical-align:bottom;font-weight:bold;">Opal (H/H/O/H)</td> <td data-sheets-numberformat='{"1":2,"2":"0.00","3":1}' data-sheets-value='{"1":3,"3":1.28}' style="border-bottom:1px solid #000000;overflow:hidden;padding:0px 3px 0px 3px;vertical-align:bottom;text-align:center;">1.28</td> <td data-sheets-numberformat='{"1":2,"2":"0","3":1}' data-sheets-value='{"1":3,"3":59}' style="border-bottom:1px solid #000000;overflow:hidden;padding:0px 3px 0px 3px;vertical-align:bottom;text-align:center;">59</td> <td data-sheets-numberformat='{"1":2,"2":"0","3":1}' data-sheets-value='{"1":3,"3":48}' style="border-bottom:1px solid #000000;overflow:hidden;padding:0px 3px 0px 3px;vertical-align:bottom;text-align:center;">48</td> <td data-sheets-numberformat='{"1":2,"2":"0","3":1}' data-sheets-value='{"1":3,"3":23}' style="border-right:1px solid #000000;border-bottom:1px solid #000000;overflow:hidden;padding:0px 3px 0px 3px;vertical-align:bottom;text-align:center;">23</td> </tr> <tr style="height:20px;"> <td data-sheets-value='{"1":2,"2":"Polycarbonaat "}' style="border-left:1px solid #000000;overflow:hidden;padding:0px 3px 0px 3px;vertical-align:bottom;font-weight:bold;">Polycarbonaat </td> <td data-sheets-value='{"1":2,"2":"Enkelwandig"}' style="overflow:hidden;padding:0px 3px 0px 3px;vertical-align:bottom;font-weight:bold;">Einschalig</td> <td data-sheets-value='{"1":2,"2":"Helder (A)"}' style="border-right:1px solid #000000;overflow:hidden;padding:0px 3px 0px 3px;vertical-align:bottom;font-weight:bold;">Klar (A)</td> <td data-sheets-numberformat='{"1":2,"2":"0.00","3":1}' data-sheets-value='{"1":3,"3":5.17}' style="overflow:hidden;padding:0px 3px 0px 3px;vertical-align:bottom;text-align:center;">5.17</td> <td data-sheets-numberformat='{"1":2,"2":"0","3":1}' data-sheets-value='{"1":3,"3":88}' style="overflow:hidden;padding:0px 3px 0px 3px;vertical-align:bottom;text-align:center;">88</td> <td data-sheets-numberformat='{"1":2,"2":"0","3":1}' data-sheets-value='{"1":3,"3":83}' style="overflow:hidden;padding:0px 3px 0px 3px;vertical-align:bottom;text-align:center;">83</td> <td data-sheets-numberformat='{"1":2,"2":"0","3":1}' data-sheets-value='{"1":2,"2":"-"}' style="border-right:1px solid #000000;overflow:hidden;padding:0px 3px 0px 3px;vertical-align:bottom;text-align:center;">-</td> </tr> <tr style="height:20px;"> <td data-sheets-value='{"1":2,"2":"PC"}' style="border-left:1px solid #000000;overflow:hidden;padding:0px 3px 0px 3px;vertical-align:bottom;font-weight:bold;">PC</td> <td data-sheets-value='{"1":2,"2":"Enkelwandig"}' style="overflow:hidden;padding:0px 3px 0px 3px;vertical-align:bottom;font-weight:bold;">Einschalig</td> <td data-sheets-value='{"1":2,"2":"Opaal (D)"}' style="border-right:1px solid #000000;overflow:hidden;padding:0px 3px 0px 3px;vertical-align:bottom;font-weight:bold;">Opal (D)</td> <td data-sheets-numberformat='{"1":2,"2":"0.00","3":1}' data-sheets-value='{"1":3,"3":5.17}' style="overflow:hidden;padding:0px 3px 0px 3px;vertical-align:bottom;text-align:center;">5.17</td> <td data-sheets-numberformat='{"1":2,"2":"0","3":1}' data-sheets-value='{"1":3,"3":58}' style="overflow:hidden;padding:0px 3px 0px 3px;vertical-align:bottom;text-align:center;">58</td> <td data-sheets-numberformat='{"1":2,"2":"0","3":1}' data-sheets-value='{"1":3,"3":60}' style="overflow:hidden;padding:0px 3px 0px 3px;vertical-align:bottom;text-align:center;">60</td> <td data-sheets-numberformat='{"1":2,"2":"0","3":1}' data-sheets-value='{"1":2,"2":"-"}' style="border-right:1px solid #000000;overflow:hidden;padding:0px 3px 0px 3px;vertical-align:bottom;text-align:center;">-</td> </tr> <tr style="height:20px;"> <td style="border-left:1px solid #000000;overflow:hidden;padding:0px 3px 0px 3px;vertical-align:bottom;font-weight:bold;"></td> <td data-sheets-value='{"1":2,"2":"Dubbelwandig"}' style="overflow:hidden;padding:0px 3px 0px 3px;vertical-align:bottom;font-weight:bold;">Doppelschalig</td> <td data-sheets-value='{"1":2,"2":"Helder (A/H)"}' style="border-right:1px solid #000000;overflow:hidden;padding:0px 3px 0px 3px;vertical-align:bottom;font-weight:bold;">Klar (A/H)</td> <td data-sheets-numberformat='{"1":2,"2":"0.00","3":1}' data-sheets-value='{"1":3,"3":2.9}' style="overflow:hidden;padding:0px 3px 0px 3px;vertical-align:bottom;text-align:center;">2.90</td> <td data-sheets-numberformat='{"1":2,"2":"0","3":1}' data-sheets-value='{"1":3,"3":79}' style="overflow:hidden;padding:0px 3px 0px 3px;vertical-align:bottom;text-align:center;">79</td> <td data-sheets-numberformat='{"1":2,"2":"0","3":1}' data-sheets-value='{"1":3,"3":72}' style="overflow:hidden;padding:0px 3px 0px 3px;vertical-align:bottom;text-align:center;">72</td> <td data-sheets-numberformat='{"1":2,"2":"0","3":1}' data-sheets-value='{"1":3,"3":20}' style="border-right:1px solid #000000;overflow:hidden;padding:0px 3px 0px 3px;vertical-align:bottom;text-align:center;">20</td> </tr> <tr style="height:20px;"> <td style="border-left:1px solid #000000;overflow:hidden;padding:0px 3px 0px 3px;vertical-align:bottom;font-weight:bold;"></td> <td data-sheets-value='{"1":2,"2":"Dubbelwandig"}' style="overflow:hidden;padding:0px 3px 0px 3px;vertical-align:bottom;font-weight:bold;">Doppelschalig</td> <td data-sheets-value='{"1":2,"2":"Helder (A/A)"}' style="border-right:1px solid #000000;overflow:hidden;padding:0px 3px 0px 3px;vertical-align:bottom;font-weight:bold;">Klar (A/A)</td> <td data-sheets-numberformat='{"1":2,"2":"0.00","3":1}' data-sheets-value='{"1":3,"3":2.9}' style="overflow:hidden;padding:0px 3px 0px 3px;vertical-align:bottom;text-align:center;">2.90</td> <td data-sheets-numberformat='{"1":2,"2":"0","3":1}' data-sheets-value='{"1":3,"3":77}' style="overflow:hidden;padding:0px 3px 0px 3px;vertical-align:bottom;text-align:center;">77</td> <td data-sheets-numberformat='{"1":2,"2":"0","3":1}' data-sheets-value='{"1":3,"3":69}' style="overflow:hidden;padding:0px 3px 0px 3px;vertical-align:bottom;text-align:center;">69</td> <td data-sheets-numberformat='{"1":2,"2":"0","3":1}' data-sheets-value='{"1":3,"3":20}' style="border-right:1px solid #000000;overflow:hidden;padding:0px 3px 0px 3px;vertical-align:bottom;text-align:center;">20</td> </tr> <tr style="height:20px;"> <td style="border-left:1px solid #000000;overflow:hidden;padding:0px 3px 0px 3px;vertical-align:bottom;font-weight:bold;"></td> <td data-sheets-value='{"1":2,"2":"Dubbelwandig"}' style="overflow:hidden;padding:0px 3px 0px 3px;vertical-align:bottom;font-weight:bold;">Doppelschalig</td> <td data-sheets-value='{"1":2,"2":"Opaal (A/O)"}' style="border-right:1px solid #000000;overflow:hidden;padding:0px 3px 0px 3px;vertical-align:bottom;font-weight:bold;">Opal (A/O)</td> <td data-sheets-numberformat='{"1":2,"2":"0.00","3":1}' data-sheets-value='{"1":3,"3":2.9}' style="overflow:hidden;padding:0px 3px 0px 3px;vertical-align:bottom;text-align:center;">2.90</td> <td data-sheets-numberformat='{"1":2,"2":"0","3":1}' data-sheets-value='{"1":3,"3":73}' style="overflow:hidden;padding:0px 3px 0px 3px;vertical-align:bottom;text-align:center;">73</td> <td data-sheets-numberformat='{"1":2,"2":"0","3":1}' data-sheets-value='{"1":3,"3":63}' style="overflow:hidden;padding:0px 3px 0px 3px;vertical-align:bottom;text-align:center;">63</td> <td data-sheets-numberformat='{"1":2,"2":"0","3":1}' data-sheets-value='{"1":3,"3":20}' style="border-right:1px solid #000000;overflow:hidden;padding:0px 3px 0px 3px;vertical-align:bottom;text-align:center;">20</td> </tr> <tr style="height:20px;"> <td style="border-left:1px solid #000000;overflow:hidden;padding:0px 3px 0px 3px;vertical-align:bottom;font-weight:bold;"></td> <td data-sheets-value='{"1":2,"2":"Dubbelwandig"}' style="overflow:hidden;padding:0px 3px 0px 3px;vertical-align:bottom;font-weight:bold;">Doppelschalig</td> <td data-sheets-value='{"1":2,"2":"Opaal (A/D)"}' style="border-right:1px solid #000000;overflow:hidden;padding:0px 3px 0px 3px;vertical-align:bottom;font-weight:bold;">Opal (A/D)</td> <td data-sheets-numberformat='{"1":2,"2":"0.00","3":1}' data-sheets-value='{"1":3,"3":2.9}' style="overflow:hidden;padding:0px 3px 0px 3px;vertical-align:bottom;text-align:center;">2.90</td> <td data-sheets-numberformat='{"1":2,"2":"0","3":1}' data-sheets-value='{"1":3,"3":51}' style="overflow:hidden;padding:0px 3px 0px 3px;vertical-align:bottom;text-align:center;">51</td> <td data-sheets-numberformat='{"1":2,"2":"0","3":1}' data-sheets-value='{"1":3,"3":50}' style="overflow:hidden;padding:0px 3px 0px 3px;vertical-align:bottom;text-align:center;">50</td> <td data-sheets-numberformat='{"1":2,"2":"0","3":1}' data-sheets-value='{"1":3,"3":20}' style="border-right:1px solid #000000;overflow:hidden;padding:0px 3px 0px 3px;vertical-align:bottom;text-align:center;">20</td> </tr> <tr style="height:20px;"> <td style="border-left:1px solid #000000;overflow:hidden;padding:0px 3px 0px 3px;vertical-align:bottom;font-weight:bold;"></td> <td data-sheets-value='{"1":2,"2":"Driewandig"}' style="overflow:hidden;padding:0px 3px 0px 3px;vertical-align:bottom;font-weight:bold;">Dreischalig</td> <td data-sheets-value='{"1":2,"2":"Helder (A/H/H)"}' style="border-right:1px solid #000000;overflow:hidden;padding:0px 3px 0px 3px;vertical-align:bottom;font-weight:bold;">Klar (A/H/H)</td> <td data-sheets-numberformat='{"1":2,"2":"0.00","3":1}' data-sheets-value='{"1":3,"3":1.7}' style="overflow:hidden;padding:0px 3px 0px 3px;vertical-align:bottom;text-align:center;">1.70</td> <td data-sheets-numberformat='{"1":2,"2":"0","3":1}' data-sheets-value='{"1":3,"3":71}' style="overflow:hidden;padding:0px 3px 0px 3px;vertical-align:bottom;text-align:center;">71</td> <td data-sheets-numberformat='{"1":2,"2":"0","3":1}' data-sheets-value='{"1":3,"3":63}' style="overflow:hidden;padding:0px 3px 0px 3px;vertical-align:bottom;text-align:center;">63</td> <td data-sheets-numberformat='{"1":2,"2":"0","3":1}' data-sheets-value='{"1":3,"3":22}' style="border-right:1px solid #000000;overflow:hidden;padding:0px 3px 0px 3px;vertical-align:bottom;text-align:center;">22</td> </tr> <tr style="height:20px;"> <td style="border-left:1px solid #000000;overflow:hidden;padding:0px 3px 0px 3px;vertical-align:bottom;font-weight:bold;"></td> <td data-sheets-value='{"1":2,"2":"Driewandig"}' style="overflow:hidden;padding:0px 3px 0px 3px;vertical-align:bottom;font-weight:bold;">Dreischalig</td> <td data-sheets-value='{"1":2,"2":"Opaal (A/O/O)"}' style="border-right:1px solid #000000;overflow:hidden;padding:0px 3px 0px 3px;vertical-align:bottom;font-weight:bold;">Opal (A/O/O)</td> <td data-sheets-numberformat='{"1":2,"2":"0.00","3":1}' data-sheets-value='{"1":3,"3":1.7}' style="overflow:hidden;padding:0px 3px 0px 3px;vertical-align:bottom;text-align:center;">1.70</td> <td data-sheets-numberformat='{"1":2,"2":"0","3":1}' data-sheets-value='{"1":3,"3":61}' style="overflow:hidden;padding:0px 3px 0px 3px;vertical-align:bottom;text-align:center;">61</td> <td data-sheets-numberformat='{"1":2,"2":"0","3":1}' data-sheets-value='{"1":3,"3":48}' style="overflow:hidden;padding:0px 3px 0px 3px;vertical-align:bottom;text-align:center;">48</td> <td data-sheets-numberformat='{"1":2,"2":"0","3":1}' data-sheets-value='{"1":3,"3":22}' style="border-right:1px solid #000000;overflow:hidden;padding:0px 3px 0px 3px;vertical-align:bottom;text-align:center;">22</td> </tr> <tr style="height:20px;"> <td style="border-left:1px solid #000000;overflow:hidden;padding:0px 3px 0px 3px;vertical-align:bottom;font-weight:bold;"></td> <td data-sheets-value='{"1":2,"2":"Vierwandig"}' style="overflow:hidden;padding:0px 3px 0px 3px;vertical-align:bottom;font-weight:bold;">Vierschalig</td> <td data-sheets-value='{"1":2,"2":"Helder (A/H/H/H)"}' style="border-right:1px solid #000000;overflow:hidden;padding:0px 3px 0px 3px;vertical-align:bottom;font-weight:bold;">Klar (A/H/H/H)</td> <td data-sheets-numberformat='{"1":2,"2":"0.00","3":1}' data-sheets-value='{"1":3,"3":1.28}' style="overflow:hidden;padding:0px 3px 0px 3px;vertical-align:bottom;text-align:center;">1.28</td> <td data-sheets-numberformat='{"1":2,"2":"0","3":1}' data-sheets-value='{"1":3,"3":64}' style="overflow:hidden;padding:0px 3px 0px 3px;vertical-align:bottom;text-align:center;">64</td> <td data-sheets-numberformat='{"1":2,"2":"0","3":1}' data-sheets-value='{"1":3,"3":52}' style="overflow:hidden;padding:0px 3px 0px 3px;vertical-align:bottom;text-align:center;">52</td> <td data-sheets-numberformat='{"1":2,"2":"0","3":1}' data-sheets-value='{"1":3,"3":23}' style="border-right:1px solid #000000;overflow:hidden;padding:0px 3px 0px 3px;vertical-align:bottom;text-align:center;">23</td> </tr> <tr style="height:20px;"> <td style="border-bottom:1px solid #000000;border-left:1px solid #000000;overflow:hidden;padding:0px 3px 0px 3px;vertical-align:bottom;"></td> <td data-sheets-value='{"1":2,"2":"Vierwandig"}' style="border-bottom:1px solid #000000;overflow:hidden;padding:0px 3px 0px 3px;vertical-align:bottom;font-weight:bold;">Vierschalig</td> <td data-sheets-value='{"1":2,"2":"Opaal (A/H/O/H)"}' style="border-right:1px solid #000000;border-bottom:1px solid #000000;overflow:hidden;padding:0px 3px 0px 3px;vertical-align:bottom;font-weight:bold;">Opal (A/H/O/H)</td> <td data-sheets-numberformat='{"1":2,"2":"0.00","3":1}' data-sheets-value='{"1":3,"3":1.28}' style="border-bottom:1px solid #000000;overflow:hidden;padding:0px 3px 0px 3px;vertical-align:bottom;text-align:center;">1.28</td> <td data-sheets-numberformat='{"1":2,"2":"0","3":1}' data-sheets-value='{"1":3,"3":59}' style="border-bottom:1px solid #000000;overflow:hidden;padding:0px 3px 0px 3px;vertical-align:bottom;text-align:center;">59</td> <td data-sheets-numberformat='{"1":2,"2":"0","3":1}' data-sheets-value='{"1":3,"3":46}' style="border-bottom:1px solid #000000;overflow:hidden;padding:0px 3px 0px 3px;vertical-align:bottom;text-align:center;">46</td> <td data-sheets-numberformat='{"1":2,"2":"0","3":1}' data-sheets-value='{"1":3,"3":23}' style="border-right:1px solid #000000;border-bottom:1px solid #000000;overflow:hidden;padding:0px 3px 0px 3px;vertical-align:bottom;text-align:center;">23</td> </tr> <tr style="height:20px;"> <td data-sheets-value='{"1":2,"2":"Polycarbonaat"}' style="border-left:1px solid #000000;overflow:hidden;padding:0px 3px 0px 3px;vertical-align:bottom;font-weight:bold;">Polycarbonat</td> <td data-sheets-value='{"1":2,"2":"Enkelwandig"}' style="overflow:hidden;padding:0px 3px 0px 3px;vertical-align:bottom;font-weight:bold;">Einschalig</td> <td data-sheets-value='{"1":2,"2":"Heatstop Opaal (T)"}' style="border-right:1px solid #000000;overflow:hidden;padding:0px 3px 0px 3px;vertical-align:bottom;font-weight:bold;">Heatstop opal (T)</td> <td data-sheets-numberformat='{"1":2,"2":"0.00","3":1}' data-sheets-value='{"1":3,"3":5.17}' style="overflow:hidden;padding:0px 3px 0px 3px;vertical-align:bottom;text-align:center;">5.17</td> <td data-sheets-numberformat='{"1":2,"2":"0","3":1}' data-sheets-value='{"1":3,"3":49}' style="overflow:hidden;padding:0px 3px 0px 3px;vertical-align:bottom;text-align:center;">49</td> <td data-sheets-numberformat='{"1":2,"2":"0","3":1}' data-sheets-value='{"1":3,"3":59}' style="overflow:hidden;padding:0px 3px 0px 3px;vertical-align:bottom;text-align:center;">59</td> <td data-sheets-numberformat='{"1":2,"2":"0","3":1}' data-sheets-value='{"1":2,"2":"-"}' style="border-right:1px solid #000000;overflow:hidden;padding:0px 3px 0px 3px;vertical-align:bottom;text-align:center;">-</td> </tr> <tr style="height:20px;"> <td data-sheets-value='{"1":2,"2":"Heatstop PC"}' style="border-left:1px solid #000000;overflow:hidden;padding:0px 3px 0px 3px;vertical-align:bottom;font-weight:bold;">Heatstop PC</td> <td data-sheets-value='{"1":2,"2":"Dubbelwandig"}' style="overflow:hidden;padding:0px 3px 0px 3px;vertical-align:bottom;font-weight:bold;">Doppelschalig</td> <td data-sheets-value='{"1":2,"2":"Helder (T/H)"}' style="border-right:1px solid #000000;overflow:hidden;padding:0px 3px 0px 3px;vertical-align:bottom;font-weight:bold;">Klar (T/H)</td> <td data-sheets-numberformat='{"1":2,"2":"0.00","3":1}' data-sheets-value='{"1":3,"3":2.9}' style="overflow:hidden;padding:0px 3px 0px 3px;vertical-align:bottom;text-align:center;">2.90</td> <td data-sheets-numberformat='{"1":2,"2":"0","3":1}' data-sheets-value='{"1":3,"3":44}' style="overflow:hidden;padding:0px 3px 0px 3px;vertical-align:bottom;text-align:center;">44</td> <td data-sheets-numberformat='{"1":2,"2":"0","3":1}' data-sheets-value='{"1":3,"3":51}' style="overflow:hidden;padding:0px 3px 0px 3px;vertical-align:bottom;text-align:center;">51</td> <td data-sheets-numberformat='{"1":2,"2":"0","3":1}' data-sheets-value='{"1":3,"3":20}' style="border-right:1px solid #000000;overflow:hidden;padding:0px 3px 0px 3px;vertical-align:bottom;text-align:center;">20</td> </tr> <tr style="height:20px;"> <td style="border-left:1px solid #000000;overflow:hidden;padding:0px 3px 0px 3px;vertical-align:bottom;font-weight:bold;"></td> <td data-sheets-value='{"1":2,"2":"Dubbelwandig"}' style="overflow:hidden;padding:0px 3px 0px 3px;vertical-align:bottom;font-weight:bold;">Doppelschalig</td> <td data-sheets-value='{"1":2,"2":"Opaal (T/O)"}' style="border-right:1px solid #000000;overflow:hidden;padding:0px 3px 0px 3px;vertical-align:bottom;font-weight:bold;">Opal (T/O)</td> <td data-sheets-numberformat='{"1":2,"2":"0.00","3":1}' data-sheets-value='{"1":3,"3":2.9}' style="overflow:hidden;padding:0px 3px 0px 3px;vertical-align:bottom;text-align:center;">2.90</td> <td data-sheets-numberformat='{"1":2,"2":"0","3":1}' data-sheets-value='{"1":3,"3":41}' style="overflow:hidden;padding:0px 3px 0px 3px;vertical-align:bottom;text-align:center;">41</td> <td data-sheets-numberformat='{"1":2,"2":"0","3":1}' data-sheets-value='{"1":3,"3":45}' style="overflow:hidden;padding:0px 3px 0px 3px;vertical-align:bottom;text-align:center;">45</td> <td data-sheets-numberformat='{"1":2,"2":"0","3":1}' data-sheets-value='{"1":3,"3":20}' style="border-right:1px solid #000000;overflow:hidden;padding:0px 3px 0px 3px;vertical-align:bottom;text-align:center;">20</td> </tr> <tr style="height:20px;"> <td style="border-left:1px solid #000000;overflow:hidden;padding:0px 3px 0px 3px;vertical-align:bottom;font-weight:bold;"></td> <td data-sheets-value='{"1":2,"2":"Driewandig"}' style="overflow:hidden;padding:0px 3px 0px 3px;vertical-align:bott | skylux-160-ce-met-koepel-en-polyester-opstand-30-20-met-lm-motor-1300-x-2200-mm | 8586011181389 | 46872308056397
Rauch- und Wärmeabzug (RWA) | RWA-System | Skylux | Skylux 160° CE mit Kuppel und Polyester-Aufsatzkranz 30/20 mit LM-Motor 1300 x 2300 mm |  | 35232 | 5412970352327 | 6361 | Ja | 30-45 | 92.43 | 1300 x 2300 mm | 2300 | 1300 |  | polyester 30/20 (30 cm hoch & Dachöffnung = 20 cm größer als das Tageslichtmaß) | Rechteckig | 5.17 W/m²K - 1.28 W/m²K | 87% - 32% | 90% - 32% | 20dB - 23dB | 160° CE (für Industrie) | Lichtkuppel | ohne Windfang | E | Einzelmotor | Maximal ist eine vierschalige Lichtkuppel für dieses Produkt möglich | Ut-Wert LT-Wert g-Wert Rw-waarde EN 1873 : 2014 EN ISO 13468 EN 16153 EN 410 EN 410 EN ISO 140-3 Material Schalen Schalen (W/m²K) (%) (%) (dB) Acryl Einschalig Klar (H) 5.17 90 87 - PMMA Einschalig Opal (O) 5.17 83 76 - Doppelschalig Klar (H/H) 2.90 81 75 20 Doppelschalig Opal (O/O) 2.90 69 58 20 Dreischalig Klar (H/H/H) 1.70 73 65 22 Dreischalig Opal (O/H/O) 1.70 62 51 22 Vierschalig Klar (H/H/H/H) 1.28 64 54 23 Vierschalig Opal (H/H/O/H) 1.28 59 48 23 Polycarbonaat Einschalig Klar (A) 5.17 88 83 - PC Einschalig Opal (D) 5.17 58 60 - Doppelschalig Klar (A/H) 2.90 79 72 20 Doppelschalig Klar (A/A) 2.90 77 69 20 Doppelschalig Opal (A/O) 2.90 73 63 20 Doppelschalig Opal (A/D) 2.90 51 50 20 Dreischalig Klar (A/H/H) 1.70 71 63 22 Dreischalig Opal (A/O/O) 1.70 61 48 22 Vierschalig Klar (A/H/H/H) 1.28 64 52 23 Vierschalig Opal (A/H/O/H) 1.28 59 46 23 Polycarbonat Einschalig Heatstop opal (T) 5.17 49 59 - Heatstop PC Doppelschalig Klar (T/H) 2.90 44 51 20 Doppelschalig Opal (T/O) 2.90 41 45 20 Dreischalig Klar (T/H/H) 1.70 40 <td data-sheets-numberformat='{"1":2,"2":"0","3":1}' data-sheets-value='{"1":3,"3":44}' style="overflow:hidden;padding:0px 3px 0px | https://skylux.eu/de/products/skylux-160-ce-met-koepel-en-polyester-opstand-30-20-met-lm-motor-1300-x-2300-mm | https://skylux.eu/cdn/shop/files/Skylux-160deg-CE-met-koepel-en-polyester-opstand-3020-met-LM-motor-1300-x-2300-mm-RWA-systeem.jpg?v=1702977974&width=1600 | https://skylux.eu/cdn/shop/files/e5a82811-1bb0-48e4-a776-cacb59c7c092_4b5599dc-018a-4e2a-9baa-c8fad996b8f8.jpg?v=1688550518&width=1600 | //skylux.eu/cdn/shop/files/D_MH_Montageanleitung_Skylux_160_CE_LM.pdf?v=1503750771917917123 | //skylux.eu/cdn/shop/files/D_TD_Technische_Daten_Skylux_Skylux_160_CE_Elektrisch.pdf?v=10489854405570094672 | <style type="text/css" id="isPasted"> <!--td { border: 1px solid #cccccc; } br { mso-data-placement: same-cell; } --> </style> <table border="1" cellpadding="0" cellspacing="0" dir="ltr" style="table-layout:fixed;font-size:10pt;font-family:Arial;border-collapse:collapse;border:none;"><tbody> <tr style="height:20px;"> <td style="overflow:hidden;padding:0px 3px 0px 3px;vertical-align:bottom;"></td> <td style="overflow:hidden;padding:0px 3px 0px 3px;vertical-align:bottom;"></td> <td style="overflow:hidden;padding:0px 3px 0px 3px;vertical-align:bottom;"></td> <td data-sheets-value='{"1":2,"2":"Ut-waarde"}' style="overflow:hidden;padding:0px 3px 0px 3px;vertical-align:bottom;font-weight:bold;text-align:center;">Ut-Wert</td> <td data-sheets-value='{"1":2,"2":"LT-waarde"}' style="overflow:hidden;padding:0px 3px 0px 3px;vertical-align:bottom;font-weight:bold;text-align:center;">LT-Wert</td> <td data-sheets-value='{"1":2,"2":"g-waarde"}' style="overflow:hidden;padding:0px 3px 0px 3px;vertical-align:bottom;font-weight:bold;text-align:center;">g-Wert</td> <td data-sheets-value='{"1":2,"2":"Rw-waarde "}' style="overflow:hidden;padding:0px 3px 0px 3px;vertical-align:bottom;font-weight:bold;text-align:center;">Rw-waarde </td> </tr> <tr style="height:20px;"> <td style="overflow:hidden;padding:0px 3px 0px 3px;vertical-align:bottom;"></td> <td style="overflow:hidden;padding:0px 3px 0px 3px;vertical-align:bottom;"></td> <td style="overflow:hidden;padding:0px 3px 0px 3px;vertical-align:bottom;"></td> <td data-sheets-numberformat='{"1":2,"2":"0.00","3":1}' data-sheets-value='{"1":2,"2":"EN 1873 : 2014"}' style="overflow:hidden;padding:0px 3px 0px 3px;vertical-align:bottom;text-align:center;">EN 1873 : 2014</td> <td data-sheets-numberformat='{"1":2,"2":"0","3":1}' data-sheets-value='{"1":2,"2":"EN ISO 13468 EN 16153 EN 410"}' style="overflow:hidden;padding:0px 3px 0px 3px;vertical-align:bottom;text-align:center;">EN ISO 13468 EN 16153 EN 410</td> <td data-sheets-numberformat='{"1":2,"2":"0","3":1}' data-sheets-value='{"1":2,"2":"EN 410"}' style="overflow:hidden;padding:0px 3px 0px 3px;vertical-align:bottom;text-align:center;">EN 410</td> <td data-sheets-value='{"1":2,"2":"EN ISO 140-3\t\t"}' style="overflow:hidden;padding:0px 3px 0px 3px;vertical-align:bottom;text-align:center;">EN ISO 140-3 </td> </tr> <tr style="height:20px;"> <td data-sheets-value='{"1":2,"2":"Materiaal"}' style="border-bottom:1px solid #000000;overflow:hidden;padding:0px 3px 0px 3px;vertical-align:bottom;background-color:#000000;font-weight:bold;color:#ffffff;">Material</td> <td data-sheets-value='{"1":2,"2":"Wanden"}' style="border-bottom:1px solid #000000;overflow:hidden;padding:0px 3px 0px 3px;vertical-align:bottom;background-color:#000000;font-weight:bold;color:#ffffff;">Schalen</td> <td data-sheets-value='{"1":2,"2":"Schalen"}' style="border-bottom:1px solid #000000;overflow:hidden;padding:0px 3px 0px 3px;vertical-align:bottom;background-color:#000000;font-weight:bold;color:#ffffff;">Schalen</td> <td data-sheets-numberformat='{"1":2,"2":"0.00","3":1}' data-sheets-value='{"1":2,"2":"(W/m²K)\t"}' style="border-bottom:1px solid #000000;overflow:hidden;padding:0px 3px 0px 3px;vertical-align:bottom;background-color:#000000;font-weight:bold;color:#ffffff;text-align:center;">(W/m²K) </td> <td data-sheets-numberformat='{"1":2,"2":"0","3":1}' data-sheets-value='{"1":2,"2":"(%)"}' style="border-bottom:1px solid #000000;overflow:hidden;padding:0px 3px 0px 3px;vertical-align:bottom;background-color:#000000;font-weight:bold;color:#ffffff;text-align:center;">(%)</td> <td data-sheets-numberformat='{"1":2,"2":"0","3":1}' data-sheets-value='{"1":2,"2":"(%)"}' style="border-bottom:1px solid #000000;overflow:hidden;padding:0px 3px 0px 3px;vertical-align:bottom;background-color:#000000;font-weight:bold;color:#ffffff;text-align:center;">(%)</td> <td data-sheets-value='{"1":2,"2":"(dB)"}' style="border-bottom:1px solid #000000;overflow:hidden;padding:0px 3px 0px 3px;vertical-align:bottom;background-color:#000000;font-weight:bold;color:#ffffff;text-align:center;">(dB)</td> </tr> <tr style="height:20px;"> <td data-sheets-value='{"1":2,"2":"Acrylaat"}' style="border-left:1px solid #000000;overflow:hidden;padding:0px 3px 0px 3px;vertical-align:bottom;font-weight:bold;">Acryl</td> <td data-sheets-value='{"1":2,"2":"Enkelwandig"}' style="overflow:hidden;padding:0px 3px 0px 3px;vertical-align:bottom;font-weight:bold;">Einschalig</td> <td data-sheets-value='{"1":2,"2":"Helder (H)"}' style="border-right:1px solid #000000;overflow:hidden;padding:0px 3px 0px 3px;vertical-align:bottom;font-weight:bold;">Klar (H)</td> <td data-sheets-numberformat='{"1":2,"2":"0.00","3":1}' data-sheets-value='{"1":3,"3":5.17}' style="overflow:hidden;padding:0px 3px 0px 3px;vertical-align:bottom;text-align:center;">5.17</td> <td data-sheets-numberformat='{"1":2,"2":"0","3":1}' data-sheets-value='{"1":3,"3":90}' style="overflow:hidden;padding:0px 3px 0px 3px;vertical-align:bottom;text-align:center;">90</td> <td data-sheets-numberformat='{"1":2,"2":"0","3":1}' data-sheets-value='{"1":3,"3":87}' style="overflow:hidden;padding:0px 3px 0px 3px;vertical-align:bottom;text-align:center;">87</td> <td data-sheets-numberformat='{"1":2,"2":"0","3":1}' data-sheets-value='{"1":2,"2":"-"}' style="border-right:1px solid #000000;overflow:hidden;padding:0px 3px 0px 3px;vertical-align:bottom;text-align:center;">-</td> </tr> <tr style="height:20px;"> <td data-sheets-value='{"1":2,"2":"PMMA"}' style="border-left:1px solid #000000;overflow:hidden;padding:0px 3px 0px 3px;vertical-align:bottom;font-weight:bold;">PMMA</td> <td data-sheets-value='{"1":2,"2":"Enkelwandig"}' style="overflow:hidden;padding:0px 3px 0px 3px;vertical-align:bottom;font-weight:bold;">Einschalig</td> <td data-sheets-value='{"1":2,"2":"Opaal (O)"}' style="border-right:1px solid #000000;overflow:hidden;padding:0px 3px 0px 3px;vertical-align:bottom;font-weight:bold;">Opal (O)</td> <td data-sheets-numberformat='{"1":2,"2":"0.00","3":1}' data-sheets-value='{"1":3,"3":5.17}' style="overflow:hidden;padding:0px 3px 0px 3px;vertical-align:bottom;text-align:center;">5.17</td> <td data-sheets-numberformat='{"1":2,"2":"0","3":1}' data-sheets-value='{"1":3,"3":83}' style="overflow:hidden;padding:0px 3px 0px 3px;vertical-align:bottom;text-align:center;">83</td> <td data-sheets-numberformat='{"1":2,"2":"0","3":1}' data-sheets-value='{"1":3,"3":76}' style="overflow:hidden;padding:0px 3px 0px 3px;vertical-align:bottom;text-align:center;">76</td> <td data-sheets-numberformat='{"1":2,"2":"0","3":1}' data-sheets-value='{"1":2,"2":"-"}' style="border-right:1px solid #000000;overflow:hidden;padding:0px 3px 0px 3px;vertical-align:bottom;text-align:center;">-</td> </tr> <tr style="height:20px;"> <td style="border-left:1px solid #000000;overflow:hidden;padding:0px 3px 0px 3px;vertical-align:bottom;font-weight:bold;"></td> <td data-sheets-value='{"1":2,"2":"Dubbelwandig"}' style="overflow:hidden;padding:0px 3px 0px 3px;vertical-align:bottom;font-weight:bold;">Doppelschalig</td> <td data-sheets-value='{"1":2,"2":"Helder (H/H)"}' style="border-right:1px solid #000000;overflow:hidden;padding:0px 3px 0px 3px;vertical-align:bottom;font-weight:bold;">Klar (H/H)</td> <td data-sheets-numberformat='{"1":2,"2":"0.00","3":1}' data-sheets-value='{"1":3,"3":2.9}' style="overflow:hidden;padding:0px 3px 0px 3px;vertical-align:bottom;text-align:center;">2.90</td> <td data-sheets-numberformat='{"1":2,"2":"0","3":1}' data-sheets-value='{"1":3,"3":81}' style="overflow:hidden;padding:0px 3px 0px 3px;vertical-align:bottom;text-align:center;">81</td> <td data-sheets-numberformat='{"1":2,"2":"0","3":1}' data-sheets-value='{"1":3,"3":75}' style="overflow:hidden;padding:0px 3px 0px 3px;vertical-align:bottom;text-align:center;">75</td> <td data-sheets-numberformat='{"1":2,"2":"0","3":1}' data-sheets-value='{"1":3,"3":20}' style="border-right:1px solid #000000;overflow:hidden;padding:0px 3px 0px 3px;vertical-align:bottom;text-align:center;">20</td> </tr> <tr style="height:20px;"> <td style="border-left:1px solid #000000;overflow:hidden;padding:0px 3px 0px 3px;vertical-align:bottom;font-weight:bold;"></td> <td data-sheets-value='{"1":2,"2":"Dubbelwandig"}' style="overflow:hidden;padding:0px 3px 0px 3px;vertical-align:bottom;font-weight:bold;">Doppelschalig</td> <td data-sheets-value='{"1":2,"2":"Opaal (O/O)"}' style="border-right:1px solid #000000;overflow:hidden;padding:0px 3px 0px 3px;vertical-align:bottom;font-weight:bold;">Opal (O/O)</td> <td data-sheets-numberformat='{"1":2,"2":"0.00","3":1}' data-sheets-value='{"1":3,"3":2.9}' style="overflow:hidden;padding:0px 3px 0px 3px;vertical-align:bottom;text-align:center;">2.90</td> <td data-sheets-numberformat='{"1":2,"2":"0","3":1}' data-sheets-value='{"1":3,"3":69}' style="overflow:hidden;padding:0px 3px 0px 3px;vertical-align:bottom;text-align:center;">69</td> <td data-sheets-numberformat='{"1":2,"2":"0","3":1}' data-sheets-value='{"1":3,"3":58}' style="overflow:hidden;padding:0px 3px 0px 3px;vertical-align:bottom;text-align:center;">58</td> <td data-sheets-numberformat='{"1":2,"2":"0","3":1}' data-sheets-value='{"1":3,"3":20}' style="border-right:1px solid #000000;overflow:hidden;padding:0px 3px 0px 3px;vertical-align:bottom;text-align:center;">20</td> </tr> <tr style="height:20px;"> <td style="border-left:1px solid #000000;overflow:hidden;padding:0px 3px 0px 3px;vertical-align:bottom;font-weight:bold;"></td> <td data-sheets-value='{"1":2,"2":"Driewandig"}' style="overflow:hidden;padding:0px 3px 0px 3px;vertical-align:bottom;font-weight:bold;">Dreischalig</td> <td data-sheets-value='{"1":2,"2":"Helder (H/H/H)"}' style="border-right:1px solid #000000;overflow:hidden;padding:0px 3px 0px 3px;vertical-align:bottom;font-weight:bold;">Klar (H/H/H)</td> <td data-sheets-numberformat='{"1":2,"2":"0.00","3":1}' data-sheets-value='{"1":3,"3":1.7}' style="overflow:hidden;padding:0px 3px 0px 3px;vertical-align:bottom;text-align:center;">1.70</td> <td data-sheets-numberformat='{"1":2,"2":"0","3":1}' data-sheets-value='{"1":3,"3":73}' style="overflow:hidden;padding:0px 3px 0px 3px;vertical-align:bottom;text-align:center;">73</td> <td data-sheets-numberformat='{"1":2,"2":"0","3":1}' data-sheets-value='{"1":3,"3":65}' style="overflow:hidden;padding:0px 3px 0px 3px;vertical-align:bottom;text-align:center;">65</td> <td data-sheets-numberformat='{"1":2,"2":"0","3":1}' data-sheets-value='{"1":3,"3":22}' style="border-right:1px solid #000000;overflow:hidden;padding:0px 3px 0px 3px;vertical-align:bottom;text-align:center;">22</td> </tr> <tr style="height:20px;"> <td style="border-left:1px solid #000000;overflow:hidden;padding:0px 3px 0px 3px;vertical-align:bottom;font-weight:bold;"></td> <td data-sheets-value='{"1":2,"2":"Driewandig"}' style="overflow:hidden;padding:0px 3px 0px 3px;vertical-align:bottom;font-weight:bold;">Dreischalig</td> <td data-sheets-value='{"1":2,"2":"Opaal (O/H/O)"}' style="border-right:1px solid #000000;overflow:hidden;padding:0px 3px 0px 3px;vertical-align:bottom;font-weight:bold;">Opal (O/H/O)</td> <td data-sheets-numberformat='{"1":2,"2":"0.00","3":1}' data-sheets-value='{"1":3,"3":1.7}' style="overflow:hidden;padding:0px 3px 0px 3px;vertical-align:bottom;text-align:center;">1.70</td> <td data-sheets-numberformat='{"1":2,"2":"0","3":1}' data-sheets-value='{"1":3,"3":62}' style="overflow:hidden;padding:0px 3px 0px 3px;vertical-align:bottom;text-align:center;">62</td> <td data-sheets-numberformat='{"1":2,"2":"0","3":1}' data-sheets-value='{"1":3,"3":51}' style="overflow:hidden;padding:0px 3px 0px 3px;vertical-align:bottom;text-align:center;">51</td> <td data-sheets-numberformat='{"1":2,"2":"0","3":1}' data-sheets-value='{"1":3,"3":22}' style="border-right:1px solid #000000;overflow:hidden;padding:0px 3px 0px 3px;vertical-align:bottom;text-align:center;">22</td> </tr> <tr style="height:20px;"> <td style="border-left:1px solid #000000;overflow:hidden;padding:0px 3px 0px 3px;vertical-align:bottom;font-weight:bold;"></td> <td data-sheets-value='{"1":2,"2":"Vierwandig"}' style="overflow:hidden;padding:0px 3px 0px 3px;vertical-align:bottom;font-weight:bold;">Vierschalig</td> <td data-sheets-value='{"1":2,"2":"Helder (H/H/H/H)"}' style="border-right:1px solid #000000;overflow:hidden;padding:0px 3px 0px 3px;vertical-align:bottom;font-weight:bold;">Klar (H/H/H/H)</td> <td data-sheets-numberformat='{"1":2,"2":"0.00","3":1}' data-sheets-value='{"1":3,"3":1.28}' style="overflow:hidden;padding:0px 3px 0px 3px;vertical-align:bottom;text-align:center;">1.28</td> <td data-sheets-numberformat='{"1":2,"2":"0","3":1}' data-sheets-value='{"1":3,"3":64}' style="overflow:hidden;padding:0px 3px 0px 3px;vertical-align:bottom;text-align:center;">64</td> <td data-sheets-numberformat='{"1":2,"2":"0","3":1}' data-sheets-value='{"1":3,"3":54}' style="overflow:hidden;padding:0px 3px 0px 3px;vertical-align:bottom;text-align:center;">54</td> <td data-sheets-numberformat='{"1":2,"2":"0","3":1}' data-sheets-value='{"1":3,"3":23}' style="border-right:1px solid #000000;overflow:hidden;padding:0px 3px 0px 3px;vertical-align:bottom;text-align:center;">23</td> </tr> <tr style="height:20px;"> <td style="border-bottom:1px solid #000000;border-left:1px solid #000000;overflow:hidden;padding:0px 3px 0px 3px;vertical-align:bottom;"></td> <td data-sheets-value='{"1":2,"2":"Vierwandig"}' style="border-bottom:1px solid #000000;overflow:hidden;padding:0px 3px 0px 3px;vertical-align:bottom;font-weight:bold;">Vierschalig</td> <td data-sheets-value='{"1":2,"2":"Opaal (H/H/O/H)"}' style="border-right:1px solid #000000;border-bottom:1px solid #000000;overflow:hidden;padding:0px 3px 0px 3px;vertical-align:bottom;font-weight:bold;">Opal (H/H/O/H)</td> <td data-sheets-numberformat='{"1":2,"2":"0.00","3":1}' data-sheets-value='{"1":3,"3":1.28}' style="border-bottom:1px solid #000000;overflow:hidden;padding:0px 3px 0px 3px;vertical-align:bottom;text-align:center;">1.28</td> <td data-sheets-numberformat='{"1":2,"2":"0","3":1}' data-sheets-value='{"1":3,"3":59}' style="border-bottom:1px solid #000000;overflow:hidden;padding:0px 3px 0px 3px;vertical-align:bottom;text-align:center;">59</td> <td data-sheets-numberformat='{"1":2,"2":"0","3":1}' data-sheets-value='{"1":3,"3":48}' style="border-bottom:1px solid #000000;overflow:hidden;padding:0px 3px 0px 3px;vertical-align:bottom;text-align:center;">48</td> <td data-sheets-numberformat='{"1":2,"2":"0","3":1}' data-sheets-value='{"1":3,"3":23}' style="border-right:1px solid #000000;border-bottom:1px solid #000000;overflow:hidden;padding:0px 3px 0px 3px;vertical-align:bottom;text-align:center;">23</td> </tr> <tr style="height:20px;"> <td data-sheets-value='{"1":2,"2":"Polycarbonaat "}' style="border-left:1px solid #000000;overflow:hidden;padding:0px 3px 0px 3px;vertical-align:bottom;font-weight:bold;">Polycarbonaat </td> <td data-sheets-value='{"1":2,"2":"Enkelwandig"}' style="overflow:hidden;padding:0px 3px 0px 3px;vertical-align:bottom;font-weight:bold;">Einschalig</td> <td data-sheets-value='{"1":2,"2":"Helder (A)"}' style="border-right:1px solid #000000;overflow:hidden;padding:0px 3px 0px 3px;vertical-align:bottom;font-weight:bold;">Klar (A)</td> <td data-sheets-numberformat='{"1":2,"2":"0.00","3":1}' data-sheets-value='{"1":3,"3":5.17}' style="overflow:hidden;padding:0px 3px 0px 3px;vertical-align:bottom;text-align:center;">5.17</td> <td data-sheets-numberformat='{"1":2,"2":"0","3":1}' data-sheets-value='{"1":3,"3":88}' style="overflow:hidden;padding:0px 3px 0px 3px;vertical-align:bottom;text-align:center;">88</td> <td data-sheets-numberformat='{"1":2,"2":"0","3":1}' data-sheets-value='{"1":3,"3":83}' style="overflow:hidden;padding:0px 3px 0px 3px;vertical-align:bottom;text-align:center;">83</td> <td data-sheets-numberformat='{"1":2,"2":"0","3":1}' data-sheets-value='{"1":2,"2":"-"}' style="border-right:1px solid #000000;overflow:hidden;padding:0px 3px 0px 3px;vertical-align:bottom;text-align:center;">-</td> </tr> <tr style="height:20px;"> <td data-sheets-value='{"1":2,"2":"PC"}' style="border-left:1px solid #000000;overflow:hidden;padding:0px 3px 0px 3px;vertical-align:bottom;font-weight:bold;">PC</td> <td data-sheets-value='{"1":2,"2":"Enkelwandig"}' style="overflow:hidden;padding:0px 3px 0px 3px;vertical-align:bottom;font-weight:bold;">Einschalig</td> <td data-sheets-value='{"1":2,"2":"Opaal (D)"}' style="border-right:1px solid #000000;overflow:hidden;padding:0px 3px 0px 3px;vertical-align:bottom;font-weight:bold;">Opal (D)</td> <td data-sheets-numberformat='{"1":2,"2":"0.00","3":1}' data-sheets-value='{"1":3,"3":5.17}' style="overflow:hidden;padding:0px 3px 0px 3px;vertical-align:bottom;text-align:center;">5.17</td> <td data-sheets-numberformat='{"1":2,"2":"0","3":1}' data-sheets-value='{"1":3,"3":58}' style="overflow:hidden;padding:0px 3px 0px 3px;vertical-align:bottom;text-align:center;">58</td> <td data-sheets-numberformat='{"1":2,"2":"0","3":1}' data-sheets-value='{"1":3,"3":60}' style="overflow:hidden;padding:0px 3px 0px 3px;vertical-align:bottom;text-align:center;">60</td> <td data-sheets-numberformat='{"1":2,"2":"0","3":1}' data-sheets-value='{"1":2,"2":"-"}' style="border-right:1px solid #000000;overflow:hidden;padding:0px 3px 0px 3px;vertical-align:bottom;text-align:center;">-</td> </tr> <tr style="height:20px;"> <td style="border-left:1px solid #000000;overflow:hidden;padding:0px 3px 0px 3px;vertical-align:bottom;font-weight:bold;"></td> <td data-sheets-value='{"1":2,"2":"Dubbelwandig"}' style="overflow:hidden;padding:0px 3px 0px 3px;vertical-align:bottom;font-weight:bold;">Doppelschalig</td> <td data-sheets-value='{"1":2,"2":"Helder (A/H)"}' style="border-right:1px solid #000000;overflow:hidden;padding:0px 3px 0px 3px;vertical-align:bottom;font-weight:bold;">Klar (A/H)</td> <td data-sheets-numberformat='{"1":2,"2":"0.00","3":1}' data-sheets-value='{"1":3,"3":2.9}' style="overflow:hidden;padding:0px 3px 0px 3px;vertical-align:bottom;text-align:center;">2.90</td> <td data-sheets-numberformat='{"1":2,"2":"0","3":1}' data-sheets-value='{"1":3,"3":79}' style="overflow:hidden;padding:0px 3px 0px 3px;vertical-align:bottom;text-align:center;">79</td> <td data-sheets-numberformat='{"1":2,"2":"0","3":1}' data-sheets-value='{"1":3,"3":72}' style="overflow:hidden;padding:0px 3px 0px 3px;vertical-align:bottom;text-align:center;">72</td> <td data-sheets-numberformat='{"1":2,"2":"0","3":1}' data-sheets-value='{"1":3,"3":20}' style="border-right:1px solid #000000;overflow:hidden;padding:0px 3px 0px 3px;vertical-align:bottom;text-align:center;">20</td> </tr> <tr style="height:20px;"> <td style="border-left:1px solid #000000;overflow:hidden;padding:0px 3px 0px 3px;vertical-align:bottom;font-weight:bold;"></td> <td data-sheets-value='{"1":2,"2":"Dubbelwandig"}' style="overflow:hidden;padding:0px 3px 0px 3px;vertical-align:bottom;font-weight:bold;">Doppelschalig</td> <td data-sheets-value='{"1":2,"2":"Helder (A/A)"}' style="border-right:1px solid #000000;overflow:hidden;padding:0px 3px 0px 3px;vertical-align:bottom;font-weight:bold;">Klar (A/A)</td> <td data-sheets-numberformat='{"1":2,"2":"0.00","3":1}' data-sheets-value='{"1":3,"3":2.9}' style="overflow:hidden;padding:0px 3px 0px 3px;vertical-align:bottom;text-align:center;">2.90</td> <td data-sheets-numberformat='{"1":2,"2":"0","3":1}' data-sheets-value='{"1":3,"3":77}' style="overflow:hidden;padding:0px 3px 0px 3px;vertical-align:bottom;text-align:center;">77</td> <td data-sheets-numberformat='{"1":2,"2":"0","3":1}' data-sheets-value='{"1":3,"3":69}' style="overflow:hidden;padding:0px 3px 0px 3px;vertical-align:bottom;text-align:center;">69</td> <td data-sheets-numberformat='{"1":2,"2":"0","3":1}' data-sheets-value='{"1":3,"3":20}' style="border-right:1px solid #000000;overflow:hidden;padding:0px 3px 0px 3px;vertical-align:bottom;text-align:center;">20</td> </tr> <tr style="height:20px;"> <td style="border-left:1px solid #000000;overflow:hidden;padding:0px 3px 0px 3px;vertical-align:bottom;font-weight:bold;"></td> <td data-sheets-value='{"1":2,"2":"Dubbelwandig"}' style="overflow:hidden;padding:0px 3px 0px 3px;vertical-align:bottom;font-weight:bold;">Doppelschalig</td> <td data-sheets-value='{"1":2,"2":"Opaal (A/O)"}' style="border-right:1px solid #000000;overflow:hidden;padding:0px 3px 0px 3px;vertical-align:bottom;font-weight:bold;">Opal (A/O)</td> <td data-sheets-numberformat='{"1":2,"2":"0.00","3":1}' data-sheets-value='{"1":3,"3":2.9}' style="overflow:hidden;padding:0px 3px 0px 3px;vertical-align:bottom;text-align:center;">2.90</td> <td data-sheets-numberformat='{"1":2,"2":"0","3":1}' data-sheets-value='{"1":3,"3":73}' style="overflow:hidden;padding:0px 3px 0px 3px;vertical-align:bottom;text-align:center;">73</td> <td data-sheets-numberformat='{"1":2,"2":"0","3":1}' data-sheets-value='{"1":3,"3":63}' style="overflow:hidden;padding:0px 3px 0px 3px;vertical-align:bottom;text-align:center;">63</td> <td data-sheets-numberformat='{"1":2,"2":"0","3":1}' data-sheets-value='{"1":3,"3":20}' style="border-right:1px solid #000000;overflow:hidden;padding:0px 3px 0px 3px;vertical-align:bottom;text-align:center;">20</td> </tr> <tr style="height:20px;"> <td style="border-left:1px solid #000000;overflow:hidden;padding:0px 3px 0px 3px;vertical-align:bottom;font-weight:bold;"></td> <td data-sheets-value='{"1":2,"2":"Dubbelwandig"}' style="overflow:hidden;padding:0px 3px 0px 3px;vertical-align:bottom;font-weight:bold;">Doppelschalig</td> <td data-sheets-value='{"1":2,"2":"Opaal (A/D)"}' style="border-right:1px solid #000000;overflow:hidden;padding:0px 3px 0px 3px;vertical-align:bottom;font-weight:bold;">Opal (A/D)</td> <td data-sheets-numberformat='{"1":2,"2":"0.00","3":1}' data-sheets-value='{"1":3,"3":2.9}' style="overflow:hidden;padding:0px 3px 0px 3px;vertical-align:bottom;text-align:center;">2.90</td> <td data-sheets-numberformat='{"1":2,"2":"0","3":1}' data-sheets-value='{"1":3,"3":51}' style="overflow:hidden;padding:0px 3px 0px 3px;vertical-align:bottom;text-align:center;">51</td> <td data-sheets-numberformat='{"1":2,"2":"0","3":1}' data-sheets-value='{"1":3,"3":50}' style="overflow:hidden;padding:0px 3px 0px 3px;vertical-align:bottom;text-align:center;">50</td> <td data-sheets-numberformat='{"1":2,"2":"0","3":1}' data-sheets-value='{"1":3,"3":20}' style="border-right:1px solid #000000;overflow:hidden;padding:0px 3px 0px 3px;vertical-align:bottom;text-align:center;">20</td> </tr> <tr style="height:20px;"> <td style="border-left:1px solid #000000;overflow:hidden;padding:0px 3px 0px 3px;vertical-align:bottom;font-weight:bold;"></td> <td data-sheets-value='{"1":2,"2":"Driewandig"}' style="overflow:hidden;padding:0px 3px 0px 3px;vertical-align:bottom;font-weight:bold;">Dreischalig</td> <td data-sheets-value='{"1":2,"2":"Helder (A/H/H)"}' style="border-right:1px solid #000000;overflow:hidden;padding:0px 3px 0px 3px;vertical-align:bottom;font-weight:bold;">Klar (A/H/H)</td> <td data-sheets-numberformat='{"1":2,"2":"0.00","3":1}' data-sheets-value='{"1":3,"3":1.7}' style="overflow:hidden;padding:0px 3px 0px 3px;vertical-align:bottom;text-align:center;">1.70</td> <td data-sheets-numberformat='{"1":2,"2":"0","3":1}' data-sheets-value='{"1":3,"3":71}' style="overflow:hidden;padding:0px 3px 0px 3px;vertical-align:bottom;text-align:center;">71</td> <td data-sheets-numberformat='{"1":2,"2":"0","3":1}' data-sheets-value='{"1":3,"3":63}' style="overflow:hidden;padding:0px 3px 0px 3px;vertical-align:bottom;text-align:center;">63</td> <td data-sheets-numberformat='{"1":2,"2":"0","3":1}' data-sheets-value='{"1":3,"3":22}' style="border-right:1px solid #000000;overflow:hidden;padding:0px 3px 0px 3px;vertical-align:bottom;text-align:center;">22</td> </tr> <tr style="height:20px;"> <td style="border-left:1px solid #000000;overflow:hidden;padding:0px 3px 0px 3px;vertical-align:bottom;font-weight:bold;"></td> <td data-sheets-value='{"1":2,"2":"Driewandig"}' style="overflow:hidden;padding:0px 3px 0px 3px;vertical-align:bottom;font-weight:bold;">Dreischalig</td> <td data-sheets-value='{"1":2,"2":"Opaal (A/O/O)"}' style="border-right:1px solid #000000;overflow:hidden;padding:0px 3px 0px 3px;vertical-align:bottom;font-weight:bold;">Opal (A/O/O)</td> <td data-sheets-numberformat='{"1":2,"2":"0.00","3":1}' data-sheets-value='{"1":3,"3":1.7}' style="overflow:hidden;padding:0px 3px 0px 3px;vertical-align:bottom;text-align:center;">1.70</td> <td data-sheets-numberformat='{"1":2,"2":"0","3":1}' data-sheets-value='{"1":3,"3":61}' style="overflow:hidden;padding:0px 3px 0px 3px;vertical-align:bottom;text-align:center;">61</td> <td data-sheets-numberformat='{"1":2,"2":"0","3":1}' data-sheets-value='{"1":3,"3":48}' style="overflow:hidden;padding:0px 3px 0px 3px;vertical-align:bottom;text-align:center;">48</td> <td data-sheets-numberformat='{"1":2,"2":"0","3":1}' data-sheets-value='{"1":3,"3":22}' style="border-right:1px solid #000000;overflow:hidden;padding:0px 3px 0px 3px;vertical-align:bottom;text-align:center;">22</td> </tr> <tr style="height:20px;"> <td style="border-left:1px solid #000000;overflow:hidden;padding:0px 3px 0px 3px;vertical-align:bottom;font-weight:bold;"></td> <td data-sheets-value='{"1":2,"2":"Vierwandig"}' style="overflow:hidden;padding:0px 3px 0px 3px;vertical-align:bottom;font-weight:bold;">Vierschalig</td> <td data-sheets-value='{"1":2,"2":"Helder (A/H/H/H)"}' style="border-right:1px solid #000000;overflow:hidden;padding:0px 3px 0px 3px;vertical-align:bottom;font-weight:bold;">Klar (A/H/H/H)</td> <td data-sheets-numberformat='{"1":2,"2":"0.00","3":1}' data-sheets-value='{"1":3,"3":1.28}' style="overflow:hidden;padding:0px 3px 0px 3px;vertical-align:bottom;text-align:center;">1.28</td> <td data-sheets-numberformat='{"1":2,"2":"0","3":1}' data-sheets-value='{"1":3,"3":64}' style="overflow:hidden;padding:0px 3px 0px 3px;vertical-align:bottom;text-align:center;">64</td> <td data-sheets-numberformat='{"1":2,"2":"0","3":1}' data-sheets-value='{"1":3,"3":52}' style="overflow:hidden;padding:0px 3px 0px 3px;vertical-align:bottom;text-align:center;">52</td> <td data-sheets-numberformat='{"1":2,"2":"0","3":1}' data-sheets-value='{"1":3,"3":23}' style="border-right:1px solid #000000;overflow:hidden;padding:0px 3px 0px 3px;vertical-align:bottom;text-align:center;">23</td> </tr> <tr style="height:20px;"> <td style="border-bottom:1px solid #000000;border-left:1px solid #000000;overflow:hidden;padding:0px 3px 0px 3px;vertical-align:bottom;"></td> <td data-sheets-value='{"1":2,"2":"Vierwandig"}' style="border-bottom:1px solid #000000;overflow:hidden;padding:0px 3px 0px 3px;vertical-align:bottom;font-weight:bold;">Vierschalig</td> <td data-sheets-value='{"1":2,"2":"Opaal (A/H/O/H)"}' style="border-right:1px solid #000000;border-bottom:1px solid #000000;overflow:hidden;padding:0px 3px 0px 3px;vertical-align:bottom;font-weight:bold;">Opal (A/H/O/H)</td> <td data-sheets-numberformat='{"1":2,"2":"0.00","3":1}' data-sheets-value='{"1":3,"3":1.28}' style="border-bottom:1px solid #000000;overflow:hidden;padding:0px 3px 0px 3px;vertical-align:bottom;text-align:center;">1.28</td> <td data-sheets-numberformat='{"1":2,"2":"0","3":1}' data-sheets-value='{"1":3,"3":59}' style="border-bottom:1px solid #000000;overflow:hidden;padding:0px 3px 0px 3px;vertical-align:bottom;text-align:center;">59</td> <td data-sheets-numberformat='{"1":2,"2":"0","3":1}' data-sheets-value='{"1":3,"3":46}' style="border-bottom:1px solid #000000;overflow:hidden;padding:0px 3px 0px 3px;vertical-align:bottom;text-align:center;">46</td> <td data-sheets-numberformat='{"1":2,"2":"0","3":1}' data-sheets-value='{"1":3,"3":23}' style="border-right:1px solid #000000;border-bottom:1px solid #000000;overflow:hidden;padding:0px 3px 0px 3px;vertical-align:bottom;text-align:center;">23</td> </tr> <tr style="height:20px;"> <td data-sheets-value='{"1":2,"2":"Polycarbonaat"}' style="border-left:1px solid #000000;overflow:hidden;padding:0px 3px 0px 3px;vertical-align:bottom;font-weight:bold;">Polycarbonat</td> <td data-sheets-value='{"1":2,"2":"Enkelwandig"}' style="overflow:hidden;padding:0px 3px 0px 3px;vertical-align:bottom;font-weight:bold;">Einschalig</td> <td data-sheets-value='{"1":2,"2":"Heatstop Opaal (T)"}' style="border-right:1px solid #000000;overflow:hidden;padding:0px 3px 0px 3px;vertical-align:bottom;font-weight:bold;">Heatstop opal (T)</td> <td data-sheets-numberformat='{"1":2,"2":"0.00","3":1}' data-sheets-value='{"1":3,"3":5.17}' style="overflow:hidden;padding:0px 3px 0px 3px;vertical-align:bottom;text-align:center;">5.17</td> <td data-sheets-numberformat='{"1":2,"2":"0","3":1}' data-sheets-value='{"1":3,"3":49}' style="overflow:hidden;padding:0px 3px 0px 3px;vertical-align:bottom;text-align:center;">49</td> <td data-sheets-numberformat='{"1":2,"2":"0","3":1}' data-sheets-value='{"1":3,"3":59}' style="overflow:hidden;padding:0px 3px 0px 3px;vertical-align:bottom;text-align:center;">59</td> <td data-sheets-numberformat='{"1":2,"2":"0","3":1}' data-sheets-value='{"1":2,"2":"-"}' style="border-right:1px solid #000000;overflow:hidden;padding:0px 3px 0px 3px;vertical-align:bottom;text-align:center;">-</td> </tr> <tr style="height:20px;"> <td data-sheets-value='{"1":2,"2":"Heatstop PC"}' style="border-left:1px solid #000000;overflow:hidden;padding:0px 3px 0px 3px;vertical-align:bottom;font-weight:bold;">Heatstop PC</td> <td data-sheets-value='{"1":2,"2":"Dubbelwandig"}' style="overflow:hidden;padding:0px 3px 0px 3px;vertical-align:bottom;font-weight:bold;">Doppelschalig</td> <td data-sheets-value='{"1":2,"2":"Helder (T/H)"}' style="border-right:1px solid #000000;overflow:hidden;padding:0px 3px 0px 3px;vertical-align:bottom;font-weight:bold;">Klar (T/H)</td> <td data-sheets-numberformat='{"1":2,"2":"0.00","3":1}' data-sheets-value='{"1":3,"3":2.9}' style="overflow:hidden;padding:0px 3px 0px 3px;vertical-align:bottom;text-align:center;">2.90</td> <td data-sheets-numberformat='{"1":2,"2":"0","3":1}' data-sheets-value='{"1":3,"3":44}' style="overflow:hidden;padding:0px 3px 0px 3px;vertical-align:bottom;text-align:center;">44</td> <td data-sheets-numberformat='{"1":2,"2":"0","3":1}' data-sheets-value='{"1":3,"3":51}' style="overflow:hidden;padding:0px 3px 0px 3px;vertical-align:bottom;text-align:center;">51</td> <td data-sheets-numberformat='{"1":2,"2":"0","3":1}' data-sheets-value='{"1":3,"3":20}' style="border-right:1px solid #000000;overflow:hidden;padding:0px 3px 0px 3px;vertical-align:bottom;text-align:center;">20</td> </tr> <tr style="height:20px;"> <td style="border-left:1px solid #000000;overflow:hidden;padding:0px 3px 0px 3px;vertical-align:bottom;font-weight:bold;"></td> <td data-sheets-value='{"1":2,"2":"Dubbelwandig"}' style="overflow:hidden;padding:0px 3px 0px 3px;vertical-align:bottom;font-weight:bold;">Doppelschalig</td> <td data-sheets-value='{"1":2,"2":"Opaal (T/O)"}' style="border-right:1px solid #000000;overflow:hidden;padding:0px 3px 0px 3px;vertical-align:bottom;font-weight:bold;">Opal (T/O)</td> <td data-sheets-numberformat='{"1":2,"2":"0.00","3":1}' data-sheets-value='{"1":3,"3":2.9}' style="overflow:hidden;padding:0px 3px 0px 3px;vertical-align:bottom;text-align:center;">2.90</td> <td data-sheets-numberformat='{"1":2,"2":"0","3":1}' data-sheets-value='{"1":3,"3":41}' style="overflow:hidden;padding:0px 3px 0px 3px;vertical-align:bottom;text-align:center;">41</td> <td data-sheets-numberformat='{"1":2,"2":"0","3":1}' data-sheets-value='{"1":3,"3":45}' style="overflow:hidden;padding:0px 3px 0px 3px;vertical-align:bottom;text-align:center;">45</td> <td data-sheets-numberformat='{"1":2,"2":"0","3":1}' data-sheets-value='{"1":3,"3":20}' style="border-right:1px solid #000000;overflow:hidden;padding:0px 3px 0px 3px;vertical-align:bottom;text-align:center;">20</td> </tr> <tr style="height:20px;"> <td style="border-left:1px solid #000000;overflow:hidden;padding:0px 3px 0px 3px;vertical-align:bottom;font-weight:bold;"></td> <td data-sheets-value='{"1":2,"2":"Driewandig"}' style="overflow:hidden;padding:0px 3px 0px 3px;vertical-align:bott | skylux-160-ce-met-koepel-en-polyester-opstand-30-20-met-lm-motor-1300-x-2300-mm | 8586011214157 | 46872308154701
Rauch- und Wärmeabzug (RWA) | RWA-System | Skylux | Skylux 160° CE mit Kuppel und Polyester-Aufsatzkranz 30/20 mit LM-Motor 1500 x 1500 mm |  | 50715 | 5412970507154 | 5630.15 | Ja | 30-45 | 76.34 | 1500 x 1500 mm | 1500 | 1500 |  | polyester 30/20 (30 cm hoch & Dachöffnung = 20 cm größer als das Tageslichtmaß) | Quadratisch | 5.17 W/m²K - 1.28 W/m²K | 87% - 32% | 90% - 32% | 20dB - 23dB | 160° CE (für Industrie) | Lichtkuppel | ohne Windfang | E | Einzelmotor | Maximal ist eine vierschalige Lichtkuppel für dieses Produkt möglich | Ut-Wert LT-Wert g-Wert Rw-waarde EN 1873 : 2014 EN ISO 13468 EN 16153 EN 410 EN 410 EN ISO 140-3 Material Schalen Schalen (W/m²K) (%) (%) (dB) Acryl Einschalig Klar (H) 5.17 90 87 - PMMA Einschalig Opal (O) 5.17 83 76 - Doppelschalig Klar (H/H) 2.90 81 75 20 Doppelschalig Opal (O/O) 2.90 69 58 20 Dreischalig Klar (H/H/H) 1.70 73 65 22 Dreischalig Opal (O/H/O) 1.70 62 51 22 Vierschalig Klar (H/H/H/H) 1.28 64 54 23 Vierschalig Opal (H/H/O/H) 1.28 59 48 23 Polycarbonaat Einschalig Klar (A) 5.17 88 83 - PC Einschalig Opal (D) 5.17 58 60 - Doppelschalig Klar (A/H) 2.90 79 72 20 Doppelschalig Klar (A/A) 2.90 77 69 20 Doppelschalig Opal (A/O) 2.90 73 63 20 Doppelschalig Opal (A/D) 2.90 51 50 20 Dreischalig Klar (A/H/H) 1.70 71 63 22 Dreischalig Opal (A/O/O) 1.70 61 48 22 Vierschalig Klar (A/H/H/H) 1.28 64 52 23 Vierschalig Opal (A/H/O/H) 1.28 59 46 23 Polycarbonat Einschalig Heatstop opal (T) 5.17 49 59 - Heatstop PC Doppelschalig Klar (T/H) 2.90 44 51 20 Doppelschalig Opal (T/O) 2.90 41 45 20 Dreischalig Klar (T/H/H) 1.70 40 <td data-sheets-numberformat='{"1":2,"2":"0","3":1}' data-sheets-value='{"1":3,"3":44}' style="overflow:hidden;padding:0px 3px 0px | https://skylux.eu/de/products/skylux-160-ce-met-koepel-en-polyester-opstand-30-20-met-lm-motor-1500-x-1500-mm | https://skylux.eu/cdn/shop/files/Skylux-160deg-CE-met-koepel-en-polyester-opstand-3020-met-LM-motor-1500-x-1500-mm-RWA-systeem.jpg?v=1702977990&width=1600 | https://skylux.eu/cdn/shop/files/e5a82811-1bb0-48e4-a776-cacb59c7c092_43ffd64e-dabb-4535-b9d5-376f19e56000.jpg?v=1688550523&width=1600 | //skylux.eu/cdn/shop/files/D_MH_Montageanleitung_Skylux_160_CE_LM.pdf?v=1503750771917917123 | //skylux.eu/cdn/shop/files/D_TD_Technische_Daten_Skylux_Skylux_160_CE_Elektrisch.pdf?v=10489854405570094672 | <style type="text/css" id="isPasted"> <!--td { border: 1px solid #cccccc; } br { mso-data-placement: same-cell; } --> </style> <table border="1" cellpadding="0" cellspacing="0" dir="ltr" style="table-layout:fixed;font-size:10pt;font-family:Arial;border-collapse:collapse;border:none;"><tbody> <tr style="height:20px;"> <td style="overflow:hidden;padding:0px 3px 0px 3px;vertical-align:bottom;"></td> <td style="overflow:hidden;padding:0px 3px 0px 3px;vertical-align:bottom;"></td> <td style="overflow:hidden;padding:0px 3px 0px 3px;vertical-align:bottom;"></td> <td data-sheets-value='{"1":2,"2":"Ut-waarde"}' style="overflow:hidden;padding:0px 3px 0px 3px;vertical-align:bottom;font-weight:bold;text-align:center;">Ut-Wert</td> <td data-sheets-value='{"1":2,"2":"LT-waarde"}' style="overflow:hidden;padding:0px 3px 0px 3px;vertical-align:bottom;font-weight:bold;text-align:center;">LT-Wert</td> <td data-sheets-value='{"1":2,"2":"g-waarde"}' style="overflow:hidden;padding:0px 3px 0px 3px;vertical-align:bottom;font-weight:bold;text-align:center;">g-Wert</td> <td data-sheets-value='{"1":2,"2":"Rw-waarde "}' style="overflow:hidden;padding:0px 3px 0px 3px;vertical-align:bottom;font-weight:bold;text-align:center;">Rw-waarde </td> </tr> <tr style="height:20px;"> <td style="overflow:hidden;padding:0px 3px 0px 3px;vertical-align:bottom;"></td> <td style="overflow:hidden;padding:0px 3px 0px 3px;vertical-align:bottom;"></td> <td style="overflow:hidden;padding:0px 3px 0px 3px;vertical-align:bottom;"></td> <td data-sheets-numberformat='{"1":2,"2":"0.00","3":1}' data-sheets-value='{"1":2,"2":"EN 1873 : 2014"}' style="overflow:hidden;padding:0px 3px 0px 3px;vertical-align:bottom;text-align:center;">EN 1873 : 2014</td> <td data-sheets-numberformat='{"1":2,"2":"0","3":1}' data-sheets-value='{"1":2,"2":"EN ISO 13468 EN 16153 EN 410"}' style="overflow:hidden;padding:0px 3px 0px 3px;vertical-align:bottom;text-align:center;">EN ISO 13468 EN 16153 EN 410</td> <td data-sheets-numberformat='{"1":2,"2":"0","3":1}' data-sheets-value='{"1":2,"2":"EN 410"}' style="overflow:hidden;padding:0px 3px 0px 3px;vertical-align:bottom;text-align:center;">EN 410</td> <td data-sheets-value='{"1":2,"2":"EN ISO 140-3\t\t"}' style="overflow:hidden;padding:0px 3px 0px 3px;vertical-align:bottom;text-align:center;">EN ISO 140-3 </td> </tr> <tr style="height:20px;"> <td data-sheets-value='{"1":2,"2":"Materiaal"}' style="border-bottom:1px solid #000000;overflow:hidden;padding:0px 3px 0px 3px;vertical-align:bottom;background-color:#000000;font-weight:bold;color:#ffffff;">Material</td> <td data-sheets-value='{"1":2,"2":"Wanden"}' style="border-bottom:1px solid #000000;overflow:hidden;padding:0px 3px 0px 3px;vertical-align:bottom;background-color:#000000;font-weight:bold;color:#ffffff;">Schalen</td> <td data-sheets-value='{"1":2,"2":"Schalen"}' style="border-bottom:1px solid #000000;overflow:hidden;padding:0px 3px 0px 3px;vertical-align:bottom;background-color:#000000;font-weight:bold;color:#ffffff;">Schalen</td> <td data-sheets-numberformat='{"1":2,"2":"0.00","3":1}' data-sheets-value='{"1":2,"2":"(W/m²K)\t"}' style="border-bottom:1px solid #000000;overflow:hidden;padding:0px 3px 0px 3px;vertical-align:bottom;background-color:#000000;font-weight:bold;color:#ffffff;text-align:center;">(W/m²K) </td> <td data-sheets-numberformat='{"1":2,"2":"0","3":1}' data-sheets-value='{"1":2,"2":"(%)"}' style="border-bottom:1px solid #000000;overflow:hidden;padding:0px 3px 0px 3px;vertical-align:bottom;background-color:#000000;font-weight:bold;color:#ffffff;text-align:center;">(%)</td> <td data-sheets-numberformat='{"1":2,"2":"0","3":1}' data-sheets-value='{"1":2,"2":"(%)"}' style="border-bottom:1px solid #000000;overflow:hidden;padding:0px 3px 0px 3px;vertical-align:bottom;background-color:#000000;font-weight:bold;color:#ffffff;text-align:center;">(%)</td> <td data-sheets-value='{"1":2,"2":"(dB)"}' style="border-bottom:1px solid #000000;overflow:hidden;padding:0px 3px 0px 3px;vertical-align:bottom;background-color:#000000;font-weight:bold;color:#ffffff;text-align:center;">(dB)</td> </tr> <tr style="height:20px;"> <td data-sheets-value='{"1":2,"2":"Acrylaat"}' style="border-left:1px solid #000000;overflow:hidden;padding:0px 3px 0px 3px;vertical-align:bottom;font-weight:bold;">Acryl</td> <td data-sheets-value='{"1":2,"2":"Enkelwandig"}' style="overflow:hidden;padding:0px 3px 0px 3px;vertical-align:bottom;font-weight:bold;">Einschalig</td> <td data-sheets-value='{"1":2,"2":"Helder (H)"}' style="border-right:1px solid #000000;overflow:hidden;padding:0px 3px 0px 3px;vertical-align:bottom;font-weight:bold;">Klar (H)</td> <td data-sheets-numberformat='{"1":2,"2":"0.00","3":1}' data-sheets-value='{"1":3,"3":5.17}' style="overflow:hidden;padding:0px 3px 0px 3px;vertical-align:bottom;text-align:center;">5.17</td> <td data-sheets-numberformat='{"1":2,"2":"0","3":1}' data-sheets-value='{"1":3,"3":90}' style="overflow:hidden;padding:0px 3px 0px 3px;vertical-align:bottom;text-align:center;">90</td> <td data-sheets-numberformat='{"1":2,"2":"0","3":1}' data-sheets-value='{"1":3,"3":87}' style="overflow:hidden;padding:0px 3px 0px 3px;vertical-align:bottom;text-align:center;">87</td> <td data-sheets-numberformat='{"1":2,"2":"0","3":1}' data-sheets-value='{"1":2,"2":"-"}' style="border-right:1px solid #000000;overflow:hidden;padding:0px 3px 0px 3px;vertical-align:bottom;text-align:center;">-</td> </tr> <tr style="height:20px;"> <td data-sheets-value='{"1":2,"2":"PMMA"}' style="border-left:1px solid #000000;overflow:hidden;padding:0px 3px 0px 3px;vertical-align:bottom;font-weight:bold;">PMMA</td> <td data-sheets-value='{"1":2,"2":"Enkelwandig"}' style="overflow:hidden;padding:0px 3px 0px 3px;vertical-align:bottom;font-weight:bold;">Einschalig</td> <td data-sheets-value='{"1":2,"2":"Opaal (O)"}' style="border-right:1px solid #000000;overflow:hidden;padding:0px 3px 0px 3px;vertical-align:bottom;font-weight:bold;">Opal (O)</td> <td data-sheets-numberformat='{"1":2,"2":"0.00","3":1}' data-sheets-value='{"1":3,"3":5.17}' style="overflow:hidden;padding:0px 3px 0px 3px;vertical-align:bottom;text-align:center;">5.17</td> <td data-sheets-numberformat='{"1":2,"2":"0","3":1}' data-sheets-value='{"1":3,"3":83}' style="overflow:hidden;padding:0px 3px 0px 3px;vertical-align:bottom;text-align:center;">83</td> <td data-sheets-numberformat='{"1":2,"2":"0","3":1}' data-sheets-value='{"1":3,"3":76}' style="overflow:hidden;padding:0px 3px 0px 3px;vertical-align:bottom;text-align:center;">76</td> <td data-sheets-numberformat='{"1":2,"2":"0","3":1}' data-sheets-value='{"1":2,"2":"-"}' style="border-right:1px solid #000000;overflow:hidden;padding:0px 3px 0px 3px;vertical-align:bottom;text-align:center;">-</td> </tr> <tr style="height:20px;"> <td style="border-left:1px solid #000000;overflow:hidden;padding:0px 3px 0px 3px;vertical-align:bottom;font-weight:bold;"></td> <td data-sheets-value='{"1":2,"2":"Dubbelwandig"}' style="overflow:hidden;padding:0px 3px 0px 3px;vertical-align:bottom;font-weight:bold;">Doppelschalig</td> <td data-sheets-value='{"1":2,"2":"Helder (H/H)"}' style="border-right:1px solid #000000;overflow:hidden;padding:0px 3px 0px 3px;vertical-align:bottom;font-weight:bold;">Klar (H/H)</td> <td data-sheets-numberformat='{"1":2,"2":"0.00","3":1}' data-sheets-value='{"1":3,"3":2.9}' style="overflow:hidden;padding:0px 3px 0px 3px;vertical-align:bottom;text-align:center;">2.90</td> <td data-sheets-numberformat='{"1":2,"2":"0","3":1}' data-sheets-value='{"1":3,"3":81}' style="overflow:hidden;padding:0px 3px 0px 3px;vertical-align:bottom;text-align:center;">81</td> <td data-sheets-numberformat='{"1":2,"2":"0","3":1}' data-sheets-value='{"1":3,"3":75}' style="overflow:hidden;padding:0px 3px 0px 3px;vertical-align:bottom;text-align:center;">75</td> <td data-sheets-numberformat='{"1":2,"2":"0","3":1}' data-sheets-value='{"1":3,"3":20}' style="border-right:1px solid #000000;overflow:hidden;padding:0px 3px 0px 3px;vertical-align:bottom;text-align:center;">20</td> </tr> <tr style="height:20px;"> <td style="border-left:1px solid #000000;overflow:hidden;padding:0px 3px 0px 3px;vertical-align:bottom;font-weight:bold;"></td> <td data-sheets-value='{"1":2,"2":"Dubbelwandig"}' style="overflow:hidden;padding:0px 3px 0px 3px;vertical-align:bottom;font-weight:bold;">Doppelschalig</td> <td data-sheets-value='{"1":2,"2":"Opaal (O/O)"}' style="border-right:1px solid #000000;overflow:hidden;padding:0px 3px 0px 3px;vertical-align:bottom;font-weight:bold;">Opal (O/O)</td> <td data-sheets-numberformat='{"1":2,"2":"0.00","3":1}' data-sheets-value='{"1":3,"3":2.9}' style="overflow:hidden;padding:0px 3px 0px 3px;vertical-align:bottom;text-align:center;">2.90</td> <td data-sheets-numberformat='{"1":2,"2":"0","3":1}' data-sheets-value='{"1":3,"3":69}' style="overflow:hidden;padding:0px 3px 0px 3px;vertical-align:bottom;text-align:center;">69</td> <td data-sheets-numberformat='{"1":2,"2":"0","3":1}' data-sheets-value='{"1":3,"3":58}' style="overflow:hidden;padding:0px 3px 0px 3px;vertical-align:bottom;text-align:center;">58</td> <td data-sheets-numberformat='{"1":2,"2":"0","3":1}' data-sheets-value='{"1":3,"3":20}' style="border-right:1px solid #000000;overflow:hidden;padding:0px 3px 0px 3px;vertical-align:bottom;text-align:center;">20</td> </tr> <tr style="height:20px;"> <td style="border-left:1px solid #000000;overflow:hidden;padding:0px 3px 0px 3px;vertical-align:bottom;font-weight:bold;"></td> <td data-sheets-value='{"1":2,"2":"Driewandig"}' style="overflow:hidden;padding:0px 3px 0px 3px;vertical-align:bottom;font-weight:bold;">Dreischalig</td> <td data-sheets-value='{"1":2,"2":"Helder (H/H/H)"}' style="border-right:1px solid #000000;overflow:hidden;padding:0px 3px 0px 3px;vertical-align:bottom;font-weight:bold;">Klar (H/H/H)</td> <td data-sheets-numberformat='{"1":2,"2":"0.00","3":1}' data-sheets-value='{"1":3,"3":1.7}' style="overflow:hidden;padding:0px 3px 0px 3px;vertical-align:bottom;text-align:center;">1.70</td> <td data-sheets-numberformat='{"1":2,"2":"0","3":1}' data-sheets-value='{"1":3,"3":73}' style="overflow:hidden;padding:0px 3px 0px 3px;vertical-align:bottom;text-align:center;">73</td> <td data-sheets-numberformat='{"1":2,"2":"0","3":1}' data-sheets-value='{"1":3,"3":65}' style="overflow:hidden;padding:0px 3px 0px 3px;vertical-align:bottom;text-align:center;">65</td> <td data-sheets-numberformat='{"1":2,"2":"0","3":1}' data-sheets-value='{"1":3,"3":22}' style="border-right:1px solid #000000;overflow:hidden;padding:0px 3px 0px 3px;vertical-align:bottom;text-align:center;">22</td> </tr> <tr style="height:20px;"> <td style="border-left:1px solid #000000;overflow:hidden;padding:0px 3px 0px 3px;vertical-align:bottom;font-weight:bold;"></td> <td data-sheets-value='{"1":2,"2":"Driewandig"}' style="overflow:hidden;padding:0px 3px 0px 3px;vertical-align:bottom;font-weight:bold;">Dreischalig</td> <td data-sheets-value='{"1":2,"2":"Opaal (O/H/O)"}' style="border-right:1px solid #000000;overflow:hidden;padding:0px 3px 0px 3px;vertical-align:bottom;font-weight:bold;">Opal (O/H/O)</td> <td data-sheets-numberformat='{"1":2,"2":"0.00","3":1}' data-sheets-value='{"1":3,"3":1.7}' style="overflow:hidden;padding:0px 3px 0px 3px;vertical-align:bottom;text-align:center;">1.70</td> <td data-sheets-numberformat='{"1":2,"2":"0","3":1}' data-sheets-value='{"1":3,"3":62}' style="overflow:hidden;padding:0px 3px 0px 3px;vertical-align:bottom;text-align:center;">62</td> <td data-sheets-numberformat='{"1":2,"2":"0","3":1}' data-sheets-value='{"1":3,"3":51}' style="overflow:hidden;padding:0px 3px 0px 3px;vertical-align:bottom;text-align:center;">51</td> <td data-sheets-numberformat='{"1":2,"2":"0","3":1}' data-sheets-value='{"1":3,"3":22}' style="border-right:1px solid #000000;overflow:hidden;padding:0px 3px 0px 3px;vertical-align:bottom;text-align:center;">22</td> </tr> <tr style="height:20px;"> <td style="border-left:1px solid #000000;overflow:hidden;padding:0px 3px 0px 3px;vertical-align:bottom;font-weight:bold;"></td> <td data-sheets-value='{"1":2,"2":"Vierwandig"}' style="overflow:hidden;padding:0px 3px 0px 3px;vertical-align:bottom;font-weight:bold;">Vierschalig</td> <td data-sheets-value='{"1":2,"2":"Helder (H/H/H/H)"}' style="border-right:1px solid #000000;overflow:hidden;padding:0px 3px 0px 3px;vertical-align:bottom;font-weight:bold;">Klar (H/H/H/H)</td> <td data-sheets-numberformat='{"1":2,"2":"0.00","3":1}' data-sheets-value='{"1":3,"3":1.28}' style="overflow:hidden;padding:0px 3px 0px 3px;vertical-align:bottom;text-align:center;">1.28</td> <td data-sheets-numberformat='{"1":2,"2":"0","3":1}' data-sheets-value='{"1":3,"3":64}' style="overflow:hidden;padding:0px 3px 0px 3px;vertical-align:bottom;text-align:center;">64</td> <td data-sheets-numberformat='{"1":2,"2":"0","3":1}' data-sheets-value='{"1":3,"3":54}' style="overflow:hidden;padding:0px 3px 0px 3px;vertical-align:bottom;text-align:center;">54</td> <td data-sheets-numberformat='{"1":2,"2":"0","3":1}' data-sheets-value='{"1":3,"3":23}' style="border-right:1px solid #000000;overflow:hidden;padding:0px 3px 0px 3px;vertical-align:bottom;text-align:center;">23</td> </tr> <tr style="height:20px;"> <td style="border-bottom:1px solid #000000;border-left:1px solid #000000;overflow:hidden;padding:0px 3px 0px 3px;vertical-align:bottom;"></td> <td data-sheets-value='{"1":2,"2":"Vierwandig"}' style="border-bottom:1px solid #000000;overflow:hidden;padding:0px 3px 0px 3px;vertical-align:bottom;font-weight:bold;">Vierschalig</td> <td data-sheets-value='{"1":2,"2":"Opaal (H/H/O/H)"}' style="border-right:1px solid #000000;border-bottom:1px solid #000000;overflow:hidden;padding:0px 3px 0px 3px;vertical-align:bottom;font-weight:bold;">Opal (H/H/O/H)</td> <td data-sheets-numberformat='{"1":2,"2":"0.00","3":1}' data-sheets-value='{"1":3,"3":1.28}' style="border-bottom:1px solid #000000;overflow:hidden;padding:0px 3px 0px 3px;vertical-align:bottom;text-align:center;">1.28</td> <td data-sheets-numberformat='{"1":2,"2":"0","3":1}' data-sheets-value='{"1":3,"3":59}' style="border-bottom:1px solid #000000;overflow:hidden;padding:0px 3px 0px 3px;vertical-align:bottom;text-align:center;">59</td> <td data-sheets-numberformat='{"1":2,"2":"0","3":1}' data-sheets-value='{"1":3,"3":48}' style="border-bottom:1px solid #000000;overflow:hidden;padding:0px 3px 0px 3px;vertical-align:bottom;text-align:center;">48</td> <td data-sheets-numberformat='{"1":2,"2":"0","3":1}' data-sheets-value='{"1":3,"3":23}' style="border-right:1px solid #000000;border-bottom:1px solid #000000;overflow:hidden;padding:0px 3px 0px 3px;vertical-align:bottom;text-align:center;">23</td> </tr> <tr style="height:20px;"> <td data-sheets-value='{"1":2,"2":"Polycarbonaat "}' style="border-left:1px solid #000000;overflow:hidden;padding:0px 3px 0px 3px;vertical-align:bottom;font-weight:bold;">Polycarbonaat </td> <td data-sheets-value='{"1":2,"2":"Enkelwandig"}' style="overflow:hidden;padding:0px 3px 0px 3px;vertical-align:bottom;font-weight:bold;">Einschalig</td> <td data-sheets-value='{"1":2,"2":"Helder (A)"}' style="border-right:1px solid #000000;overflow:hidden;padding:0px 3px 0px 3px;vertical-align:bottom;font-weight:bold;">Klar (A)</td> <td data-sheets-numberformat='{"1":2,"2":"0.00","3":1}' data-sheets-value='{"1":3,"3":5.17}' style="overflow:hidden;padding:0px 3px 0px 3px;vertical-align:bottom;text-align:center;">5.17</td> <td data-sheets-numberformat='{"1":2,"2":"0","3":1}' data-sheets-value='{"1":3,"3":88}' style="overflow:hidden;padding:0px 3px 0px 3px;vertical-align:bottom;text-align:center;">88</td> <td data-sheets-numberformat='{"1":2,"2":"0","3":1}' data-sheets-value='{"1":3,"3":83}' style="overflow:hidden;padding:0px 3px 0px 3px;vertical-align:bottom;text-align:center;">83</td> <td data-sheets-numberformat='{"1":2,"2":"0","3":1}' data-sheets-value='{"1":2,"2":"-"}' style="border-right:1px solid #000000;overflow:hidden;padding:0px 3px 0px 3px;vertical-align:bottom;text-align:center;">-</td> </tr> <tr style="height:20px;"> <td data-sheets-value='{"1":2,"2":"PC"}' style="border-left:1px solid #000000;overflow:hidden;padding:0px 3px 0px 3px;vertical-align:bottom;font-weight:bold;">PC</td> <td data-sheets-value='{"1":2,"2":"Enkelwandig"}' style="overflow:hidden;padding:0px 3px 0px 3px;vertical-align:bottom;font-weight:bold;">Einschalig</td> <td data-sheets-value='{"1":2,"2":"Opaal (D)"}' style="border-right:1px solid #000000;overflow:hidden;padding:0px 3px 0px 3px;vertical-align:bottom;font-weight:bold;">Opal (D)</td> <td data-sheets-numberformat='{"1":2,"2":"0.00","3":1}' data-sheets-value='{"1":3,"3":5.17}' style="overflow:hidden;padding:0px 3px 0px 3px;vertical-align:bottom;text-align:center;">5.17</td> <td data-sheets-numberformat='{"1":2,"2":"0","3":1}' data-sheets-value='{"1":3,"3":58}' style="overflow:hidden;padding:0px 3px 0px 3px;vertical-align:bottom;text-align:center;">58</td> <td data-sheets-numberformat='{"1":2,"2":"0","3":1}' data-sheets-value='{"1":3,"3":60}' style="overflow:hidden;padding:0px 3px 0px 3px;vertical-align:bottom;text-align:center;">60</td> <td data-sheets-numberformat='{"1":2,"2":"0","3":1}' data-sheets-value='{"1":2,"2":"-"}' style="border-right:1px solid #000000;overflow:hidden;padding:0px 3px 0px 3px;vertical-align:bottom;text-align:center;">-</td> </tr> <tr style="height:20px;"> <td style="border-left:1px solid #000000;overflow:hidden;padding:0px 3px 0px 3px;vertical-align:bottom;font-weight:bold;"></td> <td data-sheets-value='{"1":2,"2":"Dubbelwandig"}' style="overflow:hidden;padding:0px 3px 0px 3px;vertical-align:bottom;font-weight:bold;">Doppelschalig</td> <td data-sheets-value='{"1":2,"2":"Helder (A/H)"}' style="border-right:1px solid #000000;overflow:hidden;padding:0px 3px 0px 3px;vertical-align:bottom;font-weight:bold;">Klar (A/H)</td> <td data-sheets-numberformat='{"1":2,"2":"0.00","3":1}' data-sheets-value='{"1":3,"3":2.9}' style="overflow:hidden;padding:0px 3px 0px 3px;vertical-align:bottom;text-align:center;">2.90</td> <td data-sheets-numberformat='{"1":2,"2":"0","3":1}' data-sheets-value='{"1":3,"3":79}' style="overflow:hidden;padding:0px 3px 0px 3px;vertical-align:bottom;text-align:center;">79</td> <td data-sheets-numberformat='{"1":2,"2":"0","3":1}' data-sheets-value='{"1":3,"3":72}' style="overflow:hidden;padding:0px 3px 0px 3px;vertical-align:bottom;text-align:center;">72</td> <td data-sheets-numberformat='{"1":2,"2":"0","3":1}' data-sheets-value='{"1":3,"3":20}' style="border-right:1px solid #000000;overflow:hidden;padding:0px 3px 0px 3px;vertical-align:bottom;text-align:center;">20</td> </tr> <tr style="height:20px;"> <td style="border-left:1px solid #000000;overflow:hidden;padding:0px 3px 0px 3px;vertical-align:bottom;font-weight:bold;"></td> <td data-sheets-value='{"1":2,"2":"Dubbelwandig"}' style="overflow:hidden;padding:0px 3px 0px 3px;vertical-align:bottom;font-weight:bold;">Doppelschalig</td> <td data-sheets-value='{"1":2,"2":"Helder (A/A)"}' style="border-right:1px solid #000000;overflow:hidden;padding:0px 3px 0px 3px;vertical-align:bottom;font-weight:bold;">Klar (A/A)</td> <td data-sheets-numberformat='{"1":2,"2":"0.00","3":1}' data-sheets-value='{"1":3,"3":2.9}' style="overflow:hidden;padding:0px 3px 0px 3px;vertical-align:bottom;text-align:center;">2.90</td> <td data-sheets-numberformat='{"1":2,"2":"0","3":1}' data-sheets-value='{"1":3,"3":77}' style="overflow:hidden;padding:0px 3px 0px 3px;vertical-align:bottom;text-align:center;">77</td> <td data-sheets-numberformat='{"1":2,"2":"0","3":1}' data-sheets-value='{"1":3,"3":69}' style="overflow:hidden;padding:0px 3px 0px 3px;vertical-align:bottom;text-align:center;">69</td> <td data-sheets-numberformat='{"1":2,"2":"0","3":1}' data-sheets-value='{"1":3,"3":20}' style="border-right:1px solid #000000;overflow:hidden;padding:0px 3px 0px 3px;vertical-align:bottom;text-align:center;">20</td> </tr> <tr style="height:20px;"> <td style="border-left:1px solid #000000;overflow:hidden;padding:0px 3px 0px 3px;vertical-align:bottom;font-weight:bold;"></td> <td data-sheets-value='{"1":2,"2":"Dubbelwandig"}' style="overflow:hidden;padding:0px 3px 0px 3px;vertical-align:bottom;font-weight:bold;">Doppelschalig</td> <td data-sheets-value='{"1":2,"2":"Opaal (A/O)"}' style="border-right:1px solid #000000;overflow:hidden;padding:0px 3px 0px 3px;vertical-align:bottom;font-weight:bold;">Opal (A/O)</td> <td data-sheets-numberformat='{"1":2,"2":"0.00","3":1}' data-sheets-value='{"1":3,"3":2.9}' style="overflow:hidden;padding:0px 3px 0px 3px;vertical-align:bottom;text-align:center;">2.90</td> <td data-sheets-numberformat='{"1":2,"2":"0","3":1}' data-sheets-value='{"1":3,"3":73}' style="overflow:hidden;padding:0px 3px 0px 3px;vertical-align:bottom;text-align:center;">73</td> <td data-sheets-numberformat='{"1":2,"2":"0","3":1}' data-sheets-value='{"1":3,"3":63}' style="overflow:hidden;padding:0px 3px 0px 3px;vertical-align:bottom;text-align:center;">63</td> <td data-sheets-numberformat='{"1":2,"2":"0","3":1}' data-sheets-value='{"1":3,"3":20}' style="border-right:1px solid #000000;overflow:hidden;padding:0px 3px 0px 3px;vertical-align:bottom;text-align:center;">20</td> </tr> <tr style="height:20px;"> <td style="border-left:1px solid #000000;overflow:hidden;padding:0px 3px 0px 3px;vertical-align:bottom;font-weight:bold;"></td> <td data-sheets-value='{"1":2,"2":"Dubbelwandig"}' style="overflow:hidden;padding:0px 3px 0px 3px;vertical-align:bottom;font-weight:bold;">Doppelschalig</td> <td data-sheets-value='{"1":2,"2":"Opaal (A/D)"}' style="border-right:1px solid #000000;overflow:hidden;padding:0px 3px 0px 3px;vertical-align:bottom;font-weight:bold;">Opal (A/D)</td> <td data-sheets-numberformat='{"1":2,"2":"0.00","3":1}' data-sheets-value='{"1":3,"3":2.9}' style="overflow:hidden;padding:0px 3px 0px 3px;vertical-align:bottom;text-align:center;">2.90</td> <td data-sheets-numberformat='{"1":2,"2":"0","3":1}' data-sheets-value='{"1":3,"3":51}' style="overflow:hidden;padding:0px 3px 0px 3px;vertical-align:bottom;text-align:center;">51</td> <td data-sheets-numberformat='{"1":2,"2":"0","3":1}' data-sheets-value='{"1":3,"3":50}' style="overflow:hidden;padding:0px 3px 0px 3px;vertical-align:bottom;text-align:center;">50</td> <td data-sheets-numberformat='{"1":2,"2":"0","3":1}' data-sheets-value='{"1":3,"3":20}' style="border-right:1px solid #000000;overflow:hidden;padding:0px 3px 0px 3px;vertical-align:bottom;text-align:center;">20</td> </tr> <tr style="height:20px;"> <td style="border-left:1px solid #000000;overflow:hidden;padding:0px 3px 0px 3px;vertical-align:bottom;font-weight:bold;"></td> <td data-sheets-value='{"1":2,"2":"Driewandig"}' style="overflow:hidden;padding:0px 3px 0px 3px;vertical-align:bottom;font-weight:bold;">Dreischalig</td> <td data-sheets-value='{"1":2,"2":"Helder (A/H/H)"}' style="border-right:1px solid #000000;overflow:hidden;padding:0px 3px 0px 3px;vertical-align:bottom;font-weight:bold;">Klar (A/H/H)</td> <td data-sheets-numberformat='{"1":2,"2":"0.00","3":1}' data-sheets-value='{"1":3,"3":1.7}' style="overflow:hidden;padding:0px 3px 0px 3px;vertical-align:bottom;text-align:center;">1.70</td> <td data-sheets-numberformat='{"1":2,"2":"0","3":1}' data-sheets-value='{"1":3,"3":71}' style="overflow:hidden;padding:0px 3px 0px 3px;vertical-align:bottom;text-align:center;">71</td> <td data-sheets-numberformat='{"1":2,"2":"0","3":1}' data-sheets-value='{"1":3,"3":63}' style="overflow:hidden;padding:0px 3px 0px 3px;vertical-align:bottom;text-align:center;">63</td> <td data-sheets-numberformat='{"1":2,"2":"0","3":1}' data-sheets-value='{"1":3,"3":22}' style="border-right:1px solid #000000;overflow:hidden;padding:0px 3px 0px 3px;vertical-align:bottom;text-align:center;">22</td> </tr> <tr style="height:20px;"> <td style="border-left:1px solid #000000;overflow:hidden;padding:0px 3px 0px 3px;vertical-align:bottom;font-weight:bold;"></td> <td data-sheets-value='{"1":2,"2":"Driewandig"}' style="overflow:hidden;padding:0px 3px 0px 3px;vertical-align:bottom;font-weight:bold;">Dreischalig</td> <td data-sheets-value='{"1":2,"2":"Opaal (A/O/O)"}' style="border-right:1px solid #000000;overflow:hidden;padding:0px 3px 0px 3px;vertical-align:bottom;font-weight:bold;">Opal (A/O/O)</td> <td data-sheets-numberformat='{"1":2,"2":"0.00","3":1}' data-sheets-value='{"1":3,"3":1.7}' style="overflow:hidden;padding:0px 3px 0px 3px;vertical-align:bottom;text-align:center;">1.70</td> <td data-sheets-numberformat='{"1":2,"2":"0","3":1}' data-sheets-value='{"1":3,"3":61}' style="overflow:hidden;padding:0px 3px 0px 3px;vertical-align:bottom;text-align:center;">61</td> <td data-sheets-numberformat='{"1":2,"2":"0","3":1}' data-sheets-value='{"1":3,"3":48}' style="overflow:hidden;padding:0px 3px 0px 3px;vertical-align:bottom;text-align:center;">48</td> <td data-sheets-numberformat='{"1":2,"2":"0","3":1}' data-sheets-value='{"1":3,"3":22}' style="border-right:1px solid #000000;overflow:hidden;padding:0px 3px 0px 3px;vertical-align:bottom;text-align:center;">22</td> </tr> <tr style="height:20px;"> <td style="border-left:1px solid #000000;overflow:hidden;padding:0px 3px 0px 3px;vertical-align:bottom;font-weight:bold;"></td> <td data-sheets-value='{"1":2,"2":"Vierwandig"}' style="overflow:hidden;padding:0px 3px 0px 3px;vertical-align:bottom;font-weight:bold;">Vierschalig</td> <td data-sheets-value='{"1":2,"2":"Helder (A/H/H/H)"}' style="border-right:1px solid #000000;overflow:hidden;padding:0px 3px 0px 3px;vertical-align:bottom;font-weight:bold;">Klar (A/H/H/H)</td> <td data-sheets-numberformat='{"1":2,"2":"0.00","3":1}' data-sheets-value='{"1":3,"3":1.28}' style="overflow:hidden;padding:0px 3px 0px 3px;vertical-align:bottom;text-align:center;">1.28</td> <td data-sheets-numberformat='{"1":2,"2":"0","3":1}' data-sheets-value='{"1":3,"3":64}' style="overflow:hidden;padding:0px 3px 0px 3px;vertical-align:bottom;text-align:center;">64</td> <td data-sheets-numberformat='{"1":2,"2":"0","3":1}' data-sheets-value='{"1":3,"3":52}' style="overflow:hidden;padding:0px 3px 0px 3px;vertical-align:bottom;text-align:center;">52</td> <td data-sheets-numberformat='{"1":2,"2":"0","3":1}' data-sheets-value='{"1":3,"3":23}' style="border-right:1px solid #000000;overflow:hidden;padding:0px 3px 0px 3px;vertical-align:bottom;text-align:center;">23</td> </tr> <tr style="height:20px;"> <td style="border-bottom:1px solid #000000;border-left:1px solid #000000;overflow:hidden;padding:0px 3px 0px 3px;vertical-align:bottom;"></td> <td data-sheets-value='{"1":2,"2":"Vierwandig"}' style="border-bottom:1px solid #000000;overflow:hidden;padding:0px 3px 0px 3px;vertical-align:bottom;font-weight:bold;">Vierschalig</td> <td data-sheets-value='{"1":2,"2":"Opaal (A/H/O/H)"}' style="border-right:1px solid #000000;border-bottom:1px solid #000000;overflow:hidden;padding:0px 3px 0px 3px;vertical-align:bottom;font-weight:bold;">Opal (A/H/O/H)</td> <td data-sheets-numberformat='{"1":2,"2":"0.00","3":1}' data-sheets-value='{"1":3,"3":1.28}' style="border-bottom:1px solid #000000;overflow:hidden;padding:0px 3px 0px 3px;vertical-align:bottom;text-align:center;">1.28</td> <td data-sheets-numberformat='{"1":2,"2":"0","3":1}' data-sheets-value='{"1":3,"3":59}' style="border-bottom:1px solid #000000;overflow:hidden;padding:0px 3px 0px 3px;vertical-align:bottom;text-align:center;">59</td> <td data-sheets-numberformat='{"1":2,"2":"0","3":1}' data-sheets-value='{"1":3,"3":46}' style="border-bottom:1px solid #000000;overflow:hidden;padding:0px 3px 0px 3px;vertical-align:bottom;text-align:center;">46</td> <td data-sheets-numberformat='{"1":2,"2":"0","3":1}' data-sheets-value='{"1":3,"3":23}' style="border-right:1px solid #000000;border-bottom:1px solid #000000;overflow:hidden;padding:0px 3px 0px 3px;vertical-align:bottom;text-align:center;">23</td> </tr> <tr style="height:20px;"> <td data-sheets-value='{"1":2,"2":"Polycarbonaat"}' style="border-left:1px solid #000000;overflow:hidden;padding:0px 3px 0px 3px;vertical-align:bottom;font-weight:bold;">Polycarbonat</td> <td data-sheets-value='{"1":2,"2":"Enkelwandig"}' style="overflow:hidden;padding:0px 3px 0px 3px;vertical-align:bottom;font-weight:bold;">Einschalig</td> <td data-sheets-value='{"1":2,"2":"Heatstop Opaal (T)"}' style="border-right:1px solid #000000;overflow:hidden;padding:0px 3px 0px 3px;vertical-align:bottom;font-weight:bold;">Heatstop opal (T)</td> <td data-sheets-numberformat='{"1":2,"2":"0.00","3":1}' data-sheets-value='{"1":3,"3":5.17}' style="overflow:hidden;padding:0px 3px 0px 3px;vertical-align:bottom;text-align:center;">5.17</td> <td data-sheets-numberformat='{"1":2,"2":"0","3":1}' data-sheets-value='{"1":3,"3":49}' style="overflow:hidden;padding:0px 3px 0px 3px;vertical-align:bottom;text-align:center;">49</td> <td data-sheets-numberformat='{"1":2,"2":"0","3":1}' data-sheets-value='{"1":3,"3":59}' style="overflow:hidden;padding:0px 3px 0px 3px;vertical-align:bottom;text-align:center;">59</td> <td data-sheets-numberformat='{"1":2,"2":"0","3":1}' data-sheets-value='{"1":2,"2":"-"}' style="border-right:1px solid #000000;overflow:hidden;padding:0px 3px 0px 3px;vertical-align:bottom;text-align:center;">-</td> </tr> <tr style="height:20px;"> <td data-sheets-value='{"1":2,"2":"Heatstop PC"}' style="border-left:1px solid #000000;overflow:hidden;padding:0px 3px 0px 3px;vertical-align:bottom;font-weight:bold;">Heatstop PC</td> <td data-sheets-value='{"1":2,"2":"Dubbelwandig"}' style="overflow:hidden;padding:0px 3px 0px 3px;vertical-align:bottom;font-weight:bold;">Doppelschalig</td> <td data-sheets-value='{"1":2,"2":"Helder (T/H)"}' style="border-right:1px solid #000000;overflow:hidden;padding:0px 3px 0px 3px;vertical-align:bottom;font-weight:bold;">Klar (T/H)</td> <td data-sheets-numberformat='{"1":2,"2":"0.00","3":1}' data-sheets-value='{"1":3,"3":2.9}' style="overflow:hidden;padding:0px 3px 0px 3px;vertical-align:bottom;text-align:center;">2.90</td> <td data-sheets-numberformat='{"1":2,"2":"0","3":1}' data-sheets-value='{"1":3,"3":44}' style="overflow:hidden;padding:0px 3px 0px 3px;vertical-align:bottom;text-align:center;">44</td> <td data-sheets-numberformat='{"1":2,"2":"0","3":1}' data-sheets-value='{"1":3,"3":51}' style="overflow:hidden;padding:0px 3px 0px 3px;vertical-align:bottom;text-align:center;">51</td> <td data-sheets-numberformat='{"1":2,"2":"0","3":1}' data-sheets-value='{"1":3,"3":20}' style="border-right:1px solid #000000;overflow:hidden;padding:0px 3px 0px 3px;vertical-align:bottom;text-align:center;">20</td> </tr> <tr style="height:20px;"> <td style="border-left:1px solid #000000;overflow:hidden;padding:0px 3px 0px 3px;vertical-align:bottom;font-weight:bold;"></td> <td data-sheets-value='{"1":2,"2":"Dubbelwandig"}' style="overflow:hidden;padding:0px 3px 0px 3px;vertical-align:bottom;font-weight:bold;">Doppelschalig</td> <td data-sheets-value='{"1":2,"2":"Opaal (T/O)"}' style="border-right:1px solid #000000;overflow:hidden;padding:0px 3px 0px 3px;vertical-align:bottom;font-weight:bold;">Opal (T/O)</td> <td data-sheets-numberformat='{"1":2,"2":"0.00","3":1}' data-sheets-value='{"1":3,"3":2.9}' style="overflow:hidden;padding:0px 3px 0px 3px;vertical-align:bottom;text-align:center;">2.90</td> <td data-sheets-numberformat='{"1":2,"2":"0","3":1}' data-sheets-value='{"1":3,"3":41}' style="overflow:hidden;padding:0px 3px 0px 3px;vertical-align:bottom;text-align:center;">41</td> <td data-sheets-numberformat='{"1":2,"2":"0","3":1}' data-sheets-value='{"1":3,"3":45}' style="overflow:hidden;padding:0px 3px 0px 3px;vertical-align:bottom;text-align:center;">45</td> <td data-sheets-numberformat='{"1":2,"2":"0","3":1}' data-sheets-value='{"1":3,"3":20}' style="border-right:1px solid #000000;overflow:hidden;padding:0px 3px 0px 3px;vertical-align:bottom;text-align:center;">20</td> </tr> <tr style="height:20px;"> <td style="border-left:1px solid #000000;overflow:hidden;padding:0px 3px 0px 3px;vertical-align:bottom;font-weight:bold;"></td> <td data-sheets-value='{"1":2,"2":"Driewandig"}' style="overflow:hidden;padding:0px 3px 0px 3px;vertical-align:bott | skylux-160-ce-met-koepel-en-polyester-opstand-30-20-met-lm-motor-1500-x-1500-mm | 8586011377997 | 46872309006669
Rauch- und Wärmeabzug (RWA) | RWA-System | Skylux | Skylux 160° CE mit Kuppel und Polyester-Aufsatzkranz 30/20 mit LM-Motor 1600 x 1600 mm |  | 34792 | 5412970347927 | 5961.7 | Ja | 30-45 | 83.43 | 1600 x 1600 mm | 1600 | 1600 |  | polyester 30/20 (30 cm hoch & Dachöffnung = 20 cm größer als das Tageslichtmaß) | Quadratisch | 5.17 W/m²K - 1.28 W/m²K | 87% - 32% | 90% - 32% | 20dB - 23dB | 160° CE (für Industrie) | Lichtkuppel | ohne Windfang | E | Einzelmotor | Maximal ist eine vierschalige Lichtkuppel für dieses Produkt möglich | Ut-Wert LT-Wert g-Wert Rw-waarde EN 1873 : 2014 EN ISO 13468 EN 16153 EN 410 EN 410 EN ISO 140-3 Material Schalen Schalen (W/m²K) (%) (%) (dB) Acryl Einschalig Klar (H) 5.17 90 87 - PMMA Einschalig Opal (O) 5.17 83 76 - Doppelschalig Klar (H/H) 2.90 81 75 20 Doppelschalig Opal (O/O) 2.90 69 58 20 Dreischalig Klar (H/H/H) 1.70 73 65 22 Dreischalig Opal (O/H/O) 1.70 62 51 22 Vierschalig Klar (H/H/H/H) 1.28 64 54 23 Vierschalig Opal (H/H/O/H) 1.28 59 48 23 Polycarbonaat Einschalig Klar (A) 5.17 88 83 - PC Einschalig Opal (D) 5.17 58 60 - Doppelschalig Klar (A/H) 2.90 79 72 20 Doppelschalig Klar (A/A) 2.90 77 69 20 Doppelschalig Opal (A/O) 2.90 73 63 20 Doppelschalig Opal (A/D) 2.90 51 50 20 Dreischalig Klar (A/H/H) 1.70 71 63 22 Dreischalig Opal (A/O/O) 1.70 61 48 22 Vierschalig Klar (A/H/H/H) 1.28 64 52 23 Vierschalig Opal (A/H/O/H) 1.28 59 46 23 Polycarbonat Einschalig Heatstop opal (T) 5.17 49 59 - Heatstop PC Doppelschalig Klar (T/H) 2.90 44 51 20 Doppelschalig Opal (T/O) 2.90 41 45 20 Dreischalig Klar (T/H/H) 1.70 40 <td data-sheets-numberformat='{"1":2,"2":"0","3":1}' data-sheets-value='{"1":3,"3":44}' style="overflow:hidden;padding:0px 3px 0px | https://skylux.eu/de/products/skylux-160-ce-met-koepel-en-polyester-opstand-30-20-met-lm-motor-1600-x-1600-mm | https://skylux.eu/cdn/shop/files/Skylux-160deg-CE-met-koepel-en-polyester-opstand-3020-met-LM-motor-1600-x-1600-mm-RWA-systeem.jpg?v=1702977995&width=1600 | https://skylux.eu/cdn/shop/files/e5a82811-1bb0-48e4-a776-cacb59c7c092_b914157d-35a9-4d3f-a810-3803ab214c1a.jpg?v=1688550524&width=1600 | //skylux.eu/cdn/shop/files/D_MH_Montageanleitung_Skylux_160_CE_LM.pdf?v=1503750771917917123 | //skylux.eu/cdn/shop/files/D_TD_Technische_Daten_Skylux_Skylux_160_CE_Elektrisch.pdf?v=10489854405570094672 | <style type="text/css" id="isPasted"> <!--td { border: 1px solid #cccccc; } br { mso-data-placement: same-cell; } --> </style> <table border="1" cellpadding="0" cellspacing="0" dir="ltr" style="table-layout:fixed;font-size:10pt;font-family:Arial;border-collapse:collapse;border:none;"><tbody> <tr style="height:20px;"> <td style="overflow:hidden;padding:0px 3px 0px 3px;vertical-align:bottom;"></td> <td style="overflow:hidden;padding:0px 3px 0px 3px;vertical-align:bottom;"></td> <td style="overflow:hidden;padding:0px 3px 0px 3px;vertical-align:bottom;"></td> <td data-sheets-value='{"1":2,"2":"Ut-waarde"}' style="overflow:hidden;padding:0px 3px 0px 3px;vertical-align:bottom;font-weight:bold;text-align:center;">Ut-Wert</td> <td data-sheets-value='{"1":2,"2":"LT-waarde"}' style="overflow:hidden;padding:0px 3px 0px 3px;vertical-align:bottom;font-weight:bold;text-align:center;">LT-Wert</td> <td data-sheets-value='{"1":2,"2":"g-waarde"}' style="overflow:hidden;padding:0px 3px 0px 3px;vertical-align:bottom;font-weight:bold;text-align:center;">g-Wert</td> <td data-sheets-value='{"1":2,"2":"Rw-waarde "}' style="overflow:hidden;padding:0px 3px 0px 3px;vertical-align:bottom;font-weight:bold;text-align:center;">Rw-waarde </td> </tr> <tr style="height:20px;"> <td style="overflow:hidden;padding:0px 3px 0px 3px;vertical-align:bottom;"></td> <td style="overflow:hidden;padding:0px 3px 0px 3px;vertical-align:bottom;"></td> <td style="overflow:hidden;padding:0px 3px 0px 3px;vertical-align:bottom;"></td> <td data-sheets-numberformat='{"1":2,"2":"0.00","3":1}' data-sheets-value='{"1":2,"2":"EN 1873 : 2014"}' style="overflow:hidden;padding:0px 3px 0px 3px;vertical-align:bottom;text-align:center;">EN 1873 : 2014</td> <td data-sheets-numberformat='{"1":2,"2":"0","3":1}' data-sheets-value='{"1":2,"2":"EN ISO 13468 EN 16153 EN 410"}' style="overflow:hidden;padding:0px 3px 0px 3px;vertical-align:bottom;text-align:center;">EN ISO 13468 EN 16153 EN 410</td> <td data-sheets-numberformat='{"1":2,"2":"0","3":1}' data-sheets-value='{"1":2,"2":"EN 410"}' style="overflow:hidden;padding:0px 3px 0px 3px;vertical-align:bottom;text-align:center;">EN 410</td> <td data-sheets-value='{"1":2,"2":"EN ISO 140-3\t\t"}' style="overflow:hidden;padding:0px 3px 0px 3px;vertical-align:bottom;text-align:center;">EN ISO 140-3 </td> </tr> <tr style="height:20px;"> <td data-sheets-value='{"1":2,"2":"Materiaal"}' style="border-bottom:1px solid #000000;overflow:hidden;padding:0px 3px 0px 3px;vertical-align:bottom;background-color:#000000;font-weight:bold;color:#ffffff;">Material</td> <td data-sheets-value='{"1":2,"2":"Wanden"}' style="border-bottom:1px solid #000000;overflow:hidden;padding:0px 3px 0px 3px;vertical-align:bottom;background-color:#000000;font-weight:bold;color:#ffffff;">Schalen</td> <td data-sheets-value='{"1":2,"2":"Schalen"}' style="border-bottom:1px solid #000000;overflow:hidden;padding:0px 3px 0px 3px;vertical-align:bottom;background-color:#000000;font-weight:bold;color:#ffffff;">Schalen</td> <td data-sheets-numberformat='{"1":2,"2":"0.00","3":1}' data-sheets-value='{"1":2,"2":"(W/m²K)\t"}' style="border-bottom:1px solid #000000;overflow:hidden;padding:0px 3px 0px 3px;vertical-align:bottom;background-color:#000000;font-weight:bold;color:#ffffff;text-align:center;">(W/m²K) </td> <td data-sheets-numberformat='{"1":2,"2":"0","3":1}' data-sheets-value='{"1":2,"2":"(%)"}' style="border-bottom:1px solid #000000;overflow:hidden;padding:0px 3px 0px 3px;vertical-align:bottom;background-color:#000000;font-weight:bold;color:#ffffff;text-align:center;">(%)</td> <td data-sheets-numberformat='{"1":2,"2":"0","3":1}' data-sheets-value='{"1":2,"2":"(%)"}' style="border-bottom:1px solid #000000;overflow:hidden;padding:0px 3px 0px 3px;vertical-align:bottom;background-color:#000000;font-weight:bold;color:#ffffff;text-align:center;">(%)</td> <td data-sheets-value='{"1":2,"2":"(dB)"}' style="border-bottom:1px solid #000000;overflow:hidden;padding:0px 3px 0px 3px;vertical-align:bottom;background-color:#000000;font-weight:bold;color:#ffffff;text-align:center;">(dB)</td> </tr> <tr style="height:20px;"> <td data-sheets-value='{"1":2,"2":"Acrylaat"}' style="border-left:1px solid #000000;overflow:hidden;padding:0px 3px 0px 3px;vertical-align:bottom;font-weight:bold;">Acryl</td> <td data-sheets-value='{"1":2,"2":"Enkelwandig"}' style="overflow:hidden;padding:0px 3px 0px 3px;vertical-align:bottom;font-weight:bold;">Einschalig</td> <td data-sheets-value='{"1":2,"2":"Helder (H)"}' style="border-right:1px solid #000000;overflow:hidden;padding:0px 3px 0px 3px;vertical-align:bottom;font-weight:bold;">Klar (H)</td> <td data-sheets-numberformat='{"1":2,"2":"0.00","3":1}' data-sheets-value='{"1":3,"3":5.17}' style="overflow:hidden;padding:0px 3px 0px 3px;vertical-align:bottom;text-align:center;">5.17</td> <td data-sheets-numberformat='{"1":2,"2":"0","3":1}' data-sheets-value='{"1":3,"3":90}' style="overflow:hidden;padding:0px 3px 0px 3px;vertical-align:bottom;text-align:center;">90</td> <td data-sheets-numberformat='{"1":2,"2":"0","3":1}' data-sheets-value='{"1":3,"3":87}' style="overflow:hidden;padding:0px 3px 0px 3px;vertical-align:bottom;text-align:center;">87</td> <td data-sheets-numberformat='{"1":2,"2":"0","3":1}' data-sheets-value='{"1":2,"2":"-"}' style="border-right:1px solid #000000;overflow:hidden;padding:0px 3px 0px 3px;vertical-align:bottom;text-align:center;">-</td> </tr> <tr style="height:20px;"> <td data-sheets-value='{"1":2,"2":"PMMA"}' style="border-left:1px solid #000000;overflow:hidden;padding:0px 3px 0px 3px;vertical-align:bottom;font-weight:bold;">PMMA</td> <td data-sheets-value='{"1":2,"2":"Enkelwandig"}' style="overflow:hidden;padding:0px 3px 0px 3px;vertical-align:bottom;font-weight:bold;">Einschalig</td> <td data-sheets-value='{"1":2,"2":"Opaal (O)"}' style="border-right:1px solid #000000;overflow:hidden;padding:0px 3px 0px 3px;vertical-align:bottom;font-weight:bold;">Opal (O)</td> <td data-sheets-numberformat='{"1":2,"2":"0.00","3":1}' data-sheets-value='{"1":3,"3":5.17}' style="overflow:hidden;padding:0px 3px 0px 3px;vertical-align:bottom;text-align:center;">5.17</td> <td data-sheets-numberformat='{"1":2,"2":"0","3":1}' data-sheets-value='{"1":3,"3":83}' style="overflow:hidden;padding:0px 3px 0px 3px;vertical-align:bottom;text-align:center;">83</td> <td data-sheets-numberformat='{"1":2,"2":"0","3":1}' data-sheets-value='{"1":3,"3":76}' style="overflow:hidden;padding:0px 3px 0px 3px;vertical-align:bottom;text-align:center;">76</td> <td data-sheets-numberformat='{"1":2,"2":"0","3":1}' data-sheets-value='{"1":2,"2":"-"}' style="border-right:1px solid #000000;overflow:hidden;padding:0px 3px 0px 3px;vertical-align:bottom;text-align:center;">-</td> </tr> <tr style="height:20px;"> <td style="border-left:1px solid #000000;overflow:hidden;padding:0px 3px 0px 3px;vertical-align:bottom;font-weight:bold;"></td> <td data-sheets-value='{"1":2,"2":"Dubbelwandig"}' style="overflow:hidden;padding:0px 3px 0px 3px;vertical-align:bottom;font-weight:bold;">Doppelschalig</td> <td data-sheets-value='{"1":2,"2":"Helder (H/H)"}' style="border-right:1px solid #000000;overflow:hidden;padding:0px 3px 0px 3px;vertical-align:bottom;font-weight:bold;">Klar (H/H)</td> <td data-sheets-numberformat='{"1":2,"2":"0.00","3":1}' data-sheets-value='{"1":3,"3":2.9}' style="overflow:hidden;padding:0px 3px 0px 3px;vertical-align:bottom;text-align:center;">2.90</td> <td data-sheets-numberformat='{"1":2,"2":"0","3":1}' data-sheets-value='{"1":3,"3":81}' style="overflow:hidden;padding:0px 3px 0px 3px;vertical-align:bottom;text-align:center;">81</td> <td data-sheets-numberformat='{"1":2,"2":"0","3":1}' data-sheets-value='{"1":3,"3":75}' style="overflow:hidden;padding:0px 3px 0px 3px;vertical-align:bottom;text-align:center;">75</td> <td data-sheets-numberformat='{"1":2,"2":"0","3":1}' data-sheets-value='{"1":3,"3":20}' style="border-right:1px solid #000000;overflow:hidden;padding:0px 3px 0px 3px;vertical-align:bottom;text-align:center;">20</td> </tr> <tr style="height:20px;"> <td style="border-left:1px solid #000000;overflow:hidden;padding:0px 3px 0px 3px;vertical-align:bottom;font-weight:bold;"></td> <td data-sheets-value='{"1":2,"2":"Dubbelwandig"}' style="overflow:hidden;padding:0px 3px 0px 3px;vertical-align:bottom;font-weight:bold;">Doppelschalig</td> <td data-sheets-value='{"1":2,"2":"Opaal (O/O)"}' style="border-right:1px solid #000000;overflow:hidden;padding:0px 3px 0px 3px;vertical-align:bottom;font-weight:bold;">Opal (O/O)</td> <td data-sheets-numberformat='{"1":2,"2":"0.00","3":1}' data-sheets-value='{"1":3,"3":2.9}' style="overflow:hidden;padding:0px 3px 0px 3px;vertical-align:bottom;text-align:center;">2.90</td> <td data-sheets-numberformat='{"1":2,"2":"0","3":1}' data-sheets-value='{"1":3,"3":69}' style="overflow:hidden;padding:0px 3px 0px 3px;vertical-align:bottom;text-align:center;">69</td> <td data-sheets-numberformat='{"1":2,"2":"0","3":1}' data-sheets-value='{"1":3,"3":58}' style="overflow:hidden;padding:0px 3px 0px 3px;vertical-align:bottom;text-align:center;">58</td> <td data-sheets-numberformat='{"1":2,"2":"0","3":1}' data-sheets-value='{"1":3,"3":20}' style="border-right:1px solid #000000;overflow:hidden;padding:0px 3px 0px 3px;vertical-align:bottom;text-align:center;">20</td> </tr> <tr style="height:20px;"> <td style="border-left:1px solid #000000;overflow:hidden;padding:0px 3px 0px 3px;vertical-align:bottom;font-weight:bold;"></td> <td data-sheets-value='{"1":2,"2":"Driewandig"}' style="overflow:hidden;padding:0px 3px 0px 3px;vertical-align:bottom;font-weight:bold;">Dreischalig</td> <td data-sheets-value='{"1":2,"2":"Helder (H/H/H)"}' style="border-right:1px solid #000000;overflow:hidden;padding:0px 3px 0px 3px;vertical-align:bottom;font-weight:bold;">Klar (H/H/H)</td> <td data-sheets-numberformat='{"1":2,"2":"0.00","3":1}' data-sheets-value='{"1":3,"3":1.7}' style="overflow:hidden;padding:0px 3px 0px 3px;vertical-align:bottom;text-align:center;">1.70</td> <td data-sheets-numberformat='{"1":2,"2":"0","3":1}' data-sheets-value='{"1":3,"3":73}' style="overflow:hidden;padding:0px 3px 0px 3px;vertical-align:bottom;text-align:center;">73</td> <td data-sheets-numberformat='{"1":2,"2":"0","3":1}' data-sheets-value='{"1":3,"3":65}' style="overflow:hidden;padding:0px 3px 0px 3px;vertical-align:bottom;text-align:center;">65</td> <td data-sheets-numberformat='{"1":2,"2":"0","3":1}' data-sheets-value='{"1":3,"3":22}' style="border-right:1px solid #000000;overflow:hidden;padding:0px 3px 0px 3px;vertical-align:bottom;text-align:center;">22</td> </tr> <tr style="height:20px;"> <td style="border-left:1px solid #000000;overflow:hidden;padding:0px 3px 0px 3px;vertical-align:bottom;font-weight:bold;"></td> <td data-sheets-value='{"1":2,"2":"Driewandig"}' style="overflow:hidden;padding:0px 3px 0px 3px;vertical-align:bottom;font-weight:bold;">Dreischalig</td> <td data-sheets-value='{"1":2,"2":"Opaal (O/H/O)"}' style="border-right:1px solid #000000;overflow:hidden;padding:0px 3px 0px 3px;vertical-align:bottom;font-weight:bold;">Opal (O/H/O)</td> <td data-sheets-numberformat='{"1":2,"2":"0.00","3":1}' data-sheets-value='{"1":3,"3":1.7}' style="overflow:hidden;padding:0px 3px 0px 3px;vertical-align:bottom;text-align:center;">1.70</td> <td data-sheets-numberformat='{"1":2,"2":"0","3":1}' data-sheets-value='{"1":3,"3":62}' style="overflow:hidden;padding:0px 3px 0px 3px;vertical-align:bottom;text-align:center;">62</td> <td data-sheets-numberformat='{"1":2,"2":"0","3":1}' data-sheets-value='{"1":3,"3":51}' style="overflow:hidden;padding:0px 3px 0px 3px;vertical-align:bottom;text-align:center;">51</td> <td data-sheets-numberformat='{"1":2,"2":"0","3":1}' data-sheets-value='{"1":3,"3":22}' style="border-right:1px solid #000000;overflow:hidden;padding:0px 3px 0px 3px;vertical-align:bottom;text-align:center;">22</td> </tr> <tr style="height:20px;"> <td style="border-left:1px solid #000000;overflow:hidden;padding:0px 3px 0px 3px;vertical-align:bottom;font-weight:bold;"></td> <td data-sheets-value='{"1":2,"2":"Vierwandig"}' style="overflow:hidden;padding:0px 3px 0px 3px;vertical-align:bottom;font-weight:bold;">Vierschalig</td> <td data-sheets-value='{"1":2,"2":"Helder (H/H/H/H)"}' style="border-right:1px solid #000000;overflow:hidden;padding:0px 3px 0px 3px;vertical-align:bottom;font-weight:bold;">Klar (H/H/H/H)</td> <td data-sheets-numberformat='{"1":2,"2":"0.00","3":1}' data-sheets-value='{"1":3,"3":1.28}' style="overflow:hidden;padding:0px 3px 0px 3px;vertical-align:bottom;text-align:center;">1.28</td> <td data-sheets-numberformat='{"1":2,"2":"0","3":1}' data-sheets-value='{"1":3,"3":64}' style="overflow:hidden;padding:0px 3px 0px 3px;vertical-align:bottom;text-align:center;">64</td> <td data-sheets-numberformat='{"1":2,"2":"0","3":1}' data-sheets-value='{"1":3,"3":54}' style="overflow:hidden;padding:0px 3px 0px 3px;vertical-align:bottom;text-align:center;">54</td> <td data-sheets-numberformat='{"1":2,"2":"0","3":1}' data-sheets-value='{"1":3,"3":23}' style="border-right:1px solid #000000;overflow:hidden;padding:0px 3px 0px 3px;vertical-align:bottom;text-align:center;">23</td> </tr> <tr style="height:20px;"> <td style="border-bottom:1px solid #000000;border-left:1px solid #000000;overflow:hidden;padding:0px 3px 0px 3px;vertical-align:bottom;"></td> <td data-sheets-value='{"1":2,"2":"Vierwandig"}' style="border-bottom:1px solid #000000;overflow:hidden;padding:0px 3px 0px 3px;vertical-align:bottom;font-weight:bold;">Vierschalig</td> <td data-sheets-value='{"1":2,"2":"Opaal (H/H/O/H)"}' style="border-right:1px solid #000000;border-bottom:1px solid #000000;overflow:hidden;padding:0px 3px 0px 3px;vertical-align:bottom;font-weight:bold;">Opal (H/H/O/H)</td> <td data-sheets-numberformat='{"1":2,"2":"0.00","3":1}' data-sheets-value='{"1":3,"3":1.28}' style="border-bottom:1px solid #000000;overflow:hidden;padding:0px 3px 0px 3px;vertical-align:bottom;text-align:center;">1.28</td> <td data-sheets-numberformat='{"1":2,"2":"0","3":1}' data-sheets-value='{"1":3,"3":59}' style="border-bottom:1px solid #000000;overflow:hidden;padding:0px 3px 0px 3px;vertical-align:bottom;text-align:center;">59</td> <td data-sheets-numberformat='{"1":2,"2":"0","3":1}' data-sheets-value='{"1":3,"3":48}' style="border-bottom:1px solid #000000;overflow:hidden;padding:0px 3px 0px 3px;vertical-align:bottom;text-align:center;">48</td> <td data-sheets-numberformat='{"1":2,"2":"0","3":1}' data-sheets-value='{"1":3,"3":23}' style="border-right:1px solid #000000;border-bottom:1px solid #000000;overflow:hidden;padding:0px 3px 0px 3px;vertical-align:bottom;text-align:center;">23</td> </tr> <tr style="height:20px;"> <td data-sheets-value='{"1":2,"2":"Polycarbonaat "}' style="border-left:1px solid #000000;overflow:hidden;padding:0px 3px 0px 3px;vertical-align:bottom;font-weight:bold;">Polycarbonaat </td> <td data-sheets-value='{"1":2,"2":"Enkelwandig"}' style="overflow:hidden;padding:0px 3px 0px 3px;vertical-align:bottom;font-weight:bold;">Einschalig</td> <td data-sheets-value='{"1":2,"2":"Helder (A)"}' style="border-right:1px solid #000000;overflow:hidden;padding:0px 3px 0px 3px;vertical-align:bottom;font-weight:bold;">Klar (A)</td> <td data-sheets-numberformat='{"1":2,"2":"0.00","3":1}' data-sheets-value='{"1":3,"3":5.17}' style="overflow:hidden;padding:0px 3px 0px 3px;vertical-align:bottom;text-align:center;">5.17</td> <td data-sheets-numberformat='{"1":2,"2":"0","3":1}' data-sheets-value='{"1":3,"3":88}' style="overflow:hidden;padding:0px 3px 0px 3px;vertical-align:bottom;text-align:center;">88</td> <td data-sheets-numberformat='{"1":2,"2":"0","3":1}' data-sheets-value='{"1":3,"3":83}' style="overflow:hidden;padding:0px 3px 0px 3px;vertical-align:bottom;text-align:center;">83</td> <td data-sheets-numberformat='{"1":2,"2":"0","3":1}' data-sheets-value='{"1":2,"2":"-"}' style="border-right:1px solid #000000;overflow:hidden;padding:0px 3px 0px 3px;vertical-align:bottom;text-align:center;">-</td> </tr> <tr style="height:20px;"> <td data-sheets-value='{"1":2,"2":"PC"}' style="border-left:1px solid #000000;overflow:hidden;padding:0px 3px 0px 3px;vertical-align:bottom;font-weight:bold;">PC</td> <td data-sheets-value='{"1":2,"2":"Enkelwandig"}' style="overflow:hidden;padding:0px 3px 0px 3px;vertical-align:bottom;font-weight:bold;">Einschalig</td> <td data-sheets-value='{"1":2,"2":"Opaal (D)"}' style="border-right:1px solid #000000;overflow:hidden;padding:0px 3px 0px 3px;vertical-align:bottom;font-weight:bold;">Opal (D)</td> <td data-sheets-numberformat='{"1":2,"2":"0.00","3":1}' data-sheets-value='{"1":3,"3":5.17}' style="overflow:hidden;padding:0px 3px 0px 3px;vertical-align:bottom;text-align:center;">5.17</td> <td data-sheets-numberformat='{"1":2,"2":"0","3":1}' data-sheets-value='{"1":3,"3":58}' style="overflow:hidden;padding:0px 3px 0px 3px;vertical-align:bottom;text-align:center;">58</td> <td data-sheets-numberformat='{"1":2,"2":"0","3":1}' data-sheets-value='{"1":3,"3":60}' style="overflow:hidden;padding:0px 3px 0px 3px;vertical-align:bottom;text-align:center;">60</td> <td data-sheets-numberformat='{"1":2,"2":"0","3":1}' data-sheets-value='{"1":2,"2":"-"}' style="border-right:1px solid #000000;overflow:hidden;padding:0px 3px 0px 3px;vertical-align:bottom;text-align:center;">-</td> </tr> <tr style="height:20px;"> <td style="border-left:1px solid #000000;overflow:hidden;padding:0px 3px 0px 3px;vertical-align:bottom;font-weight:bold;"></td> <td data-sheets-value='{"1":2,"2":"Dubbelwandig"}' style="overflow:hidden;padding:0px 3px 0px 3px;vertical-align:bottom;font-weight:bold;">Doppelschalig</td> <td data-sheets-value='{"1":2,"2":"Helder (A/H)"}' style="border-right:1px solid #000000;overflow:hidden;padding:0px 3px 0px 3px;vertical-align:bottom;font-weight:bold;">Klar (A/H)</td> <td data-sheets-numberformat='{"1":2,"2":"0.00","3":1}' data-sheets-value='{"1":3,"3":2.9}' style="overflow:hidden;padding:0px 3px 0px 3px;vertical-align:bottom;text-align:center;">2.90</td> <td data-sheets-numberformat='{"1":2,"2":"0","3":1}' data-sheets-value='{"1":3,"3":79}' style="overflow:hidden;padding:0px 3px 0px 3px;vertical-align:bottom;text-align:center;">79</td> <td data-sheets-numberformat='{"1":2,"2":"0","3":1}' data-sheets-value='{"1":3,"3":72}' style="overflow:hidden;padding:0px 3px 0px 3px;vertical-align:bottom;text-align:center;">72</td> <td data-sheets-numberformat='{"1":2,"2":"0","3":1}' data-sheets-value='{"1":3,"3":20}' style="border-right:1px solid #000000;overflow:hidden;padding:0px 3px 0px 3px;vertical-align:bottom;text-align:center;">20</td> </tr> <tr style="height:20px;"> <td style="border-left:1px solid #000000;overflow:hidden;padding:0px 3px 0px 3px;vertical-align:bottom;font-weight:bold;"></td> <td data-sheets-value='{"1":2,"2":"Dubbelwandig"}' style="overflow:hidden;padding:0px 3px 0px 3px;vertical-align:bottom;font-weight:bold;">Doppelschalig</td> <td data-sheets-value='{"1":2,"2":"Helder (A/A)"}' style="border-right:1px solid #000000;overflow:hidden;padding:0px 3px 0px 3px;vertical-align:bottom;font-weight:bold;">Klar (A/A)</td> <td data-sheets-numberformat='{"1":2,"2":"0.00","3":1}' data-sheets-value='{"1":3,"3":2.9}' style="overflow:hidden;padding:0px 3px 0px 3px;vertical-align:bottom;text-align:center;">2.90</td> <td data-sheets-numberformat='{"1":2,"2":"0","3":1}' data-sheets-value='{"1":3,"3":77}' style="overflow:hidden;padding:0px 3px 0px 3px;vertical-align:bottom;text-align:center;">77</td> <td data-sheets-numberformat='{"1":2,"2":"0","3":1}' data-sheets-value='{"1":3,"3":69}' style="overflow:hidden;padding:0px 3px 0px 3px;vertical-align:bottom;text-align:center;">69</td> <td data-sheets-numberformat='{"1":2,"2":"0","3":1}' data-sheets-value='{"1":3,"3":20}' style="border-right:1px solid #000000;overflow:hidden;padding:0px 3px 0px 3px;vertical-align:bottom;text-align:center;">20</td> </tr> <tr style="height:20px;"> <td style="border-left:1px solid #000000;overflow:hidden;padding:0px 3px 0px 3px;vertical-align:bottom;font-weight:bold;"></td> <td data-sheets-value='{"1":2,"2":"Dubbelwandig"}' style="overflow:hidden;padding:0px 3px 0px 3px;vertical-align:bottom;font-weight:bold;">Doppelschalig</td> <td data-sheets-value='{"1":2,"2":"Opaal (A/O)"}' style="border-right:1px solid #000000;overflow:hidden;padding:0px 3px 0px 3px;vertical-align:bottom;font-weight:bold;">Opal (A/O)</td> <td data-sheets-numberformat='{"1":2,"2":"0.00","3":1}' data-sheets-value='{"1":3,"3":2.9}' style="overflow:hidden;padding:0px 3px 0px 3px;vertical-align:bottom;text-align:center;">2.90</td> <td data-sheets-numberformat='{"1":2,"2":"0","3":1}' data-sheets-value='{"1":3,"3":73}' style="overflow:hidden;padding:0px 3px 0px 3px;vertical-align:bottom;text-align:center;">73</td> <td data-sheets-numberformat='{"1":2,"2":"0","3":1}' data-sheets-value='{"1":3,"3":63}' style="overflow:hidden;padding:0px 3px 0px 3px;vertical-align:bottom;text-align:center;">63</td> <td data-sheets-numberformat='{"1":2,"2":"0","3":1}' data-sheets-value='{"1":3,"3":20}' style="border-right:1px solid #000000;overflow:hidden;padding:0px 3px 0px 3px;vertical-align:bottom;text-align:center;">20</td> </tr> <tr style="height:20px;"> <td style="border-left:1px solid #000000;overflow:hidden;padding:0px 3px 0px 3px;vertical-align:bottom;font-weight:bold;"></td> <td data-sheets-value='{"1":2,"2":"Dubbelwandig"}' style="overflow:hidden;padding:0px 3px 0px 3px;vertical-align:bottom;font-weight:bold;">Doppelschalig</td> <td data-sheets-value='{"1":2,"2":"Opaal (A/D)"}' style="border-right:1px solid #000000;overflow:hidden;padding:0px 3px 0px 3px;vertical-align:bottom;font-weight:bold;">Opal (A/D)</td> <td data-sheets-numberformat='{"1":2,"2":"0.00","3":1}' data-sheets-value='{"1":3,"3":2.9}' style="overflow:hidden;padding:0px 3px 0px 3px;vertical-align:bottom;text-align:center;">2.90</td> <td data-sheets-numberformat='{"1":2,"2":"0","3":1}' data-sheets-value='{"1":3,"3":51}' style="overflow:hidden;padding:0px 3px 0px 3px;vertical-align:bottom;text-align:center;">51</td> <td data-sheets-numberformat='{"1":2,"2":"0","3":1}' data-sheets-value='{"1":3,"3":50}' style="overflow:hidden;padding:0px 3px 0px 3px;vertical-align:bottom;text-align:center;">50</td> <td data-sheets-numberformat='{"1":2,"2":"0","3":1}' data-sheets-value='{"1":3,"3":20}' style="border-right:1px solid #000000;overflow:hidden;padding:0px 3px 0px 3px;vertical-align:bottom;text-align:center;">20</td> </tr> <tr style="height:20px;"> <td style="border-left:1px solid #000000;overflow:hidden;padding:0px 3px 0px 3px;vertical-align:bottom;font-weight:bold;"></td> <td data-sheets-value='{"1":2,"2":"Driewandig"}' style="overflow:hidden;padding:0px 3px 0px 3px;vertical-align:bottom;font-weight:bold;">Dreischalig</td> <td data-sheets-value='{"1":2,"2":"Helder (A/H/H)"}' style="border-right:1px solid #000000;overflow:hidden;padding:0px 3px 0px 3px;vertical-align:bottom;font-weight:bold;">Klar (A/H/H)</td> <td data-sheets-numberformat='{"1":2,"2":"0.00","3":1}' data-sheets-value='{"1":3,"3":1.7}' style="overflow:hidden;padding:0px 3px 0px 3px;vertical-align:bottom;text-align:center;">1.70</td> <td data-sheets-numberformat='{"1":2,"2":"0","3":1}' data-sheets-value='{"1":3,"3":71}' style="overflow:hidden;padding:0px 3px 0px 3px;vertical-align:bottom;text-align:center;">71</td> <td data-sheets-numberformat='{"1":2,"2":"0","3":1}' data-sheets-value='{"1":3,"3":63}' style="overflow:hidden;padding:0px 3px 0px 3px;vertical-align:bottom;text-align:center;">63</td> <td data-sheets-numberformat='{"1":2,"2":"0","3":1}' data-sheets-value='{"1":3,"3":22}' style="border-right:1px solid #000000;overflow:hidden;padding:0px 3px 0px 3px;vertical-align:bottom;text-align:center;">22</td> </tr> <tr style="height:20px;"> <td style="border-left:1px solid #000000;overflow:hidden;padding:0px 3px 0px 3px;vertical-align:bottom;font-weight:bold;"></td> <td data-sheets-value='{"1":2,"2":"Driewandig"}' style="overflow:hidden;padding:0px 3px 0px 3px;vertical-align:bottom;font-weight:bold;">Dreischalig</td> <td data-sheets-value='{"1":2,"2":"Opaal (A/O/O)"}' style="border-right:1px solid #000000;overflow:hidden;padding:0px 3px 0px 3px;vertical-align:bottom;font-weight:bold;">Opal (A/O/O)</td> <td data-sheets-numberformat='{"1":2,"2":"0.00","3":1}' data-sheets-value='{"1":3,"3":1.7}' style="overflow:hidden;padding:0px 3px 0px 3px;vertical-align:bottom;text-align:center;">1.70</td> <td data-sheets-numberformat='{"1":2,"2":"0","3":1}' data-sheets-value='{"1":3,"3":61}' style="overflow:hidden;padding:0px 3px 0px 3px;vertical-align:bottom;text-align:center;">61</td> <td data-sheets-numberformat='{"1":2,"2":"0","3":1}' data-sheets-value='{"1":3,"3":48}' style="overflow:hidden;padding:0px 3px 0px 3px;vertical-align:bottom;text-align:center;">48</td> <td data-sheets-numberformat='{"1":2,"2":"0","3":1}' data-sheets-value='{"1":3,"3":22}' style="border-right:1px solid #000000;overflow:hidden;padding:0px 3px 0px 3px;vertical-align:bottom;text-align:center;">22</td> </tr> <tr style="height:20px;"> <td style="border-left:1px solid #000000;overflow:hidden;padding:0px 3px 0px 3px;vertical-align:bottom;font-weight:bold;"></td> <td data-sheets-value='{"1":2,"2":"Vierwandig"}' style="overflow:hidden;padding:0px 3px 0px 3px;vertical-align:bottom;font-weight:bold;">Vierschalig</td> <td data-sheets-value='{"1":2,"2":"Helder (A/H/H/H)"}' style="border-right:1px solid #000000;overflow:hidden;padding:0px 3px 0px 3px;vertical-align:bottom;font-weight:bold;">Klar (A/H/H/H)</td> <td data-sheets-numberformat='{"1":2,"2":"0.00","3":1}' data-sheets-value='{"1":3,"3":1.28}' style="overflow:hidden;padding:0px 3px 0px 3px;vertical-align:bottom;text-align:center;">1.28</td> <td data-sheets-numberformat='{"1":2,"2":"0","3":1}' data-sheets-value='{"1":3,"3":64}' style="overflow:hidden;padding:0px 3px 0px 3px;vertical-align:bottom;text-align:center;">64</td> <td data-sheets-numberformat='{"1":2,"2":"0","3":1}' data-sheets-value='{"1":3,"3":52}' style="overflow:hidden;padding:0px 3px 0px 3px;vertical-align:bottom;text-align:center;">52</td> <td data-sheets-numberformat='{"1":2,"2":"0","3":1}' data-sheets-value='{"1":3,"3":23}' style="border-right:1px solid #000000;overflow:hidden;padding:0px 3px 0px 3px;vertical-align:bottom;text-align:center;">23</td> </tr> <tr style="height:20px;"> <td style="border-bottom:1px solid #000000;border-left:1px solid #000000;overflow:hidden;padding:0px 3px 0px 3px;vertical-align:bottom;"></td> <td data-sheets-value='{"1":2,"2":"Vierwandig"}' style="border-bottom:1px solid #000000;overflow:hidden;padding:0px 3px 0px 3px;vertical-align:bottom;font-weight:bold;">Vierschalig</td> <td data-sheets-value='{"1":2,"2":"Opaal (A/H/O/H)"}' style="border-right:1px solid #000000;border-bottom:1px solid #000000;overflow:hidden;padding:0px 3px 0px 3px;vertical-align:bottom;font-weight:bold;">Opal (A/H/O/H)</td> <td data-sheets-numberformat='{"1":2,"2":"0.00","3":1}' data-sheets-value='{"1":3,"3":1.28}' style="border-bottom:1px solid #000000;overflow:hidden;padding:0px 3px 0px 3px;vertical-align:bottom;text-align:center;">1.28</td> <td data-sheets-numberformat='{"1":2,"2":"0","3":1}' data-sheets-value='{"1":3,"3":59}' style="border-bottom:1px solid #000000;overflow:hidden;padding:0px 3px 0px 3px;vertical-align:bottom;text-align:center;">59</td> <td data-sheets-numberformat='{"1":2,"2":"0","3":1}' data-sheets-value='{"1":3,"3":46}' style="border-bottom:1px solid #000000;overflow:hidden;padding:0px 3px 0px 3px;vertical-align:bottom;text-align:center;">46</td> <td data-sheets-numberformat='{"1":2,"2":"0","3":1}' data-sheets-value='{"1":3,"3":23}' style="border-right:1px solid #000000;border-bottom:1px solid #000000;overflow:hidden;padding:0px 3px 0px 3px;vertical-align:bottom;text-align:center;">23</td> </tr> <tr style="height:20px;"> <td data-sheets-value='{"1":2,"2":"Polycarbonaat"}' style="border-left:1px solid #000000;overflow:hidden;padding:0px 3px 0px 3px;vertical-align:bottom;font-weight:bold;">Polycarbonat</td> <td data-sheets-value='{"1":2,"2":"Enkelwandig"}' style="overflow:hidden;padding:0px 3px 0px 3px;vertical-align:bottom;font-weight:bold;">Einschalig</td> <td data-sheets-value='{"1":2,"2":"Heatstop Opaal (T)"}' style="border-right:1px solid #000000;overflow:hidden;padding:0px 3px 0px 3px;vertical-align:bottom;font-weight:bold;">Heatstop opal (T)</td> <td data-sheets-numberformat='{"1":2,"2":"0.00","3":1}' data-sheets-value='{"1":3,"3":5.17}' style="overflow:hidden;padding:0px 3px 0px 3px;vertical-align:bottom;text-align:center;">5.17</td> <td data-sheets-numberformat='{"1":2,"2":"0","3":1}' data-sheets-value='{"1":3,"3":49}' style="overflow:hidden;padding:0px 3px 0px 3px;vertical-align:bottom;text-align:center;">49</td> <td data-sheets-numberformat='{"1":2,"2":"0","3":1}' data-sheets-value='{"1":3,"3":59}' style="overflow:hidden;padding:0px 3px 0px 3px;vertical-align:bottom;text-align:center;">59</td> <td data-sheets-numberformat='{"1":2,"2":"0","3":1}' data-sheets-value='{"1":2,"2":"-"}' style="border-right:1px solid #000000;overflow:hidden;padding:0px 3px 0px 3px;vertical-align:bottom;text-align:center;">-</td> </tr> <tr style="height:20px;"> <td data-sheets-value='{"1":2,"2":"Heatstop PC"}' style="border-left:1px solid #000000;overflow:hidden;padding:0px 3px 0px 3px;vertical-align:bottom;font-weight:bold;">Heatstop PC</td> <td data-sheets-value='{"1":2,"2":"Dubbelwandig"}' style="overflow:hidden;padding:0px 3px 0px 3px;vertical-align:bottom;font-weight:bold;">Doppelschalig</td> <td data-sheets-value='{"1":2,"2":"Helder (T/H)"}' style="border-right:1px solid #000000;overflow:hidden;padding:0px 3px 0px 3px;vertical-align:bottom;font-weight:bold;">Klar (T/H)</td> <td data-sheets-numberformat='{"1":2,"2":"0.00","3":1}' data-sheets-value='{"1":3,"3":2.9}' style="overflow:hidden;padding:0px 3px 0px 3px;vertical-align:bottom;text-align:center;">2.90</td> <td data-sheets-numberformat='{"1":2,"2":"0","3":1}' data-sheets-value='{"1":3,"3":44}' style="overflow:hidden;padding:0px 3px 0px 3px;vertical-align:bottom;text-align:center;">44</td> <td data-sheets-numberformat='{"1":2,"2":"0","3":1}' data-sheets-value='{"1":3,"3":51}' style="overflow:hidden;padding:0px 3px 0px 3px;vertical-align:bottom;text-align:center;">51</td> <td data-sheets-numberformat='{"1":2,"2":"0","3":1}' data-sheets-value='{"1":3,"3":20}' style="border-right:1px solid #000000;overflow:hidden;padding:0px 3px 0px 3px;vertical-align:bottom;text-align:center;">20</td> </tr> <tr style="height:20px;"> <td style="border-left:1px solid #000000;overflow:hidden;padding:0px 3px 0px 3px;vertical-align:bottom;font-weight:bold;"></td> <td data-sheets-value='{"1":2,"2":"Dubbelwandig"}' style="overflow:hidden;padding:0px 3px 0px 3px;vertical-align:bottom;font-weight:bold;">Doppelschalig</td> <td data-sheets-value='{"1":2,"2":"Opaal (T/O)"}' style="border-right:1px solid #000000;overflow:hidden;padding:0px 3px 0px 3px;vertical-align:bottom;font-weight:bold;">Opal (T/O)</td> <td data-sheets-numberformat='{"1":2,"2":"0.00","3":1}' data-sheets-value='{"1":3,"3":2.9}' style="overflow:hidden;padding:0px 3px 0px 3px;vertical-align:bottom;text-align:center;">2.90</td> <td data-sheets-numberformat='{"1":2,"2":"0","3":1}' data-sheets-value='{"1":3,"3":41}' style="overflow:hidden;padding:0px 3px 0px 3px;vertical-align:bottom;text-align:center;">41</td> <td data-sheets-numberformat='{"1":2,"2":"0","3":1}' data-sheets-value='{"1":3,"3":45}' style="overflow:hidden;padding:0px 3px 0px 3px;vertical-align:bottom;text-align:center;">45</td> <td data-sheets-numberformat='{"1":2,"2":"0","3":1}' data-sheets-value='{"1":3,"3":20}' style="border-right:1px solid #000000;overflow:hidden;padding:0px 3px 0px 3px;vertical-align:bottom;text-align:center;">20</td> </tr> <tr style="height:20px;"> <td style="border-left:1px solid #000000;overflow:hidden;padding:0px 3px 0px 3px;vertical-align:bottom;font-weight:bold;"></td> <td data-sheets-value='{"1":2,"2":"Driewandig"}' style="overflow:hidden;padding:0px 3px 0px 3px;vertical-align:bott | skylux-160-ce-met-koepel-en-polyester-opstand-30-20-met-lm-motor-1600-x-1600-mm | 8586011410765 | 46872309072205
Rauch- und Wärmeabzug (RWA) | RWA-System | Skylux | Skylux 160° CE mit Kuppel und Polyester-Aufsatzkranz 30/20 mit LM-Motor rund 1000 mm |  | 35470 | 5412970354703 | 4734.75 | Ja | 30-45 | 41.3 |  |  |  | 100 cm | polyester 30/20 (30 cm hoch & Dachöffnung = 20 cm größer als das Tageslichtmaß) | Rund | 5.17 W/m²K - 1.28 W/m²K | 87% - 32% | 90% - 32% | 20dB - 23dB | 160° CE (für Industrie) | Lichtkuppel | ohne Windfang | E | Einzelmotor | Maximal ist eine vierschalige Lichtkuppel für dieses Produkt möglich | Ut-Wert LT-Wert g-Wert Rw-waarde EN 1873 : 2014 EN ISO 13468 EN 16153 EN 410 EN 410 EN ISO 140-3 Material Schalen Schalen (W/m²K) (%) (%) (dB) Acryl Einschalig Klar (H) 5.17 90 87 - PMMA Einschalig Opal (O) 5.17 83 76 - Doppelschalig Klar (H/H) 2.90 81 75 20 Doppelschalig Opal (O/O) 2.90 69 58 20 Dreischalig Klar (H/H/H) 1.70 73 65 22 Dreischalig Opal (O/H/O) 1.70 62 51 22 Vierschalig Klar (H/H/H/H) 1.28 64 54 23 Vierschalig Opal (H/H/O/H) 1.28 59 48 23 Polycarbonaat Einschalig Klar (A) 5.17 88 83 - PC Einschalig Opal (D) 5.17 58 60 - Doppelschalig Klar (A/H) 2.90 79 72 20 Doppelschalig Klar (A/A) 2.90 77 69 20 Doppelschalig Opal (A/O) 2.90 73 63 20 Doppelschalig Opal (A/D) 2.90 51 50 20 Dreischalig Klar (A/H/H) 1.70 71 63 22 Dreischalig Opal (A/O/O) 1.70 61 48 22 Vierschalig Klar (A/H/H/H) 1.28 64 52 23 Vierschalig Opal (A/H/O/H) 1.28 59 46 23 Polycarbonat Einschalig Heatstop opal (T) 5.17 49 59 - Heatstop PC Doppelschalig Klar (T/H) 2.90 44 51 20 Doppelschalig Opal (T/O) 2.90 41 45 20 Dreischalig Klar (T/H/H) 1.70 40 <td data-sheets-numberformat='{"1":2,"2":"0","3":1}' data-sheets-value='{"1":3,"3":44}' style="overflow:hidden;padding:0px 3px 0px | https://skylux.eu/de/products/skylux-160-ce-met-koepel-en-polyester-opstand-30-20-met-lm-motor-rond-1000-mm | https://skylux.eu/cdn/shop/files/Skylux-160deg-CE-met-koepel-en-polyester-opstand-3020-met-LM-motor-rond-1000-mm-RWA-systeem.jpg?v=1702977860&width=1600 |  | //skylux.eu/cdn/shop/files/D_MH_Montageanleitung_Skylux_160_CE_LM.pdf?v=1503750771917917123 | //skylux.eu/cdn/shop/files/D_TD_Technische_Daten_Skylux_Skylux_160_CE_Elektrisch.pdf?v=10489854405570094672 | <style type="text/css" id="isPasted"> <!--td { border: 1px solid #cccccc; } br { mso-data-placement: same-cell; } --> </style> <table border="1" cellpadding="0" cellspacing="0" dir="ltr" style="table-layout:fixed;font-size:10pt;font-family:Arial;border-collapse:collapse;border:none;"><tbody> <tr style="height:20px;"> <td style="overflow:hidden;padding:0px 3px 0px 3px;vertical-align:bottom;"></td> <td style="overflow:hidden;padding:0px 3px 0px 3px;vertical-align:bottom;"></td> <td style="overflow:hidden;padding:0px 3px 0px 3px;vertical-align:bottom;"></td> <td data-sheets-value='{"1":2,"2":"Ut-waarde"}' style="overflow:hidden;padding:0px 3px 0px 3px;vertical-align:bottom;font-weight:bold;text-align:center;">Ut-Wert</td> <td data-sheets-value='{"1":2,"2":"LT-waarde"}' style="overflow:hidden;padding:0px 3px 0px 3px;vertical-align:bottom;font-weight:bold;text-align:center;">LT-Wert</td> <td data-sheets-value='{"1":2,"2":"g-waarde"}' style="overflow:hidden;padding:0px 3px 0px 3px;vertical-align:bottom;font-weight:bold;text-align:center;">g-Wert</td> <td data-sheets-value='{"1":2,"2":"Rw-waarde "}' style="overflow:hidden;padding:0px 3px 0px 3px;vertical-align:bottom;font-weight:bold;text-align:center;">Rw-waarde </td> </tr> <tr style="height:20px;"> <td style="overflow:hidden;padding:0px 3px 0px 3px;vertical-align:bottom;"></td> <td style="overflow:hidden;padding:0px 3px 0px 3px;vertical-align:bottom;"></td> <td style="overflow:hidden;padding:0px 3px 0px 3px;vertical-align:bottom;"></td> <td data-sheets-numberformat='{"1":2,"2":"0.00","3":1}' data-sheets-value='{"1":2,"2":"EN 1873 : 2014"}' style="overflow:hidden;padding:0px 3px 0px 3px;vertical-align:bottom;text-align:center;">EN 1873 : 2014</td> <td data-sheets-numberformat='{"1":2,"2":"0","3":1}' data-sheets-value='{"1":2,"2":"EN ISO 13468 EN 16153 EN 410"}' style="overflow:hidden;padding:0px 3px 0px 3px;vertical-align:bottom;text-align:center;">EN ISO 13468 EN 16153 EN 410</td> <td data-sheets-numberformat='{"1":2,"2":"0","3":1}' data-sheets-value='{"1":2,"2":"EN 410"}' style="overflow:hidden;padding:0px 3px 0px 3px;vertical-align:bottom;text-align:center;">EN 410</td> <td data-sheets-value='{"1":2,"2":"EN ISO 140-3\t\t"}' style="overflow:hidden;padding:0px 3px 0px 3px;vertical-align:bottom;text-align:center;">EN ISO 140-3 </td> </tr> <tr style="height:20px;"> <td data-sheets-value='{"1":2,"2":"Materiaal"}' style="border-bottom:1px solid #000000;overflow:hidden;padding:0px 3px 0px 3px;vertical-align:bottom;background-color:#000000;font-weight:bold;color:#ffffff;">Material</td> <td data-sheets-value='{"1":2,"2":"Wanden"}' style="border-bottom:1px solid #000000;overflow:hidden;padding:0px 3px 0px 3px;vertical-align:bottom;background-color:#000000;font-weight:bold;color:#ffffff;">Schalen</td> <td data-sheets-value='{"1":2,"2":"Schalen"}' style="border-bottom:1px solid #000000;overflow:hidden;padding:0px 3px 0px 3px;vertical-align:bottom;background-color:#000000;font-weight:bold;color:#ffffff;">Schalen</td> <td data-sheets-numberformat='{"1":2,"2":"0.00","3":1}' data-sheets-value='{"1":2,"2":"(W/m²K)\t"}' style="border-bottom:1px solid #000000;overflow:hidden;padding:0px 3px 0px 3px;vertical-align:bottom;background-color:#000000;font-weight:bold;color:#ffffff;text-align:center;">(W/m²K) </td> <td data-sheets-numberformat='{"1":2,"2":"0","3":1}' data-sheets-value='{"1":2,"2":"(%)"}' style="border-bottom:1px solid #000000;overflow:hidden;padding:0px 3px 0px 3px;vertical-align:bottom;background-color:#000000;font-weight:bold;color:#ffffff;text-align:center;">(%)</td> <td data-sheets-numberformat='{"1":2,"2":"0","3":1}' data-sheets-value='{"1":2,"2":"(%)"}' style="border-bottom:1px solid #000000;overflow:hidden;padding:0px 3px 0px 3px;vertical-align:bottom;background-color:#000000;font-weight:bold;color:#ffffff;text-align:center;">(%)</td> <td data-sheets-value='{"1":2,"2":"(dB)"}' style="border-bottom:1px solid #000000;overflow:hidden;padding:0px 3px 0px 3px;vertical-align:bottom;background-color:#000000;font-weight:bold;color:#ffffff;text-align:center;">(dB)</td> </tr> <tr style="height:20px;"> <td data-sheets-value='{"1":2,"2":"Acrylaat"}' style="border-left:1px solid #000000;overflow:hidden;padding:0px 3px 0px 3px;vertical-align:bottom;font-weight:bold;">Acryl</td> <td data-sheets-value='{"1":2,"2":"Enkelwandig"}' style="overflow:hidden;padding:0px 3px 0px 3px;vertical-align:bottom;font-weight:bold;">Einschalig</td> <td data-sheets-value='{"1":2,"2":"Helder (H)"}' style="border-right:1px solid #000000;overflow:hidden;padding:0px 3px 0px 3px;vertical-align:bottom;font-weight:bold;">Klar (H)</td> <td data-sheets-numberformat='{"1":2,"2":"0.00","3":1}' data-sheets-value='{"1":3,"3":5.17}' style="overflow:hidden;padding:0px 3px 0px 3px;vertical-align:bottom;text-align:center;">5.17</td> <td data-sheets-numberformat='{"1":2,"2":"0","3":1}' data-sheets-value='{"1":3,"3":90}' style="overflow:hidden;padding:0px 3px 0px 3px;vertical-align:bottom;text-align:center;">90</td> <td data-sheets-numberformat='{"1":2,"2":"0","3":1}' data-sheets-value='{"1":3,"3":87}' style="overflow:hidden;padding:0px 3px 0px 3px;vertical-align:bottom;text-align:center;">87</td> <td data-sheets-numberformat='{"1":2,"2":"0","3":1}' data-sheets-value='{"1":2,"2":"-"}' style="border-right:1px solid #000000;overflow:hidden;padding:0px 3px 0px 3px;vertical-align:bottom;text-align:center;">-</td> </tr> <tr style="height:20px;"> <td data-sheets-value='{"1":2,"2":"PMMA"}' style="border-left:1px solid #000000;overflow:hidden;padding:0px 3px 0px 3px;vertical-align:bottom;font-weight:bold;">PMMA</td> <td data-sheets-value='{"1":2,"2":"Enkelwandig"}' style="overflow:hidden;padding:0px 3px 0px 3px;vertical-align:bottom;font-weight:bold;">Einschalig</td> <td data-sheets-value='{"1":2,"2":"Opaal (O)"}' style="border-right:1px solid #000000;overflow:hidden;padding:0px 3px 0px 3px;vertical-align:bottom;font-weight:bold;">Opal (O)</td> <td data-sheets-numberformat='{"1":2,"2":"0.00","3":1}' data-sheets-value='{"1":3,"3":5.17}' style="overflow:hidden;padding:0px 3px 0px 3px;vertical-align:bottom;text-align:center;">5.17</td> <td data-sheets-numberformat='{"1":2,"2":"0","3":1}' data-sheets-value='{"1":3,"3":83}' style="overflow:hidden;padding:0px 3px 0px 3px;vertical-align:bottom;text-align:center;">83</td> <td data-sheets-numberformat='{"1":2,"2":"0","3":1}' data-sheets-value='{"1":3,"3":76}' style="overflow:hidden;padding:0px 3px 0px 3px;vertical-align:bottom;text-align:center;">76</td> <td data-sheets-numberformat='{"1":2,"2":"0","3":1}' data-sheets-value='{"1":2,"2":"-"}' style="border-right:1px solid #000000;overflow:hidden;padding:0px 3px 0px 3px;vertical-align:bottom;text-align:center;">-</td> </tr> <tr style="height:20px;"> <td style="border-left:1px solid #000000;overflow:hidden;padding:0px 3px 0px 3px;vertical-align:bottom;font-weight:bold;"></td> <td data-sheets-value='{"1":2,"2":"Dubbelwandig"}' style="overflow:hidden;padding:0px 3px 0px 3px;vertical-align:bottom;font-weight:bold;">Doppelschalig</td> <td data-sheets-value='{"1":2,"2":"Helder (H/H)"}' style="border-right:1px solid #000000;overflow:hidden;padding:0px 3px 0px 3px;vertical-align:bottom;font-weight:bold;">Klar (H/H)</td> <td data-sheets-numberformat='{"1":2,"2":"0.00","3":1}' data-sheets-value='{"1":3,"3":2.9}' style="overflow:hidden;padding:0px 3px 0px 3px;vertical-align:bottom;text-align:center;">2.90</td> <td data-sheets-numberformat='{"1":2,"2":"0","3":1}' data-sheets-value='{"1":3,"3":81}' style="overflow:hidden;padding:0px 3px 0px 3px;vertical-align:bottom;text-align:center;">81</td> <td data-sheets-numberformat='{"1":2,"2":"0","3":1}' data-sheets-value='{"1":3,"3":75}' style="overflow:hidden;padding:0px 3px 0px 3px;vertical-align:bottom;text-align:center;">75</td> <td data-sheets-numberformat='{"1":2,"2":"0","3":1}' data-sheets-value='{"1":3,"3":20}' style="border-right:1px solid #000000;overflow:hidden;padding:0px 3px 0px 3px;vertical-align:bottom;text-align:center;">20</td> </tr> <tr style="height:20px;"> <td style="border-left:1px solid #000000;overflow:hidden;padding:0px 3px 0px 3px;vertical-align:bottom;font-weight:bold;"></td> <td data-sheets-value='{"1":2,"2":"Dubbelwandig"}' style="overflow:hidden;padding:0px 3px 0px 3px;vertical-align:bottom;font-weight:bold;">Doppelschalig</td> <td data-sheets-value='{"1":2,"2":"Opaal (O/O)"}' style="border-right:1px solid #000000;overflow:hidden;padding:0px 3px 0px 3px;vertical-align:bottom;font-weight:bold;">Opal (O/O)</td> <td data-sheets-numberformat='{"1":2,"2":"0.00","3":1}' data-sheets-value='{"1":3,"3":2.9}' style="overflow:hidden;padding:0px 3px 0px 3px;vertical-align:bottom;text-align:center;">2.90</td> <td data-sheets-numberformat='{"1":2,"2":"0","3":1}' data-sheets-value='{"1":3,"3":69}' style="overflow:hidden;padding:0px 3px 0px 3px;vertical-align:bottom;text-align:center;">69</td> <td data-sheets-numberformat='{"1":2,"2":"0","3":1}' data-sheets-value='{"1":3,"3":58}' style="overflow:hidden;padding:0px 3px 0px 3px;vertical-align:bottom;text-align:center;">58</td> <td data-sheets-numberformat='{"1":2,"2":"0","3":1}' data-sheets-value='{"1":3,"3":20}' style="border-right:1px solid #000000;overflow:hidden;padding:0px 3px 0px 3px;vertical-align:bottom;text-align:center;">20</td> </tr> <tr style="height:20px;"> <td style="border-left:1px solid #000000;overflow:hidden;padding:0px 3px 0px 3px;vertical-align:bottom;font-weight:bold;"></td> <td data-sheets-value='{"1":2,"2":"Driewandig"}' style="overflow:hidden;padding:0px 3px 0px 3px;vertical-align:bottom;font-weight:bold;">Dreischalig</td> <td data-sheets-value='{"1":2,"2":"Helder (H/H/H)"}' style="border-right:1px solid #000000;overflow:hidden;padding:0px 3px 0px 3px;vertical-align:bottom;font-weight:bold;">Klar (H/H/H)</td> <td data-sheets-numberformat='{"1":2,"2":"0.00","3":1}' data-sheets-value='{"1":3,"3":1.7}' style="overflow:hidden;padding:0px 3px 0px 3px;vertical-align:bottom;text-align:center;">1.70</td> <td data-sheets-numberformat='{"1":2,"2":"0","3":1}' data-sheets-value='{"1":3,"3":73}' style="overflow:hidden;padding:0px 3px 0px 3px;vertical-align:bottom;text-align:center;">73</td> <td data-sheets-numberformat='{"1":2,"2":"0","3":1}' data-sheets-value='{"1":3,"3":65}' style="overflow:hidden;padding:0px 3px 0px 3px;vertical-align:bottom;text-align:center;">65</td> <td data-sheets-numberformat='{"1":2,"2":"0","3":1}' data-sheets-value='{"1":3,"3":22}' style="border-right:1px solid #000000;overflow:hidden;padding:0px 3px 0px 3px;vertical-align:bottom;text-align:center;">22</td> </tr> <tr style="height:20px;"> <td style="border-left:1px solid #000000;overflow:hidden;padding:0px 3px 0px 3px;vertical-align:bottom;font-weight:bold;"></td> <td data-sheets-value='{"1":2,"2":"Driewandig"}' style="overflow:hidden;padding:0px 3px 0px 3px;vertical-align:bottom;font-weight:bold;">Dreischalig</td> <td data-sheets-value='{"1":2,"2":"Opaal (O/H/O)"}' style="border-right:1px solid #000000;overflow:hidden;padding:0px 3px 0px 3px;vertical-align:bottom;font-weight:bold;">Opal (O/H/O)</td> <td data-sheets-numberformat='{"1":2,"2":"0.00","3":1}' data-sheets-value='{"1":3,"3":1.7}' style="overflow:hidden;padding:0px 3px 0px 3px;vertical-align:bottom;text-align:center;">1.70</td> <td data-sheets-numberformat='{"1":2,"2":"0","3":1}' data-sheets-value='{"1":3,"3":62}' style="overflow:hidden;padding:0px 3px 0px 3px;vertical-align:bottom;text-align:center;">62</td> <td data-sheets-numberformat='{"1":2,"2":"0","3":1}' data-sheets-value='{"1":3,"3":51}' style="overflow:hidden;padding:0px 3px 0px 3px;vertical-align:bottom;text-align:center;">51</td> <td data-sheets-numberformat='{"1":2,"2":"0","3":1}' data-sheets-value='{"1":3,"3":22}' style="border-right:1px solid #000000;overflow:hidden;padding:0px 3px 0px 3px;vertical-align:bottom;text-align:center;">22</td> </tr> <tr style="height:20px;"> <td style="border-left:1px solid #000000;overflow:hidden;padding:0px 3px 0px 3px;vertical-align:bottom;font-weight:bold;"></td> <td data-sheets-value='{"1":2,"2":"Vierwandig"}' style="overflow:hidden;padding:0px 3px 0px 3px;vertical-align:bottom;font-weight:bold;">Vierschalig</td> <td data-sheets-value='{"1":2,"2":"Helder (H/H/H/H)"}' style="border-right:1px solid #000000;overflow:hidden;padding:0px 3px 0px 3px;vertical-align:bottom;font-weight:bold;">Klar (H/H/H/H)</td> <td data-sheets-numberformat='{"1":2,"2":"0.00","3":1}' data-sheets-value='{"1":3,"3":1.28}' style="overflow:hidden;padding:0px 3px 0px 3px;vertical-align:bottom;text-align:center;">1.28</td> <td data-sheets-numberformat='{"1":2,"2":"0","3":1}' data-sheets-value='{"1":3,"3":64}' style="overflow:hidden;padding:0px 3px 0px 3px;vertical-align:bottom;text-align:center;">64</td> <td data-sheets-numberformat='{"1":2,"2":"0","3":1}' data-sheets-value='{"1":3,"3":54}' style="overflow:hidden;padding:0px 3px 0px 3px;vertical-align:bottom;text-align:center;">54</td> <td data-sheets-numberformat='{"1":2,"2":"0","3":1}' data-sheets-value='{"1":3,"3":23}' style="border-right:1px solid #000000;overflow:hidden;padding:0px 3px 0px 3px;vertical-align:bottom;text-align:center;">23</td> </tr> <tr style="height:20px;"> <td style="border-bottom:1px solid #000000;border-left:1px solid #000000;overflow:hidden;padding:0px 3px 0px 3px;vertical-align:bottom;"></td> <td data-sheets-value='{"1":2,"2":"Vierwandig"}' style="border-bottom:1px solid #000000;overflow:hidden;padding:0px 3px 0px 3px;vertical-align:bottom;font-weight:bold;">Vierschalig</td> <td data-sheets-value='{"1":2,"2":"Opaal (H/H/O/H)"}' style="border-right:1px solid #000000;border-bottom:1px solid #000000;overflow:hidden;padding:0px 3px 0px 3px;vertical-align:bottom;font-weight:bold;">Opal (H/H/O/H)</td> <td data-sheets-numberformat='{"1":2,"2":"0.00","3":1}' data-sheets-value='{"1":3,"3":1.28}' style="border-bottom:1px solid #000000;overflow:hidden;padding:0px 3px 0px 3px;vertical-align:bottom;text-align:center;">1.28</td> <td data-sheets-numberformat='{"1":2,"2":"0","3":1}' data-sheets-value='{"1":3,"3":59}' style="border-bottom:1px solid #000000;overflow:hidden;padding:0px 3px 0px 3px;vertical-align:bottom;text-align:center;">59</td> <td data-sheets-numberformat='{"1":2,"2":"0","3":1}' data-sheets-value='{"1":3,"3":48}' style="border-bottom:1px solid #000000;overflow:hidden;padding:0px 3px 0px 3px;vertical-align:bottom;text-align:center;">48</td> <td data-sheets-numberformat='{"1":2,"2":"0","3":1}' data-sheets-value='{"1":3,"3":23}' style="border-right:1px solid #000000;border-bottom:1px solid #000000;overflow:hidden;padding:0px 3px 0px 3px;vertical-align:bottom;text-align:center;">23</td> </tr> <tr style="height:20px;"> <td data-sheets-value='{"1":2,"2":"Polycarbonaat "}' style="border-left:1px solid #000000;overflow:hidden;padding:0px 3px 0px 3px;vertical-align:bottom;font-weight:bold;">Polycarbonaat </td> <td data-sheets-value='{"1":2,"2":"Enkelwandig"}' style="overflow:hidden;padding:0px 3px 0px 3px;vertical-align:bottom;font-weight:bold;">Einschalig</td> <td data-sheets-value='{"1":2,"2":"Helder (A)"}' style="border-right:1px solid #000000;overflow:hidden;padding:0px 3px 0px 3px;vertical-align:bottom;font-weight:bold;">Klar (A)</td> <td data-sheets-numberformat='{"1":2,"2":"0.00","3":1}' data-sheets-value='{"1":3,"3":5.17}' style="overflow:hidden;padding:0px 3px 0px 3px;vertical-align:bottom;text-align:center;">5.17</td> <td data-sheets-numberformat='{"1":2,"2":"0","3":1}' data-sheets-value='{"1":3,"3":88}' style="overflow:hidden;padding:0px 3px 0px 3px;vertical-align:bottom;text-align:center;">88</td> <td data-sheets-numberformat='{"1":2,"2":"0","3":1}' data-sheets-value='{"1":3,"3":83}' style="overflow:hidden;padding:0px 3px 0px 3px;vertical-align:bottom;text-align:center;">83</td> <td data-sheets-numberformat='{"1":2,"2":"0","3":1}' data-sheets-value='{"1":2,"2":"-"}' style="border-right:1px solid #000000;overflow:hidden;padding:0px 3px 0px 3px;vertical-align:bottom;text-align:center;">-</td> </tr> <tr style="height:20px;"> <td data-sheets-value='{"1":2,"2":"PC"}' style="border-left:1px solid #000000;overflow:hidden;padding:0px 3px 0px 3px;vertical-align:bottom;font-weight:bold;">PC</td> <td data-sheets-value='{"1":2,"2":"Enkelwandig"}' style="overflow:hidden;padding:0px 3px 0px 3px;vertical-align:bottom;font-weight:bold;">Einschalig</td> <td data-sheets-value='{"1":2,"2":"Opaal (D)"}' style="border-right:1px solid #000000;overflow:hidden;padding:0px 3px 0px 3px;vertical-align:bottom;font-weight:bold;">Opal (D)</td> <td data-sheets-numberformat='{"1":2,"2":"0.00","3":1}' data-sheets-value='{"1":3,"3":5.17}' style="overflow:hidden;padding:0px 3px 0px 3px;vertical-align:bottom;text-align:center;">5.17</td> <td data-sheets-numberformat='{"1":2,"2":"0","3":1}' data-sheets-value='{"1":3,"3":58}' style="overflow:hidden;padding:0px 3px 0px 3px;vertical-align:bottom;text-align:center;">58</td> <td data-sheets-numberformat='{"1":2,"2":"0","3":1}' data-sheets-value='{"1":3,"3":60}' style="overflow:hidden;padding:0px 3px 0px 3px;vertical-align:bottom;text-align:center;">60</td> <td data-sheets-numberformat='{"1":2,"2":"0","3":1}' data-sheets-value='{"1":2,"2":"-"}' style="border-right:1px solid #000000;overflow:hidden;padding:0px 3px 0px 3px;vertical-align:bottom;text-align:center;">-</td> </tr> <tr style="height:20px;"> <td style="border-left:1px solid #000000;overflow:hidden;padding:0px 3px 0px 3px;vertical-align:bottom;font-weight:bold;"></td> <td data-sheets-value='{"1":2,"2":"Dubbelwandig"}' style="overflow:hidden;padding:0px 3px 0px 3px;vertical-align:bottom;font-weight:bold;">Doppelschalig</td> <td data-sheets-value='{"1":2,"2":"Helder (A/H)"}' style="border-right:1px solid #000000;overflow:hidden;padding:0px 3px 0px 3px;vertical-align:bottom;font-weight:bold;">Klar (A/H)</td> <td data-sheets-numberformat='{"1":2,"2":"0.00","3":1}' data-sheets-value='{"1":3,"3":2.9}' style="overflow:hidden;padding:0px 3px 0px 3px;vertical-align:bottom;text-align:center;">2.90</td> <td data-sheets-numberformat='{"1":2,"2":"0","3":1}' data-sheets-value='{"1":3,"3":79}' style="overflow:hidden;padding:0px 3px 0px 3px;vertical-align:bottom;text-align:center;">79</td> <td data-sheets-numberformat='{"1":2,"2":"0","3":1}' data-sheets-value='{"1":3,"3":72}' style="overflow:hidden;padding:0px 3px 0px 3px;vertical-align:bottom;text-align:center;">72</td> <td data-sheets-numberformat='{"1":2,"2":"0","3":1}' data-sheets-value='{"1":3,"3":20}' style="border-right:1px solid #000000;overflow:hidden;padding:0px 3px 0px 3px;vertical-align:bottom;text-align:center;">20</td> </tr> <tr style="height:20px;"> <td style="border-left:1px solid #000000;overflow:hidden;padding:0px 3px 0px 3px;vertical-align:bottom;font-weight:bold;"></td> <td data-sheets-value='{"1":2,"2":"Dubbelwandig"}' style="overflow:hidden;padding:0px 3px 0px 3px;vertical-align:bottom;font-weight:bold;">Doppelschalig</td> <td data-sheets-value='{"1":2,"2":"Helder (A/A)"}' style="border-right:1px solid #000000;overflow:hidden;padding:0px 3px 0px 3px;vertical-align:bottom;font-weight:bold;">Klar (A/A)</td> <td data-sheets-numberformat='{"1":2,"2":"0.00","3":1}' data-sheets-value='{"1":3,"3":2.9}' style="overflow:hidden;padding:0px 3px 0px 3px;vertical-align:bottom;text-align:center;">2.90</td> <td data-sheets-numberformat='{"1":2,"2":"0","3":1}' data-sheets-value='{"1":3,"3":77}' style="overflow:hidden;padding:0px 3px 0px 3px;vertical-align:bottom;text-align:center;">77</td> <td data-sheets-numberformat='{"1":2,"2":"0","3":1}' data-sheets-value='{"1":3,"3":69}' style="overflow:hidden;padding:0px 3px 0px 3px;vertical-align:bottom;text-align:center;">69</td> <td data-sheets-numberformat='{"1":2,"2":"0","3":1}' data-sheets-value='{"1":3,"3":20}' style="border-right:1px solid #000000;overflow:hidden;padding:0px 3px 0px 3px;vertical-align:bottom;text-align:center;">20</td> </tr> <tr style="height:20px;"> <td style="border-left:1px solid #000000;overflow:hidden;padding:0px 3px 0px 3px;vertical-align:bottom;font-weight:bold;"></td> <td data-sheets-value='{"1":2,"2":"Dubbelwandig"}' style="overflow:hidden;padding:0px 3px 0px 3px;vertical-align:bottom;font-weight:bold;">Doppelschalig</td> <td data-sheets-value='{"1":2,"2":"Opaal (A/O)"}' style="border-right:1px solid #000000;overflow:hidden;padding:0px 3px 0px 3px;vertical-align:bottom;font-weight:bold;">Opal (A/O)</td> <td data-sheets-numberformat='{"1":2,"2":"0.00","3":1}' data-sheets-value='{"1":3,"3":2.9}' style="overflow:hidden;padding:0px 3px 0px 3px;vertical-align:bottom;text-align:center;">2.90</td> <td data-sheets-numberformat='{"1":2,"2":"0","3":1}' data-sheets-value='{"1":3,"3":73}' style="overflow:hidden;padding:0px 3px 0px 3px;vertical-align:bottom;text-align:center;">73</td> <td data-sheets-numberformat='{"1":2,"2":"0","3":1}' data-sheets-value='{"1":3,"3":63}' style="overflow:hidden;padding:0px 3px 0px 3px;vertical-align:bottom;text-align:center;">63</td> <td data-sheets-numberformat='{"1":2,"2":"0","3":1}' data-sheets-value='{"1":3,"3":20}' style="border-right:1px solid #000000;overflow:hidden;padding:0px 3px 0px 3px;vertical-align:bottom;text-align:center;">20</td> </tr> <tr style="height:20px;"> <td style="border-left:1px solid #000000;overflow:hidden;padding:0px 3px 0px 3px;vertical-align:bottom;font-weight:bold;"></td> <td data-sheets-value='{"1":2,"2":"Dubbelwandig"}' style="overflow:hidden;padding:0px 3px 0px 3px;vertical-align:bottom;font-weight:bold;">Doppelschalig</td> <td data-sheets-value='{"1":2,"2":"Opaal (A/D)"}' style="border-right:1px solid #000000;overflow:hidden;padding:0px 3px 0px 3px;vertical-align:bottom;font-weight:bold;">Opal (A/D)</td> <td data-sheets-numberformat='{"1":2,"2":"0.00","3":1}' data-sheets-value='{"1":3,"3":2.9}' style="overflow:hidden;padding:0px 3px 0px 3px;vertical-align:bottom;text-align:center;">2.90</td> <td data-sheets-numberformat='{"1":2,"2":"0","3":1}' data-sheets-value='{"1":3,"3":51}' style="overflow:hidden;padding:0px 3px 0px 3px;vertical-align:bottom;text-align:center;">51</td> <td data-sheets-numberformat='{"1":2,"2":"0","3":1}' data-sheets-value='{"1":3,"3":50}' style="overflow:hidden;padding:0px 3px 0px 3px;vertical-align:bottom;text-align:center;">50</td> <td data-sheets-numberformat='{"1":2,"2":"0","3":1}' data-sheets-value='{"1":3,"3":20}' style="border-right:1px solid #000000;overflow:hidden;padding:0px 3px 0px 3px;vertical-align:bottom;text-align:center;">20</td> </tr> <tr style="height:20px;"> <td style="border-left:1px solid #000000;overflow:hidden;padding:0px 3px 0px 3px;vertical-align:bottom;font-weight:bold;"></td> <td data-sheets-value='{"1":2,"2":"Driewandig"}' style="overflow:hidden;padding:0px 3px 0px 3px;vertical-align:bottom;font-weight:bold;">Dreischalig</td> <td data-sheets-value='{"1":2,"2":"Helder (A/H/H)"}' style="border-right:1px solid #000000;overflow:hidden;padding:0px 3px 0px 3px;vertical-align:bottom;font-weight:bold;">Klar (A/H/H)</td> <td data-sheets-numberformat='{"1":2,"2":"0.00","3":1}' data-sheets-value='{"1":3,"3":1.7}' style="overflow:hidden;padding:0px 3px 0px 3px;vertical-align:bottom;text-align:center;">1.70</td> <td data-sheets-numberformat='{"1":2,"2":"0","3":1}' data-sheets-value='{"1":3,"3":71}' style="overflow:hidden;padding:0px 3px 0px 3px;vertical-align:bottom;text-align:center;">71</td> <td data-sheets-numberformat='{"1":2,"2":"0","3":1}' data-sheets-value='{"1":3,"3":63}' style="overflow:hidden;padding:0px 3px 0px 3px;vertical-align:bottom;text-align:center;">63</td> <td data-sheets-numberformat='{"1":2,"2":"0","3":1}' data-sheets-value='{"1":3,"3":22}' style="border-right:1px solid #000000;overflow:hidden;padding:0px 3px 0px 3px;vertical-align:bottom;text-align:center;">22</td> </tr> <tr style="height:20px;"> <td style="border-left:1px solid #000000;overflow:hidden;padding:0px 3px 0px 3px;vertical-align:bottom;font-weight:bold;"></td> <td data-sheets-value='{"1":2,"2":"Driewandig"}' style="overflow:hidden;padding:0px 3px 0px 3px;vertical-align:bottom;font-weight:bold;">Dreischalig</td> <td data-sheets-value='{"1":2,"2":"Opaal (A/O/O)"}' style="border-right:1px solid #000000;overflow:hidden;padding:0px 3px 0px 3px;vertical-align:bottom;font-weight:bold;">Opal (A/O/O)</td> <td data-sheets-numberformat='{"1":2,"2":"0.00","3":1}' data-sheets-value='{"1":3,"3":1.7}' style="overflow:hidden;padding:0px 3px 0px 3px;vertical-align:bottom;text-align:center;">1.70</td> <td data-sheets-numberformat='{"1":2,"2":"0","3":1}' data-sheets-value='{"1":3,"3":61}' style="overflow:hidden;padding:0px 3px 0px 3px;vertical-align:bottom;text-align:center;">61</td> <td data-sheets-numberformat='{"1":2,"2":"0","3":1}' data-sheets-value='{"1":3,"3":48}' style="overflow:hidden;padding:0px 3px 0px 3px;vertical-align:bottom;text-align:center;">48</td> <td data-sheets-numberformat='{"1":2,"2":"0","3":1}' data-sheets-value='{"1":3,"3":22}' style="border-right:1px solid #000000;overflow:hidden;padding:0px 3px 0px 3px;vertical-align:bottom;text-align:center;">22</td> </tr> <tr style="height:20px;"> <td style="border-left:1px solid #000000;overflow:hidden;padding:0px 3px 0px 3px;vertical-align:bottom;font-weight:bold;"></td> <td data-sheets-value='{"1":2,"2":"Vierwandig"}' style="overflow:hidden;padding:0px 3px 0px 3px;vertical-align:bottom;font-weight:bold;">Vierschalig</td> <td data-sheets-value='{"1":2,"2":"Helder (A/H/H/H)"}' style="border-right:1px solid #000000;overflow:hidden;padding:0px 3px 0px 3px;vertical-align:bottom;font-weight:bold;">Klar (A/H/H/H)</td> <td data-sheets-numberformat='{"1":2,"2":"0.00","3":1}' data-sheets-value='{"1":3,"3":1.28}' style="overflow:hidden;padding:0px 3px 0px 3px;vertical-align:bottom;text-align:center;">1.28</td> <td data-sheets-numberformat='{"1":2,"2":"0","3":1}' data-sheets-value='{"1":3,"3":64}' style="overflow:hidden;padding:0px 3px 0px 3px;vertical-align:bottom;text-align:center;">64</td> <td data-sheets-numberformat='{"1":2,"2":"0","3":1}' data-sheets-value='{"1":3,"3":52}' style="overflow:hidden;padding:0px 3px 0px 3px;vertical-align:bottom;text-align:center;">52</td> <td data-sheets-numberformat='{"1":2,"2":"0","3":1}' data-sheets-value='{"1":3,"3":23}' style="border-right:1px solid #000000;overflow:hidden;padding:0px 3px 0px 3px;vertical-align:bottom;text-align:center;">23</td> </tr> <tr style="height:20px;"> <td style="border-bottom:1px solid #000000;border-left:1px solid #000000;overflow:hidden;padding:0px 3px 0px 3px;vertical-align:bottom;"></td> <td data-sheets-value='{"1":2,"2":"Vierwandig"}' style="border-bottom:1px solid #000000;overflow:hidden;padding:0px 3px 0px 3px;vertical-align:bottom;font-weight:bold;">Vierschalig</td> <td data-sheets-value='{"1":2,"2":"Opaal (A/H/O/H)"}' style="border-right:1px solid #000000;border-bottom:1px solid #000000;overflow:hidden;padding:0px 3px 0px 3px;vertical-align:bottom;font-weight:bold;">Opal (A/H/O/H)</td> <td data-sheets-numberformat='{"1":2,"2":"0.00","3":1}' data-sheets-value='{"1":3,"3":1.28}' style="border-bottom:1px solid #000000;overflow:hidden;padding:0px 3px 0px 3px;vertical-align:bottom;text-align:center;">1.28</td> <td data-sheets-numberformat='{"1":2,"2":"0","3":1}' data-sheets-value='{"1":3,"3":59}' style="border-bottom:1px solid #000000;overflow:hidden;padding:0px 3px 0px 3px;vertical-align:bottom;text-align:center;">59</td> <td data-sheets-numberformat='{"1":2,"2":"0","3":1}' data-sheets-value='{"1":3,"3":46}' style="border-bottom:1px solid #000000;overflow:hidden;padding:0px 3px 0px 3px;vertical-align:bottom;text-align:center;">46</td> <td data-sheets-numberformat='{"1":2,"2":"0","3":1}' data-sheets-value='{"1":3,"3":23}' style="border-right:1px solid #000000;border-bottom:1px solid #000000;overflow:hidden;padding:0px 3px 0px 3px;vertical-align:bottom;text-align:center;">23</td> </tr> <tr style="height:20px;"> <td data-sheets-value='{"1":2,"2":"Polycarbonaat"}' style="border-left:1px solid #000000;overflow:hidden;padding:0px 3px 0px 3px;vertical-align:bottom;font-weight:bold;">Polycarbonat</td> <td data-sheets-value='{"1":2,"2":"Enkelwandig"}' style="overflow:hidden;padding:0px 3px 0px 3px;vertical-align:bottom;font-weight:bold;">Einschalig</td> <td data-sheets-value='{"1":2,"2":"Heatstop Opaal (T)"}' style="border-right:1px solid #000000;overflow:hidden;padding:0px 3px 0px 3px;vertical-align:bottom;font-weight:bold;">Heatstop opal (T)</td> <td data-sheets-numberformat='{"1":2,"2":"0.00","3":1}' data-sheets-value='{"1":3,"3":5.17}' style="overflow:hidden;padding:0px 3px 0px 3px;vertical-align:bottom;text-align:center;">5.17</td> <td data-sheets-numberformat='{"1":2,"2":"0","3":1}' data-sheets-value='{"1":3,"3":49}' style="overflow:hidden;padding:0px 3px 0px 3px;vertical-align:bottom;text-align:center;">49</td> <td data-sheets-numberformat='{"1":2,"2":"0","3":1}' data-sheets-value='{"1":3,"3":59}' style="overflow:hidden;padding:0px 3px 0px 3px;vertical-align:bottom;text-align:center;">59</td> <td data-sheets-numberformat='{"1":2,"2":"0","3":1}' data-sheets-value='{"1":2,"2":"-"}' style="border-right:1px solid #000000;overflow:hidden;padding:0px 3px 0px 3px;vertical-align:bottom;text-align:center;">-</td> </tr> <tr style="height:20px;"> <td data-sheets-value='{"1":2,"2":"Heatstop PC"}' style="border-left:1px solid #000000;overflow:hidden;padding:0px 3px 0px 3px;vertical-align:bottom;font-weight:bold;">Heatstop PC</td> <td data-sheets-value='{"1":2,"2":"Dubbelwandig"}' style="overflow:hidden;padding:0px 3px 0px 3px;vertical-align:bottom;font-weight:bold;">Doppelschalig</td> <td data-sheets-value='{"1":2,"2":"Helder (T/H)"}' style="border-right:1px solid #000000;overflow:hidden;padding:0px 3px 0px 3px;vertical-align:bottom;font-weight:bold;">Klar (T/H)</td> <td data-sheets-numberformat='{"1":2,"2":"0.00","3":1}' data-sheets-value='{"1":3,"3":2.9}' style="overflow:hidden;padding:0px 3px 0px 3px;vertical-align:bottom;text-align:center;">2.90</td> <td data-sheets-numberformat='{"1":2,"2":"0","3":1}' data-sheets-value='{"1":3,"3":44}' style="overflow:hidden;padding:0px 3px 0px 3px;vertical-align:bottom;text-align:center;">44</td> <td data-sheets-numberformat='{"1":2,"2":"0","3":1}' data-sheets-value='{"1":3,"3":51}' style="overflow:hidden;padding:0px 3px 0px 3px;vertical-align:bottom;text-align:center;">51</td> <td data-sheets-numberformat='{"1":2,"2":"0","3":1}' data-sheets-value='{"1":3,"3":20}' style="border-right:1px solid #000000;overflow:hidden;padding:0px 3px 0px 3px;vertical-align:bottom;text-align:center;">20</td> </tr> <tr style="height:20px;"> <td style="border-left:1px solid #000000;overflow:hidden;padding:0px 3px 0px 3px;vertical-align:bottom;font-weight:bold;"></td> <td data-sheets-value='{"1":2,"2":"Dubbelwandig"}' style="overflow:hidden;padding:0px 3px 0px 3px;vertical-align:bottom;font-weight:bold;">Doppelschalig</td> <td data-sheets-value='{"1":2,"2":"Opaal (T/O)"}' style="border-right:1px solid #000000;overflow:hidden;padding:0px 3px 0px 3px;vertical-align:bottom;font-weight:bold;">Opal (T/O)</td> <td data-sheets-numberformat='{"1":2,"2":"0.00","3":1}' data-sheets-value='{"1":3,"3":2.9}' style="overflow:hidden;padding:0px 3px 0px 3px;vertical-align:bottom;text-align:center;">2.90</td> <td data-sheets-numberformat='{"1":2,"2":"0","3":1}' data-sheets-value='{"1":3,"3":41}' style="overflow:hidden;padding:0px 3px 0px 3px;vertical-align:bottom;text-align:center;">41</td> <td data-sheets-numberformat='{"1":2,"2":"0","3":1}' data-sheets-value='{"1":3,"3":45}' style="overflow:hidden;padding:0px 3px 0px 3px;vertical-align:bottom;text-align:center;">45</td> <td data-sheets-numberformat='{"1":2,"2":"0","3":1}' data-sheets-value='{"1":3,"3":20}' style="border-right:1px solid #000000;overflow:hidden;padding:0px 3px 0px 3px;vertical-align:bottom;text-align:center;">20</td> </tr> <tr style="height:20px;"> <td style="border-left:1px solid #000000;overflow:hidden;padding:0px 3px 0px 3px;vertical-align:bottom;font-weight:bold;"></td> <td data-sheets-value='{"1":2,"2":"Driewandig"}' style="overflow:hidden;padding:0px 3px 0px 3px;vertical-align:bott | skylux-160-ce-met-koepel-en-polyester-opstand-30-20-met-lm-motor-rond-1000-mm | 8586009903437 | 46872304779597
Rauch- und Wärmeabzug (RWA) | RWA-System | Skylux | Skylux 160° CE mit Kuppel und Polyester-Aufsatzkranz 30/20 mit LM-Motor rund 1100 mm |  | 36302 | 5412970363026 | 4969.5 | Ja | 30-45 | 43.94 |  |  |  | 110 cm | polyester 30/20 (30 cm hoch & Dachöffnung = 20 cm größer als das Tageslichtmaß) | Rund | 5.17 W/m²K - 1.28 W/m²K | 87% - 32% | 90% - 32% | 20dB - 23dB | 160° CE (für Industrie) | Lichtkuppel | ohne Windfang | E | Einzelmotor | Maximal ist eine vierschalige Lichtkuppel für dieses Produkt möglich | Ut-Wert LT-Wert g-Wert Rw-waarde EN 1873 : 2014 EN ISO 13468 EN 16153 EN 410 EN 410 EN ISO 140-3 Material Schalen Schalen (W/m²K) (%) (%) (dB) Acryl Einschalig Klar (H) 5.17 90 87 - PMMA Einschalig Opal (O) 5.17 83 76 - Doppelschalig Klar (H/H) 2.90 81 75 20 Doppelschalig Opal (O/O) 2.90 69 58 20 Dreischalig Klar (H/H/H) 1.70 73 65 22 Dreischalig Opal (O/H/O) 1.70 62 51 22 Vierschalig Klar (H/H/H/H) 1.28 64 54 23 Vierschalig Opal (H/H/O/H) 1.28 59 48 23 Polycarbonaat Einschalig Klar (A) 5.17 88 83 - PC Einschalig Opal (D) 5.17 58 60 - Doppelschalig Klar (A/H) 2.90 79 72 20 Doppelschalig Klar (A/A) 2.90 77 69 20 Doppelschalig Opal (A/O) 2.90 73 63 20 Doppelschalig Opal (A/D) 2.90 51 50 20 Dreischalig Klar (A/H/H) 1.70 71 63 22 Dreischalig Opal (A/O/O) 1.70 61 48 22 Vierschalig Klar (A/H/H/H) 1.28 64 52 23 Vierschalig Opal (A/H/O/H) 1.28 59 46 23 Polycarbonat Einschalig Heatstop opal (T) 5.17 49 59 - Heatstop PC Doppelschalig Klar (T/H) 2.90 44 51 20 Doppelschalig Opal (T/O) 2.90 41 45 20 Dreischalig Klar (T/H/H) 1.70 40 <td data-sheets-numberformat='{"1":2,"2":"0","3":1}' data-sheets-value='{"1":3,"3":44}' style="overflow:hidden;padding:0px 3px 0px | https://skylux.eu/de/products/skylux-160-ce-met-koepel-en-polyester-opstand-30-20-met-lm-motor-rond-1100-mm | https://skylux.eu/cdn/shop/files/Skylux-160deg-CE-met-koepel-en-polyester-opstand-3020-met-LM-motor-rond-1100-mm-RWA-systeem.jpg?v=1702977865&width=1600 |  | //skylux.eu/cdn/shop/files/D_MH_Montageanleitung_Skylux_160_CE_LM.pdf?v=1503750771917917123 | //skylux.eu/cdn/shop/files/D_TD_Technische_Daten_Skylux_Skylux_160_CE_Elektrisch.pdf?v=10489854405570094672 | <style type="text/css" id="isPasted"> <!--td { border: 1px solid #cccccc; } br { mso-data-placement: same-cell; } --> </style> <table border="1" cellpadding="0" cellspacing="0" dir="ltr" style="table-layout:fixed;font-size:10pt;font-family:Arial;border-collapse:collapse;border:none;"><tbody> <tr style="height:20px;"> <td style="overflow:hidden;padding:0px 3px 0px 3px;vertical-align:bottom;"></td> <td style="overflow:hidden;padding:0px 3px 0px 3px;vertical-align:bottom;"></td> <td style="overflow:hidden;padding:0px 3px 0px 3px;vertical-align:bottom;"></td> <td data-sheets-value='{"1":2,"2":"Ut-waarde"}' style="overflow:hidden;padding:0px 3px 0px 3px;vertical-align:bottom;font-weight:bold;text-align:center;">Ut-Wert</td> <td data-sheets-value='{"1":2,"2":"LT-waarde"}' style="overflow:hidden;padding:0px 3px 0px 3px;vertical-align:bottom;font-weight:bold;text-align:center;">LT-Wert</td> <td data-sheets-value='{"1":2,"2":"g-waarde"}' style="overflow:hidden;padding:0px 3px 0px 3px;vertical-align:bottom;font-weight:bold;text-align:center;">g-Wert</td> <td data-sheets-value='{"1":2,"2":"Rw-waarde "}' style="overflow:hidden;padding:0px 3px 0px 3px;vertical-align:bottom;font-weight:bold;text-align:center;">Rw-waarde </td> </tr> <tr style="height:20px;"> <td style="overflow:hidden;padding:0px 3px 0px 3px;vertical-align:bottom;"></td> <td style="overflow:hidden;padding:0px 3px 0px 3px;vertical-align:bottom;"></td> <td style="overflow:hidden;padding:0px 3px 0px 3px;vertical-align:bottom;"></td> <td data-sheets-numberformat='{"1":2,"2":"0.00","3":1}' data-sheets-value='{"1":2,"2":"EN 1873 : 2014"}' style="overflow:hidden;padding:0px 3px 0px 3px;vertical-align:bottom;text-align:center;">EN 1873 : 2014</td> <td data-sheets-numberformat='{"1":2,"2":"0","3":1}' data-sheets-value='{"1":2,"2":"EN ISO 13468 EN 16153 EN 410"}' style="overflow:hidden;padding:0px 3px 0px 3px;vertical-align:bottom;text-align:center;">EN ISO 13468 EN 16153 EN 410</td> <td data-sheets-numberformat='{"1":2,"2":"0","3":1}' data-sheets-value='{"1":2,"2":"EN 410"}' style="overflow:hidden;padding:0px 3px 0px 3px;vertical-align:bottom;text-align:center;">EN 410</td> <td data-sheets-value='{"1":2,"2":"EN ISO 140-3\t\t"}' style="overflow:hidden;padding:0px 3px 0px 3px;vertical-align:bottom;text-align:center;">EN ISO 140-3 </td> </tr> <tr style="height:20px;"> <td data-sheets-value='{"1":2,"2":"Materiaal"}' style="border-bottom:1px solid #000000;overflow:hidden;padding:0px 3px 0px 3px;vertical-align:bottom;background-color:#000000;font-weight:bold;color:#ffffff;">Material</td> <td data-sheets-value='{"1":2,"2":"Wanden"}' style="border-bottom:1px solid #000000;overflow:hidden;padding:0px 3px 0px 3px;vertical-align:bottom;background-color:#000000;font-weight:bold;color:#ffffff;">Schalen</td> <td data-sheets-value='{"1":2,"2":"Schalen"}' style="border-bottom:1px solid #000000;overflow:hidden;padding:0px 3px 0px 3px;vertical-align:bottom;background-color:#000000;font-weight:bold;color:#ffffff;">Schalen</td> <td data-sheets-numberformat='{"1":2,"2":"0.00","3":1}' data-sheets-value='{"1":2,"2":"(W/m²K)\t"}' style="border-bottom:1px solid #000000;overflow:hidden;padding:0px 3px 0px 3px;vertical-align:bottom;background-color:#000000;font-weight:bold;color:#ffffff;text-align:center;">(W/m²K) </td> <td data-sheets-numberformat='{"1":2,"2":"0","3":1}' data-sheets-value='{"1":2,"2":"(%)"}' style="border-bottom:1px solid #000000;overflow:hidden;padding:0px 3px 0px 3px;vertical-align:bottom;background-color:#000000;font-weight:bold;color:#ffffff;text-align:center;">(%)</td> <td data-sheets-numberformat='{"1":2,"2":"0","3":1}' data-sheets-value='{"1":2,"2":"(%)"}' style="border-bottom:1px solid #000000;overflow:hidden;padding:0px 3px 0px 3px;vertical-align:bottom;background-color:#000000;font-weight:bold;color:#ffffff;text-align:center;">(%)</td> <td data-sheets-value='{"1":2,"2":"(dB)"}' style="border-bottom:1px solid #000000;overflow:hidden;padding:0px 3px 0px 3px;vertical-align:bottom;background-color:#000000;font-weight:bold;color:#ffffff;text-align:center;">(dB)</td> </tr> <tr style="height:20px;"> <td data-sheets-value='{"1":2,"2":"Acrylaat"}' style="border-left:1px solid #000000;overflow:hidden;padding:0px 3px 0px 3px;vertical-align:bottom;font-weight:bold;">Acryl</td> <td data-sheets-value='{"1":2,"2":"Enkelwandig"}' style="overflow:hidden;padding:0px 3px 0px 3px;vertical-align:bottom;font-weight:bold;">Einschalig</td> <td data-sheets-value='{"1":2,"2":"Helder (H)"}' style="border-right:1px solid #000000;overflow:hidden;padding:0px 3px 0px 3px;vertical-align:bottom;font-weight:bold;">Klar (H)</td> <td data-sheets-numberformat='{"1":2,"2":"0.00","3":1}' data-sheets-value='{"1":3,"3":5.17}' style="overflow:hidden;padding:0px 3px 0px 3px;vertical-align:bottom;text-align:center;">5.17</td> <td data-sheets-numberformat='{"1":2,"2":"0","3":1}' data-sheets-value='{"1":3,"3":90}' style="overflow:hidden;padding:0px 3px 0px 3px;vertical-align:bottom;text-align:center;">90</td> <td data-sheets-numberformat='{"1":2,"2":"0","3":1}' data-sheets-value='{"1":3,"3":87}' style="overflow:hidden;padding:0px 3px 0px 3px;vertical-align:bottom;text-align:center;">87</td> <td data-sheets-numberformat='{"1":2,"2":"0","3":1}' data-sheets-value='{"1":2,"2":"-"}' style="border-right:1px solid #000000;overflow:hidden;padding:0px 3px 0px 3px;vertical-align:bottom;text-align:center;">-</td> </tr> <tr style="height:20px;"> <td data-sheets-value='{"1":2,"2":"PMMA"}' style="border-left:1px solid #000000;overflow:hidden;padding:0px 3px 0px 3px;vertical-align:bottom;font-weight:bold;">PMMA</td> <td data-sheets-value='{"1":2,"2":"Enkelwandig"}' style="overflow:hidden;padding:0px 3px 0px 3px;vertical-align:bottom;font-weight:bold;">Einschalig</td> <td data-sheets-value='{"1":2,"2":"Opaal (O)"}' style="border-right:1px solid #000000;overflow:hidden;padding:0px 3px 0px 3px;vertical-align:bottom;font-weight:bold;">Opal (O)</td> <td data-sheets-numberformat='{"1":2,"2":"0.00","3":1}' data-sheets-value='{"1":3,"3":5.17}' style="overflow:hidden;padding:0px 3px 0px 3px;vertical-align:bottom;text-align:center;">5.17</td> <td data-sheets-numberformat='{"1":2,"2":"0","3":1}' data-sheets-value='{"1":3,"3":83}' style="overflow:hidden;padding:0px 3px 0px 3px;vertical-align:bottom;text-align:center;">83</td> <td data-sheets-numberformat='{"1":2,"2":"0","3":1}' data-sheets-value='{"1":3,"3":76}' style="overflow:hidden;padding:0px 3px 0px 3px;vertical-align:bottom;text-align:center;">76</td> <td data-sheets-numberformat='{"1":2,"2":"0","3":1}' data-sheets-value='{"1":2,"2":"-"}' style="border-right:1px solid #000000;overflow:hidden;padding:0px 3px 0px 3px;vertical-align:bottom;text-align:center;">-</td> </tr> <tr style="height:20px;"> <td style="border-left:1px solid #000000;overflow:hidden;padding:0px 3px 0px 3px;vertical-align:bottom;font-weight:bold;"></td> <td data-sheets-value='{"1":2,"2":"Dubbelwandig"}' style="overflow:hidden;padding:0px 3px 0px 3px;vertical-align:bottom;font-weight:bold;">Doppelschalig</td> <td data-sheets-value='{"1":2,"2":"Helder (H/H)"}' style="border-right:1px solid #000000;overflow:hidden;padding:0px 3px 0px 3px;vertical-align:bottom;font-weight:bold;">Klar (H/H)</td> <td data-sheets-numberformat='{"1":2,"2":"0.00","3":1}' data-sheets-value='{"1":3,"3":2.9}' style="overflow:hidden;padding:0px 3px 0px 3px;vertical-align:bottom;text-align:center;">2.90</td> <td data-sheets-numberformat='{"1":2,"2":"0","3":1}' data-sheets-value='{"1":3,"3":81}' style="overflow:hidden;padding:0px 3px 0px 3px;vertical-align:bottom;text-align:center;">81</td> <td data-sheets-numberformat='{"1":2,"2":"0","3":1}' data-sheets-value='{"1":3,"3":75}' style="overflow:hidden;padding:0px 3px 0px 3px;vertical-align:bottom;text-align:center;">75</td> <td data-sheets-numberformat='{"1":2,"2":"0","3":1}' data-sheets-value='{"1":3,"3":20}' style="border-right:1px solid #000000;overflow:hidden;padding:0px 3px 0px 3px;vertical-align:bottom;text-align:center;">20</td> </tr> <tr style="height:20px;"> <td style="border-left:1px solid #000000;overflow:hidden;padding:0px 3px 0px 3px;vertical-align:bottom;font-weight:bold;"></td> <td data-sheets-value='{"1":2,"2":"Dubbelwandig"}' style="overflow:hidden;padding:0px 3px 0px 3px;vertical-align:bottom;font-weight:bold;">Doppelschalig</td> <td data-sheets-value='{"1":2,"2":"Opaal (O/O)"}' style="border-right:1px solid #000000;overflow:hidden;padding:0px 3px 0px 3px;vertical-align:bottom;font-weight:bold;">Opal (O/O)</td> <td data-sheets-numberformat='{"1":2,"2":"0.00","3":1}' data-sheets-value='{"1":3,"3":2.9}' style="overflow:hidden;padding:0px 3px 0px 3px;vertical-align:bottom;text-align:center;">2.90</td> <td data-sheets-numberformat='{"1":2,"2":"0","3":1}' data-sheets-value='{"1":3,"3":69}' style="overflow:hidden;padding:0px 3px 0px 3px;vertical-align:bottom;text-align:center;">69</td> <td data-sheets-numberformat='{"1":2,"2":"0","3":1}' data-sheets-value='{"1":3,"3":58}' style="overflow:hidden;padding:0px 3px 0px 3px;vertical-align:bottom;text-align:center;">58</td> <td data-sheets-numberformat='{"1":2,"2":"0","3":1}' data-sheets-value='{"1":3,"3":20}' style="border-right:1px solid #000000;overflow:hidden;padding:0px 3px 0px 3px;vertical-align:bottom;text-align:center;">20</td> </tr> <tr style="height:20px;"> <td style="border-left:1px solid #000000;overflow:hidden;padding:0px 3px 0px 3px;vertical-align:bottom;font-weight:bold;"></td> <td data-sheets-value='{"1":2,"2":"Driewandig"}' style="overflow:hidden;padding:0px 3px 0px 3px;vertical-align:bottom;font-weight:bold;">Dreischalig</td> <td data-sheets-value='{"1":2,"2":"Helder (H/H/H)"}' style="border-right:1px solid #000000;overflow:hidden;padding:0px 3px 0px 3px;vertical-align:bottom;font-weight:bold;">Klar (H/H/H)</td> <td data-sheets-numberformat='{"1":2,"2":"0.00","3":1}' data-sheets-value='{"1":3,"3":1.7}' style="overflow:hidden;padding:0px 3px 0px 3px;vertical-align:bottom;text-align:center;">1.70</td> <td data-sheets-numberformat='{"1":2,"2":"0","3":1}' data-sheets-value='{"1":3,"3":73}' style="overflow:hidden;padding:0px 3px 0px 3px;vertical-align:bottom;text-align:center;">73</td> <td data-sheets-numberformat='{"1":2,"2":"0","3":1}' data-sheets-value='{"1":3,"3":65}' style="overflow:hidden;padding:0px 3px 0px 3px;vertical-align:bottom;text-align:center;">65</td> <td data-sheets-numberformat='{"1":2,"2":"0","3":1}' data-sheets-value='{"1":3,"3":22}' style="border-right:1px solid #000000;overflow:hidden;padding:0px 3px 0px 3px;vertical-align:bottom;text-align:center;">22</td> </tr> <tr style="height:20px;"> <td style="border-left:1px solid #000000;overflow:hidden;padding:0px 3px 0px 3px;vertical-align:bottom;font-weight:bold;"></td> <td data-sheets-value='{"1":2,"2":"Driewandig"}' style="overflow:hidden;padding:0px 3px 0px 3px;vertical-align:bottom;font-weight:bold;">Dreischalig</td> <td data-sheets-value='{"1":2,"2":"Opaal (O/H/O)"}' style="border-right:1px solid #000000;overflow:hidden;padding:0px 3px 0px 3px;vertical-align:bottom;font-weight:bold;">Opal (O/H/O)</td> <td data-sheets-numberformat='{"1":2,"2":"0.00","3":1}' data-sheets-value='{"1":3,"3":1.7}' style="overflow:hidden;padding:0px 3px 0px 3px;vertical-align:bottom;text-align:center;">1.70</td> <td data-sheets-numberformat='{"1":2,"2":"0","3":1}' data-sheets-value='{"1":3,"3":62}' style="overflow:hidden;padding:0px 3px 0px 3px;vertical-align:bottom;text-align:center;">62</td> <td data-sheets-numberformat='{"1":2,"2":"0","3":1}' data-sheets-value='{"1":3,"3":51}' style="overflow:hidden;padding:0px 3px 0px 3px;vertical-align:bottom;text-align:center;">51</td> <td data-sheets-numberformat='{"1":2,"2":"0","3":1}' data-sheets-value='{"1":3,"3":22}' style="border-right:1px solid #000000;overflow:hidden;padding:0px 3px 0px 3px;vertical-align:bottom;text-align:center;">22</td> </tr> <tr style="height:20px;"> <td style="border-left:1px solid #000000;overflow:hidden;padding:0px 3px 0px 3px;vertical-align:bottom;font-weight:bold;"></td> <td data-sheets-value='{"1":2,"2":"Vierwandig"}' style="overflow:hidden;padding:0px 3px 0px 3px;vertical-align:bottom;font-weight:bold;">Vierschalig</td> <td data-sheets-value='{"1":2,"2":"Helder (H/H/H/H)"}' style="border-right:1px solid #000000;overflow:hidden;padding:0px 3px 0px 3px;vertical-align:bottom;font-weight:bold;">Klar (H/H/H/H)</td> <td data-sheets-numberformat='{"1":2,"2":"0.00","3":1}' data-sheets-value='{"1":3,"3":1.28}' style="overflow:hidden;padding:0px 3px 0px 3px;vertical-align:bottom;text-align:center;">1.28</td> <td data-sheets-numberformat='{"1":2,"2":"0","3":1}' data-sheets-value='{"1":3,"3":64}' style="overflow:hidden;padding:0px 3px 0px 3px;vertical-align:bottom;text-align:center;">64</td> <td data-sheets-numberformat='{"1":2,"2":"0","3":1}' data-sheets-value='{"1":3,"3":54}' style="overflow:hidden;padding:0px 3px 0px 3px;vertical-align:bottom;text-align:center;">54</td> <td data-sheets-numberformat='{"1":2,"2":"0","3":1}' data-sheets-value='{"1":3,"3":23}' style="border-right:1px solid #000000;overflow:hidden;padding:0px 3px 0px 3px;vertical-align:bottom;text-align:center;">23</td> </tr> <tr style="height:20px;"> <td style="border-bottom:1px solid #000000;border-left:1px solid #000000;overflow:hidden;padding:0px 3px 0px 3px;vertical-align:bottom;"></td> <td data-sheets-value='{"1":2,"2":"Vierwandig"}' style="border-bottom:1px solid #000000;overflow:hidden;padding:0px 3px 0px 3px;vertical-align:bottom;font-weight:bold;">Vierschalig</td> <td data-sheets-value='{"1":2,"2":"Opaal (H/H/O/H)"}' style="border-right:1px solid #000000;border-bottom:1px solid #000000;overflow:hidden;padding:0px 3px 0px 3px;vertical-align:bottom;font-weight:bold;">Opal (H/H/O/H)</td> <td data-sheets-numberformat='{"1":2,"2":"0.00","3":1}' data-sheets-value='{"1":3,"3":1.28}' style="border-bottom:1px solid #000000;overflow:hidden;padding:0px 3px 0px 3px;vertical-align:bottom;text-align:center;">1.28</td> <td data-sheets-numberformat='{"1":2,"2":"0","3":1}' data-sheets-value='{"1":3,"3":59}' style="border-bottom:1px solid #000000;overflow:hidden;padding:0px 3px 0px 3px;vertical-align:bottom;text-align:center;">59</td> <td data-sheets-numberformat='{"1":2,"2":"0","3":1}' data-sheets-value='{"1":3,"3":48}' style="border-bottom:1px solid #000000;overflow:hidden;padding:0px 3px 0px 3px;vertical-align:bottom;text-align:center;">48</td> <td data-sheets-numberformat='{"1":2,"2":"0","3":1}' data-sheets-value='{"1":3,"3":23}' style="border-right:1px solid #000000;border-bottom:1px solid #000000;overflow:hidden;padding:0px 3px 0px 3px;vertical-align:bottom;text-align:center;">23</td> </tr> <tr style="height:20px;"> <td data-sheets-value='{"1":2,"2":"Polycarbonaat "}' style="border-left:1px solid #000000;overflow:hidden;padding:0px 3px 0px 3px;vertical-align:bottom;font-weight:bold;">Polycarbonaat </td> <td data-sheets-value='{"1":2,"2":"Enkelwandig"}' style="overflow:hidden;padding:0px 3px 0px 3px;vertical-align:bottom;font-weight:bold;">Einschalig</td> <td data-sheets-value='{"1":2,"2":"Helder (A)"}' style="border-right:1px solid #000000;overflow:hidden;padding:0px 3px 0px 3px;vertical-align:bottom;font-weight:bold;">Klar (A)</td> <td data-sheets-numberformat='{"1":2,"2":"0.00","3":1}' data-sheets-value='{"1":3,"3":5.17}' style="overflow:hidden;padding:0px 3px 0px 3px;vertical-align:bottom;text-align:center;">5.17</td> <td data-sheets-numberformat='{"1":2,"2":"0","3":1}' data-sheets-value='{"1":3,"3":88}' style="overflow:hidden;padding:0px 3px 0px 3px;vertical-align:bottom;text-align:center;">88</td> <td data-sheets-numberformat='{"1":2,"2":"0","3":1}' data-sheets-value='{"1":3,"3":83}' style="overflow:hidden;padding:0px 3px 0px 3px;vertical-align:bottom;text-align:center;">83</td> <td data-sheets-numberformat='{"1":2,"2":"0","3":1}' data-sheets-value='{"1":2,"2":"-"}' style="border-right:1px solid #000000;overflow:hidden;padding:0px 3px 0px 3px;vertical-align:bottom;text-align:center;">-</td> </tr> <tr style="height:20px;"> <td data-sheets-value='{"1":2,"2":"PC"}' style="border-left:1px solid #000000;overflow:hidden;padding:0px 3px 0px 3px;vertical-align:bottom;font-weight:bold;">PC</td> <td data-sheets-value='{"1":2,"2":"Enkelwandig"}' style="overflow:hidden;padding:0px 3px 0px 3px;vertical-align:bottom;font-weight:bold;">Einschalig</td> <td data-sheets-value='{"1":2,"2":"Opaal (D)"}' style="border-right:1px solid #000000;overflow:hidden;padding:0px 3px 0px 3px;vertical-align:bottom;font-weight:bold;">Opal (D)</td> <td data-sheets-numberformat='{"1":2,"2":"0.00","3":1}' data-sheets-value='{"1":3,"3":5.17}' style="overflow:hidden;padding:0px 3px 0px 3px;vertical-align:bottom;text-align:center;">5.17</td> <td data-sheets-numberformat='{"1":2,"2":"0","3":1}' data-sheets-value='{"1":3,"3":58}' style="overflow:hidden;padding:0px 3px 0px 3px;vertical-align:bottom;text-align:center;">58</td> <td data-sheets-numberformat='{"1":2,"2":"0","3":1}' data-sheets-value='{"1":3,"3":60}' style="overflow:hidden;padding:0px 3px 0px 3px;vertical-align:bottom;text-align:center;">60</td> <td data-sheets-numberformat='{"1":2,"2":"0","3":1}' data-sheets-value='{"1":2,"2":"-"}' style="border-right:1px solid #000000;overflow:hidden;padding:0px 3px 0px 3px;vertical-align:bottom;text-align:center;">-</td> </tr> <tr style="height:20px;"> <td style="border-left:1px solid #000000;overflow:hidden;padding:0px 3px 0px 3px;vertical-align:bottom;font-weight:bold;"></td> <td data-sheets-value='{"1":2,"2":"Dubbelwandig"}' style="overflow:hidden;padding:0px 3px 0px 3px;vertical-align:bottom;font-weight:bold;">Doppelschalig</td> <td data-sheets-value='{"1":2,"2":"Helder (A/H)"}' style="border-right:1px solid #000000;overflow:hidden;padding:0px 3px 0px 3px;vertical-align:bottom;font-weight:bold;">Klar (A/H)</td> <td data-sheets-numberformat='{"1":2,"2":"0.00","3":1}' data-sheets-value='{"1":3,"3":2.9}' style="overflow:hidden;padding:0px 3px 0px 3px;vertical-align:bottom;text-align:center;">2.90</td> <td data-sheets-numberformat='{"1":2,"2":"0","3":1}' data-sheets-value='{"1":3,"3":79}' style="overflow:hidden;padding:0px 3px 0px 3px;vertical-align:bottom;text-align:center;">79</td> <td data-sheets-numberformat='{"1":2,"2":"0","3":1}' data-sheets-value='{"1":3,"3":72}' style="overflow:hidden;padding:0px 3px 0px 3px;vertical-align:bottom;text-align:center;">72</td> <td data-sheets-numberformat='{"1":2,"2":"0","3":1}' data-sheets-value='{"1":3,"3":20}' style="border-right:1px solid #000000;overflow:hidden;padding:0px 3px 0px 3px;vertical-align:bottom;text-align:center;">20</td> </tr> <tr style="height:20px;"> <td style="border-left:1px solid #000000;overflow:hidden;padding:0px 3px 0px 3px;vertical-align:bottom;font-weight:bold;"></td> <td data-sheets-value='{"1":2,"2":"Dubbelwandig"}' style="overflow:hidden;padding:0px 3px 0px 3px;vertical-align:bottom;font-weight:bold;">Doppelschalig</td> <td data-sheets-value='{"1":2,"2":"Helder (A/A)"}' style="border-right:1px solid #000000;overflow:hidden;padding:0px 3px 0px 3px;vertical-align:bottom;font-weight:bold;">Klar (A/A)</td> <td data-sheets-numberformat='{"1":2,"2":"0.00","3":1}' data-sheets-value='{"1":3,"3":2.9}' style="overflow:hidden;padding:0px 3px 0px 3px;vertical-align:bottom;text-align:center;">2.90</td> <td data-sheets-numberformat='{"1":2,"2":"0","3":1}' data-sheets-value='{"1":3,"3":77}' style="overflow:hidden;padding:0px 3px 0px 3px;vertical-align:bottom;text-align:center;">77</td> <td data-sheets-numberformat='{"1":2,"2":"0","3":1}' data-sheets-value='{"1":3,"3":69}' style="overflow:hidden;padding:0px 3px 0px 3px;vertical-align:bottom;text-align:center;">69</td> <td data-sheets-numberformat='{"1":2,"2":"0","3":1}' data-sheets-value='{"1":3,"3":20}' style="border-right:1px solid #000000;overflow:hidden;padding:0px 3px 0px 3px;vertical-align:bottom;text-align:center;">20</td> </tr> <tr style="height:20px;"> <td style="border-left:1px solid #000000;overflow:hidden;padding:0px 3px 0px 3px;vertical-align:bottom;font-weight:bold;"></td> <td data-sheets-value='{"1":2,"2":"Dubbelwandig"}' style="overflow:hidden;padding:0px 3px 0px 3px;vertical-align:bottom;font-weight:bold;">Doppelschalig</td> <td data-sheets-value='{"1":2,"2":"Opaal (A/O)"}' style="border-right:1px solid #000000;overflow:hidden;padding:0px 3px 0px 3px;vertical-align:bottom;font-weight:bold;">Opal (A/O)</td> <td data-sheets-numberformat='{"1":2,"2":"0.00","3":1}' data-sheets-value='{"1":3,"3":2.9}' style="overflow:hidden;padding:0px 3px 0px 3px;vertical-align:bottom;text-align:center;">2.90</td> <td data-sheets-numberformat='{"1":2,"2":"0","3":1}' data-sheets-value='{"1":3,"3":73}' style="overflow:hidden;padding:0px 3px 0px 3px;vertical-align:bottom;text-align:center;">73</td> <td data-sheets-numberformat='{"1":2,"2":"0","3":1}' data-sheets-value='{"1":3,"3":63}' style="overflow:hidden;padding:0px 3px 0px 3px;vertical-align:bottom;text-align:center;">63</td> <td data-sheets-numberformat='{"1":2,"2":"0","3":1}' data-sheets-value='{"1":3,"3":20}' style="border-right:1px solid #000000;overflow:hidden;padding:0px 3px 0px 3px;vertical-align:bottom;text-align:center;">20</td> </tr> <tr style="height:20px;"> <td style="border-left:1px solid #000000;overflow:hidden;padding:0px 3px 0px 3px;vertical-align:bottom;font-weight:bold;"></td> <td data-sheets-value='{"1":2,"2":"Dubbelwandig"}' style="overflow:hidden;padding:0px 3px 0px 3px;vertical-align:bottom;font-weight:bold;">Doppelschalig</td> <td data-sheets-value='{"1":2,"2":"Opaal (A/D)"}' style="border-right:1px solid #000000;overflow:hidden;padding:0px 3px 0px 3px;vertical-align:bottom;font-weight:bold;">Opal (A/D)</td> <td data-sheets-numberformat='{"1":2,"2":"0.00","3":1}' data-sheets-value='{"1":3,"3":2.9}' style="overflow:hidden;padding:0px 3px 0px 3px;vertical-align:bottom;text-align:center;">2.90</td> <td data-sheets-numberformat='{"1":2,"2":"0","3":1}' data-sheets-value='{"1":3,"3":51}' style="overflow:hidden;padding:0px 3px 0px 3px;vertical-align:bottom;text-align:center;">51</td> <td data-sheets-numberformat='{"1":2,"2":"0","3":1}' data-sheets-value='{"1":3,"3":50}' style="overflow:hidden;padding:0px 3px 0px 3px;vertical-align:bottom;text-align:center;">50</td> <td data-sheets-numberformat='{"1":2,"2":"0","3":1}' data-sheets-value='{"1":3,"3":20}' style="border-right:1px solid #000000;overflow:hidden;padding:0px 3px 0px 3px;vertical-align:bottom;text-align:center;">20</td> </tr> <tr style="height:20px;"> <td style="border-left:1px solid #000000;overflow:hidden;padding:0px 3px 0px 3px;vertical-align:bottom;font-weight:bold;"></td> <td data-sheets-value='{"1":2,"2":"Driewandig"}' style="overflow:hidden;padding:0px 3px 0px 3px;vertical-align:bottom;font-weight:bold;">Dreischalig</td> <td data-sheets-value='{"1":2,"2":"Helder (A/H/H)"}' style="border-right:1px solid #000000;overflow:hidden;padding:0px 3px 0px 3px;vertical-align:bottom;font-weight:bold;">Klar (A/H/H)</td> <td data-sheets-numberformat='{"1":2,"2":"0.00","3":1}' data-sheets-value='{"1":3,"3":1.7}' style="overflow:hidden;padding:0px 3px 0px 3px;vertical-align:bottom;text-align:center;">1.70</td> <td data-sheets-numberformat='{"1":2,"2":"0","3":1}' data-sheets-value='{"1":3,"3":71}' style="overflow:hidden;padding:0px 3px 0px 3px;vertical-align:bottom;text-align:center;">71</td> <td data-sheets-numberformat='{"1":2,"2":"0","3":1}' data-sheets-value='{"1":3,"3":63}' style="overflow:hidden;padding:0px 3px 0px 3px;vertical-align:bottom;text-align:center;">63</td> <td data-sheets-numberformat='{"1":2,"2":"0","3":1}' data-sheets-value='{"1":3,"3":22}' style="border-right:1px solid #000000;overflow:hidden;padding:0px 3px 0px 3px;vertical-align:bottom;text-align:center;">22</td> </tr> <tr style="height:20px;"> <td style="border-left:1px solid #000000;overflow:hidden;padding:0px 3px 0px 3px;vertical-align:bottom;font-weight:bold;"></td> <td data-sheets-value='{"1":2,"2":"Driewandig"}' style="overflow:hidden;padding:0px 3px 0px 3px;vertical-align:bottom;font-weight:bold;">Dreischalig</td> <td data-sheets-value='{"1":2,"2":"Opaal (A/O/O)"}' style="border-right:1px solid #000000;overflow:hidden;padding:0px 3px 0px 3px;vertical-align:bottom;font-weight:bold;">Opal (A/O/O)</td> <td data-sheets-numberformat='{"1":2,"2":"0.00","3":1}' data-sheets-value='{"1":3,"3":1.7}' style="overflow:hidden;padding:0px 3px 0px 3px;vertical-align:bottom;text-align:center;">1.70</td> <td data-sheets-numberformat='{"1":2,"2":"0","3":1}' data-sheets-value='{"1":3,"3":61}' style="overflow:hidden;padding:0px 3px 0px 3px;vertical-align:bottom;text-align:center;">61</td> <td data-sheets-numberformat='{"1":2,"2":"0","3":1}' data-sheets-value='{"1":3,"3":48}' style="overflow:hidden;padding:0px 3px 0px 3px;vertical-align:bottom;text-align:center;">48</td> <td data-sheets-numberformat='{"1":2,"2":"0","3":1}' data-sheets-value='{"1":3,"3":22}' style="border-right:1px solid #000000;overflow:hidden;padding:0px 3px 0px 3px;vertical-align:bottom;text-align:center;">22</td> </tr> <tr style="height:20px;"> <td style="border-left:1px solid #000000;overflow:hidden;padding:0px 3px 0px 3px;vertical-align:bottom;font-weight:bold;"></td> <td data-sheets-value='{"1":2,"2":"Vierwandig"}' style="overflow:hidden;padding:0px 3px 0px 3px;vertical-align:bottom;font-weight:bold;">Vierschalig</td> <td data-sheets-value='{"1":2,"2":"Helder (A/H/H/H)"}' style="border-right:1px solid #000000;overflow:hidden;padding:0px 3px 0px 3px;vertical-align:bottom;font-weight:bold;">Klar (A/H/H/H)</td> <td data-sheets-numberformat='{"1":2,"2":"0.00","3":1}' data-sheets-value='{"1":3,"3":1.28}' style="overflow:hidden;padding:0px 3px 0px 3px;vertical-align:bottom;text-align:center;">1.28</td> <td data-sheets-numberformat='{"1":2,"2":"0","3":1}' data-sheets-value='{"1":3,"3":64}' style="overflow:hidden;padding:0px 3px 0px 3px;vertical-align:bottom;text-align:center;">64</td> <td data-sheets-numberformat='{"1":2,"2":"0","3":1}' data-sheets-value='{"1":3,"3":52}' style="overflow:hidden;padding:0px 3px 0px 3px;vertical-align:bottom;text-align:center;">52</td> <td data-sheets-numberformat='{"1":2,"2":"0","3":1}' data-sheets-value='{"1":3,"3":23}' style="border-right:1px solid #000000;overflow:hidden;padding:0px 3px 0px 3px;vertical-align:bottom;text-align:center;">23</td> </tr> <tr style="height:20px;"> <td style="border-bottom:1px solid #000000;border-left:1px solid #000000;overflow:hidden;padding:0px 3px 0px 3px;vertical-align:bottom;"></td> <td data-sheets-value='{"1":2,"2":"Vierwandig"}' style="border-bottom:1px solid #000000;overflow:hidden;padding:0px 3px 0px 3px;vertical-align:bottom;font-weight:bold;">Vierschalig</td> <td data-sheets-value='{"1":2,"2":"Opaal (A/H/O/H)"}' style="border-right:1px solid #000000;border-bottom:1px solid #000000;overflow:hidden;padding:0px 3px 0px 3px;vertical-align:bottom;font-weight:bold;">Opal (A/H/O/H)</td> <td data-sheets-numberformat='{"1":2,"2":"0.00","3":1}' data-sheets-value='{"1":3,"3":1.28}' style="border-bottom:1px solid #000000;overflow:hidden;padding:0px 3px 0px 3px;vertical-align:bottom;text-align:center;">1.28</td> <td data-sheets-numberformat='{"1":2,"2":"0","3":1}' data-sheets-value='{"1":3,"3":59}' style="border-bottom:1px solid #000000;overflow:hidden;padding:0px 3px 0px 3px;vertical-align:bottom;text-align:center;">59</td> <td data-sheets-numberformat='{"1":2,"2":"0","3":1}' data-sheets-value='{"1":3,"3":46}' style="border-bottom:1px solid #000000;overflow:hidden;padding:0px 3px 0px 3px;vertical-align:bottom;text-align:center;">46</td> <td data-sheets-numberformat='{"1":2,"2":"0","3":1}' data-sheets-value='{"1":3,"3":23}' style="border-right:1px solid #000000;border-bottom:1px solid #000000;overflow:hidden;padding:0px 3px 0px 3px;vertical-align:bottom;text-align:center;">23</td> </tr> <tr style="height:20px;"> <td data-sheets-value='{"1":2,"2":"Polycarbonaat"}' style="border-left:1px solid #000000;overflow:hidden;padding:0px 3px 0px 3px;vertical-align:bottom;font-weight:bold;">Polycarbonat</td> <td data-sheets-value='{"1":2,"2":"Enkelwandig"}' style="overflow:hidden;padding:0px 3px 0px 3px;vertical-align:bottom;font-weight:bold;">Einschalig</td> <td data-sheets-value='{"1":2,"2":"Heatstop Opaal (T)"}' style="border-right:1px solid #000000;overflow:hidden;padding:0px 3px 0px 3px;vertical-align:bottom;font-weight:bold;">Heatstop opal (T)</td> <td data-sheets-numberformat='{"1":2,"2":"0.00","3":1}' data-sheets-value='{"1":3,"3":5.17}' style="overflow:hidden;padding:0px 3px 0px 3px;vertical-align:bottom;text-align:center;">5.17</td> <td data-sheets-numberformat='{"1":2,"2":"0","3":1}' data-sheets-value='{"1":3,"3":49}' style="overflow:hidden;padding:0px 3px 0px 3px;vertical-align:bottom;text-align:center;">49</td> <td data-sheets-numberformat='{"1":2,"2":"0","3":1}' data-sheets-value='{"1":3,"3":59}' style="overflow:hidden;padding:0px 3px 0px 3px;vertical-align:bottom;text-align:center;">59</td> <td data-sheets-numberformat='{"1":2,"2":"0","3":1}' data-sheets-value='{"1":2,"2":"-"}' style="border-right:1px solid #000000;overflow:hidden;padding:0px 3px 0px 3px;vertical-align:bottom;text-align:center;">-</td> </tr> <tr style="height:20px;"> <td data-sheets-value='{"1":2,"2":"Heatstop PC"}' style="border-left:1px solid #000000;overflow:hidden;padding:0px 3px 0px 3px;vertical-align:bottom;font-weight:bold;">Heatstop PC</td> <td data-sheets-value='{"1":2,"2":"Dubbelwandig"}' style="overflow:hidden;padding:0px 3px 0px 3px;vertical-align:bottom;font-weight:bold;">Doppelschalig</td> <td data-sheets-value='{"1":2,"2":"Helder (T/H)"}' style="border-right:1px solid #000000;overflow:hidden;padding:0px 3px 0px 3px;vertical-align:bottom;font-weight:bold;">Klar (T/H)</td> <td data-sheets-numberformat='{"1":2,"2":"0.00","3":1}' data-sheets-value='{"1":3,"3":2.9}' style="overflow:hidden;padding:0px 3px 0px 3px;vertical-align:bottom;text-align:center;">2.90</td> <td data-sheets-numberformat='{"1":2,"2":"0","3":1}' data-sheets-value='{"1":3,"3":44}' style="overflow:hidden;padding:0px 3px 0px 3px;vertical-align:bottom;text-align:center;">44</td> <td data-sheets-numberformat='{"1":2,"2":"0","3":1}' data-sheets-value='{"1":3,"3":51}' style="overflow:hidden;padding:0px 3px 0px 3px;vertical-align:bottom;text-align:center;">51</td> <td data-sheets-numberformat='{"1":2,"2":"0","3":1}' data-sheets-value='{"1":3,"3":20}' style="border-right:1px solid #000000;overflow:hidden;padding:0px 3px 0px 3px;vertical-align:bottom;text-align:center;">20</td> </tr> <tr style="height:20px;"> <td style="border-left:1px solid #000000;overflow:hidden;padding:0px 3px 0px 3px;vertical-align:bottom;font-weight:bold;"></td> <td data-sheets-value='{"1":2,"2":"Dubbelwandig"}' style="overflow:hidden;padding:0px 3px 0px 3px;vertical-align:bottom;font-weight:bold;">Doppelschalig</td> <td data-sheets-value='{"1":2,"2":"Opaal (T/O)"}' style="border-right:1px solid #000000;overflow:hidden;padding:0px 3px 0px 3px;vertical-align:bottom;font-weight:bold;">Opal (T/O)</td> <td data-sheets-numberformat='{"1":2,"2":"0.00","3":1}' data-sheets-value='{"1":3,"3":2.9}' style="overflow:hidden;padding:0px 3px 0px 3px;vertical-align:bottom;text-align:center;">2.90</td> <td data-sheets-numberformat='{"1":2,"2":"0","3":1}' data-sheets-value='{"1":3,"3":41}' style="overflow:hidden;padding:0px 3px 0px 3px;vertical-align:bottom;text-align:center;">41</td> <td data-sheets-numberformat='{"1":2,"2":"0","3":1}' data-sheets-value='{"1":3,"3":45}' style="overflow:hidden;padding:0px 3px 0px 3px;vertical-align:bottom;text-align:center;">45</td> <td data-sheets-numberformat='{"1":2,"2":"0","3":1}' data-sheets-value='{"1":3,"3":20}' style="border-right:1px solid #000000;overflow:hidden;padding:0px 3px 0px 3px;vertical-align:bottom;text-align:center;">20</td> </tr> <tr style="height:20px;"> <td style="border-left:1px solid #000000;overflow:hidden;padding:0px 3px 0px 3px;vertical-align:bottom;font-weight:bold;"></td> <td data-sheets-value='{"1":2,"2":"Driewandig"}' style="overflow:hidden;padding:0px 3px 0px 3px;vertical-align:bott | skylux-160-ce-met-koepel-en-polyester-opstand-30-20-met-lm-motor-rond-1100-mm | 8586010001741 | 46872305041741
Rauch- und Wärmeabzug (RWA) | RWA-System | Skylux | Skylux 160° CE mit Kuppel und Polyester-Aufsatzkranz 30/20 mit LM-Motor rund 1200 mm |  | 33523 | 5412970335238 | 5111.05 | Ja | 30-45 | 50.24 |  |  |  | 120 cm | polyester 30/20 (30 cm hoch & Dachöffnung = 20 cm größer als das Tageslichtmaß) | Rund | 5.17 W/m²K - 1.28 W/m²K | 87% - 32% | 90% - 32% | 20dB - 23dB | 160° CE (für Industrie) | Lichtkuppel | ohne Windfang | E | Einzelmotor | Maximal ist eine vierschalige Lichtkuppel für dieses Produkt möglich | Ut-Wert LT-Wert g-Wert Rw-waarde EN 1873 : 2014 EN ISO 13468 EN 16153 EN 410 EN 410 EN ISO 140-3 Material Schalen Schalen (W/m²K) (%) (%) (dB) Acryl Einschalig Klar (H) 5.17 90 87 - PMMA Einschalig Opal (O) 5.17 83 76 - Doppelschalig Klar (H/H) 2.90 81 75 20 Doppelschalig Opal (O/O) 2.90 69 58 20 Dreischalig Klar (H/H/H) 1.70 73 65 22 Dreischalig Opal (O/H/O) 1.70 62 51 22 Vierschalig Klar (H/H/H/H) 1.28 64 54 23 Vierschalig Opal (H/H/O/H) 1.28 59 48 23 Polycarbonaat Einschalig Klar (A) 5.17 88 83 - PC Einschalig Opal (D) 5.17 58 60 - Doppelschalig Klar (A/H) 2.90 79 72 20 Doppelschalig Klar (A/A) 2.90 77 69 20 Doppelschalig Opal (A/O) 2.90 73 63 20 Doppelschalig Opal (A/D) 2.90 51 50 20 Dreischalig Klar (A/H/H) 1.70 71 63 22 Dreischalig Opal (A/O/O) 1.70 61 48 22 Vierschalig Klar (A/H/H/H) 1.28 64 52 23 Vierschalig Opal (A/H/O/H) 1.28 59 46 23 Polycarbonat Einschalig Heatstop opal (T) 5.17 49 59 - Heatstop PC Doppelschalig Klar (T/H) 2.90 44 51 20 Doppelschalig Opal (T/O) 2.90 41 45 20 Dreischalig Klar (T/H/H) 1.70 40 <td data-sheets-numberformat='{"1":2,"2":"0","3":1}' data-sheets-value='{"1":3,"3":44}' style="overflow:hidden;padding:0px 3px 0px | https://skylux.eu/de/products/skylux-160-ce-met-koepel-en-polyester-opstand-30-20-met-lm-motor-rond-1200-mm | https://skylux.eu/cdn/shop/files/Skylux-160deg-CE-met-koepel-en-polyester-opstand-3020-met-LM-motor-rond-1200-mm-RWA-systeem.jpg?v=1702977870&width=1600 |  | //skylux.eu/cdn/shop/files/D_MH_Montageanleitung_Skylux_160_CE_LM.pdf?v=1503750771917917123 | //skylux.eu/cdn/shop/files/D_TD_Technische_Daten_Skylux_Skylux_160_CE_Elektrisch.pdf?v=10489854405570094672 | <style type="text/css" id="isPasted"> <!--td { border: 1px solid #cccccc; } br { mso-data-placement: same-cell; } --> </style> <table border="1" cellpadding="0" cellspacing="0" dir="ltr" style="table-layout:fixed;font-size:10pt;font-family:Arial;border-collapse:collapse;border:none;"><tbody> <tr style="height:20px;"> <td style="overflow:hidden;padding:0px 3px 0px 3px;vertical-align:bottom;"></td> <td style="overflow:hidden;padding:0px 3px 0px 3px;vertical-align:bottom;"></td> <td style="overflow:hidden;padding:0px 3px 0px 3px;vertical-align:bottom;"></td> <td data-sheets-value='{"1":2,"2":"Ut-waarde"}' style="overflow:hidden;padding:0px 3px 0px 3px;vertical-align:bottom;font-weight:bold;text-align:center;">Ut-Wert</td> <td data-sheets-value='{"1":2,"2":"LT-waarde"}' style="overflow:hidden;padding:0px 3px 0px 3px;vertical-align:bottom;font-weight:bold;text-align:center;">LT-Wert</td> <td data-sheets-value='{"1":2,"2":"g-waarde"}' style="overflow:hidden;padding:0px 3px 0px 3px;vertical-align:bottom;font-weight:bold;text-align:center;">g-Wert</td> <td data-sheets-value='{"1":2,"2":"Rw-waarde "}' style="overflow:hidden;padding:0px 3px 0px 3px;vertical-align:bottom;font-weight:bold;text-align:center;">Rw-waarde </td> </tr> <tr style="height:20px;"> <td style="overflow:hidden;padding:0px 3px 0px 3px;vertical-align:bottom;"></td> <td style="overflow:hidden;padding:0px 3px 0px 3px;vertical-align:bottom;"></td> <td style="overflow:hidden;padding:0px 3px 0px 3px;vertical-align:bottom;"></td> <td data-sheets-numberformat='{"1":2,"2":"0.00","3":1}' data-sheets-value='{"1":2,"2":"EN 1873 : 2014"}' style="overflow:hidden;padding:0px 3px 0px 3px;vertical-align:bottom;text-align:center;">EN 1873 : 2014</td> <td data-sheets-numberformat='{"1":2,"2":"0","3":1}' data-sheets-value='{"1":2,"2":"EN ISO 13468 EN 16153 EN 410"}' style="overflow:hidden;padding:0px 3px 0px 3px;vertical-align:bottom;text-align:center;">EN ISO 13468 EN 16153 EN 410</td> <td data-sheets-numberformat='{"1":2,"2":"0","3":1}' data-sheets-value='{"1":2,"2":"EN 410"}' style="overflow:hidden;padding:0px 3px 0px 3px;vertical-align:bottom;text-align:center;">EN 410</td> <td data-sheets-value='{"1":2,"2":"EN ISO 140-3\t\t"}' style="overflow:hidden;padding:0px 3px 0px 3px;vertical-align:bottom;text-align:center;">EN ISO 140-3 </td> </tr> <tr style="height:20px;"> <td data-sheets-value='{"1":2,"2":"Materiaal"}' style="border-bottom:1px solid #000000;overflow:hidden;padding:0px 3px 0px 3px;vertical-align:bottom;background-color:#000000;font-weight:bold;color:#ffffff;">Material</td> <td data-sheets-value='{"1":2,"2":"Wanden"}' style="border-bottom:1px solid #000000;overflow:hidden;padding:0px 3px 0px 3px;vertical-align:bottom;background-color:#000000;font-weight:bold;color:#ffffff;">Schalen</td> <td data-sheets-value='{"1":2,"2":"Schalen"}' style="border-bottom:1px solid #000000;overflow:hidden;padding:0px 3px 0px 3px;vertical-align:bottom;background-color:#000000;font-weight:bold;color:#ffffff;">Schalen</td> <td data-sheets-numberformat='{"1":2,"2":"0.00","3":1}' data-sheets-value='{"1":2,"2":"(W/m²K)\t"}' style="border-bottom:1px solid #000000;overflow:hidden;padding:0px 3px 0px 3px;vertical-align:bottom;background-color:#000000;font-weight:bold;color:#ffffff;text-align:center;">(W/m²K) </td> <td data-sheets-numberformat='{"1":2,"2":"0","3":1}' data-sheets-value='{"1":2,"2":"(%)"}' style="border-bottom:1px solid #000000;overflow:hidden;padding:0px 3px 0px 3px;vertical-align:bottom;background-color:#000000;font-weight:bold;color:#ffffff;text-align:center;">(%)</td> <td data-sheets-numberformat='{"1":2,"2":"0","3":1}' data-sheets-value='{"1":2,"2":"(%)"}' style="border-bottom:1px solid #000000;overflow:hidden;padding:0px 3px 0px 3px;vertical-align:bottom;background-color:#000000;font-weight:bold;color:#ffffff;text-align:center;">(%)</td> <td data-sheets-value='{"1":2,"2":"(dB)"}' style="border-bottom:1px solid #000000;overflow:hidden;padding:0px 3px 0px 3px;vertical-align:bottom;background-color:#000000;font-weight:bold;color:#ffffff;text-align:center;">(dB)</td> </tr> <tr style="height:20px;"> <td data-sheets-value='{"1":2,"2":"Acrylaat"}' style="border-left:1px solid #000000;overflow:hidden;padding:0px 3px 0px 3px;vertical-align:bottom;font-weight:bold;">Acryl</td> <td data-sheets-value='{"1":2,"2":"Enkelwandig"}' style="overflow:hidden;padding:0px 3px 0px 3px;vertical-align:bottom;font-weight:bold;">Einschalig</td> <td data-sheets-value='{"1":2,"2":"Helder (H)"}' style="border-right:1px solid #000000;overflow:hidden;padding:0px 3px 0px 3px;vertical-align:bottom;font-weight:bold;">Klar (H)</td> <td data-sheets-numberformat='{"1":2,"2":"0.00","3":1}' data-sheets-value='{"1":3,"3":5.17}' style="overflow:hidden;padding:0px 3px 0px 3px;vertical-align:bottom;text-align:center;">5.17</td> <td data-sheets-numberformat='{"1":2,"2":"0","3":1}' data-sheets-value='{"1":3,"3":90}' style="overflow:hidden;padding:0px 3px 0px 3px;vertical-align:bottom;text-align:center;">90</td> <td data-sheets-numberformat='{"1":2,"2":"0","3":1}' data-sheets-value='{"1":3,"3":87}' style="overflow:hidden;padding:0px 3px 0px 3px;vertical-align:bottom;text-align:center;">87</td> <td data-sheets-numberformat='{"1":2,"2":"0","3":1}' data-sheets-value='{"1":2,"2":"-"}' style="border-right:1px solid #000000;overflow:hidden;padding:0px 3px 0px 3px;vertical-align:bottom;text-align:center;">-</td> </tr> <tr style="height:20px;"> <td data-sheets-value='{"1":2,"2":"PMMA"}' style="border-left:1px solid #000000;overflow:hidden;padding:0px 3px 0px 3px;vertical-align:bottom;font-weight:bold;">PMMA</td> <td data-sheets-value='{"1":2,"2":"Enkelwandig"}' style="overflow:hidden;padding:0px 3px 0px 3px;vertical-align:bottom;font-weight:bold;">Einschalig</td> <td data-sheets-value='{"1":2,"2":"Opaal (O)"}' style="border-right:1px solid #000000;overflow:hidden;padding:0px 3px 0px 3px;vertical-align:bottom;font-weight:bold;">Opal (O)</td> <td data-sheets-numberformat='{"1":2,"2":"0.00","3":1}' data-sheets-value='{"1":3,"3":5.17}' style="overflow:hidden;padding:0px 3px 0px 3px;vertical-align:bottom;text-align:center;">5.17</td> <td data-sheets-numberformat='{"1":2,"2":"0","3":1}' data-sheets-value='{"1":3,"3":83}' style="overflow:hidden;padding:0px 3px 0px 3px;vertical-align:bottom;text-align:center;">83</td> <td data-sheets-numberformat='{"1":2,"2":"0","3":1}' data-sheets-value='{"1":3,"3":76}' style="overflow:hidden;padding:0px 3px 0px 3px;vertical-align:bottom;text-align:center;">76</td> <td data-sheets-numberformat='{"1":2,"2":"0","3":1}' data-sheets-value='{"1":2,"2":"-"}' style="border-right:1px solid #000000;overflow:hidden;padding:0px 3px 0px 3px;vertical-align:bottom;text-align:center;">-</td> </tr> <tr style="height:20px;"> <td style="border-left:1px solid #000000;overflow:hidden;padding:0px 3px 0px 3px;vertical-align:bottom;font-weight:bold;"></td> <td data-sheets-value='{"1":2,"2":"Dubbelwandig"}' style="overflow:hidden;padding:0px 3px 0px 3px;vertical-align:bottom;font-weight:bold;">Doppelschalig</td> <td data-sheets-value='{"1":2,"2":"Helder (H/H)"}' style="border-right:1px solid #000000;overflow:hidden;padding:0px 3px 0px 3px;vertical-align:bottom;font-weight:bold;">Klar (H/H)</td> <td data-sheets-numberformat='{"1":2,"2":"0.00","3":1}' data-sheets-value='{"1":3,"3":2.9}' style="overflow:hidden;padding:0px 3px 0px 3px;vertical-align:bottom;text-align:center;">2.90</td> <td data-sheets-numberformat='{"1":2,"2":"0","3":1}' data-sheets-value='{"1":3,"3":81}' style="overflow:hidden;padding:0px 3px 0px 3px;vertical-align:bottom;text-align:center;">81</td> <td data-sheets-numberformat='{"1":2,"2":"0","3":1}' data-sheets-value='{"1":3,"3":75}' style="overflow:hidden;padding:0px 3px 0px 3px;vertical-align:bottom;text-align:center;">75</td> <td data-sheets-numberformat='{"1":2,"2":"0","3":1}' data-sheets-value='{"1":3,"3":20}' style="border-right:1px solid #000000;overflow:hidden;padding:0px 3px 0px 3px;vertical-align:bottom;text-align:center;">20</td> </tr> <tr style="height:20px;"> <td style="border-left:1px solid #000000;overflow:hidden;padding:0px 3px 0px 3px;vertical-align:bottom;font-weight:bold;"></td> <td data-sheets-value='{"1":2,"2":"Dubbelwandig"}' style="overflow:hidden;padding:0px 3px 0px 3px;vertical-align:bottom;font-weight:bold;">Doppelschalig</td> <td data-sheets-value='{"1":2,"2":"Opaal (O/O)"}' style="border-right:1px solid #000000;overflow:hidden;padding:0px 3px 0px 3px;vertical-align:bottom;font-weight:bold;">Opal (O/O)</td> <td data-sheets-numberformat='{"1":2,"2":"0.00","3":1}' data-sheets-value='{"1":3,"3":2.9}' style="overflow:hidden;padding:0px 3px 0px 3px;vertical-align:bottom;text-align:center;">2.90</td> <td data-sheets-numberformat='{"1":2,"2":"0","3":1}' data-sheets-value='{"1":3,"3":69}' style="overflow:hidden;padding:0px 3px 0px 3px;vertical-align:bottom;text-align:center;">69</td> <td data-sheets-numberformat='{"1":2,"2":"0","3":1}' data-sheets-value='{"1":3,"3":58}' style="overflow:hidden;padding:0px 3px 0px 3px;vertical-align:bottom;text-align:center;">58</td> <td data-sheets-numberformat='{"1":2,"2":"0","3":1}' data-sheets-value='{"1":3,"3":20}' style="border-right:1px solid #000000;overflow:hidden;padding:0px 3px 0px 3px;vertical-align:bottom;text-align:center;">20</td> </tr> <tr style="height:20px;"> <td style="border-left:1px solid #000000;overflow:hidden;padding:0px 3px 0px 3px;vertical-align:bottom;font-weight:bold;"></td> <td data-sheets-value='{"1":2,"2":"Driewandig"}' style="overflow:hidden;padding:0px 3px 0px 3px;vertical-align:bottom;font-weight:bold;">Dreischalig</td> <td data-sheets-value='{"1":2,"2":"Helder (H/H/H)"}' style="border-right:1px solid #000000;overflow:hidden;padding:0px 3px 0px 3px;vertical-align:bottom;font-weight:bold;">Klar (H/H/H)</td> <td data-sheets-numberformat='{"1":2,"2":"0.00","3":1}' data-sheets-value='{"1":3,"3":1.7}' style="overflow:hidden;padding:0px 3px 0px 3px;vertical-align:bottom;text-align:center;">1.70</td> <td data-sheets-numberformat='{"1":2,"2":"0","3":1}' data-sheets-value='{"1":3,"3":73}' style="overflow:hidden;padding:0px 3px 0px 3px;vertical-align:bottom;text-align:center;">73</td> <td data-sheets-numberformat='{"1":2,"2":"0","3":1}' data-sheets-value='{"1":3,"3":65}' style="overflow:hidden;padding:0px 3px 0px 3px;vertical-align:bottom;text-align:center;">65</td> <td data-sheets-numberformat='{"1":2,"2":"0","3":1}' data-sheets-value='{"1":3,"3":22}' style="border-right:1px solid #000000;overflow:hidden;padding:0px 3px 0px 3px;vertical-align:bottom;text-align:center;">22</td> </tr> <tr style="height:20px;"> <td style="border-left:1px solid #000000;overflow:hidden;padding:0px 3px 0px 3px;vertical-align:bottom;font-weight:bold;"></td> <td data-sheets-value='{"1":2,"2":"Driewandig"}' style="overflow:hidden;padding:0px 3px 0px 3px;vertical-align:bottom;font-weight:bold;">Dreischalig</td> <td data-sheets-value='{"1":2,"2":"Opaal (O/H/O)"}' style="border-right:1px solid #000000;overflow:hidden;padding:0px 3px 0px 3px;vertical-align:bottom;font-weight:bold;">Opal (O/H/O)</td> <td data-sheets-numberformat='{"1":2,"2":"0.00","3":1}' data-sheets-value='{"1":3,"3":1.7}' style="overflow:hidden;padding:0px 3px 0px 3px;vertical-align:bottom;text-align:center;">1.70</td> <td data-sheets-numberformat='{"1":2,"2":"0","3":1}' data-sheets-value='{"1":3,"3":62}' style="overflow:hidden;padding:0px 3px 0px 3px;vertical-align:bottom;text-align:center;">62</td> <td data-sheets-numberformat='{"1":2,"2":"0","3":1}' data-sheets-value='{"1":3,"3":51}' style="overflow:hidden;padding:0px 3px 0px 3px;vertical-align:bottom;text-align:center;">51</td> <td data-sheets-numberformat='{"1":2,"2":"0","3":1}' data-sheets-value='{"1":3,"3":22}' style="border-right:1px solid #000000;overflow:hidden;padding:0px 3px 0px 3px;vertical-align:bottom;text-align:center;">22</td> </tr> <tr style="height:20px;"> <td style="border-left:1px solid #000000;overflow:hidden;padding:0px 3px 0px 3px;vertical-align:bottom;font-weight:bold;"></td> <td data-sheets-value='{"1":2,"2":"Vierwandig"}' style="overflow:hidden;padding:0px 3px 0px 3px;vertical-align:bottom;font-weight:bold;">Vierschalig</td> <td data-sheets-value='{"1":2,"2":"Helder (H/H/H/H)"}' style="border-right:1px solid #000000;overflow:hidden;padding:0px 3px 0px 3px;vertical-align:bottom;font-weight:bold;">Klar (H/H/H/H)</td> <td data-sheets-numberformat='{"1":2,"2":"0.00","3":1}' data-sheets-value='{"1":3,"3":1.28}' style="overflow:hidden;padding:0px 3px 0px 3px;vertical-align:bottom;text-align:center;">1.28</td> <td data-sheets-numberformat='{"1":2,"2":"0","3":1}' data-sheets-value='{"1":3,"3":64}' style="overflow:hidden;padding:0px 3px 0px 3px;vertical-align:bottom;text-align:center;">64</td> <td data-sheets-numberformat='{"1":2,"2":"0","3":1}' data-sheets-value='{"1":3,"3":54}' style="overflow:hidden;padding:0px 3px 0px 3px;vertical-align:bottom;text-align:center;">54</td> <td data-sheets-numberformat='{"1":2,"2":"0","3":1}' data-sheets-value='{"1":3,"3":23}' style="border-right:1px solid #000000;overflow:hidden;padding:0px 3px 0px 3px;vertical-align:bottom;text-align:center;">23</td> </tr> <tr style="height:20px;"> <td style="border-bottom:1px solid #000000;border-left:1px solid #000000;overflow:hidden;padding:0px 3px 0px 3px;vertical-align:bottom;"></td> <td data-sheets-value='{"1":2,"2":"Vierwandig"}' style="border-bottom:1px solid #000000;overflow:hidden;padding:0px 3px 0px 3px;vertical-align:bottom;font-weight:bold;">Vierschalig</td> <td data-sheets-value='{"1":2,"2":"Opaal (H/H/O/H)"}' style="border-right:1px solid #000000;border-bottom:1px solid #000000;overflow:hidden;padding:0px 3px 0px 3px;vertical-align:bottom;font-weight:bold;">Opal (H/H/O/H)</td> <td data-sheets-numberformat='{"1":2,"2":"0.00","3":1}' data-sheets-value='{"1":3,"3":1.28}' style="border-bottom:1px solid #000000;overflow:hidden;padding:0px 3px 0px 3px;vertical-align:bottom;text-align:center;">1.28</td> <td data-sheets-numberformat='{"1":2,"2":"0","3":1}' data-sheets-value='{"1":3,"3":59}' style="border-bottom:1px solid #000000;overflow:hidden;padding:0px 3px 0px 3px;vertical-align:bottom;text-align:center;">59</td> <td data-sheets-numberformat='{"1":2,"2":"0","3":1}' data-sheets-value='{"1":3,"3":48}' style="border-bottom:1px solid #000000;overflow:hidden;padding:0px 3px 0px 3px;vertical-align:bottom;text-align:center;">48</td> <td data-sheets-numberformat='{"1":2,"2":"0","3":1}' data-sheets-value='{"1":3,"3":23}' style="border-right:1px solid #000000;border-bottom:1px solid #000000;overflow:hidden;padding:0px 3px 0px 3px;vertical-align:bottom;text-align:center;">23</td> </tr> <tr style="height:20px;"> <td data-sheets-value='{"1":2,"2":"Polycarbonaat "}' style="border-left:1px solid #000000;overflow:hidden;padding:0px 3px 0px 3px;vertical-align:bottom;font-weight:bold;">Polycarbonaat </td> <td data-sheets-value='{"1":2,"2":"Enkelwandig"}' style="overflow:hidden;padding:0px 3px 0px 3px;vertical-align:bottom;font-weight:bold;">Einschalig</td> <td data-sheets-value='{"1":2,"2":"Helder (A)"}' style="border-right:1px solid #000000;overflow:hidden;padding:0px 3px 0px 3px;vertical-align:bottom;font-weight:bold;">Klar (A)</td> <td data-sheets-numberformat='{"1":2,"2":"0.00","3":1}' data-sheets-value='{"1":3,"3":5.17}' style="overflow:hidden;padding:0px 3px 0px 3px;vertical-align:bottom;text-align:center;">5.17</td> <td data-sheets-numberformat='{"1":2,"2":"0","3":1}' data-sheets-value='{"1":3,"3":88}' style="overflow:hidden;padding:0px 3px 0px 3px;vertical-align:bottom;text-align:center;">88</td> <td data-sheets-numberformat='{"1":2,"2":"0","3":1}' data-sheets-value='{"1":3,"3":83}' style="overflow:hidden;padding:0px 3px 0px 3px;vertical-align:bottom;text-align:center;">83</td> <td data-sheets-numberformat='{"1":2,"2":"0","3":1}' data-sheets-value='{"1":2,"2":"-"}' style="border-right:1px solid #000000;overflow:hidden;padding:0px 3px 0px 3px;vertical-align:bottom;text-align:center;">-</td> </tr> <tr style="height:20px;"> <td data-sheets-value='{"1":2,"2":"PC"}' style="border-left:1px solid #000000;overflow:hidden;padding:0px 3px 0px 3px;vertical-align:bottom;font-weight:bold;">PC</td> <td data-sheets-value='{"1":2,"2":"Enkelwandig"}' style="overflow:hidden;padding:0px 3px 0px 3px;vertical-align:bottom;font-weight:bold;">Einschalig</td> <td data-sheets-value='{"1":2,"2":"Opaal (D)"}' style="border-right:1px solid #000000;overflow:hidden;padding:0px 3px 0px 3px;vertical-align:bottom;font-weight:bold;">Opal (D)</td> <td data-sheets-numberformat='{"1":2,"2":"0.00","3":1}' data-sheets-value='{"1":3,"3":5.17}' style="overflow:hidden;padding:0px 3px 0px 3px;vertical-align:bottom;text-align:center;">5.17</td> <td data-sheets-numberformat='{"1":2,"2":"0","3":1}' data-sheets-value='{"1":3,"3":58}' style="overflow:hidden;padding:0px 3px 0px 3px;vertical-align:bottom;text-align:center;">58</td> <td data-sheets-numberformat='{"1":2,"2":"0","3":1}' data-sheets-value='{"1":3,"3":60}' style="overflow:hidden;padding:0px 3px 0px 3px;vertical-align:bottom;text-align:center;">60</td> <td data-sheets-numberformat='{"1":2,"2":"0","3":1}' data-sheets-value='{"1":2,"2":"-"}' style="border-right:1px solid #000000;overflow:hidden;padding:0px 3px 0px 3px;vertical-align:bottom;text-align:center;">-</td> </tr> <tr style="height:20px;"> <td style="border-left:1px solid #000000;overflow:hidden;padding:0px 3px 0px 3px;vertical-align:bottom;font-weight:bold;"></td> <td data-sheets-value='{"1":2,"2":"Dubbelwandig"}' style="overflow:hidden;padding:0px 3px 0px 3px;vertical-align:bottom;font-weight:bold;">Doppelschalig</td> <td data-sheets-value='{"1":2,"2":"Helder (A/H)"}' style="border-right:1px solid #000000;overflow:hidden;padding:0px 3px 0px 3px;vertical-align:bottom;font-weight:bold;">Klar (A/H)</td> <td data-sheets-numberformat='{"1":2,"2":"0.00","3":1}' data-sheets-value='{"1":3,"3":2.9}' style="overflow:hidden;padding:0px 3px 0px 3px;vertical-align:bottom;text-align:center;">2.90</td> <td data-sheets-numberformat='{"1":2,"2":"0","3":1}' data-sheets-value='{"1":3,"3":79}' style="overflow:hidden;padding:0px 3px 0px 3px;vertical-align:bottom;text-align:center;">79</td> <td data-sheets-numberformat='{"1":2,"2":"0","3":1}' data-sheets-value='{"1":3,"3":72}' style="overflow:hidden;padding:0px 3px 0px 3px;vertical-align:bottom;text-align:center;">72</td> <td data-sheets-numberformat='{"1":2,"2":"0","3":1}' data-sheets-value='{"1":3,"3":20}' style="border-right:1px solid #000000;overflow:hidden;padding:0px 3px 0px 3px;vertical-align:bottom;text-align:center;">20</td> </tr> <tr style="height:20px;"> <td style="border-left:1px solid #000000;overflow:hidden;padding:0px 3px 0px 3px;vertical-align:bottom;font-weight:bold;"></td> <td data-sheets-value='{"1":2,"2":"Dubbelwandig"}' style="overflow:hidden;padding:0px 3px 0px 3px;vertical-align:bottom;font-weight:bold;">Doppelschalig</td> <td data-sheets-value='{"1":2,"2":"Helder (A/A)"}' style="border-right:1px solid #000000;overflow:hidden;padding:0px 3px 0px 3px;vertical-align:bottom;font-weight:bold;">Klar (A/A)</td> <td data-sheets-numberformat='{"1":2,"2":"0.00","3":1}' data-sheets-value='{"1":3,"3":2.9}' style="overflow:hidden;padding:0px 3px 0px 3px;vertical-align:bottom;text-align:center;">2.90</td> <td data-sheets-numberformat='{"1":2,"2":"0","3":1}' data-sheets-value='{"1":3,"3":77}' style="overflow:hidden;padding:0px 3px 0px 3px;vertical-align:bottom;text-align:center;">77</td> <td data-sheets-numberformat='{"1":2,"2":"0","3":1}' data-sheets-value='{"1":3,"3":69}' style="overflow:hidden;padding:0px 3px 0px 3px;vertical-align:bottom;text-align:center;">69</td> <td data-sheets-numberformat='{"1":2,"2":"0","3":1}' data-sheets-value='{"1":3,"3":20}' style="border-right:1px solid #000000;overflow:hidden;padding:0px 3px 0px 3px;vertical-align:bottom;text-align:center;">20</td> </tr> <tr style="height:20px;"> <td style="border-left:1px solid #000000;overflow:hidden;padding:0px 3px 0px 3px;vertical-align:bottom;font-weight:bold;"></td> <td data-sheets-value='{"1":2,"2":"Dubbelwandig"}' style="overflow:hidden;padding:0px 3px 0px 3px;vertical-align:bottom;font-weight:bold;">Doppelschalig</td> <td data-sheets-value='{"1":2,"2":"Opaal (A/O)"}' style="border-right:1px solid #000000;overflow:hidden;padding:0px 3px 0px 3px;vertical-align:bottom;font-weight:bold;">Opal (A/O)</td> <td data-sheets-numberformat='{"1":2,"2":"0.00","3":1}' data-sheets-value='{"1":3,"3":2.9}' style="overflow:hidden;padding:0px 3px 0px 3px;vertical-align:bottom;text-align:center;">2.90</td> <td data-sheets-numberformat='{"1":2,"2":"0","3":1}' data-sheets-value='{"1":3,"3":73}' style="overflow:hidden;padding:0px 3px 0px 3px;vertical-align:bottom;text-align:center;">73</td> <td data-sheets-numberformat='{"1":2,"2":"0","3":1}' data-sheets-value='{"1":3,"3":63}' style="overflow:hidden;padding:0px 3px 0px 3px;vertical-align:bottom;text-align:center;">63</td> <td data-sheets-numberformat='{"1":2,"2":"0","3":1}' data-sheets-value='{"1":3,"3":20}' style="border-right:1px solid #000000;overflow:hidden;padding:0px 3px 0px 3px;vertical-align:bottom;text-align:center;">20</td> </tr> <tr style="height:20px;"> <td style="border-left:1px solid #000000;overflow:hidden;padding:0px 3px 0px 3px;vertical-align:bottom;font-weight:bold;"></td> <td data-sheets-value='{"1":2,"2":"Dubbelwandig"}' style="overflow:hidden;padding:0px 3px 0px 3px;vertical-align:bottom;font-weight:bold;">Doppelschalig</td> <td data-sheets-value='{"1":2,"2":"Opaal (A/D)"}' style="border-right:1px solid #000000;overflow:hidden;padding:0px 3px 0px 3px;vertical-align:bottom;font-weight:bold;">Opal (A/D)</td> <td data-sheets-numberformat='{"1":2,"2":"0.00","3":1}' data-sheets-value='{"1":3,"3":2.9}' style="overflow:hidden;padding:0px 3px 0px 3px;vertical-align:bottom;text-align:center;">2.90</td> <td data-sheets-numberformat='{"1":2,"2":"0","3":1}' data-sheets-value='{"1":3,"3":51}' style="overflow:hidden;padding:0px 3px 0px 3px;vertical-align:bottom;text-align:center;">51</td> <td data-sheets-numberformat='{"1":2,"2":"0","3":1}' data-sheets-value='{"1":3,"3":50}' style="overflow:hidden;padding:0px 3px 0px 3px;vertical-align:bottom;text-align:center;">50</td> <td data-sheets-numberformat='{"1":2,"2":"0","3":1}' data-sheets-value='{"1":3,"3":20}' style="border-right:1px solid #000000;overflow:hidden;padding:0px 3px 0px 3px;vertical-align:bottom;text-align:center;">20</td> </tr> <tr style="height:20px;"> <td style="border-left:1px solid #000000;overflow:hidden;padding:0px 3px 0px 3px;vertical-align:bottom;font-weight:bold;"></td> <td data-sheets-value='{"1":2,"2":"Driewandig"}' style="overflow:hidden;padding:0px 3px 0px 3px;vertical-align:bottom;font-weight:bold;">Dreischalig</td> <td data-sheets-value='{"1":2,"2":"Helder (A/H/H)"}' style="border-right:1px solid #000000;overflow:hidden;padding:0px 3px 0px 3px;vertical-align:bottom;font-weight:bold;">Klar (A/H/H)</td> <td data-sheets-numberformat='{"1":2,"2":"0.00","3":1}' data-sheets-value='{"1":3,"3":1.7}' style="overflow:hidden;padding:0px 3px 0px 3px;vertical-align:bottom;text-align:center;">1.70</td> <td data-sheets-numberformat='{"1":2,"2":"0","3":1}' data-sheets-value='{"1":3,"3":71}' style="overflow:hidden;padding:0px 3px 0px 3px;vertical-align:bottom;text-align:center;">71</td> <td data-sheets-numberformat='{"1":2,"2":"0","3":1}' data-sheets-value='{"1":3,"3":63}' style="overflow:hidden;padding:0px 3px 0px 3px;vertical-align:bottom;text-align:center;">63</td> <td data-sheets-numberformat='{"1":2,"2":"0","3":1}' data-sheets-value='{"1":3,"3":22}' style="border-right:1px solid #000000;overflow:hidden;padding:0px 3px 0px 3px;vertical-align:bottom;text-align:center;">22</td> </tr> <tr style="height:20px;"> <td style="border-left:1px solid #000000;overflow:hidden;padding:0px 3px 0px 3px;vertical-align:bottom;font-weight:bold;"></td> <td data-sheets-value='{"1":2,"2":"Driewandig"}' style="overflow:hidden;padding:0px 3px 0px 3px;vertical-align:bottom;font-weight:bold;">Dreischalig</td> <td data-sheets-value='{"1":2,"2":"Opaal (A/O/O)"}' style="border-right:1px solid #000000;overflow:hidden;padding:0px 3px 0px 3px;vertical-align:bottom;font-weight:bold;">Opal (A/O/O)</td> <td data-sheets-numberformat='{"1":2,"2":"0.00","3":1}' data-sheets-value='{"1":3,"3":1.7}' style="overflow:hidden;padding:0px 3px 0px 3px;vertical-align:bottom;text-align:center;">1.70</td> <td data-sheets-numberformat='{"1":2,"2":"0","3":1}' data-sheets-value='{"1":3,"3":61}' style="overflow:hidden;padding:0px 3px 0px 3px;vertical-align:bottom;text-align:center;">61</td> <td data-sheets-numberformat='{"1":2,"2":"0","3":1}' data-sheets-value='{"1":3,"3":48}' style="overflow:hidden;padding:0px 3px 0px 3px;vertical-align:bottom;text-align:center;">48</td> <td data-sheets-numberformat='{"1":2,"2":"0","3":1}' data-sheets-value='{"1":3,"3":22}' style="border-right:1px solid #000000;overflow:hidden;padding:0px 3px 0px 3px;vertical-align:bottom;text-align:center;">22</td> </tr> <tr style="height:20px;"> <td style="border-left:1px solid #000000;overflow:hidden;padding:0px 3px 0px 3px;vertical-align:bottom;font-weight:bold;"></td> <td data-sheets-value='{"1":2,"2":"Vierwandig"}' style="overflow:hidden;padding:0px 3px 0px 3px;vertical-align:bottom;font-weight:bold;">Vierschalig</td> <td data-sheets-value='{"1":2,"2":"Helder (A/H/H/H)"}' style="border-right:1px solid #000000;overflow:hidden;padding:0px 3px 0px 3px;vertical-align:bottom;font-weight:bold;">Klar (A/H/H/H)</td> <td data-sheets-numberformat='{"1":2,"2":"0.00","3":1}' data-sheets-value='{"1":3,"3":1.28}' style="overflow:hidden;padding:0px 3px 0px 3px;vertical-align:bottom;text-align:center;">1.28</td> <td data-sheets-numberformat='{"1":2,"2":"0","3":1}' data-sheets-value='{"1":3,"3":64}' style="overflow:hidden;padding:0px 3px 0px 3px;vertical-align:bottom;text-align:center;">64</td> <td data-sheets-numberformat='{"1":2,"2":"0","3":1}' data-sheets-value='{"1":3,"3":52}' style="overflow:hidden;padding:0px 3px 0px 3px;vertical-align:bottom;text-align:center;">52</td> <td data-sheets-numberformat='{"1":2,"2":"0","3":1}' data-sheets-value='{"1":3,"3":23}' style="border-right:1px solid #000000;overflow:hidden;padding:0px 3px 0px 3px;vertical-align:bottom;text-align:center;">23</td> </tr> <tr style="height:20px;"> <td style="border-bottom:1px solid #000000;border-left:1px solid #000000;overflow:hidden;padding:0px 3px 0px 3px;vertical-align:bottom;"></td> <td data-sheets-value='{"1":2,"2":"Vierwandig"}' style="border-bottom:1px solid #000000;overflow:hidden;padding:0px 3px 0px 3px;vertical-align:bottom;font-weight:bold;">Vierschalig</td> <td data-sheets-value='{"1":2,"2":"Opaal (A/H/O/H)"}' style="border-right:1px solid #000000;border-bottom:1px solid #000000;overflow:hidden;padding:0px 3px 0px 3px;vertical-align:bottom;font-weight:bold;">Opal (A/H/O/H)</td> <td data-sheets-numberformat='{"1":2,"2":"0.00","3":1}' data-sheets-value='{"1":3,"3":1.28}' style="border-bottom:1px solid #000000;overflow:hidden;padding:0px 3px 0px 3px;vertical-align:bottom;text-align:center;">1.28</td> <td data-sheets-numberformat='{"1":2,"2":"0","3":1}' data-sheets-value='{"1":3,"3":59}' style="border-bottom:1px solid #000000;overflow:hidden;padding:0px 3px 0px 3px;vertical-align:bottom;text-align:center;">59</td> <td data-sheets-numberformat='{"1":2,"2":"0","3":1}' data-sheets-value='{"1":3,"3":46}' style="border-bottom:1px solid #000000;overflow:hidden;padding:0px 3px 0px 3px;vertical-align:bottom;text-align:center;">46</td> <td data-sheets-numberformat='{"1":2,"2":"0","3":1}' data-sheets-value='{"1":3,"3":23}' style="border-right:1px solid #000000;border-bottom:1px solid #000000;overflow:hidden;padding:0px 3px 0px 3px;vertical-align:bottom;text-align:center;">23</td> </tr> <tr style="height:20px;"> <td data-sheets-value='{"1":2,"2":"Polycarbonaat"}' style="border-left:1px solid #000000;overflow:hidden;padding:0px 3px 0px 3px;vertical-align:bottom;font-weight:bold;">Polycarbonat</td> <td data-sheets-value='{"1":2,"2":"Enkelwandig"}' style="overflow:hidden;padding:0px 3px 0px 3px;vertical-align:bottom;font-weight:bold;">Einschalig</td> <td data-sheets-value='{"1":2,"2":"Heatstop Opaal (T)"}' style="border-right:1px solid #000000;overflow:hidden;padding:0px 3px 0px 3px;vertical-align:bottom;font-weight:bold;">Heatstop opal (T)</td> <td data-sheets-numberformat='{"1":2,"2":"0.00","3":1}' data-sheets-value='{"1":3,"3":5.17}' style="overflow:hidden;padding:0px 3px 0px 3px;vertical-align:bottom;text-align:center;">5.17</td> <td data-sheets-numberformat='{"1":2,"2":"0","3":1}' data-sheets-value='{"1":3,"3":49}' style="overflow:hidden;padding:0px 3px 0px 3px;vertical-align:bottom;text-align:center;">49</td> <td data-sheets-numberformat='{"1":2,"2":"0","3":1}' data-sheets-value='{"1":3,"3":59}' style="overflow:hidden;padding:0px 3px 0px 3px;vertical-align:bottom;text-align:center;">59</td> <td data-sheets-numberformat='{"1":2,"2":"0","3":1}' data-sheets-value='{"1":2,"2":"-"}' style="border-right:1px solid #000000;overflow:hidden;padding:0px 3px 0px 3px;vertical-align:bottom;text-align:center;">-</td> </tr> <tr style="height:20px;"> <td data-sheets-value='{"1":2,"2":"Heatstop PC"}' style="border-left:1px solid #000000;overflow:hidden;padding:0px 3px 0px 3px;vertical-align:bottom;font-weight:bold;">Heatstop PC</td> <td data-sheets-value='{"1":2,"2":"Dubbelwandig"}' style="overflow:hidden;padding:0px 3px 0px 3px;vertical-align:bottom;font-weight:bold;">Doppelschalig</td> <td data-sheets-value='{"1":2,"2":"Helder (T/H)"}' style="border-right:1px solid #000000;overflow:hidden;padding:0px 3px 0px 3px;vertical-align:bottom;font-weight:bold;">Klar (T/H)</td> <td data-sheets-numberformat='{"1":2,"2":"0.00","3":1}' data-sheets-value='{"1":3,"3":2.9}' style="overflow:hidden;padding:0px 3px 0px 3px;vertical-align:bottom;text-align:center;">2.90</td> <td data-sheets-numberformat='{"1":2,"2":"0","3":1}' data-sheets-value='{"1":3,"3":44}' style="overflow:hidden;padding:0px 3px 0px 3px;vertical-align:bottom;text-align:center;">44</td> <td data-sheets-numberformat='{"1":2,"2":"0","3":1}' data-sheets-value='{"1":3,"3":51}' style="overflow:hidden;padding:0px 3px 0px 3px;vertical-align:bottom;text-align:center;">51</td> <td data-sheets-numberformat='{"1":2,"2":"0","3":1}' data-sheets-value='{"1":3,"3":20}' style="border-right:1px solid #000000;overflow:hidden;padding:0px 3px 0px 3px;vertical-align:bottom;text-align:center;">20</td> </tr> <tr style="height:20px;"> <td style="border-left:1px solid #000000;overflow:hidden;padding:0px 3px 0px 3px;vertical-align:bottom;font-weight:bold;"></td> <td data-sheets-value='{"1":2,"2":"Dubbelwandig"}' style="overflow:hidden;padding:0px 3px 0px 3px;vertical-align:bottom;font-weight:bold;">Doppelschalig</td> <td data-sheets-value='{"1":2,"2":"Opaal (T/O)"}' style="border-right:1px solid #000000;overflow:hidden;padding:0px 3px 0px 3px;vertical-align:bottom;font-weight:bold;">Opal (T/O)</td> <td data-sheets-numberformat='{"1":2,"2":"0.00","3":1}' data-sheets-value='{"1":3,"3":2.9}' style="overflow:hidden;padding:0px 3px 0px 3px;vertical-align:bottom;text-align:center;">2.90</td> <td data-sheets-numberformat='{"1":2,"2":"0","3":1}' data-sheets-value='{"1":3,"3":41}' style="overflow:hidden;padding:0px 3px 0px 3px;vertical-align:bottom;text-align:center;">41</td> <td data-sheets-numberformat='{"1":2,"2":"0","3":1}' data-sheets-value='{"1":3,"3":45}' style="overflow:hidden;padding:0px 3px 0px 3px;vertical-align:bottom;text-align:center;">45</td> <td data-sheets-numberformat='{"1":2,"2":"0","3":1}' data-sheets-value='{"1":3,"3":20}' style="border-right:1px solid #000000;overflow:hidden;padding:0px 3px 0px 3px;vertical-align:bottom;text-align:center;">20</td> </tr> <tr style="height:20px;"> <td style="border-left:1px solid #000000;overflow:hidden;padding:0px 3px 0px 3px;vertical-align:bottom;font-weight:bold;"></td> <td data-sheets-value='{"1":2,"2":"Driewandig"}' style="overflow:hidden;padding:0px 3px 0px 3px;vertical-align:bott | skylux-160-ce-met-koepel-en-polyester-opstand-30-20-met-lm-motor-rond-1200-mm | 8586010034509 | 46872305172813
Rauch- und Wärmeabzug (RWA) | RWA-System | Skylux | Skylux 160° CE mit Kuppel und Polyester-Aufsatzkranz 30/20 mit LM-Motor rund 1300 mm |  | 35469 | 5412970354697 | 5455.9 | Ja | 30-45 | 53 |  |  |  | 130 cm | polyester 30/20 (30 cm hoch & Dachöffnung = 20 cm größer als das Tageslichtmaß) | Rund | 5.17 W/m²K - 1.28 W/m²K | 87% - 32% | 90% - 32% | 20dB - 23dB | 160° CE (für Industrie) | Lichtkuppel | ohne Windfang | E | Einzelmotor | Maximal ist eine vierschalige Lichtkuppel für dieses Produkt möglich | Ut-Wert LT-Wert g-Wert Rw-waarde EN 1873 : 2014 EN ISO 13468 EN 16153 EN 410 EN 410 EN ISO 140-3 Material Schalen Schalen (W/m²K) (%) (%) (dB) Acryl Einschalig Klar (H) 5.17 90 87 - PMMA Einschalig Opal (O) 5.17 83 76 - Doppelschalig Klar (H/H) 2.90 81 75 20 Doppelschalig Opal (O/O) 2.90 69 58 20 Dreischalig Klar (H/H/H) 1.70 73 65 22 Dreischalig Opal (O/H/O) 1.70 62 51 22 Vierschalig Klar (H/H/H/H) 1.28 64 54 23 Vierschalig Opal (H/H/O/H) 1.28 59 48 23 Polycarbonaat Einschalig Klar (A) 5.17 88 83 - PC Einschalig Opal (D) 5.17 58 60 - Doppelschalig Klar (A/H) 2.90 79 72 20 Doppelschalig Klar (A/A) 2.90 77 69 20 Doppelschalig Opal (A/O) 2.90 73 63 20 Doppelschalig Opal (A/D) 2.90 51 50 20 Dreischalig Klar (A/H/H) 1.70 71 63 22 Dreischalig Opal (A/O/O) 1.70 61 48 22 Vierschalig Klar (A/H/H/H) 1.28 64 52 23 Vierschalig Opal (A/H/O/H) 1.28 59 46 23 Polycarbonat Einschalig Heatstop opal (T) 5.17 49 59 - Heatstop PC Doppelschalig Klar (T/H) 2.90 44 51 20 Doppelschalig Opal (T/O) 2.90 41 45 20 Dreischalig Klar (T/H/H) 1.70 40 <td data-sheets-numberformat='{"1":2,"2":"0","3":1}' data-sheets-value='{"1":3,"3":44}' style="overflow:hidden;padding:0px 3px 0px | https://skylux.eu/de/products/skylux-160-ce-met-koepel-en-polyester-opstand-30-20-met-lm-motor-rond-1300-mm | https://skylux.eu/cdn/shop/files/Skylux-160deg-CE-met-koepel-en-polyester-opstand-3020-met-LM-motor-rond-1300-mm-RWA-systeem.jpg?v=1702977875&width=1600 |  | //skylux.eu/cdn/shop/files/D_MH_Montageanleitung_Skylux_160_CE_LM.pdf?v=1503750771917917123 | //skylux.eu/cdn/shop/files/D_TD_Technische_Daten_Skylux_Skylux_160_CE_Elektrisch.pdf?v=10489854405570094672 | <style type="text/css" id="isPasted"> <!--td { border: 1px solid #cccccc; } br { mso-data-placement: same-cell; } --> </style> <table border="1" cellpadding="0" cellspacing="0" dir="ltr" style="table-layout:fixed;font-size:10pt;font-family:Arial;border-collapse:collapse;border:none;"><tbody> <tr style="height:20px;"> <td style="overflow:hidden;padding:0px 3px 0px 3px;vertical-align:bottom;"></td> <td style="overflow:hidden;padding:0px 3px 0px 3px;vertical-align:bottom;"></td> <td style="overflow:hidden;padding:0px 3px 0px 3px;vertical-align:bottom;"></td> <td data-sheets-value='{"1":2,"2":"Ut-waarde"}' style="overflow:hidden;padding:0px 3px 0px 3px;vertical-align:bottom;font-weight:bold;text-align:center;">Ut-Wert</td> <td data-sheets-value='{"1":2,"2":"LT-waarde"}' style="overflow:hidden;padding:0px 3px 0px 3px;vertical-align:bottom;font-weight:bold;text-align:center;">LT-Wert</td> <td data-sheets-value='{"1":2,"2":"g-waarde"}' style="overflow:hidden;padding:0px 3px 0px 3px;vertical-align:bottom;font-weight:bold;text-align:center;">g-Wert</td> <td data-sheets-value='{"1":2,"2":"Rw-waarde "}' style="overflow:hidden;padding:0px 3px 0px 3px;vertical-align:bottom;font-weight:bold;text-align:center;">Rw-waarde </td> </tr> <tr style="height:20px;"> <td style="overflow:hidden;padding:0px 3px 0px 3px;vertical-align:bottom;"></td> <td style="overflow:hidden;padding:0px 3px 0px 3px;vertical-align:bottom;"></td> <td style="overflow:hidden;padding:0px 3px 0px 3px;vertical-align:bottom;"></td> <td data-sheets-numberformat='{"1":2,"2":"0.00","3":1}' data-sheets-value='{"1":2,"2":"EN 1873 : 2014"}' style="overflow:hidden;padding:0px 3px 0px 3px;vertical-align:bottom;text-align:center;">EN 1873 : 2014</td> <td data-sheets-numberformat='{"1":2,"2":"0","3":1}' data-sheets-value='{"1":2,"2":"EN ISO 13468 EN 16153 EN 410"}' style="overflow:hidden;padding:0px 3px 0px 3px;vertical-align:bottom;text-align:center;">EN ISO 13468 EN 16153 EN 410</td> <td data-sheets-numberformat='{"1":2,"2":"0","3":1}' data-sheets-value='{"1":2,"2":"EN 410"}' style="overflow:hidden;padding:0px 3px 0px 3px;vertical-align:bottom;text-align:center;">EN 410</td> <td data-sheets-value='{"1":2,"2":"EN ISO 140-3\t\t"}' style="overflow:hidden;padding:0px 3px 0px 3px;vertical-align:bottom;text-align:center;">EN ISO 140-3 </td> </tr> <tr style="height:20px;"> <td data-sheets-value='{"1":2,"2":"Materiaal"}' style="border-bottom:1px solid #000000;overflow:hidden;padding:0px 3px 0px 3px;vertical-align:bottom;background-color:#000000;font-weight:bold;color:#ffffff;">Material</td> <td data-sheets-value='{"1":2,"2":"Wanden"}' style="border-bottom:1px solid #000000;overflow:hidden;padding:0px 3px 0px 3px;vertical-align:bottom;background-color:#000000;font-weight:bold;color:#ffffff;">Schalen</td> <td data-sheets-value='{"1":2,"2":"Schalen"}' style="border-bottom:1px solid #000000;overflow:hidden;padding:0px 3px 0px 3px;vertical-align:bottom;background-color:#000000;font-weight:bold;color:#ffffff;">Schalen</td> <td data-sheets-numberformat='{"1":2,"2":"0.00","3":1}' data-sheets-value='{"1":2,"2":"(W/m²K)\t"}' style="border-bottom:1px solid #000000;overflow:hidden;padding:0px 3px 0px 3px;vertical-align:bottom;background-color:#000000;font-weight:bold;color:#ffffff;text-align:center;">(W/m²K) </td> <td data-sheets-numberformat='{"1":2,"2":"0","3":1}' data-sheets-value='{"1":2,"2":"(%)"}' style="border-bottom:1px solid #000000;overflow:hidden;padding:0px 3px 0px 3px;vertical-align:bottom;background-color:#000000;font-weight:bold;color:#ffffff;text-align:center;">(%)</td> <td data-sheets-numberformat='{"1":2,"2":"0","3":1}' data-sheets-value='{"1":2,"2":"(%)"}' style="border-bottom:1px solid #000000;overflow:hidden;padding:0px 3px 0px 3px;vertical-align:bottom;background-color:#000000;font-weight:bold;color:#ffffff;text-align:center;">(%)</td> <td data-sheets-value='{"1":2,"2":"(dB)"}' style="border-bottom:1px solid #000000;overflow:hidden;padding:0px 3px 0px 3px;vertical-align:bottom;background-color:#000000;font-weight:bold;color:#ffffff;text-align:center;">(dB)</td> </tr> <tr style="height:20px;"> <td data-sheets-value='{"1":2,"2":"Acrylaat"}' style="border-left:1px solid #000000;overflow:hidden;padding:0px 3px 0px 3px;vertical-align:bottom;font-weight:bold;">Acryl</td> <td data-sheets-value='{"1":2,"2":"Enkelwandig"}' style="overflow:hidden;padding:0px 3px 0px 3px;vertical-align:bottom;font-weight:bold;">Einschalig</td> <td data-sheets-value='{"1":2,"2":"Helder (H)"}' style="border-right:1px solid #000000;overflow:hidden;padding:0px 3px 0px 3px;vertical-align:bottom;font-weight:bold;">Klar (H)</td> <td data-sheets-numberformat='{"1":2,"2":"0.00","3":1}' data-sheets-value='{"1":3,"3":5.17}' style="overflow:hidden;padding:0px 3px 0px 3px;vertical-align:bottom;text-align:center;">5.17</td> <td data-sheets-numberformat='{"1":2,"2":"0","3":1}' data-sheets-value='{"1":3,"3":90}' style="overflow:hidden;padding:0px 3px 0px 3px;vertical-align:bottom;text-align:center;">90</td> <td data-sheets-numberformat='{"1":2,"2":"0","3":1}' data-sheets-value='{"1":3,"3":87}' style="overflow:hidden;padding:0px 3px 0px 3px;vertical-align:bottom;text-align:center;">87</td> <td data-sheets-numberformat='{"1":2,"2":"0","3":1}' data-sheets-value='{"1":2,"2":"-"}' style="border-right:1px solid #000000;overflow:hidden;padding:0px 3px 0px 3px;vertical-align:bottom;text-align:center;">-</td> </tr> <tr style="height:20px;"> <td data-sheets-value='{"1":2,"2":"PMMA"}' style="border-left:1px solid #000000;overflow:hidden;padding:0px 3px 0px 3px;vertical-align:bottom;font-weight:bold;">PMMA</td> <td data-sheets-value='{"1":2,"2":"Enkelwandig"}' style="overflow:hidden;padding:0px 3px 0px 3px;vertical-align:bottom;font-weight:bold;">Einschalig</td> <td data-sheets-value='{"1":2,"2":"Opaal (O)"}' style="border-right:1px solid #000000;overflow:hidden;padding:0px 3px 0px 3px;vertical-align:bottom;font-weight:bold;">Opal (O)</td> <td data-sheets-numberformat='{"1":2,"2":"0.00","3":1}' data-sheets-value='{"1":3,"3":5.17}' style="overflow:hidden;padding:0px 3px 0px 3px;vertical-align:bottom;text-align:center;">5.17</td> <td data-sheets-numberformat='{"1":2,"2":"0","3":1}' data-sheets-value='{"1":3,"3":83}' style="overflow:hidden;padding:0px 3px 0px 3px;vertical-align:bottom;text-align:center;">83</td> <td data-sheets-numberformat='{"1":2,"2":"0","3":1}' data-sheets-value='{"1":3,"3":76}' style="overflow:hidden;padding:0px 3px 0px 3px;vertical-align:bottom;text-align:center;">76</td> <td data-sheets-numberformat='{"1":2,"2":"0","3":1}' data-sheets-value='{"1":2,"2":"-"}' style="border-right:1px solid #000000;overflow:hidden;padding:0px 3px 0px 3px;vertical-align:bottom;text-align:center;">-</td> </tr> <tr style="height:20px;"> <td style="border-left:1px solid #000000;overflow:hidden;padding:0px 3px 0px 3px;vertical-align:bottom;font-weight:bold;"></td> <td data-sheets-value='{"1":2,"2":"Dubbelwandig"}' style="overflow:hidden;padding:0px 3px 0px 3px;vertical-align:bottom;font-weight:bold;">Doppelschalig</td> <td data-sheets-value='{"1":2,"2":"Helder (H/H)"}' style="border-right:1px solid #000000;overflow:hidden;padding:0px 3px 0px 3px;vertical-align:bottom;font-weight:bold;">Klar (H/H)</td> <td data-sheets-numberformat='{"1":2,"2":"0.00","3":1}' data-sheets-value='{"1":3,"3":2.9}' style="overflow:hidden;padding:0px 3px 0px 3px;vertical-align:bottom;text-align:center;">2.90</td> <td data-sheets-numberformat='{"1":2,"2":"0","3":1}' data-sheets-value='{"1":3,"3":81}' style="overflow:hidden;padding:0px 3px 0px 3px;vertical-align:bottom;text-align:center;">81</td> <td data-sheets-numberformat='{"1":2,"2":"0","3":1}' data-sheets-value='{"1":3,"3":75}' style="overflow:hidden;padding:0px 3px 0px 3px;vertical-align:bottom;text-align:center;">75</td> <td data-sheets-numberformat='{"1":2,"2":"0","3":1}' data-sheets-value='{"1":3,"3":20}' style="border-right:1px solid #000000;overflow:hidden;padding:0px 3px 0px 3px;vertical-align:bottom;text-align:center;">20</td> </tr> <tr style="height:20px;"> <td style="border-left:1px solid #000000;overflow:hidden;padding:0px 3px 0px 3px;vertical-align:bottom;font-weight:bold;"></td> <td data-sheets-value='{"1":2,"2":"Dubbelwandig"}' style="overflow:hidden;padding:0px 3px 0px 3px;vertical-align:bottom;font-weight:bold;">Doppelschalig</td> <td data-sheets-value='{"1":2,"2":"Opaal (O/O)"}' style="border-right:1px solid #000000;overflow:hidden;padding:0px 3px 0px 3px;vertical-align:bottom;font-weight:bold;">Opal (O/O)</td> <td data-sheets-numberformat='{"1":2,"2":"0.00","3":1}' data-sheets-value='{"1":3,"3":2.9}' style="overflow:hidden;padding:0px 3px 0px 3px;vertical-align:bottom;text-align:center;">2.90</td> <td data-sheets-numberformat='{"1":2,"2":"0","3":1}' data-sheets-value='{"1":3,"3":69}' style="overflow:hidden;padding:0px 3px 0px 3px;vertical-align:bottom;text-align:center;">69</td> <td data-sheets-numberformat='{"1":2,"2":"0","3":1}' data-sheets-value='{"1":3,"3":58}' style="overflow:hidden;padding:0px 3px 0px 3px;vertical-align:bottom;text-align:center;">58</td> <td data-sheets-numberformat='{"1":2,"2":"0","3":1}' data-sheets-value='{"1":3,"3":20}' style="border-right:1px solid #000000;overflow:hidden;padding:0px 3px 0px 3px;vertical-align:bottom;text-align:center;">20</td> </tr> <tr style="height:20px;"> <td style="border-left:1px solid #000000;overflow:hidden;padding:0px 3px 0px 3px;vertical-align:bottom;font-weight:bold;"></td> <td data-sheets-value='{"1":2,"2":"Driewandig"}' style="overflow:hidden;padding:0px 3px 0px 3px;vertical-align:bottom;font-weight:bold;">Dreischalig</td> <td data-sheets-value='{"1":2,"2":"Helder (H/H/H)"}' style="border-right:1px solid #000000;overflow:hidden;padding:0px 3px 0px 3px;vertical-align:bottom;font-weight:bold;">Klar (H/H/H)</td> <td data-sheets-numberformat='{"1":2,"2":"0.00","3":1}' data-sheets-value='{"1":3,"3":1.7}' style="overflow:hidden;padding:0px 3px 0px 3px;vertical-align:bottom;text-align:center;">1.70</td> <td data-sheets-numberformat='{"1":2,"2":"0","3":1}' data-sheets-value='{"1":3,"3":73}' style="overflow:hidden;padding:0px 3px 0px 3px;vertical-align:bottom;text-align:center;">73</td> <td data-sheets-numberformat='{"1":2,"2":"0","3":1}' data-sheets-value='{"1":3,"3":65}' style="overflow:hidden;padding:0px 3px 0px 3px;vertical-align:bottom;text-align:center;">65</td> <td data-sheets-numberformat='{"1":2,"2":"0","3":1}' data-sheets-value='{"1":3,"3":22}' style="border-right:1px solid #000000;overflow:hidden;padding:0px 3px 0px 3px;vertical-align:bottom;text-align:center;">22</td> </tr> <tr style="height:20px;"> <td style="border-left:1px solid #000000;overflow:hidden;padding:0px 3px 0px 3px;vertical-align:bottom;font-weight:bold;"></td> <td data-sheets-value='{"1":2,"2":"Driewandig"}' style="overflow:hidden;padding:0px 3px 0px 3px;vertical-align:bottom;font-weight:bold;">Dreischalig</td> <td data-sheets-value='{"1":2,"2":"Opaal (O/H/O)"}' style="border-right:1px solid #000000;overflow:hidden;padding:0px 3px 0px 3px;vertical-align:bottom;font-weight:bold;">Opal (O/H/O)</td> <td data-sheets-numberformat='{"1":2,"2":"0.00","3":1}' data-sheets-value='{"1":3,"3":1.7}' style="overflow:hidden;padding:0px 3px 0px 3px;vertical-align:bottom;text-align:center;">1.70</td> <td data-sheets-numberformat='{"1":2,"2":"0","3":1}' data-sheets-value='{"1":3,"3":62}' style="overflow:hidden;padding:0px 3px 0px 3px;vertical-align:bottom;text-align:center;">62</td> <td data-sheets-numberformat='{"1":2,"2":"0","3":1}' data-sheets-value='{"1":3,"3":51}' style="overflow:hidden;padding:0px 3px 0px 3px;vertical-align:bottom;text-align:center;">51</td> <td data-sheets-numberformat='{"1":2,"2":"0","3":1}' data-sheets-value='{"1":3,"3":22}' style="border-right:1px solid #000000;overflow:hidden;padding:0px 3px 0px 3px;vertical-align:bottom;text-align:center;">22</td> </tr> <tr style="height:20px;"> <td style="border-left:1px solid #000000;overflow:hidden;padding:0px 3px 0px 3px;vertical-align:bottom;font-weight:bold;"></td> <td data-sheets-value='{"1":2,"2":"Vierwandig"}' style="overflow:hidden;padding:0px 3px 0px 3px;vertical-align:bottom;font-weight:bold;">Vierschalig</td> <td data-sheets-value='{"1":2,"2":"Helder (H/H/H/H)"}' style="border-right:1px solid #000000;overflow:hidden;padding:0px 3px 0px 3px;vertical-align:bottom;font-weight:bold;">Klar (H/H/H/H)</td> <td data-sheets-numberformat='{"1":2,"2":"0.00","3":1}' data-sheets-value='{"1":3,"3":1.28}' style="overflow:hidden;padding:0px 3px 0px 3px;vertical-align:bottom;text-align:center;">1.28</td> <td data-sheets-numberformat='{"1":2,"2":"0","3":1}' data-sheets-value='{"1":3,"3":64}' style="overflow:hidden;padding:0px 3px 0px 3px;vertical-align:bottom;text-align:center;">64</td> <td data-sheets-numberformat='{"1":2,"2":"0","3":1}' data-sheets-value='{"1":3,"3":54}' style="overflow:hidden;padding:0px 3px 0px 3px;vertical-align:bottom;text-align:center;">54</td> <td data-sheets-numberformat='{"1":2,"2":"0","3":1}' data-sheets-value='{"1":3,"3":23}' style="border-right:1px solid #000000;overflow:hidden;padding:0px 3px 0px 3px;vertical-align:bottom;text-align:center;">23</td> </tr> <tr style="height:20px;"> <td style="border-bottom:1px solid #000000;border-left:1px solid #000000;overflow:hidden;padding:0px 3px 0px 3px;vertical-align:bottom;"></td> <td data-sheets-value='{"1":2,"2":"Vierwandig"}' style="border-bottom:1px solid #000000;overflow:hidden;padding:0px 3px 0px 3px;vertical-align:bottom;font-weight:bold;">Vierschalig</td> <td data-sheets-value='{"1":2,"2":"Opaal (H/H/O/H)"}' style="border-right:1px solid #000000;border-bottom:1px solid #000000;overflow:hidden;padding:0px 3px 0px 3px;vertical-align:bottom;font-weight:bold;">Opal (H/H/O/H)</td> <td data-sheets-numberformat='{"1":2,"2":"0.00","3":1}' data-sheets-value='{"1":3,"3":1.28}' style="border-bottom:1px solid #000000;overflow:hidden;padding:0px 3px 0px 3px;vertical-align:bottom;text-align:center;">1.28</td> <td data-sheets-numberformat='{"1":2,"2":"0","3":1}' data-sheets-value='{"1":3,"3":59}' style="border-bottom:1px solid #000000;overflow:hidden;padding:0px 3px 0px 3px;vertical-align:bottom;text-align:center;">59</td> <td data-sheets-numberformat='{"1":2,"2":"0","3":1}' data-sheets-value='{"1":3,"3":48}' style="border-bottom:1px solid #000000;overflow:hidden;padding:0px 3px 0px 3px;vertical-align:bottom;text-align:center;">48</td> <td data-sheets-numberformat='{"1":2,"2":"0","3":1}' data-sheets-value='{"1":3,"3":23}' style="border-right:1px solid #000000;border-bottom:1px solid #000000;overflow:hidden;padding:0px 3px 0px 3px;vertical-align:bottom;text-align:center;">23</td> </tr> <tr style="height:20px;"> <td data-sheets-value='{"1":2,"2":"Polycarbonaat "}' style="border-left:1px solid #000000;overflow:hidden;padding:0px 3px 0px 3px;vertical-align:bottom;font-weight:bold;">Polycarbonaat </td> <td data-sheets-value='{"1":2,"2":"Enkelwandig"}' style="overflow:hidden;padding:0px 3px 0px 3px;vertical-align:bottom;font-weight:bold;">Einschalig</td> <td data-sheets-value='{"1":2,"2":"Helder (A)"}' style="border-right:1px solid #000000;overflow:hidden;padding:0px 3px 0px 3px;vertical-align:bottom;font-weight:bold;">Klar (A)</td> <td data-sheets-numberformat='{"1":2,"2":"0.00","3":1}' data-sheets-value='{"1":3,"3":5.17}' style="overflow:hidden;padding:0px 3px 0px 3px;vertical-align:bottom;text-align:center;">5.17</td> <td data-sheets-numberformat='{"1":2,"2":"0","3":1}' data-sheets-value='{"1":3,"3":88}' style="overflow:hidden;padding:0px 3px 0px 3px;vertical-align:bottom;text-align:center;">88</td> <td data-sheets-numberformat='{"1":2,"2":"0","3":1}' data-sheets-value='{"1":3,"3":83}' style="overflow:hidden;padding:0px 3px 0px 3px;vertical-align:bottom;text-align:center;">83</td> <td data-sheets-numberformat='{"1":2,"2":"0","3":1}' data-sheets-value='{"1":2,"2":"-"}' style="border-right:1px solid #000000;overflow:hidden;padding:0px 3px 0px 3px;vertical-align:bottom;text-align:center;">-</td> </tr> <tr style="height:20px;"> <td data-sheets-value='{"1":2,"2":"PC"}' style="border-left:1px solid #000000;overflow:hidden;padding:0px 3px 0px 3px;vertical-align:bottom;font-weight:bold;">PC</td> <td data-sheets-value='{"1":2,"2":"Enkelwandig"}' style="overflow:hidden;padding:0px 3px 0px 3px;vertical-align:bottom;font-weight:bold;">Einschalig</td> <td data-sheets-value='{"1":2,"2":"Opaal (D)"}' style="border-right:1px solid #000000;overflow:hidden;padding:0px 3px 0px 3px;vertical-align:bottom;font-weight:bold;">Opal (D)</td> <td data-sheets-numberformat='{"1":2,"2":"0.00","3":1}' data-sheets-value='{"1":3,"3":5.17}' style="overflow:hidden;padding:0px 3px 0px 3px;vertical-align:bottom;text-align:center;">5.17</td> <td data-sheets-numberformat='{"1":2,"2":"0","3":1}' data-sheets-value='{"1":3,"3":58}' style="overflow:hidden;padding:0px 3px 0px 3px;vertical-align:bottom;text-align:center;">58</td> <td data-sheets-numberformat='{"1":2,"2":"0","3":1}' data-sheets-value='{"1":3,"3":60}' style="overflow:hidden;padding:0px 3px 0px 3px;vertical-align:bottom;text-align:center;">60</td> <td data-sheets-numberformat='{"1":2,"2":"0","3":1}' data-sheets-value='{"1":2,"2":"-"}' style="border-right:1px solid #000000;overflow:hidden;padding:0px 3px 0px 3px;vertical-align:bottom;text-align:center;">-</td> </tr> <tr style="height:20px;"> <td style="border-left:1px solid #000000;overflow:hidden;padding:0px 3px 0px 3px;vertical-align:bottom;font-weight:bold;"></td> <td data-sheets-value='{"1":2,"2":"Dubbelwandig"}' style="overflow:hidden;padding:0px 3px 0px 3px;vertical-align:bottom;font-weight:bold;">Doppelschalig</td> <td data-sheets-value='{"1":2,"2":"Helder (A/H)"}' style="border-right:1px solid #000000;overflow:hidden;padding:0px 3px 0px 3px;vertical-align:bottom;font-weight:bold;">Klar (A/H)</td> <td data-sheets-numberformat='{"1":2,"2":"0.00","3":1}' data-sheets-value='{"1":3,"3":2.9}' style="overflow:hidden;padding:0px 3px 0px 3px;vertical-align:bottom;text-align:center;">2.90</td> <td data-sheets-numberformat='{"1":2,"2":"0","3":1}' data-sheets-value='{"1":3,"3":79}' style="overflow:hidden;padding:0px 3px 0px 3px;vertical-align:bottom;text-align:center;">79</td> <td data-sheets-numberformat='{"1":2,"2":"0","3":1}' data-sheets-value='{"1":3,"3":72}' style="overflow:hidden;padding:0px 3px 0px 3px;vertical-align:bottom;text-align:center;">72</td> <td data-sheets-numberformat='{"1":2,"2":"0","3":1}' data-sheets-value='{"1":3,"3":20}' style="border-right:1px solid #000000;overflow:hidden;padding:0px 3px 0px 3px;vertical-align:bottom;text-align:center;">20</td> </tr> <tr style="height:20px;"> <td style="border-left:1px solid #000000;overflow:hidden;padding:0px 3px 0px 3px;vertical-align:bottom;font-weight:bold;"></td> <td data-sheets-value='{"1":2,"2":"Dubbelwandig"}' style="overflow:hidden;padding:0px 3px 0px 3px;vertical-align:bottom;font-weight:bold;">Doppelschalig</td> <td data-sheets-value='{"1":2,"2":"Helder (A/A)"}' style="border-right:1px solid #000000;overflow:hidden;padding:0px 3px 0px 3px;vertical-align:bottom;font-weight:bold;">Klar (A/A)</td> <td data-sheets-numberformat='{"1":2,"2":"0.00","3":1}' data-sheets-value='{"1":3,"3":2.9}' style="overflow:hidden;padding:0px 3px 0px 3px;vertical-align:bottom;text-align:center;">2.90</td> <td data-sheets-numberformat='{"1":2,"2":"0","3":1}' data-sheets-value='{"1":3,"3":77}' style="overflow:hidden;padding:0px 3px 0px 3px;vertical-align:bottom;text-align:center;">77</td> <td data-sheets-numberformat='{"1":2,"2":"0","3":1}' data-sheets-value='{"1":3,"3":69}' style="overflow:hidden;padding:0px 3px 0px 3px;vertical-align:bottom;text-align:center;">69</td> <td data-sheets-numberformat='{"1":2,"2":"0","3":1}' data-sheets-value='{"1":3,"3":20}' style="border-right:1px solid #000000;overflow:hidden;padding:0px 3px 0px 3px;vertical-align:bottom;text-align:center;">20</td> </tr> <tr style="height:20px;"> <td style="border-left:1px solid #000000;overflow:hidden;padding:0px 3px 0px 3px;vertical-align:bottom;font-weight:bold;"></td> <td data-sheets-value='{"1":2,"2":"Dubbelwandig"}' style="overflow:hidden;padding:0px 3px 0px 3px;vertical-align:bottom;font-weight:bold;">Doppelschalig</td> <td data-sheets-value='{"1":2,"2":"Opaal (A/O)"}' style="border-right:1px solid #000000;overflow:hidden;padding:0px 3px 0px 3px;vertical-align:bottom;font-weight:bold;">Opal (A/O)</td> <td data-sheets-numberformat='{"1":2,"2":"0.00","3":1}' data-sheets-value='{"1":3,"3":2.9}' style="overflow:hidden;padding:0px 3px 0px 3px;vertical-align:bottom;text-align:center;">2.90</td> <td data-sheets-numberformat='{"1":2,"2":"0","3":1}' data-sheets-value='{"1":3,"3":73}' style="overflow:hidden;padding:0px 3px 0px 3px;vertical-align:bottom;text-align:center;">73</td> <td data-sheets-numberformat='{"1":2,"2":"0","3":1}' data-sheets-value='{"1":3,"3":63}' style="overflow:hidden;padding:0px 3px 0px 3px;vertical-align:bottom;text-align:center;">63</td> <td data-sheets-numberformat='{"1":2,"2":"0","3":1}' data-sheets-value='{"1":3,"3":20}' style="border-right:1px solid #000000;overflow:hidden;padding:0px 3px 0px 3px;vertical-align:bottom;text-align:center;">20</td> </tr> <tr style="height:20px;"> <td style="border-left:1px solid #000000;overflow:hidden;padding:0px 3px 0px 3px;vertical-align:bottom;font-weight:bold;"></td> <td data-sheets-value='{"1":2,"2":"Dubbelwandig"}' style="overflow:hidden;padding:0px 3px 0px 3px;vertical-align:bottom;font-weight:bold;">Doppelschalig</td> <td data-sheets-value='{"1":2,"2":"Opaal (A/D)"}' style="border-right:1px solid #000000;overflow:hidden;padding:0px 3px 0px 3px;vertical-align:bottom;font-weight:bold;">Opal (A/D)</td> <td data-sheets-numberformat='{"1":2,"2":"0.00","3":1}' data-sheets-value='{"1":3,"3":2.9}' style="overflow:hidden;padding:0px 3px 0px 3px;vertical-align:bottom;text-align:center;">2.90</td> <td data-sheets-numberformat='{"1":2,"2":"0","3":1}' data-sheets-value='{"1":3,"3":51}' style="overflow:hidden;padding:0px 3px 0px 3px;vertical-align:bottom;text-align:center;">51</td> <td data-sheets-numberformat='{"1":2,"2":"0","3":1}' data-sheets-value='{"1":3,"3":50}' style="overflow:hidden;padding:0px 3px 0px 3px;vertical-align:bottom;text-align:center;">50</td> <td data-sheets-numberformat='{"1":2,"2":"0","3":1}' data-sheets-value='{"1":3,"3":20}' style="border-right:1px solid #000000;overflow:hidden;padding:0px 3px 0px 3px;vertical-align:bottom;text-align:center;">20</td> </tr> <tr style="height:20px;"> <td style="border-left:1px solid #000000;overflow:hidden;padding:0px 3px 0px 3px;vertical-align:bottom;font-weight:bold;"></td> <td data-sheets-value='{"1":2,"2":"Driewandig"}' style="overflow:hidden;padding:0px 3px 0px 3px;vertical-align:bottom;font-weight:bold;">Dreischalig</td> <td data-sheets-value='{"1":2,"2":"Helder (A/H/H)"}' style="border-right:1px solid #000000;overflow:hidden;padding:0px 3px 0px 3px;vertical-align:bottom;font-weight:bold;">Klar (A/H/H)</td> <td data-sheets-numberformat='{"1":2,"2":"0.00","3":1}' data-sheets-value='{"1":3,"3":1.7}' style="overflow:hidden;padding:0px 3px 0px 3px;vertical-align:bottom;text-align:center;">1.70</td> <td data-sheets-numberformat='{"1":2,"2":"0","3":1}' data-sheets-value='{"1":3,"3":71}' style="overflow:hidden;padding:0px 3px 0px 3px;vertical-align:bottom;text-align:center;">71</td> <td data-sheets-numberformat='{"1":2,"2":"0","3":1}' data-sheets-value='{"1":3,"3":63}' style="overflow:hidden;padding:0px 3px 0px 3px;vertical-align:bottom;text-align:center;">63</td> <td data-sheets-numberformat='{"1":2,"2":"0","3":1}' data-sheets-value='{"1":3,"3":22}' style="border-right:1px solid #000000;overflow:hidden;padding:0px 3px 0px 3px;vertical-align:bottom;text-align:center;">22</td> </tr> <tr style="height:20px;"> <td style="border-left:1px solid #000000;overflow:hidden;padding:0px 3px 0px 3px;vertical-align:bottom;font-weight:bold;"></td> <td data-sheets-value='{"1":2,"2":"Driewandig"}' style="overflow:hidden;padding:0px 3px 0px 3px;vertical-align:bottom;font-weight:bold;">Dreischalig</td> <td data-sheets-value='{"1":2,"2":"Opaal (A/O/O)"}' style="border-right:1px solid #000000;overflow:hidden;padding:0px 3px 0px 3px;vertical-align:bottom;font-weight:bold;">Opal (A/O/O)</td> <td data-sheets-numberformat='{"1":2,"2":"0.00","3":1}' data-sheets-value='{"1":3,"3":1.7}' style="overflow:hidden;padding:0px 3px 0px 3px;vertical-align:bottom;text-align:center;">1.70</td> <td data-sheets-numberformat='{"1":2,"2":"0","3":1}' data-sheets-value='{"1":3,"3":61}' style="overflow:hidden;padding:0px 3px 0px 3px;vertical-align:bottom;text-align:center;">61</td> <td data-sheets-numberformat='{"1":2,"2":"0","3":1}' data-sheets-value='{"1":3,"3":48}' style="overflow:hidden;padding:0px 3px 0px 3px;vertical-align:bottom;text-align:center;">48</td> <td data-sheets-numberformat='{"1":2,"2":"0","3":1}' data-sheets-value='{"1":3,"3":22}' style="border-right:1px solid #000000;overflow:hidden;padding:0px 3px 0px 3px;vertical-align:bottom;text-align:center;">22</td> </tr> <tr style="height:20px;"> <td style="border-left:1px solid #000000;overflow:hidden;padding:0px 3px 0px 3px;vertical-align:bottom;font-weight:bold;"></td> <td data-sheets-value='{"1":2,"2":"Vierwandig"}' style="overflow:hidden;padding:0px 3px 0px 3px;vertical-align:bottom;font-weight:bold;">Vierschalig</td> <td data-sheets-value='{"1":2,"2":"Helder (A/H/H/H)"}' style="border-right:1px solid #000000;overflow:hidden;padding:0px 3px 0px 3px;vertical-align:bottom;font-weight:bold;">Klar (A/H/H/H)</td> <td data-sheets-numberformat='{"1":2,"2":"0.00","3":1}' data-sheets-value='{"1":3,"3":1.28}' style="overflow:hidden;padding:0px 3px 0px 3px;vertical-align:bottom;text-align:center;">1.28</td> <td data-sheets-numberformat='{"1":2,"2":"0","3":1}' data-sheets-value='{"1":3,"3":64}' style="overflow:hidden;padding:0px 3px 0px 3px;vertical-align:bottom;text-align:center;">64</td> <td data-sheets-numberformat='{"1":2,"2":"0","3":1}' data-sheets-value='{"1":3,"3":52}' style="overflow:hidden;padding:0px 3px 0px 3px;vertical-align:bottom;text-align:center;">52</td> <td data-sheets-numberformat='{"1":2,"2":"0","3":1}' data-sheets-value='{"1":3,"3":23}' style="border-right:1px solid #000000;overflow:hidden;padding:0px 3px 0px 3px;vertical-align:bottom;text-align:center;">23</td> </tr> <tr style="height:20px;"> <td style="border-bottom:1px solid #000000;border-left:1px solid #000000;overflow:hidden;padding:0px 3px 0px 3px;vertical-align:bottom;"></td> <td data-sheets-value='{"1":2,"2":"Vierwandig"}' style="border-bottom:1px solid #000000;overflow:hidden;padding:0px 3px 0px 3px;vertical-align:bottom;font-weight:bold;">Vierschalig</td> <td data-sheets-value='{"1":2,"2":"Opaal (A/H/O/H)"}' style="border-right:1px solid #000000;border-bottom:1px solid #000000;overflow:hidden;padding:0px 3px 0px 3px;vertical-align:bottom;font-weight:bold;">Opal (A/H/O/H)</td> <td data-sheets-numberformat='{"1":2,"2":"0.00","3":1}' data-sheets-value='{"1":3,"3":1.28}' style="border-bottom:1px solid #000000;overflow:hidden;padding:0px 3px 0px 3px;vertical-align:bottom;text-align:center;">1.28</td> <td data-sheets-numberformat='{"1":2,"2":"0","3":1}' data-sheets-value='{"1":3,"3":59}' style="border-bottom:1px solid #000000;overflow:hidden;padding:0px 3px 0px 3px;vertical-align:bottom;text-align:center;">59</td> <td data-sheets-numberformat='{"1":2,"2":"0","3":1}' data-sheets-value='{"1":3,"3":46}' style="border-bottom:1px solid #000000;overflow:hidden;padding:0px 3px 0px 3px;vertical-align:bottom;text-align:center;">46</td> <td data-sheets-numberformat='{"1":2,"2":"0","3":1}' data-sheets-value='{"1":3,"3":23}' style="border-right:1px solid #000000;border-bottom:1px solid #000000;overflow:hidden;padding:0px 3px 0px 3px;vertical-align:bottom;text-align:center;">23</td> </tr> <tr style="height:20px;"> <td data-sheets-value='{"1":2,"2":"Polycarbonaat"}' style="border-left:1px solid #000000;overflow:hidden;padding:0px 3px 0px 3px;vertical-align:bottom;font-weight:bold;">Polycarbonat</td> <td data-sheets-value='{"1":2,"2":"Enkelwandig"}' style="overflow:hidden;padding:0px 3px 0px 3px;vertical-align:bottom;font-weight:bold;">Einschalig</td> <td data-sheets-value='{"1":2,"2":"Heatstop Opaal (T)"}' style="border-right:1px solid #000000;overflow:hidden;padding:0px 3px 0px 3px;vertical-align:bottom;font-weight:bold;">Heatstop opal (T)</td> <td data-sheets-numberformat='{"1":2,"2":"0.00","3":1}' data-sheets-value='{"1":3,"3":5.17}' style="overflow:hidden;padding:0px 3px 0px 3px;vertical-align:bottom;text-align:center;">5.17</td> <td data-sheets-numberformat='{"1":2,"2":"0","3":1}' data-sheets-value='{"1":3,"3":49}' style="overflow:hidden;padding:0px 3px 0px 3px;vertical-align:bottom;text-align:center;">49</td> <td data-sheets-numberformat='{"1":2,"2":"0","3":1}' data-sheets-value='{"1":3,"3":59}' style="overflow:hidden;padding:0px 3px 0px 3px;vertical-align:bottom;text-align:center;">59</td> <td data-sheets-numberformat='{"1":2,"2":"0","3":1}' data-sheets-value='{"1":2,"2":"-"}' style="border-right:1px solid #000000;overflow:hidden;padding:0px 3px 0px 3px;vertical-align:bottom;text-align:center;">-</td> </tr> <tr style="height:20px;"> <td data-sheets-value='{"1":2,"2":"Heatstop PC"}' style="border-left:1px solid #000000;overflow:hidden;padding:0px 3px 0px 3px;vertical-align:bottom;font-weight:bold;">Heatstop PC</td> <td data-sheets-value='{"1":2,"2":"Dubbelwandig"}' style="overflow:hidden;padding:0px 3px 0px 3px;vertical-align:bottom;font-weight:bold;">Doppelschalig</td> <td data-sheets-value='{"1":2,"2":"Helder (T/H)"}' style="border-right:1px solid #000000;overflow:hidden;padding:0px 3px 0px 3px;vertical-align:bottom;font-weight:bold;">Klar (T/H)</td> <td data-sheets-numberformat='{"1":2,"2":"0.00","3":1}' data-sheets-value='{"1":3,"3":2.9}' style="overflow:hidden;padding:0px 3px 0px 3px;vertical-align:bottom;text-align:center;">2.90</td> <td data-sheets-numberformat='{"1":2,"2":"0","3":1}' data-sheets-value='{"1":3,"3":44}' style="overflow:hidden;padding:0px 3px 0px 3px;vertical-align:bottom;text-align:center;">44</td> <td data-sheets-numberformat='{"1":2,"2":"0","3":1}' data-sheets-value='{"1":3,"3":51}' style="overflow:hidden;padding:0px 3px 0px 3px;vertical-align:bottom;text-align:center;">51</td> <td data-sheets-numberformat='{"1":2,"2":"0","3":1}' data-sheets-value='{"1":3,"3":20}' style="border-right:1px solid #000000;overflow:hidden;padding:0px 3px 0px 3px;vertical-align:bottom;text-align:center;">20</td> </tr> <tr style="height:20px;"> <td style="border-left:1px solid #000000;overflow:hidden;padding:0px 3px 0px 3px;vertical-align:bottom;font-weight:bold;"></td> <td data-sheets-value='{"1":2,"2":"Dubbelwandig"}' style="overflow:hidden;padding:0px 3px 0px 3px;vertical-align:bottom;font-weight:bold;">Doppelschalig</td> <td data-sheets-value='{"1":2,"2":"Opaal (T/O)"}' style="border-right:1px solid #000000;overflow:hidden;padding:0px 3px 0px 3px;vertical-align:bottom;font-weight:bold;">Opal (T/O)</td> <td data-sheets-numberformat='{"1":2,"2":"0.00","3":1}' data-sheets-value='{"1":3,"3":2.9}' style="overflow:hidden;padding:0px 3px 0px 3px;vertical-align:bottom;text-align:center;">2.90</td> <td data-sheets-numberformat='{"1":2,"2":"0","3":1}' data-sheets-value='{"1":3,"3":41}' style="overflow:hidden;padding:0px 3px 0px 3px;vertical-align:bottom;text-align:center;">41</td> <td data-sheets-numberformat='{"1":2,"2":"0","3":1}' data-sheets-value='{"1":3,"3":45}' style="overflow:hidden;padding:0px 3px 0px 3px;vertical-align:bottom;text-align:center;">45</td> <td data-sheets-numberformat='{"1":2,"2":"0","3":1}' data-sheets-value='{"1":3,"3":20}' style="border-right:1px solid #000000;overflow:hidden;padding:0px 3px 0px 3px;vertical-align:bottom;text-align:center;">20</td> </tr> <tr style="height:20px;"> <td style="border-left:1px solid #000000;overflow:hidden;padding:0px 3px 0px 3px;vertical-align:bottom;font-weight:bold;"></td> <td data-sheets-value='{"1":2,"2":"Driewandig"}' style="overflow:hidden;padding:0px 3px 0px 3px;vertical-align:bott | skylux-160-ce-met-koepel-en-polyester-opstand-30-20-met-lm-motor-rond-1300-mm | 8586010132813 | 46872305762637
Rauch- und Wärmeabzug (RWA) | RWA-System | Skylux | Skylux 160° CE mit Kuppel und Polyester-Aufsatzkranz 30/20 mit LM-Motor rund 1400 mm |  | 33651 | 5412970336518 | 5872.15 | Ja | 30-45 | 58.5 |  |  |  | 140 cm | polyester 30/20 (30 cm hoch & Dachöffnung = 20 cm größer als das Tageslichtmaß) | Rund | 5.17 W/m²K - 1.28 W/m²K | 87% - 32% | 90% - 32% | 20dB - 23dB | 160° CE (für Industrie) | Lichtkuppel | ohne Windfang | E | Einzelmotor | Maximal ist eine vierschalige Lichtkuppel für dieses Produkt möglich | Ut-Wert LT-Wert g-Wert Rw-waarde EN 1873 : 2014 EN ISO 13468 EN 16153 EN 410 EN 410 EN ISO 140-3 Material Schalen Schalen (W/m²K) (%) (%) (dB) Acryl Einschalig Klar (H) 5.17 90 87 - PMMA Einschalig Opal (O) 5.17 83 76 - Doppelschalig Klar (H/H) 2.90 81 75 20 Doppelschalig Opal (O/O) 2.90 69 58 20 Dreischalig Klar (H/H/H) 1.70 73 65 22 Dreischalig Opal (O/H/O) 1.70 62 51 22 Vierschalig Klar (H/H/H/H) 1.28 64 54 23 Vierschalig Opal (H/H/O/H) 1.28 59 48 23 Polycarbonaat Einschalig Klar (A) 5.17 88 83 - PC Einschalig Opal (D) 5.17 58 60 - Doppelschalig Klar (A/H) 2.90 79 72 20 Doppelschalig Klar (A/A) 2.90 77 69 20 Doppelschalig Opal (A/O) 2.90 73 63 20 Doppelschalig Opal (A/D) 2.90 51 50 20 Dreischalig Klar (A/H/H) 1.70 71 63 22 Dreischalig Opal (A/O/O) 1.70 61 48 22 Vierschalig Klar (A/H/H/H) 1.28 64 52 23 Vierschalig Opal (A/H/O/H) 1.28 59 46 23 Polycarbonat Einschalig Heatstop opal (T) 5.17 49 59 - Heatstop PC Doppelschalig Klar (T/H) 2.90 44 51 20 Doppelschalig Opal (T/O) 2.90 41 45 20 Dreischalig Klar (T/H/H) 1.70 40 <td data-sheets-numberformat='{"1":2,"2":"0","3":1}' data-sheets-value='{"1":3,"3":44}' style="overflow:hidden;padding:0px 3px 0px | https://skylux.eu/de/products/skylux-160-ce-met-koepel-en-polyester-opstand-30-20-met-lm-motor-rond-1400-mm | https://skylux.eu/cdn/shop/files/Skylux-160deg-CE-met-koepel-en-polyester-opstand-3020-met-LM-motor-rond-1400-mm-RWA-systeem.jpg?v=1702977880&width=1600 |  | //skylux.eu/cdn/shop/files/D_MH_Montageanleitung_Skylux_160_CE_LM.pdf?v=1503750771917917123 | //skylux.eu/cdn/shop/files/D_TD_Technische_Daten_Skylux_Skylux_160_CE_Elektrisch.pdf?v=10489854405570094672 | <style type="text/css" id="isPasted"> <!--td { border: 1px solid #cccccc; } br { mso-data-placement: same-cell; } --> </style> <table border="1" cellpadding="0" cellspacing="0" dir="ltr" style="table-layout:fixed;font-size:10pt;font-family:Arial;border-collapse:collapse;border:none;"><tbody> <tr style="height:20px;"> <td style="overflow:hidden;padding:0px 3px 0px 3px;vertical-align:bottom;"></td> <td style="overflow:hidden;padding:0px 3px 0px 3px;vertical-align:bottom;"></td> <td style="overflow:hidden;padding:0px 3px 0px 3px;vertical-align:bottom;"></td> <td data-sheets-value='{"1":2,"2":"Ut-waarde"}' style="overflow:hidden;padding:0px 3px 0px 3px;vertical-align:bottom;font-weight:bold;text-align:center;">Ut-Wert</td> <td data-sheets-value='{"1":2,"2":"LT-waarde"}' style="overflow:hidden;padding:0px 3px 0px 3px;vertical-align:bottom;font-weight:bold;text-align:center;">LT-Wert</td> <td data-sheets-value='{"1":2,"2":"g-waarde"}' style="overflow:hidden;padding:0px 3px 0px 3px;vertical-align:bottom;font-weight:bold;text-align:center;">g-Wert</td> <td data-sheets-value='{"1":2,"2":"Rw-waarde "}' style="overflow:hidden;padding:0px 3px 0px 3px;vertical-align:bottom;font-weight:bold;text-align:center;">Rw-waarde </td> </tr> <tr style="height:20px;"> <td style="overflow:hidden;padding:0px 3px 0px 3px;vertical-align:bottom;"></td> <td style="overflow:hidden;padding:0px 3px 0px 3px;vertical-align:bottom;"></td> <td style="overflow:hidden;padding:0px 3px 0px 3px;vertical-align:bottom;"></td> <td data-sheets-numberformat='{"1":2,"2":"0.00","3":1}' data-sheets-value='{"1":2,"2":"EN 1873 : 2014"}' style="overflow:hidden;padding:0px 3px 0px 3px;vertical-align:bottom;text-align:center;">EN 1873 : 2014</td> <td data-sheets-numberformat='{"1":2,"2":"0","3":1}' data-sheets-value='{"1":2,"2":"EN ISO 13468 EN 16153 EN 410"}' style="overflow:hidden;padding:0px 3px 0px 3px;vertical-align:bottom;text-align:center;">EN ISO 13468 EN 16153 EN 410</td> <td data-sheets-numberformat='{"1":2,"2":"0","3":1}' data-sheets-value='{"1":2,"2":"EN 410"}' style="overflow:hidden;padding:0px 3px 0px 3px;vertical-align:bottom;text-align:center;">EN 410</td> <td data-sheets-value='{"1":2,"2":"EN ISO 140-3\t\t"}' style="overflow:hidden;padding:0px 3px 0px 3px;vertical-align:bottom;text-align:center;">EN ISO 140-3 </td> </tr> <tr style="height:20px;"> <td data-sheets-value='{"1":2,"2":"Materiaal"}' style="border-bottom:1px solid #000000;overflow:hidden;padding:0px 3px 0px 3px;vertical-align:bottom;background-color:#000000;font-weight:bold;color:#ffffff;">Material</td> <td data-sheets-value='{"1":2,"2":"Wanden"}' style="border-bottom:1px solid #000000;overflow:hidden;padding:0px 3px 0px 3px;vertical-align:bottom;background-color:#000000;font-weight:bold;color:#ffffff;">Schalen</td> <td data-sheets-value='{"1":2,"2":"Schalen"}' style="border-bottom:1px solid #000000;overflow:hidden;padding:0px 3px 0px 3px;vertical-align:bottom;background-color:#000000;font-weight:bold;color:#ffffff;">Schalen</td> <td data-sheets-numberformat='{"1":2,"2":"0.00","3":1}' data-sheets-value='{"1":2,"2":"(W/m²K)\t"}' style="border-bottom:1px solid #000000;overflow:hidden;padding:0px 3px 0px 3px;vertical-align:bottom;background-color:#000000;font-weight:bold;color:#ffffff;text-align:center;">(W/m²K) </td> <td data-sheets-numberformat='{"1":2,"2":"0","3":1}' data-sheets-value='{"1":2,"2":"(%)"}' style="border-bottom:1px solid #000000;overflow:hidden;padding:0px 3px 0px 3px;vertical-align:bottom;background-color:#000000;font-weight:bold;color:#ffffff;text-align:center;">(%)</td> <td data-sheets-numberformat='{"1":2,"2":"0","3":1}' data-sheets-value='{"1":2,"2":"(%)"}' style="border-bottom:1px solid #000000;overflow:hidden;padding:0px 3px 0px 3px;vertical-align:bottom;background-color:#000000;font-weight:bold;color:#ffffff;text-align:center;">(%)</td> <td data-sheets-value='{"1":2,"2":"(dB)"}' style="border-bottom:1px solid #000000;overflow:hidden;padding:0px 3px 0px 3px;vertical-align:bottom;background-color:#000000;font-weight:bold;color:#ffffff;text-align:center;">(dB)</td> </tr> <tr style="height:20px;"> <td data-sheets-value='{"1":2,"2":"Acrylaat"}' style="border-left:1px solid #000000;overflow:hidden;padding:0px 3px 0px 3px;vertical-align:bottom;font-weight:bold;">Acryl</td> <td data-sheets-value='{"1":2,"2":"Enkelwandig"}' style="overflow:hidden;padding:0px 3px 0px 3px;vertical-align:bottom;font-weight:bold;">Einschalig</td> <td data-sheets-value='{"1":2,"2":"Helder (H)"}' style="border-right:1px solid #000000;overflow:hidden;padding:0px 3px 0px 3px;vertical-align:bottom;font-weight:bold;">Klar (H)</td> <td data-sheets-numberformat='{"1":2,"2":"0.00","3":1}' data-sheets-value='{"1":3,"3":5.17}' style="overflow:hidden;padding:0px 3px 0px 3px;vertical-align:bottom;text-align:center;">5.17</td> <td data-sheets-numberformat='{"1":2,"2":"0","3":1}' data-sheets-value='{"1":3,"3":90}' style="overflow:hidden;padding:0px 3px 0px 3px;vertical-align:bottom;text-align:center;">90</td> <td data-sheets-numberformat='{"1":2,"2":"0","3":1}' data-sheets-value='{"1":3,"3":87}' style="overflow:hidden;padding:0px 3px 0px 3px;vertical-align:bottom;text-align:center;">87</td> <td data-sheets-numberformat='{"1":2,"2":"0","3":1}' data-sheets-value='{"1":2,"2":"-"}' style="border-right:1px solid #000000;overflow:hidden;padding:0px 3px 0px 3px;vertical-align:bottom;text-align:center;">-</td> </tr> <tr style="height:20px;"> <td data-sheets-value='{"1":2,"2":"PMMA"}' style="border-left:1px solid #000000;overflow:hidden;padding:0px 3px 0px 3px;vertical-align:bottom;font-weight:bold;">PMMA</td> <td data-sheets-value='{"1":2,"2":"Enkelwandig"}' style="overflow:hidden;padding:0px 3px 0px 3px;vertical-align:bottom;font-weight:bold;">Einschalig</td> <td data-sheets-value='{"1":2,"2":"Opaal (O)"}' style="border-right:1px solid #000000;overflow:hidden;padding:0px 3px 0px 3px;vertical-align:bottom;font-weight:bold;">Opal (O)</td> <td data-sheets-numberformat='{"1":2,"2":"0.00","3":1}' data-sheets-value='{"1":3,"3":5.17}' style="overflow:hidden;padding:0px 3px 0px 3px;vertical-align:bottom;text-align:center;">5.17</td> <td data-sheets-numberformat='{"1":2,"2":"0","3":1}' data-sheets-value='{"1":3,"3":83}' style="overflow:hidden;padding:0px 3px 0px 3px;vertical-align:bottom;text-align:center;">83</td> <td data-sheets-numberformat='{"1":2,"2":"0","3":1}' data-sheets-value='{"1":3,"3":76}' style="overflow:hidden;padding:0px 3px 0px 3px;vertical-align:bottom;text-align:center;">76</td> <td data-sheets-numberformat='{"1":2,"2":"0","3":1}' data-sheets-value='{"1":2,"2":"-"}' style="border-right:1px solid #000000;overflow:hidden;padding:0px 3px 0px 3px;vertical-align:bottom;text-align:center;">-</td> </tr> <tr style="height:20px;"> <td style="border-left:1px solid #000000;overflow:hidden;padding:0px 3px 0px 3px;vertical-align:bottom;font-weight:bold;"></td> <td data-sheets-value='{"1":2,"2":"Dubbelwandig"}' style="overflow:hidden;padding:0px 3px 0px 3px;vertical-align:bottom;font-weight:bold;">Doppelschalig</td> <td data-sheets-value='{"1":2,"2":"Helder (H/H)"}' style="border-right:1px solid #000000;overflow:hidden;padding:0px 3px 0px 3px;vertical-align:bottom;font-weight:bold;">Klar (H/H)</td> <td data-sheets-numberformat='{"1":2,"2":"0.00","3":1}' data-sheets-value='{"1":3,"3":2.9}' style="overflow:hidden;padding:0px 3px 0px 3px;vertical-align:bottom;text-align:center;">2.90</td> <td data-sheets-numberformat='{"1":2,"2":"0","3":1}' data-sheets-value='{"1":3,"3":81}' style="overflow:hidden;padding:0px 3px 0px 3px;vertical-align:bottom;text-align:center;">81</td> <td data-sheets-numberformat='{"1":2,"2":"0","3":1}' data-sheets-value='{"1":3,"3":75}' style="overflow:hidden;padding:0px 3px 0px 3px;vertical-align:bottom;text-align:center;">75</td> <td data-sheets-numberformat='{"1":2,"2":"0","3":1}' data-sheets-value='{"1":3,"3":20}' style="border-right:1px solid #000000;overflow:hidden;padding:0px 3px 0px 3px;vertical-align:bottom;text-align:center;">20</td> </tr> <tr style="height:20px;"> <td style="border-left:1px solid #000000;overflow:hidden;padding:0px 3px 0px 3px;vertical-align:bottom;font-weight:bold;"></td> <td data-sheets-value='{"1":2,"2":"Dubbelwandig"}' style="overflow:hidden;padding:0px 3px 0px 3px;vertical-align:bottom;font-weight:bold;">Doppelschalig</td> <td data-sheets-value='{"1":2,"2":"Opaal (O/O)"}' style="border-right:1px solid #000000;overflow:hidden;padding:0px 3px 0px 3px;vertical-align:bottom;font-weight:bold;">Opal (O/O)</td> <td data-sheets-numberformat='{"1":2,"2":"0.00","3":1}' data-sheets-value='{"1":3,"3":2.9}' style="overflow:hidden;padding:0px 3px 0px 3px;vertical-align:bottom;text-align:center;">2.90</td> <td data-sheets-numberformat='{"1":2,"2":"0","3":1}' data-sheets-value='{"1":3,"3":69}' style="overflow:hidden;padding:0px 3px 0px 3px;vertical-align:bottom;text-align:center;">69</td> <td data-sheets-numberformat='{"1":2,"2":"0","3":1}' data-sheets-value='{"1":3,"3":58}' style="overflow:hidden;padding:0px 3px 0px 3px;vertical-align:bottom;text-align:center;">58</td> <td data-sheets-numberformat='{"1":2,"2":"0","3":1}' data-sheets-value='{"1":3,"3":20}' style="border-right:1px solid #000000;overflow:hidden;padding:0px 3px 0px 3px;vertical-align:bottom;text-align:center;">20</td> </tr> <tr style="height:20px;"> <td style="border-left:1px solid #000000;overflow:hidden;padding:0px 3px 0px 3px;vertical-align:bottom;font-weight:bold;"></td> <td data-sheets-value='{"1":2,"2":"Driewandig"}' style="overflow:hidden;padding:0px 3px 0px 3px;vertical-align:bottom;font-weight:bold;">Dreischalig</td> <td data-sheets-value='{"1":2,"2":"Helder (H/H/H)"}' style="border-right:1px solid #000000;overflow:hidden;padding:0px 3px 0px 3px;vertical-align:bottom;font-weight:bold;">Klar (H/H/H)</td> <td data-sheets-numberformat='{"1":2,"2":"0.00","3":1}' data-sheets-value='{"1":3,"3":1.7}' style="overflow:hidden;padding:0px 3px 0px 3px;vertical-align:bottom;text-align:center;">1.70</td> <td data-sheets-numberformat='{"1":2,"2":"0","3":1}' data-sheets-value='{"1":3,"3":73}' style="overflow:hidden;padding:0px 3px 0px 3px;vertical-align:bottom;text-align:center;">73</td> <td data-sheets-numberformat='{"1":2,"2":"0","3":1}' data-sheets-value='{"1":3,"3":65}' style="overflow:hidden;padding:0px 3px 0px 3px;vertical-align:bottom;text-align:center;">65</td> <td data-sheets-numberformat='{"1":2,"2":"0","3":1}' data-sheets-value='{"1":3,"3":22}' style="border-right:1px solid #000000;overflow:hidden;padding:0px 3px 0px 3px;vertical-align:bottom;text-align:center;">22</td> </tr> <tr style="height:20px;"> <td style="border-left:1px solid #000000;overflow:hidden;padding:0px 3px 0px 3px;vertical-align:bottom;font-weight:bold;"></td> <td data-sheets-value='{"1":2,"2":"Driewandig"}' style="overflow:hidden;padding:0px 3px 0px 3px;vertical-align:bottom;font-weight:bold;">Dreischalig</td> <td data-sheets-value='{"1":2,"2":"Opaal (O/H/O)"}' style="border-right:1px solid #000000;overflow:hidden;padding:0px 3px 0px 3px;vertical-align:bottom;font-weight:bold;">Opal (O/H/O)</td> <td data-sheets-numberformat='{"1":2,"2":"0.00","3":1}' data-sheets-value='{"1":3,"3":1.7}' style="overflow:hidden;padding:0px 3px 0px 3px;vertical-align:bottom;text-align:center;">1.70</td> <td data-sheets-numberformat='{"1":2,"2":"0","3":1}' data-sheets-value='{"1":3,"3":62}' style="overflow:hidden;padding:0px 3px 0px 3px;vertical-align:bottom;text-align:center;">62</td> <td data-sheets-numberformat='{"1":2,"2":"0","3":1}' data-sheets-value='{"1":3,"3":51}' style="overflow:hidden;padding:0px 3px 0px 3px;vertical-align:bottom;text-align:center;">51</td> <td data-sheets-numberformat='{"1":2,"2":"0","3":1}' data-sheets-value='{"1":3,"3":22}' style="border-right:1px solid #000000;overflow:hidden;padding:0px 3px 0px 3px;vertical-align:bottom;text-align:center;">22</td> </tr> <tr style="height:20px;"> <td style="border-left:1px solid #000000;overflow:hidden;padding:0px 3px 0px 3px;vertical-align:bottom;font-weight:bold;"></td> <td data-sheets-value='{"1":2,"2":"Vierwandig"}' style="overflow:hidden;padding:0px 3px 0px 3px;vertical-align:bottom;font-weight:bold;">Vierschalig</td> <td data-sheets-value='{"1":2,"2":"Helder (H/H/H/H)"}' style="border-right:1px solid #000000;overflow:hidden;padding:0px 3px 0px 3px;vertical-align:bottom;font-weight:bold;">Klar (H/H/H/H)</td> <td data-sheets-numberformat='{"1":2,"2":"0.00","3":1}' data-sheets-value='{"1":3,"3":1.28}' style="overflow:hidden;padding:0px 3px 0px 3px;vertical-align:bottom;text-align:center;">1.28</td> <td data-sheets-numberformat='{"1":2,"2":"0","3":1}' data-sheets-value='{"1":3,"3":64}' style="overflow:hidden;padding:0px 3px 0px 3px;vertical-align:bottom;text-align:center;">64</td> <td data-sheets-numberformat='{"1":2,"2":"0","3":1}' data-sheets-value='{"1":3,"3":54}' style="overflow:hidden;padding:0px 3px 0px 3px;vertical-align:bottom;text-align:center;">54</td> <td data-sheets-numberformat='{"1":2,"2":"0","3":1}' data-sheets-value='{"1":3,"3":23}' style="border-right:1px solid #000000;overflow:hidden;padding:0px 3px 0px 3px;vertical-align:bottom;text-align:center;">23</td> </tr> <tr style="height:20px;"> <td style="border-bottom:1px solid #000000;border-left:1px solid #000000;overflow:hidden;padding:0px 3px 0px 3px;vertical-align:bottom;"></td> <td data-sheets-value='{"1":2,"2":"Vierwandig"}' style="border-bottom:1px solid #000000;overflow:hidden;padding:0px 3px 0px 3px;vertical-align:bottom;font-weight:bold;">Vierschalig</td> <td data-sheets-value='{"1":2,"2":"Opaal (H/H/O/H)"}' style="border-right:1px solid #000000;border-bottom:1px solid #000000;overflow:hidden;padding:0px 3px 0px 3px;vertical-align:bottom;font-weight:bold;">Opal (H/H/O/H)</td> <td data-sheets-numberformat='{"1":2,"2":"0.00","3":1}' data-sheets-value='{"1":3,"3":1.28}' style="border-bottom:1px solid #000000;overflow:hidden;padding:0px 3px 0px 3px;vertical-align:bottom;text-align:center;">1.28</td> <td data-sheets-numberformat='{"1":2,"2":"0","3":1}' data-sheets-value='{"1":3,"3":59}' style="border-bottom:1px solid #000000;overflow:hidden;padding:0px 3px 0px 3px;vertical-align:bottom;text-align:center;">59</td> <td data-sheets-numberformat='{"1":2,"2":"0","3":1}' data-sheets-value='{"1":3,"3":48}' style="border-bottom:1px solid #000000;overflow:hidden;padding:0px 3px 0px 3px;vertical-align:bottom;text-align:center;">48</td> <td data-sheets-numberformat='{"1":2,"2":"0","3":1}' data-sheets-value='{"1":3,"3":23}' style="border-right:1px solid #000000;border-bottom:1px solid #000000;overflow:hidden;padding:0px 3px 0px 3px;vertical-align:bottom;text-align:center;">23</td> </tr> <tr style="height:20px;"> <td data-sheets-value='{"1":2,"2":"Polycarbonaat "}' style="border-left:1px solid #000000;overflow:hidden;padding:0px 3px 0px 3px;vertical-align:bottom;font-weight:bold;">Polycarbonaat </td> <td data-sheets-value='{"1":2,"2":"Enkelwandig"}' style="overflow:hidden;padding:0px 3px 0px 3px;vertical-align:bottom;font-weight:bold;">Einschalig</td> <td data-sheets-value='{"1":2,"2":"Helder (A)"}' style="border-right:1px solid #000000;overflow:hidden;padding:0px 3px 0px 3px;vertical-align:bottom;font-weight:bold;">Klar (A)</td> <td data-sheets-numberformat='{"1":2,"2":"0.00","3":1}' data-sheets-value='{"1":3,"3":5.17}' style="overflow:hidden;padding:0px 3px 0px 3px;vertical-align:bottom;text-align:center;">5.17</td> <td data-sheets-numberformat='{"1":2,"2":"0","3":1}' data-sheets-value='{"1":3,"3":88}' style="overflow:hidden;padding:0px 3px 0px 3px;vertical-align:bottom;text-align:center;">88</td> <td data-sheets-numberformat='{"1":2,"2":"0","3":1}' data-sheets-value='{"1":3,"3":83}' style="overflow:hidden;padding:0px 3px 0px 3px;vertical-align:bottom;text-align:center;">83</td> <td data-sheets-numberformat='{"1":2,"2":"0","3":1}' data-sheets-value='{"1":2,"2":"-"}' style="border-right:1px solid #000000;overflow:hidden;padding:0px 3px 0px 3px;vertical-align:bottom;text-align:center;">-</td> </tr> <tr style="height:20px;"> <td data-sheets-value='{"1":2,"2":"PC"}' style="border-left:1px solid #000000;overflow:hidden;padding:0px 3px 0px 3px;vertical-align:bottom;font-weight:bold;">PC</td> <td data-sheets-value='{"1":2,"2":"Enkelwandig"}' style="overflow:hidden;padding:0px 3px 0px 3px;vertical-align:bottom;font-weight:bold;">Einschalig</td> <td data-sheets-value='{"1":2,"2":"Opaal (D)"}' style="border-right:1px solid #000000;overflow:hidden;padding:0px 3px 0px 3px;vertical-align:bottom;font-weight:bold;">Opal (D)</td> <td data-sheets-numberformat='{"1":2,"2":"0.00","3":1}' data-sheets-value='{"1":3,"3":5.17}' style="overflow:hidden;padding:0px 3px 0px 3px;vertical-align:bottom;text-align:center;">5.17</td> <td data-sheets-numberformat='{"1":2,"2":"0","3":1}' data-sheets-value='{"1":3,"3":58}' style="overflow:hidden;padding:0px 3px 0px 3px;vertical-align:bottom;text-align:center;">58</td> <td data-sheets-numberformat='{"1":2,"2":"0","3":1}' data-sheets-value='{"1":3,"3":60}' style="overflow:hidden;padding:0px 3px 0px 3px;vertical-align:bottom;text-align:center;">60</td> <td data-sheets-numberformat='{"1":2,"2":"0","3":1}' data-sheets-value='{"1":2,"2":"-"}' style="border-right:1px solid #000000;overflow:hidden;padding:0px 3px 0px 3px;vertical-align:bottom;text-align:center;">-</td> </tr> <tr style="height:20px;"> <td style="border-left:1px solid #000000;overflow:hidden;padding:0px 3px 0px 3px;vertical-align:bottom;font-weight:bold;"></td> <td data-sheets-value='{"1":2,"2":"Dubbelwandig"}' style="overflow:hidden;padding:0px 3px 0px 3px;vertical-align:bottom;font-weight:bold;">Doppelschalig</td> <td data-sheets-value='{"1":2,"2":"Helder (A/H)"}' style="border-right:1px solid #000000;overflow:hidden;padding:0px 3px 0px 3px;vertical-align:bottom;font-weight:bold;">Klar (A/H)</td> <td data-sheets-numberformat='{"1":2,"2":"0.00","3":1}' data-sheets-value='{"1":3,"3":2.9}' style="overflow:hidden;padding:0px 3px 0px 3px;vertical-align:bottom;text-align:center;">2.90</td> <td data-sheets-numberformat='{"1":2,"2":"0","3":1}' data-sheets-value='{"1":3,"3":79}' style="overflow:hidden;padding:0px 3px 0px 3px;vertical-align:bottom;text-align:center;">79</td> <td data-sheets-numberformat='{"1":2,"2":"0","3":1}' data-sheets-value='{"1":3,"3":72}' style="overflow:hidden;padding:0px 3px 0px 3px;vertical-align:bottom;text-align:center;">72</td> <td data-sheets-numberformat='{"1":2,"2":"0","3":1}' data-sheets-value='{"1":3,"3":20}' style="border-right:1px solid #000000;overflow:hidden;padding:0px 3px 0px 3px;vertical-align:bottom;text-align:center;">20</td> </tr> <tr style="height:20px;"> <td style="border-left:1px solid #000000;overflow:hidden;padding:0px 3px 0px 3px;vertical-align:bottom;font-weight:bold;"></td> <td data-sheets-value='{"1":2,"2":"Dubbelwandig"}' style="overflow:hidden;padding:0px 3px 0px 3px;vertical-align:bottom;font-weight:bold;">Doppelschalig</td> <td data-sheets-value='{"1":2,"2":"Helder (A/A)"}' style="border-right:1px solid #000000;overflow:hidden;padding:0px 3px 0px 3px;vertical-align:bottom;font-weight:bold;">Klar (A/A)</td> <td data-sheets-numberformat='{"1":2,"2":"0.00","3":1}' data-sheets-value='{"1":3,"3":2.9}' style="overflow:hidden;padding:0px 3px 0px 3px;vertical-align:bottom;text-align:center;">2.90</td> <td data-sheets-numberformat='{"1":2,"2":"0","3":1}' data-sheets-value='{"1":3,"3":77}' style="overflow:hidden;padding:0px 3px 0px 3px;vertical-align:bottom;text-align:center;">77</td> <td data-sheets-numberformat='{"1":2,"2":"0","3":1}' data-sheets-value='{"1":3,"3":69}' style="overflow:hidden;padding:0px 3px 0px 3px;vertical-align:bottom;text-align:center;">69</td> <td data-sheets-numberformat='{"1":2,"2":"0","3":1}' data-sheets-value='{"1":3,"3":20}' style="border-right:1px solid #000000;overflow:hidden;padding:0px 3px 0px 3px;vertical-align:bottom;text-align:center;">20</td> </tr> <tr style="height:20px;"> <td style="border-left:1px solid #000000;overflow:hidden;padding:0px 3px 0px 3px;vertical-align:bottom;font-weight:bold;"></td> <td data-sheets-value='{"1":2,"2":"Dubbelwandig"}' style="overflow:hidden;padding:0px 3px 0px 3px;vertical-align:bottom;font-weight:bold;">Doppelschalig</td> <td data-sheets-value='{"1":2,"2":"Opaal (A/O)"}' style="border-right:1px solid #000000;overflow:hidden;padding:0px 3px 0px 3px;vertical-align:bottom;font-weight:bold;">Opal (A/O)</td> <td data-sheets-numberformat='{"1":2,"2":"0.00","3":1}' data-sheets-value='{"1":3,"3":2.9}' style="overflow:hidden;padding:0px 3px 0px 3px;vertical-align:bottom;text-align:center;">2.90</td> <td data-sheets-numberformat='{"1":2,"2":"0","3":1}' data-sheets-value='{"1":3,"3":73}' style="overflow:hidden;padding:0px 3px 0px 3px;vertical-align:bottom;text-align:center;">73</td> <td data-sheets-numberformat='{"1":2,"2":"0","3":1}' data-sheets-value='{"1":3,"3":63}' style="overflow:hidden;padding:0px 3px 0px 3px;vertical-align:bottom;text-align:center;">63</td> <td data-sheets-numberformat='{"1":2,"2":"0","3":1}' data-sheets-value='{"1":3,"3":20}' style="border-right:1px solid #000000;overflow:hidden;padding:0px 3px 0px 3px;vertical-align:bottom;text-align:center;">20</td> </tr> <tr style="height:20px;"> <td style="border-left:1px solid #000000;overflow:hidden;padding:0px 3px 0px 3px;vertical-align:bottom;font-weight:bold;"></td> <td data-sheets-value='{"1":2,"2":"Dubbelwandig"}' style="overflow:hidden;padding:0px 3px 0px 3px;vertical-align:bottom;font-weight:bold;">Doppelschalig</td> <td data-sheets-value='{"1":2,"2":"Opaal (A/D)"}' style="border-right:1px solid #000000;overflow:hidden;padding:0px 3px 0px 3px;vertical-align:bottom;font-weight:bold;">Opal (A/D)</td> <td data-sheets-numberformat='{"1":2,"2":"0.00","3":1}' data-sheets-value='{"1":3,"3":2.9}' style="overflow:hidden;padding:0px 3px 0px 3px;vertical-align:bottom;text-align:center;">2.90</td> <td data-sheets-numberformat='{"1":2,"2":"0","3":1}' data-sheets-value='{"1":3,"3":51}' style="overflow:hidden;padding:0px 3px 0px 3px;vertical-align:bottom;text-align:center;">51</td> <td data-sheets-numberformat='{"1":2,"2":"0","3":1}' data-sheets-value='{"1":3,"3":50}' style="overflow:hidden;padding:0px 3px 0px 3px;vertical-align:bottom;text-align:center;">50</td> <td data-sheets-numberformat='{"1":2,"2":"0","3":1}' data-sheets-value='{"1":3,"3":20}' style="border-right:1px solid #000000;overflow:hidden;padding:0px 3px 0px 3px;vertical-align:bottom;text-align:center;">20</td> </tr> <tr style="height:20px;"> <td style="border-left:1px solid #000000;overflow:hidden;padding:0px 3px 0px 3px;vertical-align:bottom;font-weight:bold;"></td> <td data-sheets-value='{"1":2,"2":"Driewandig"}' style="overflow:hidden;padding:0px 3px 0px 3px;vertical-align:bottom;font-weight:bold;">Dreischalig</td> <td data-sheets-value='{"1":2,"2":"Helder (A/H/H)"}' style="border-right:1px solid #000000;overflow:hidden;padding:0px 3px 0px 3px;vertical-align:bottom;font-weight:bold;">Klar (A/H/H)</td> <td data-sheets-numberformat='{"1":2,"2":"0.00","3":1}' data-sheets-value='{"1":3,"3":1.7}' style="overflow:hidden;padding:0px 3px 0px 3px;vertical-align:bottom;text-align:center;">1.70</td> <td data-sheets-numberformat='{"1":2,"2":"0","3":1}' data-sheets-value='{"1":3,"3":71}' style="overflow:hidden;padding:0px 3px 0px 3px;vertical-align:bottom;text-align:center;">71</td> <td data-sheets-numberformat='{"1":2,"2":"0","3":1}' data-sheets-value='{"1":3,"3":63}' style="overflow:hidden;padding:0px 3px 0px 3px;vertical-align:bottom;text-align:center;">63</td> <td data-sheets-numberformat='{"1":2,"2":"0","3":1}' data-sheets-value='{"1":3,"3":22}' style="border-right:1px solid #000000;overflow:hidden;padding:0px 3px 0px 3px;vertical-align:bottom;text-align:center;">22</td> </tr> <tr style="height:20px;"> <td style="border-left:1px solid #000000;overflow:hidden;padding:0px 3px 0px 3px;vertical-align:bottom;font-weight:bold;"></td> <td data-sheets-value='{"1":2,"2":"Driewandig"}' style="overflow:hidden;padding:0px 3px 0px 3px;vertical-align:bottom;font-weight:bold;">Dreischalig</td> <td data-sheets-value='{"1":2,"2":"Opaal (A/O/O)"}' style="border-right:1px solid #000000;overflow:hidden;padding:0px 3px 0px 3px;vertical-align:bottom;font-weight:bold;">Opal (A/O/O)</td> <td data-sheets-numberformat='{"1":2,"2":"0.00","3":1}' data-sheets-value='{"1":3,"3":1.7}' style="overflow:hidden;padding:0px 3px 0px 3px;vertical-align:bottom;text-align:center;">1.70</td> <td data-sheets-numberformat='{"1":2,"2":"0","3":1}' data-sheets-value='{"1":3,"3":61}' style="overflow:hidden;padding:0px 3px 0px 3px;vertical-align:bottom;text-align:center;">61</td> <td data-sheets-numberformat='{"1":2,"2":"0","3":1}' data-sheets-value='{"1":3,"3":48}' style="overflow:hidden;padding:0px 3px 0px 3px;vertical-align:bottom;text-align:center;">48</td> <td data-sheets-numberformat='{"1":2,"2":"0","3":1}' data-sheets-value='{"1":3,"3":22}' style="border-right:1px solid #000000;overflow:hidden;padding:0px 3px 0px 3px;vertical-align:bottom;text-align:center;">22</td> </tr> <tr style="height:20px;"> <td style="border-left:1px solid #000000;overflow:hidden;padding:0px 3px 0px 3px;vertical-align:bottom;font-weight:bold;"></td> <td data-sheets-value='{"1":2,"2":"Vierwandig"}' style="overflow:hidden;padding:0px 3px 0px 3px;vertical-align:bottom;font-weight:bold;">Vierschalig</td> <td data-sheets-value='{"1":2,"2":"Helder (A/H/H/H)"}' style="border-right:1px solid #000000;overflow:hidden;padding:0px 3px 0px 3px;vertical-align:bottom;font-weight:bold;">Klar (A/H/H/H)</td> <td data-sheets-numberformat='{"1":2,"2":"0.00","3":1}' data-sheets-value='{"1":3,"3":1.28}' style="overflow:hidden;padding:0px 3px 0px 3px;vertical-align:bottom;text-align:center;">1.28</td> <td data-sheets-numberformat='{"1":2,"2":"0","3":1}' data-sheets-value='{"1":3,"3":64}' style="overflow:hidden;padding:0px 3px 0px 3px;vertical-align:bottom;text-align:center;">64</td> <td data-sheets-numberformat='{"1":2,"2":"0","3":1}' data-sheets-value='{"1":3,"3":52}' style="overflow:hidden;padding:0px 3px 0px 3px;vertical-align:bottom;text-align:center;">52</td> <td data-sheets-numberformat='{"1":2,"2":"0","3":1}' data-sheets-value='{"1":3,"3":23}' style="border-right:1px solid #000000;overflow:hidden;padding:0px 3px 0px 3px;vertical-align:bottom;text-align:center;">23</td> </tr> <tr style="height:20px;"> <td style="border-bottom:1px solid #000000;border-left:1px solid #000000;overflow:hidden;padding:0px 3px 0px 3px;vertical-align:bottom;"></td> <td data-sheets-value='{"1":2,"2":"Vierwandig"}' style="border-bottom:1px solid #000000;overflow:hidden;padding:0px 3px 0px 3px;vertical-align:bottom;font-weight:bold;">Vierschalig</td> <td data-sheets-value='{"1":2,"2":"Opaal (A/H/O/H)"}' style="border-right:1px solid #000000;border-bottom:1px solid #000000;overflow:hidden;padding:0px 3px 0px 3px;vertical-align:bottom;font-weight:bold;">Opal (A/H/O/H)</td> <td data-sheets-numberformat='{"1":2,"2":"0.00","3":1}' data-sheets-value='{"1":3,"3":1.28}' style="border-bottom:1px solid #000000;overflow:hidden;padding:0px 3px 0px 3px;vertical-align:bottom;text-align:center;">1.28</td> <td data-sheets-numberformat='{"1":2,"2":"0","3":1}' data-sheets-value='{"1":3,"3":59}' style="border-bottom:1px solid #000000;overflow:hidden;padding:0px 3px 0px 3px;vertical-align:bottom;text-align:center;">59</td> <td data-sheets-numberformat='{"1":2,"2":"0","3":1}' data-sheets-value='{"1":3,"3":46}' style="border-bottom:1px solid #000000;overflow:hidden;padding:0px 3px 0px 3px;vertical-align:bottom;text-align:center;">46</td> <td data-sheets-numberformat='{"1":2,"2":"0","3":1}' data-sheets-value='{"1":3,"3":23}' style="border-right:1px solid #000000;border-bottom:1px solid #000000;overflow:hidden;padding:0px 3px 0px 3px;vertical-align:bottom;text-align:center;">23</td> </tr> <tr style="height:20px;"> <td data-sheets-value='{"1":2,"2":"Polycarbonaat"}' style="border-left:1px solid #000000;overflow:hidden;padding:0px 3px 0px 3px;vertical-align:bottom;font-weight:bold;">Polycarbonat</td> <td data-sheets-value='{"1":2,"2":"Enkelwandig"}' style="overflow:hidden;padding:0px 3px 0px 3px;vertical-align:bottom;font-weight:bold;">Einschalig</td> <td data-sheets-value='{"1":2,"2":"Heatstop Opaal (T)"}' style="border-right:1px solid #000000;overflow:hidden;padding:0px 3px 0px 3px;vertical-align:bottom;font-weight:bold;">Heatstop opal (T)</td> <td data-sheets-numberformat='{"1":2,"2":"0.00","3":1}' data-sheets-value='{"1":3,"3":5.17}' style="overflow:hidden;padding:0px 3px 0px 3px;vertical-align:bottom;text-align:center;">5.17</td> <td data-sheets-numberformat='{"1":2,"2":"0","3":1}' data-sheets-value='{"1":3,"3":49}' style="overflow:hidden;padding:0px 3px 0px 3px;vertical-align:bottom;text-align:center;">49</td> <td data-sheets-numberformat='{"1":2,"2":"0","3":1}' data-sheets-value='{"1":3,"3":59}' style="overflow:hidden;padding:0px 3px 0px 3px;vertical-align:bottom;text-align:center;">59</td> <td data-sheets-numberformat='{"1":2,"2":"0","3":1}' data-sheets-value='{"1":2,"2":"-"}' style="border-right:1px solid #000000;overflow:hidden;padding:0px 3px 0px 3px;vertical-align:bottom;text-align:center;">-</td> </tr> <tr style="height:20px;"> <td data-sheets-value='{"1":2,"2":"Heatstop PC"}' style="border-left:1px solid #000000;overflow:hidden;padding:0px 3px 0px 3px;vertical-align:bottom;font-weight:bold;">Heatstop PC</td> <td data-sheets-value='{"1":2,"2":"Dubbelwandig"}' style="overflow:hidden;padding:0px 3px 0px 3px;vertical-align:bottom;font-weight:bold;">Doppelschalig</td> <td data-sheets-value='{"1":2,"2":"Helder (T/H)"}' style="border-right:1px solid #000000;overflow:hidden;padding:0px 3px 0px 3px;vertical-align:bottom;font-weight:bold;">Klar (T/H)</td> <td data-sheets-numberformat='{"1":2,"2":"0.00","3":1}' data-sheets-value='{"1":3,"3":2.9}' style="overflow:hidden;padding:0px 3px 0px 3px;vertical-align:bottom;text-align:center;">2.90</td> <td data-sheets-numberformat='{"1":2,"2":"0","3":1}' data-sheets-value='{"1":3,"3":44}' style="overflow:hidden;padding:0px 3px 0px 3px;vertical-align:bottom;text-align:center;">44</td> <td data-sheets-numberformat='{"1":2,"2":"0","3":1}' data-sheets-value='{"1":3,"3":51}' style="overflow:hidden;padding:0px 3px 0px 3px;vertical-align:bottom;text-align:center;">51</td> <td data-sheets-numberformat='{"1":2,"2":"0","3":1}' data-sheets-value='{"1":3,"3":20}' style="border-right:1px solid #000000;overflow:hidden;padding:0px 3px 0px 3px;vertical-align:bottom;text-align:center;">20</td> </tr> <tr style="height:20px;"> <td style="border-left:1px solid #000000;overflow:hidden;padding:0px 3px 0px 3px;vertical-align:bottom;font-weight:bold;"></td> <td data-sheets-value='{"1":2,"2":"Dubbelwandig"}' style="overflow:hidden;padding:0px 3px 0px 3px;vertical-align:bottom;font-weight:bold;">Doppelschalig</td> <td data-sheets-value='{"1":2,"2":"Opaal (T/O)"}' style="border-right:1px solid #000000;overflow:hidden;padding:0px 3px 0px 3px;vertical-align:bottom;font-weight:bold;">Opal (T/O)</td> <td data-sheets-numberformat='{"1":2,"2":"0.00","3":1}' data-sheets-value='{"1":3,"3":2.9}' style="overflow:hidden;padding:0px 3px 0px 3px;vertical-align:bottom;text-align:center;">2.90</td> <td data-sheets-numberformat='{"1":2,"2":"0","3":1}' data-sheets-value='{"1":3,"3":41}' style="overflow:hidden;padding:0px 3px 0px 3px;vertical-align:bottom;text-align:center;">41</td> <td data-sheets-numberformat='{"1":2,"2":"0","3":1}' data-sheets-value='{"1":3,"3":45}' style="overflow:hidden;padding:0px 3px 0px 3px;vertical-align:bottom;text-align:center;">45</td> <td data-sheets-numberformat='{"1":2,"2":"0","3":1}' data-sheets-value='{"1":3,"3":20}' style="border-right:1px solid #000000;overflow:hidden;padding:0px 3px 0px 3px;vertical-align:bottom;text-align:center;">20</td> </tr> <tr style="height:20px;"> <td style="border-left:1px solid #000000;overflow:hidden;padding:0px 3px 0px 3px;vertical-align:bottom;font-weight:bold;"></td> <td data-sheets-value='{"1":2,"2":"Driewandig"}' style="overflow:hidden;padding:0px 3px 0px 3px;vertical-align:bott | skylux-160-ce-met-koepel-en-polyester-opstand-30-20-met-lm-motor-rond-1400-mm | 8586010165581 | 46872305893709
Rauch- und Wärmeabzug (RWA) | RWA-System | Skylux | Skylux 160° CE mit Kuppel und Polyester-Aufsatzkranz 30/20 mit LM-Motor rund 1600 mm |  | 33598 | 5412970335986 | 7091.85 | Ja | 30-45 | 73.03 |  |  |  | 150 cm | polyester 30/20 (30 cm hoch & Dachöffnung = 20 cm größer als das Tageslichtmaß) | Rund | 5.17 W/m²K - 1.28 W/m²K | 87% - 32% | 90% - 32% | 20dB - 23dB | 160° CE (für Industrie) | Lichtkuppel | ohne Windfang | E | Einzelmotor | Maximal ist eine vierschalige Lichtkuppel für dieses Produkt möglich | Ut-Wert LT-Wert g-Wert Rw-waarde EN 1873 : 2014 EN ISO 13468 EN 16153 EN 410 EN 410 EN ISO 140-3 Material Schalen Schalen (W/m²K) (%) (%) (dB) Acryl Einschalig Klar (H) 5.17 90 87 - PMMA Einschalig Opal (O) 5.17 83 76 - Doppelschalig Klar (H/H) 2.90 81 75 20 Doppelschalig Opal (O/O) 2.90 69 58 20 Dreischalig Klar (H/H/H) 1.70 73 65 22 Dreischalig Opal (O/H/O) 1.70 62 51 22 Vierschalig Klar (H/H/H/H) 1.28 64 54 23 Vierschalig Opal (H/H/O/H) 1.28 59 48 23 Polycarbonaat Einschalig Klar (A) 5.17 88 83 - PC Einschalig Opal (D) 5.17 58 60 - Doppelschalig Klar (A/H) 2.90 79 72 20 Doppelschalig Klar (A/A) 2.90 77 69 20 Doppelschalig Opal (A/O) 2.90 73 63 20 Doppelschalig Opal (A/D) 2.90 51 50 20 Dreischalig Klar (A/H/H) 1.70 71 63 22 Dreischalig Opal (A/O/O) 1.70 61 48 22 Vierschalig Klar (A/H/H/H) 1.28 64 52 23 Vierschalig Opal (A/H/O/H) 1.28 59 46 23 Polycarbonat Einschalig Heatstop opal (T) 5.17 49 59 - Heatstop PC Doppelschalig Klar (T/H) 2.90 44 51 20 Doppelschalig Opal (T/O) 2.90 41 45 20 Dreischalig Klar (T/H/H) 1.70 40 <td data-sheets-numberformat='{"1":2,"2":"0","3":1}' data-sheets-value='{"1":3,"3":44}' style="overflow:hidden;padding:0px 3px 0px | https://skylux.eu/de/products/skylux-160-ce-met-koepel-en-polyester-opstand-30-20-met-lm-motor-rond-1600-mm | https://skylux.eu/cdn/shop/files/Skylux-160deg-CE-met-koepel-en-polyester-opstand-3020-met-LM-motor-rond-1600-mm-RWA-systeem.jpg?v=1702977886&width=1600 |  | //skylux.eu/cdn/shop/files/D_MH_Montageanleitung_Skylux_160_CE_LM.pdf?v=1503750771917917123 | //skylux.eu/cdn/shop/files/D_TD_Technische_Daten_Skylux_Skylux_160_CE_Elektrisch.pdf?v=10489854405570094672 | <style type="text/css" id="isPasted"> <!--td { border: 1px solid #cccccc; } br { mso-data-placement: same-cell; } --> </style> <table border="1" cellpadding="0" cellspacing="0" dir="ltr" style="table-layout:fixed;font-size:10pt;font-family:Arial;border-collapse:collapse;border:none;"><tbody> <tr style="height:20px;"> <td style="overflow:hidden;padding:0px 3px 0px 3px;vertical-align:bottom;"></td> <td style="overflow:hidden;padding:0px 3px 0px 3px;vertical-align:bottom;"></td> <td style="overflow:hidden;padding:0px 3px 0px 3px;vertical-align:bottom;"></td> <td data-sheets-value='{"1":2,"2":"Ut-waarde"}' style="overflow:hidden;padding:0px 3px 0px 3px;vertical-align:bottom;font-weight:bold;text-align:center;">Ut-Wert</td> <td data-sheets-value='{"1":2,"2":"LT-waarde"}' style="overflow:hidden;padding:0px 3px 0px 3px;vertical-align:bottom;font-weight:bold;text-align:center;">LT-Wert</td> <td data-sheets-value='{"1":2,"2":"g-waarde"}' style="overflow:hidden;padding:0px 3px 0px 3px;vertical-align:bottom;font-weight:bold;text-align:center;">g-Wert</td> <td data-sheets-value='{"1":2,"2":"Rw-waarde "}' style="overflow:hidden;padding:0px 3px 0px 3px;vertical-align:bottom;font-weight:bold;text-align:center;">Rw-waarde </td> </tr> <tr style="height:20px;"> <td style="overflow:hidden;padding:0px 3px 0px 3px;vertical-align:bottom;"></td> <td style="overflow:hidden;padding:0px 3px 0px 3px;vertical-align:bottom;"></td> <td style="overflow:hidden;padding:0px 3px 0px 3px;vertical-align:bottom;"></td> <td data-sheets-numberformat='{"1":2,"2":"0.00","3":1}' data-sheets-value='{"1":2,"2":"EN 1873 : 2014"}' style="overflow:hidden;padding:0px 3px 0px 3px;vertical-align:bottom;text-align:center;">EN 1873 : 2014</td> <td data-sheets-numberformat='{"1":2,"2":"0","3":1}' data-sheets-value='{"1":2,"2":"EN ISO 13468 EN 16153 EN 410"}' style="overflow:hidden;padding:0px 3px 0px 3px;vertical-align:bottom;text-align:center;">EN ISO 13468 EN 16153 EN 410</td> <td data-sheets-numberformat='{"1":2,"2":"0","3":1}' data-sheets-value='{"1":2,"2":"EN 410"}' style="overflow:hidden;padding:0px 3px 0px 3px;vertical-align:bottom;text-align:center;">EN 410</td> <td data-sheets-value='{"1":2,"2":"EN ISO 140-3\t\t"}' style="overflow:hidden;padding:0px 3px 0px 3px;vertical-align:bottom;text-align:center;">EN ISO 140-3 </td> </tr> <tr style="height:20px;"> <td data-sheets-value='{"1":2,"2":"Materiaal"}' style="border-bottom:1px solid #000000;overflow:hidden;padding:0px 3px 0px 3px;vertical-align:bottom;background-color:#000000;font-weight:bold;color:#ffffff;">Material</td> <td data-sheets-value='{"1":2,"2":"Wanden"}' style="border-bottom:1px solid #000000;overflow:hidden;padding:0px 3px 0px 3px;vertical-align:bottom;background-color:#000000;font-weight:bold;color:#ffffff;">Schalen</td> <td data-sheets-value='{"1":2,"2":"Schalen"}' style="border-bottom:1px solid #000000;overflow:hidden;padding:0px 3px 0px 3px;vertical-align:bottom;background-color:#000000;font-weight:bold;color:#ffffff;">Schalen</td> <td data-sheets-numberformat='{"1":2,"2":"0.00","3":1}' data-sheets-value='{"1":2,"2":"(W/m²K)\t"}' style="border-bottom:1px solid #000000;overflow:hidden;padding:0px 3px 0px 3px;vertical-align:bottom;background-color:#000000;font-weight:bold;color:#ffffff;text-align:center;">(W/m²K) </td> <td data-sheets-numberformat='{"1":2,"2":"0","3":1}' data-sheets-value='{"1":2,"2":"(%)"}' style="border-bottom:1px solid #000000;overflow:hidden;padding:0px 3px 0px 3px;vertical-align:bottom;background-color:#000000;font-weight:bold;color:#ffffff;text-align:center;">(%)</td> <td data-sheets-numberformat='{"1":2,"2":"0","3":1}' data-sheets-value='{"1":2,"2":"(%)"}' style="border-bottom:1px solid #000000;overflow:hidden;padding:0px 3px 0px 3px;vertical-align:bottom;background-color:#000000;font-weight:bold;color:#ffffff;text-align:center;">(%)</td> <td data-sheets-value='{"1":2,"2":"(dB)"}' style="border-bottom:1px solid #000000;overflow:hidden;padding:0px 3px 0px 3px;vertical-align:bottom;background-color:#000000;font-weight:bold;color:#ffffff;text-align:center;">(dB)</td> </tr> <tr style="height:20px;"> <td data-sheets-value='{"1":2,"2":"Acrylaat"}' style="border-left:1px solid #000000;overflow:hidden;padding:0px 3px 0px 3px;vertical-align:bottom;font-weight:bold;">Acryl</td> <td data-sheets-value='{"1":2,"2":"Enkelwandig"}' style="overflow:hidden;padding:0px 3px 0px 3px;vertical-align:bottom;font-weight:bold;">Einschalig</td> <td data-sheets-value='{"1":2,"2":"Helder (H)"}' style="border-right:1px solid #000000;overflow:hidden;padding:0px 3px 0px 3px;vertical-align:bottom;font-weight:bold;">Klar (H)</td> <td data-sheets-numberformat='{"1":2,"2":"0.00","3":1}' data-sheets-value='{"1":3,"3":5.17}' style="overflow:hidden;padding:0px 3px 0px 3px;vertical-align:bottom;text-align:center;">5.17</td> <td data-sheets-numberformat='{"1":2,"2":"0","3":1}' data-sheets-value='{"1":3,"3":90}' style="overflow:hidden;padding:0px 3px 0px 3px;vertical-align:bottom;text-align:center;">90</td> <td data-sheets-numberformat='{"1":2,"2":"0","3":1}' data-sheets-value='{"1":3,"3":87}' style="overflow:hidden;padding:0px 3px 0px 3px;vertical-align:bottom;text-align:center;">87</td> <td data-sheets-numberformat='{"1":2,"2":"0","3":1}' data-sheets-value='{"1":2,"2":"-"}' style="border-right:1px solid #000000;overflow:hidden;padding:0px 3px 0px 3px;vertical-align:bottom;text-align:center;">-</td> </tr> <tr style="height:20px;"> <td data-sheets-value='{"1":2,"2":"PMMA"}' style="border-left:1px solid #000000;overflow:hidden;padding:0px 3px 0px 3px;vertical-align:bottom;font-weight:bold;">PMMA</td> <td data-sheets-value='{"1":2,"2":"Enkelwandig"}' style="overflow:hidden;padding:0px 3px 0px 3px;vertical-align:bottom;font-weight:bold;">Einschalig</td> <td data-sheets-value='{"1":2,"2":"Opaal (O)"}' style="border-right:1px solid #000000;overflow:hidden;padding:0px 3px 0px 3px;vertical-align:bottom;font-weight:bold;">Opal (O)</td> <td data-sheets-numberformat='{"1":2,"2":"0.00","3":1}' data-sheets-value='{"1":3,"3":5.17}' style="overflow:hidden;padding:0px 3px 0px 3px;vertical-align:bottom;text-align:center;">5.17</td> <td data-sheets-numberformat='{"1":2,"2":"0","3":1}' data-sheets-value='{"1":3,"3":83}' style="overflow:hidden;padding:0px 3px 0px 3px;vertical-align:bottom;text-align:center;">83</td> <td data-sheets-numberformat='{"1":2,"2":"0","3":1}' data-sheets-value='{"1":3,"3":76}' style="overflow:hidden;padding:0px 3px 0px 3px;vertical-align:bottom;text-align:center;">76</td> <td data-sheets-numberformat='{"1":2,"2":"0","3":1}' data-sheets-value='{"1":2,"2":"-"}' style="border-right:1px solid #000000;overflow:hidden;padding:0px 3px 0px 3px;vertical-align:bottom;text-align:center;">-</td> </tr> <tr style="height:20px;"> <td style="border-left:1px solid #000000;overflow:hidden;padding:0px 3px 0px 3px;vertical-align:bottom;font-weight:bold;"></td> <td data-sheets-value='{"1":2,"2":"Dubbelwandig"}' style="overflow:hidden;padding:0px 3px 0px 3px;vertical-align:bottom;font-weight:bold;">Doppelschalig</td> <td data-sheets-value='{"1":2,"2":"Helder (H/H)"}' style="border-right:1px solid #000000;overflow:hidden;padding:0px 3px 0px 3px;vertical-align:bottom;font-weight:bold;">Klar (H/H)</td> <td data-sheets-numberformat='{"1":2,"2":"0.00","3":1}' data-sheets-value='{"1":3,"3":2.9}' style="overflow:hidden;padding:0px 3px 0px 3px;vertical-align:bottom;text-align:center;">2.90</td> <td data-sheets-numberformat='{"1":2,"2":"0","3":1}' data-sheets-value='{"1":3,"3":81}' style="overflow:hidden;padding:0px 3px 0px 3px;vertical-align:bottom;text-align:center;">81</td> <td data-sheets-numberformat='{"1":2,"2":"0","3":1}' data-sheets-value='{"1":3,"3":75}' style="overflow:hidden;padding:0px 3px 0px 3px;vertical-align:bottom;text-align:center;">75</td> <td data-sheets-numberformat='{"1":2,"2":"0","3":1}' data-sheets-value='{"1":3,"3":20}' style="border-right:1px solid #000000;overflow:hidden;padding:0px 3px 0px 3px;vertical-align:bottom;text-align:center;">20</td> </tr> <tr style="height:20px;"> <td style="border-left:1px solid #000000;overflow:hidden;padding:0px 3px 0px 3px;vertical-align:bottom;font-weight:bold;"></td> <td data-sheets-value='{"1":2,"2":"Dubbelwandig"}' style="overflow:hidden;padding:0px 3px 0px 3px;vertical-align:bottom;font-weight:bold;">Doppelschalig</td> <td data-sheets-value='{"1":2,"2":"Opaal (O/O)"}' style="border-right:1px solid #000000;overflow:hidden;padding:0px 3px 0px 3px;vertical-align:bottom;font-weight:bold;">Opal (O/O)</td> <td data-sheets-numberformat='{"1":2,"2":"0.00","3":1}' data-sheets-value='{"1":3,"3":2.9}' style="overflow:hidden;padding:0px 3px 0px 3px;vertical-align:bottom;text-align:center;">2.90</td> <td data-sheets-numberformat='{"1":2,"2":"0","3":1}' data-sheets-value='{"1":3,"3":69}' style="overflow:hidden;padding:0px 3px 0px 3px;vertical-align:bottom;text-align:center;">69</td> <td data-sheets-numberformat='{"1":2,"2":"0","3":1}' data-sheets-value='{"1":3,"3":58}' style="overflow:hidden;padding:0px 3px 0px 3px;vertical-align:bottom;text-align:center;">58</td> <td data-sheets-numberformat='{"1":2,"2":"0","3":1}' data-sheets-value='{"1":3,"3":20}' style="border-right:1px solid #000000;overflow:hidden;padding:0px 3px 0px 3px;vertical-align:bottom;text-align:center;">20</td> </tr> <tr style="height:20px;"> <td style="border-left:1px solid #000000;overflow:hidden;padding:0px 3px 0px 3px;vertical-align:bottom;font-weight:bold;"></td> <td data-sheets-value='{"1":2,"2":"Driewandig"}' style="overflow:hidden;padding:0px 3px 0px 3px;vertical-align:bottom;font-weight:bold;">Dreischalig</td> <td data-sheets-value='{"1":2,"2":"Helder (H/H/H)"}' style="border-right:1px solid #000000;overflow:hidden;padding:0px 3px 0px 3px;vertical-align:bottom;font-weight:bold;">Klar (H/H/H)</td> <td data-sheets-numberformat='{"1":2,"2":"0.00","3":1}' data-sheets-value='{"1":3,"3":1.7}' style="overflow:hidden;padding:0px 3px 0px 3px;vertical-align:bottom;text-align:center;">1.70</td> <td data-sheets-numberformat='{"1":2,"2":"0","3":1}' data-sheets-value='{"1":3,"3":73}' style="overflow:hidden;padding:0px 3px 0px 3px;vertical-align:bottom;text-align:center;">73</td> <td data-sheets-numberformat='{"1":2,"2":"0","3":1}' data-sheets-value='{"1":3,"3":65}' style="overflow:hidden;padding:0px 3px 0px 3px;vertical-align:bottom;text-align:center;">65</td> <td data-sheets-numberformat='{"1":2,"2":"0","3":1}' data-sheets-value='{"1":3,"3":22}' style="border-right:1px solid #000000;overflow:hidden;padding:0px 3px 0px 3px;vertical-align:bottom;text-align:center;">22</td> </tr> <tr style="height:20px;"> <td style="border-left:1px solid #000000;overflow:hidden;padding:0px 3px 0px 3px;vertical-align:bottom;font-weight:bold;"></td> <td data-sheets-value='{"1":2,"2":"Driewandig"}' style="overflow:hidden;padding:0px 3px 0px 3px;vertical-align:bottom;font-weight:bold;">Dreischalig</td> <td data-sheets-value='{"1":2,"2":"Opaal (O/H/O)"}' style="border-right:1px solid #000000;overflow:hidden;padding:0px 3px 0px 3px;vertical-align:bottom;font-weight:bold;">Opal (O/H/O)</td> <td data-sheets-numberformat='{"1":2,"2":"0.00","3":1}' data-sheets-value='{"1":3,"3":1.7}' style="overflow:hidden;padding:0px 3px 0px 3px;vertical-align:bottom;text-align:center;">1.70</td> <td data-sheets-numberformat='{"1":2,"2":"0","3":1}' data-sheets-value='{"1":3,"3":62}' style="overflow:hidden;padding:0px 3px 0px 3px;vertical-align:bottom;text-align:center;">62</td> <td data-sheets-numberformat='{"1":2,"2":"0","3":1}' data-sheets-value='{"1":3,"3":51}' style="overflow:hidden;padding:0px 3px 0px 3px;vertical-align:bottom;text-align:center;">51</td> <td data-sheets-numberformat='{"1":2,"2":"0","3":1}' data-sheets-value='{"1":3,"3":22}' style="border-right:1px solid #000000;overflow:hidden;padding:0px 3px 0px 3px;vertical-align:bottom;text-align:center;">22</td> </tr> <tr style="height:20px;"> <td style="border-left:1px solid #000000;overflow:hidden;padding:0px 3px 0px 3px;vertical-align:bottom;font-weight:bold;"></td> <td data-sheets-value='{"1":2,"2":"Vierwandig"}' style="overflow:hidden;padding:0px 3px 0px 3px;vertical-align:bottom;font-weight:bold;">Vierschalig</td> <td data-sheets-value='{"1":2,"2":"Helder (H/H/H/H)"}' style="border-right:1px solid #000000;overflow:hidden;padding:0px 3px 0px 3px;vertical-align:bottom;font-weight:bold;">Klar (H/H/H/H)</td> <td data-sheets-numberformat='{"1":2,"2":"0.00","3":1}' data-sheets-value='{"1":3,"3":1.28}' style="overflow:hidden;padding:0px 3px 0px 3px;vertical-align:bottom;text-align:center;">1.28</td> <td data-sheets-numberformat='{"1":2,"2":"0","3":1}' data-sheets-value='{"1":3,"3":64}' style="overflow:hidden;padding:0px 3px 0px 3px;vertical-align:bottom;text-align:center;">64</td> <td data-sheets-numberformat='{"1":2,"2":"0","3":1}' data-sheets-value='{"1":3,"3":54}' style="overflow:hidden;padding:0px 3px 0px 3px;vertical-align:bottom;text-align:center;">54</td> <td data-sheets-numberformat='{"1":2,"2":"0","3":1}' data-sheets-value='{"1":3,"3":23}' style="border-right:1px solid #000000;overflow:hidden;padding:0px 3px 0px 3px;vertical-align:bottom;text-align:center;">23</td> </tr> <tr style="height:20px;"> <td style="border-bottom:1px solid #000000;border-left:1px solid #000000;overflow:hidden;padding:0px 3px 0px 3px;vertical-align:bottom;"></td> <td data-sheets-value='{"1":2,"2":"Vierwandig"}' style="border-bottom:1px solid #000000;overflow:hidden;padding:0px 3px 0px 3px;vertical-align:bottom;font-weight:bold;">Vierschalig</td> <td data-sheets-value='{"1":2,"2":"Opaal (H/H/O/H)"}' style="border-right:1px solid #000000;border-bottom:1px solid #000000;overflow:hidden;padding:0px 3px 0px 3px;vertical-align:bottom;font-weight:bold;">Opal (H/H/O/H)</td> <td data-sheets-numberformat='{"1":2,"2":"0.00","3":1}' data-sheets-value='{"1":3,"3":1.28}' style="border-bottom:1px solid #000000;overflow:hidden;padding:0px 3px 0px 3px;vertical-align:bottom;text-align:center;">1.28</td> <td data-sheets-numberformat='{"1":2,"2":"0","3":1}' data-sheets-value='{"1":3,"3":59}' style="border-bottom:1px solid #000000;overflow:hidden;padding:0px 3px 0px 3px;vertical-align:bottom;text-align:center;">59</td> <td data-sheets-numberformat='{"1":2,"2":"0","3":1}' data-sheets-value='{"1":3,"3":48}' style="border-bottom:1px solid #000000;overflow:hidden;padding:0px 3px 0px 3px;vertical-align:bottom;text-align:center;">48</td> <td data-sheets-numberformat='{"1":2,"2":"0","3":1}' data-sheets-value='{"1":3,"3":23}' style="border-right:1px solid #000000;border-bottom:1px solid #000000;overflow:hidden;padding:0px 3px 0px 3px;vertical-align:bottom;text-align:center;">23</td> </tr> <tr style="height:20px;"> <td data-sheets-value='{"1":2,"2":"Polycarbonaat "}' style="border-left:1px solid #000000;overflow:hidden;padding:0px 3px 0px 3px;vertical-align:bottom;font-weight:bold;">Polycarbonaat </td> <td data-sheets-value='{"1":2,"2":"Enkelwandig"}' style="overflow:hidden;padding:0px 3px 0px 3px;vertical-align:bottom;font-weight:bold;">Einschalig</td> <td data-sheets-value='{"1":2,"2":"Helder (A)"}' style="border-right:1px solid #000000;overflow:hidden;padding:0px 3px 0px 3px;vertical-align:bottom;font-weight:bold;">Klar (A)</td> <td data-sheets-numberformat='{"1":2,"2":"0.00","3":1}' data-sheets-value='{"1":3,"3":5.17}' style="overflow:hidden;padding:0px 3px 0px 3px;vertical-align:bottom;text-align:center;">5.17</td> <td data-sheets-numberformat='{"1":2,"2":"0","3":1}' data-sheets-value='{"1":3,"3":88}' style="overflow:hidden;padding:0px 3px 0px 3px;vertical-align:bottom;text-align:center;">88</td> <td data-sheets-numberformat='{"1":2,"2":"0","3":1}' data-sheets-value='{"1":3,"3":83}' style="overflow:hidden;padding:0px 3px 0px 3px;vertical-align:bottom;text-align:center;">83</td> <td data-sheets-numberformat='{"1":2,"2":"0","3":1}' data-sheets-value='{"1":2,"2":"-"}' style="border-right:1px solid #000000;overflow:hidden;padding:0px 3px 0px 3px;vertical-align:bottom;text-align:center;">-</td> </tr> <tr style="height:20px;"> <td data-sheets-value='{"1":2,"2":"PC"}' style="border-left:1px solid #000000;overflow:hidden;padding:0px 3px 0px 3px;vertical-align:bottom;font-weight:bold;">PC</td> <td data-sheets-value='{"1":2,"2":"Enkelwandig"}' style="overflow:hidden;padding:0px 3px 0px 3px;vertical-align:bottom;font-weight:bold;">Einschalig</td> <td data-sheets-value='{"1":2,"2":"Opaal (D)"}' style="border-right:1px solid #000000;overflow:hidden;padding:0px 3px 0px 3px;vertical-align:bottom;font-weight:bold;">Opal (D)</td> <td data-sheets-numberformat='{"1":2,"2":"0.00","3":1}' data-sheets-value='{"1":3,"3":5.17}' style="overflow:hidden;padding:0px 3px 0px 3px;vertical-align:bottom;text-align:center;">5.17</td> <td data-sheets-numberformat='{"1":2,"2":"0","3":1}' data-sheets-value='{"1":3,"3":58}' style="overflow:hidden;padding:0px 3px 0px 3px;vertical-align:bottom;text-align:center;">58</td> <td data-sheets-numberformat='{"1":2,"2":"0","3":1}' data-sheets-value='{"1":3,"3":60}' style="overflow:hidden;padding:0px 3px 0px 3px;vertical-align:bottom;text-align:center;">60</td> <td data-sheets-numberformat='{"1":2,"2":"0","3":1}' data-sheets-value='{"1":2,"2":"-"}' style="border-right:1px solid #000000;overflow:hidden;padding:0px 3px 0px 3px;vertical-align:bottom;text-align:center;">-</td> </tr> <tr style="height:20px;"> <td style="border-left:1px solid #000000;overflow:hidden;padding:0px 3px 0px 3px;vertical-align:bottom;font-weight:bold;"></td> <td data-sheets-value='{"1":2,"2":"Dubbelwandig"}' style="overflow:hidden;padding:0px 3px 0px 3px;vertical-align:bottom;font-weight:bold;">Doppelschalig</td> <td data-sheets-value='{"1":2,"2":"Helder (A/H)"}' style="border-right:1px solid #000000;overflow:hidden;padding:0px 3px 0px 3px;vertical-align:bottom;font-weight:bold;">Klar (A/H)</td> <td data-sheets-numberformat='{"1":2,"2":"0.00","3":1}' data-sheets-value='{"1":3,"3":2.9}' style="overflow:hidden;padding:0px 3px 0px 3px;vertical-align:bottom;text-align:center;">2.90</td> <td data-sheets-numberformat='{"1":2,"2":"0","3":1}' data-sheets-value='{"1":3,"3":79}' style="overflow:hidden;padding:0px 3px 0px 3px;vertical-align:bottom;text-align:center;">79</td> <td data-sheets-numberformat='{"1":2,"2":"0","3":1}' data-sheets-value='{"1":3,"3":72}' style="overflow:hidden;padding:0px 3px 0px 3px;vertical-align:bottom;text-align:center;">72</td> <td data-sheets-numberformat='{"1":2,"2":"0","3":1}' data-sheets-value='{"1":3,"3":20}' style="border-right:1px solid #000000;overflow:hidden;padding:0px 3px 0px 3px;vertical-align:bottom;text-align:center;">20</td> </tr> <tr style="height:20px;"> <td style="border-left:1px solid #000000;overflow:hidden;padding:0px 3px 0px 3px;vertical-align:bottom;font-weight:bold;"></td> <td data-sheets-value='{"1":2,"2":"Dubbelwandig"}' style="overflow:hidden;padding:0px 3px 0px 3px;vertical-align:bottom;font-weight:bold;">Doppelschalig</td> <td data-sheets-value='{"1":2,"2":"Helder (A/A)"}' style="border-right:1px solid #000000;overflow:hidden;padding:0px 3px 0px 3px;vertical-align:bottom;font-weight:bold;">Klar (A/A)</td> <td data-sheets-numberformat='{"1":2,"2":"0.00","3":1}' data-sheets-value='{"1":3,"3":2.9}' style="overflow:hidden;padding:0px 3px 0px 3px;vertical-align:bottom;text-align:center;">2.90</td> <td data-sheets-numberformat='{"1":2,"2":"0","3":1}' data-sheets-value='{"1":3,"3":77}' style="overflow:hidden;padding:0px 3px 0px 3px;vertical-align:bottom;text-align:center;">77</td> <td data-sheets-numberformat='{"1":2,"2":"0","3":1}' data-sheets-value='{"1":3,"3":69}' style="overflow:hidden;padding:0px 3px 0px 3px;vertical-align:bottom;text-align:center;">69</td> <td data-sheets-numberformat='{"1":2,"2":"0","3":1}' data-sheets-value='{"1":3,"3":20}' style="border-right:1px solid #000000;overflow:hidden;padding:0px 3px 0px 3px;vertical-align:bottom;text-align:center;">20</td> </tr> <tr style="height:20px;"> <td style="border-left:1px solid #000000;overflow:hidden;padding:0px 3px 0px 3px;vertical-align:bottom;font-weight:bold;"></td> <td data-sheets-value='{"1":2,"2":"Dubbelwandig"}' style="overflow:hidden;padding:0px 3px 0px 3px;vertical-align:bottom;font-weight:bold;">Doppelschalig</td> <td data-sheets-value='{"1":2,"2":"Opaal (A/O)"}' style="border-right:1px solid #000000;overflow:hidden;padding:0px 3px 0px 3px;vertical-align:bottom;font-weight:bold;">Opal (A/O)</td> <td data-sheets-numberformat='{"1":2,"2":"0.00","3":1}' data-sheets-value='{"1":3,"3":2.9}' style="overflow:hidden;padding:0px 3px 0px 3px;vertical-align:bottom;text-align:center;">2.90</td> <td data-sheets-numberformat='{"1":2,"2":"0","3":1}' data-sheets-value='{"1":3,"3":73}' style="overflow:hidden;padding:0px 3px 0px 3px;vertical-align:bottom;text-align:center;">73</td> <td data-sheets-numberformat='{"1":2,"2":"0","3":1}' data-sheets-value='{"1":3,"3":63}' style="overflow:hidden;padding:0px 3px 0px 3px;vertical-align:bottom;text-align:center;">63</td> <td data-sheets-numberformat='{"1":2,"2":"0","3":1}' data-sheets-value='{"1":3,"3":20}' style="border-right:1px solid #000000;overflow:hidden;padding:0px 3px 0px 3px;vertical-align:bottom;text-align:center;">20</td> </tr> <tr style="height:20px;"> <td style="border-left:1px solid #000000;overflow:hidden;padding:0px 3px 0px 3px;vertical-align:bottom;font-weight:bold;"></td> <td data-sheets-value='{"1":2,"2":"Dubbelwandig"}' style="overflow:hidden;padding:0px 3px 0px 3px;vertical-align:bottom;font-weight:bold;">Doppelschalig</td> <td data-sheets-value='{"1":2,"2":"Opaal (A/D)"}' style="border-right:1px solid #000000;overflow:hidden;padding:0px 3px 0px 3px;vertical-align:bottom;font-weight:bold;">Opal (A/D)</td> <td data-sheets-numberformat='{"1":2,"2":"0.00","3":1}' data-sheets-value='{"1":3,"3":2.9}' style="overflow:hidden;padding:0px 3px 0px 3px;vertical-align:bottom;text-align:center;">2.90</td> <td data-sheets-numberformat='{"1":2,"2":"0","3":1}' data-sheets-value='{"1":3,"3":51}' style="overflow:hidden;padding:0px 3px 0px 3px;vertical-align:bottom;text-align:center;">51</td> <td data-sheets-numberformat='{"1":2,"2":"0","3":1}' data-sheets-value='{"1":3,"3":50}' style="overflow:hidden;padding:0px 3px 0px 3px;vertical-align:bottom;text-align:center;">50</td> <td data-sheets-numberformat='{"1":2,"2":"0","3":1}' data-sheets-value='{"1":3,"3":20}' style="border-right:1px solid #000000;overflow:hidden;padding:0px 3px 0px 3px;vertical-align:bottom;text-align:center;">20</td> </tr> <tr style="height:20px;"> <td style="border-left:1px solid #000000;overflow:hidden;padding:0px 3px 0px 3px;vertical-align:bottom;font-weight:bold;"></td> <td data-sheets-value='{"1":2,"2":"Driewandig"}' style="overflow:hidden;padding:0px 3px 0px 3px;vertical-align:bottom;font-weight:bold;">Dreischalig</td> <td data-sheets-value='{"1":2,"2":"Helder (A/H/H)"}' style="border-right:1px solid #000000;overflow:hidden;padding:0px 3px 0px 3px;vertical-align:bottom;font-weight:bold;">Klar (A/H/H)</td> <td data-sheets-numberformat='{"1":2,"2":"0.00","3":1}' data-sheets-value='{"1":3,"3":1.7}' style="overflow:hidden;padding:0px 3px 0px 3px;vertical-align:bottom;text-align:center;">1.70</td> <td data-sheets-numberformat='{"1":2,"2":"0","3":1}' data-sheets-value='{"1":3,"3":71}' style="overflow:hidden;padding:0px 3px 0px 3px;vertical-align:bottom;text-align:center;">71</td> <td data-sheets-numberformat='{"1":2,"2":"0","3":1}' data-sheets-value='{"1":3,"3":63}' style="overflow:hidden;padding:0px 3px 0px 3px;vertical-align:bottom;text-align:center;">63</td> <td data-sheets-numberformat='{"1":2,"2":"0","3":1}' data-sheets-value='{"1":3,"3":22}' style="border-right:1px solid #000000;overflow:hidden;padding:0px 3px 0px 3px;vertical-align:bottom;text-align:center;">22</td> </tr> <tr style="height:20px;"> <td style="border-left:1px solid #000000;overflow:hidden;padding:0px 3px 0px 3px;vertical-align:bottom;font-weight:bold;"></td> <td data-sheets-value='{"1":2,"2":"Driewandig"}' style="overflow:hidden;padding:0px 3px 0px 3px;vertical-align:bottom;font-weight:bold;">Dreischalig</td> <td data-sheets-value='{"1":2,"2":"Opaal (A/O/O)"}' style="border-right:1px solid #000000;overflow:hidden;padding:0px 3px 0px 3px;vertical-align:bottom;font-weight:bold;">Opal (A/O/O)</td> <td data-sheets-numberformat='{"1":2,"2":"0.00","3":1}' data-sheets-value='{"1":3,"3":1.7}' style="overflow:hidden;padding:0px 3px 0px 3px;vertical-align:bottom;text-align:center;">1.70</td> <td data-sheets-numberformat='{"1":2,"2":"0","3":1}' data-sheets-value='{"1":3,"3":61}' style="overflow:hidden;padding:0px 3px 0px 3px;vertical-align:bottom;text-align:center;">61</td> <td data-sheets-numberformat='{"1":2,"2":"0","3":1}' data-sheets-value='{"1":3,"3":48}' style="overflow:hidden;padding:0px 3px 0px 3px;vertical-align:bottom;text-align:center;">48</td> <td data-sheets-numberformat='{"1":2,"2":"0","3":1}' data-sheets-value='{"1":3,"3":22}' style="border-right:1px solid #000000;overflow:hidden;padding:0px 3px 0px 3px;vertical-align:bottom;text-align:center;">22</td> </tr> <tr style="height:20px;"> <td style="border-left:1px solid #000000;overflow:hidden;padding:0px 3px 0px 3px;vertical-align:bottom;font-weight:bold;"></td> <td data-sheets-value='{"1":2,"2":"Vierwandig"}' style="overflow:hidden;padding:0px 3px 0px 3px;vertical-align:bottom;font-weight:bold;">Vierschalig</td> <td data-sheets-value='{"1":2,"2":"Helder (A/H/H/H)"}' style="border-right:1px solid #000000;overflow:hidden;padding:0px 3px 0px 3px;vertical-align:bottom;font-weight:bold;">Klar (A/H/H/H)</td> <td data-sheets-numberformat='{"1":2,"2":"0.00","3":1}' data-sheets-value='{"1":3,"3":1.28}' style="overflow:hidden;padding:0px 3px 0px 3px;vertical-align:bottom;text-align:center;">1.28</td> <td data-sheets-numberformat='{"1":2,"2":"0","3":1}' data-sheets-value='{"1":3,"3":64}' style="overflow:hidden;padding:0px 3px 0px 3px;vertical-align:bottom;text-align:center;">64</td> <td data-sheets-numberformat='{"1":2,"2":"0","3":1}' data-sheets-value='{"1":3,"3":52}' style="overflow:hidden;padding:0px 3px 0px 3px;vertical-align:bottom;text-align:center;">52</td> <td data-sheets-numberformat='{"1":2,"2":"0","3":1}' data-sheets-value='{"1":3,"3":23}' style="border-right:1px solid #000000;overflow:hidden;padding:0px 3px 0px 3px;vertical-align:bottom;text-align:center;">23</td> </tr> <tr style="height:20px;"> <td style="border-bottom:1px solid #000000;border-left:1px solid #000000;overflow:hidden;padding:0px 3px 0px 3px;vertical-align:bottom;"></td> <td data-sheets-value='{"1":2,"2":"Vierwandig"}' style="border-bottom:1px solid #000000;overflow:hidden;padding:0px 3px 0px 3px;vertical-align:bottom;font-weight:bold;">Vierschalig</td> <td data-sheets-value='{"1":2,"2":"Opaal (A/H/O/H)"}' style="border-right:1px solid #000000;border-bottom:1px solid #000000;overflow:hidden;padding:0px 3px 0px 3px;vertical-align:bottom;font-weight:bold;">Opal (A/H/O/H)</td> <td data-sheets-numberformat='{"1":2,"2":"0.00","3":1}' data-sheets-value='{"1":3,"3":1.28}' style="border-bottom:1px solid #000000;overflow:hidden;padding:0px 3px 0px 3px;vertical-align:bottom;text-align:center;">1.28</td> <td data-sheets-numberformat='{"1":2,"2":"0","3":1}' data-sheets-value='{"1":3,"3":59}' style="border-bottom:1px solid #000000;overflow:hidden;padding:0px 3px 0px 3px;vertical-align:bottom;text-align:center;">59</td> <td data-sheets-numberformat='{"1":2,"2":"0","3":1}' data-sheets-value='{"1":3,"3":46}' style="border-bottom:1px solid #000000;overflow:hidden;padding:0px 3px 0px 3px;vertical-align:bottom;text-align:center;">46</td> <td data-sheets-numberformat='{"1":2,"2":"0","3":1}' data-sheets-value='{"1":3,"3":23}' style="border-right:1px solid #000000;border-bottom:1px solid #000000;overflow:hidden;padding:0px 3px 0px 3px;vertical-align:bottom;text-align:center;">23</td> </tr> <tr style="height:20px;"> <td data-sheets-value='{"1":2,"2":"Polycarbonaat"}' style="border-left:1px solid #000000;overflow:hidden;padding:0px 3px 0px 3px;vertical-align:bottom;font-weight:bold;">Polycarbonat</td> <td data-sheets-value='{"1":2,"2":"Enkelwandig"}' style="overflow:hidden;padding:0px 3px 0px 3px;vertical-align:bottom;font-weight:bold;">Einschalig</td> <td data-sheets-value='{"1":2,"2":"Heatstop Opaal (T)"}' style="border-right:1px solid #000000;overflow:hidden;padding:0px 3px 0px 3px;vertical-align:bottom;font-weight:bold;">Heatstop opal (T)</td> <td data-sheets-numberformat='{"1":2,"2":"0.00","3":1}' data-sheets-value='{"1":3,"3":5.17}' style="overflow:hidden;padding:0px 3px 0px 3px;vertical-align:bottom;text-align:center;">5.17</td> <td data-sheets-numberformat='{"1":2,"2":"0","3":1}' data-sheets-value='{"1":3,"3":49}' style="overflow:hidden;padding:0px 3px 0px 3px;vertical-align:bottom;text-align:center;">49</td> <td data-sheets-numberformat='{"1":2,"2":"0","3":1}' data-sheets-value='{"1":3,"3":59}' style="overflow:hidden;padding:0px 3px 0px 3px;vertical-align:bottom;text-align:center;">59</td> <td data-sheets-numberformat='{"1":2,"2":"0","3":1}' data-sheets-value='{"1":2,"2":"-"}' style="border-right:1px solid #000000;overflow:hidden;padding:0px 3px 0px 3px;vertical-align:bottom;text-align:center;">-</td> </tr> <tr style="height:20px;"> <td data-sheets-value='{"1":2,"2":"Heatstop PC"}' style="border-left:1px solid #000000;overflow:hidden;padding:0px 3px 0px 3px;vertical-align:bottom;font-weight:bold;">Heatstop PC</td> <td data-sheets-value='{"1":2,"2":"Dubbelwandig"}' style="overflow:hidden;padding:0px 3px 0px 3px;vertical-align:bottom;font-weight:bold;">Doppelschalig</td> <td data-sheets-value='{"1":2,"2":"Helder (T/H)"}' style="border-right:1px solid #000000;overflow:hidden;padding:0px 3px 0px 3px;vertical-align:bottom;font-weight:bold;">Klar (T/H)</td> <td data-sheets-numberformat='{"1":2,"2":"0.00","3":1}' data-sheets-value='{"1":3,"3":2.9}' style="overflow:hidden;padding:0px 3px 0px 3px;vertical-align:bottom;text-align:center;">2.90</td> <td data-sheets-numberformat='{"1":2,"2":"0","3":1}' data-sheets-value='{"1":3,"3":44}' style="overflow:hidden;padding:0px 3px 0px 3px;vertical-align:bottom;text-align:center;">44</td> <td data-sheets-numberformat='{"1":2,"2":"0","3":1}' data-sheets-value='{"1":3,"3":51}' style="overflow:hidden;padding:0px 3px 0px 3px;vertical-align:bottom;text-align:center;">51</td> <td data-sheets-numberformat='{"1":2,"2":"0","3":1}' data-sheets-value='{"1":3,"3":20}' style="border-right:1px solid #000000;overflow:hidden;padding:0px 3px 0px 3px;vertical-align:bottom;text-align:center;">20</td> </tr> <tr style="height:20px;"> <td style="border-left:1px solid #000000;overflow:hidden;padding:0px 3px 0px 3px;vertical-align:bottom;font-weight:bold;"></td> <td data-sheets-value='{"1":2,"2":"Dubbelwandig"}' style="overflow:hidden;padding:0px 3px 0px 3px;vertical-align:bottom;font-weight:bold;">Doppelschalig</td> <td data-sheets-value='{"1":2,"2":"Opaal (T/O)"}' style="border-right:1px solid #000000;overflow:hidden;padding:0px 3px 0px 3px;vertical-align:bottom;font-weight:bold;">Opal (T/O)</td> <td data-sheets-numberformat='{"1":2,"2":"0.00","3":1}' data-sheets-value='{"1":3,"3":2.9}' style="overflow:hidden;padding:0px 3px 0px 3px;vertical-align:bottom;text-align:center;">2.90</td> <td data-sheets-numberformat='{"1":2,"2":"0","3":1}' data-sheets-value='{"1":3,"3":41}' style="overflow:hidden;padding:0px 3px 0px 3px;vertical-align:bottom;text-align:center;">41</td> <td data-sheets-numberformat='{"1":2,"2":"0","3":1}' data-sheets-value='{"1":3,"3":45}' style="overflow:hidden;padding:0px 3px 0px 3px;vertical-align:bottom;text-align:center;">45</td> <td data-sheets-numberformat='{"1":2,"2":"0","3":1}' data-sheets-value='{"1":3,"3":20}' style="border-right:1px solid #000000;overflow:hidden;padding:0px 3px 0px 3px;vertical-align:bottom;text-align:center;">20</td> </tr> <tr style="height:20px;"> <td style="border-left:1px solid #000000;overflow:hidden;padding:0px 3px 0px 3px;vertical-align:bottom;font-weight:bold;"></td> <td data-sheets-value='{"1":2,"2":"Driewandig"}' style="overflow:hidden;padding:0px 3px 0px 3px;vertical-align:bott | skylux-160-ce-met-koepel-en-polyester-opstand-30-20-met-lm-motor-rond-1600-mm | 8586010231117 | 46872306057549
Rauch- und Wärmeabzug (RWA) | RWA-System | Skylux | Skylux 160° CE mit Kuppel und Polyester-Aufsatzkranz 30/20 mit LM-Motor und PVC-Rahmen Typ EP25 0700 x 1000 mm |  | 50718 | 5412970507185 | 4120.05 | Ja | 30-45 | 54.3 | 700 x 1000 mm | 1000 | 700 |  | polyester 30/20 (30 cm hoch & Dachöffnung = 20 cm größer als das Tageslichtmaß) | Rechteckig | 1.19 W/m²K - 0.98 W/m²K | 57% - 30% | 37% - 17% | 24dB - 26dB | 160° CE (für Industrie) | PVC-Rahmen EP25 | ohne Windfang | E | Einzelmotor | Maximal ist eine doppelschalige Lichtkuppel für dieses Produkt möglich | Ut-Wert LT-Wert g-Wert Rw-waarde EN 1873 : 2014 EN ISO 13468 EN 16153 EN 410 EN 410 EN ISO 140-3 Material Schalen Schalen (W/m²K) (%) (%) (dB) Acryl EW Klar (H) 1.19 37 57 24 PMMA Opal (O) 1.19 34 50 24 DW Klar (H/H) 0.98 33 50 26 Opal (O/O) 0.98 28 38 26 Polycarbonaat EW Klar (A) 1.19 36 55 24 PC Opal (D) 1.19 24 40 24 DW Klar (A/H) 0.98 32 48 26 Klar (A/A) 0.98 32 46 26 Opal (A/O) 0.98 30 42 26 Opal (A/D) 0.98 21 33 26 Polycarbonat EW Heatstop opal (T) 1.19 20 39 24 Heatstop PC DW Klar (T/H) 0.98 18 34 26 Opal (T/O) 0.98 17 30 26 | https://skylux.eu/de/products/skylux-160-ce-met-koepel-en-polyester-opstand-30-20-met-lm-motor-en-pvc-raam-type-ep25-0700-x-1000-mm | https://skylux.eu/cdn/shop/files/Skylux-160deg-CE-met-koepel-en-polyester-opstand-3020-met-LM-motor-en-pvc-raam-type-EP25-0700-x-1000-mm-RWA-systeem.jpg?v=1702978023&width=1600 | https://skylux.eu/cdn/shop/files/e5a82811-1bb0-48e4-a776-cacb59c7c092_fc5f7037-241e-4d4a-8967-ec8b954098fb.jpg?v=1688550534&width=1600 | //skylux.eu/cdn/shop/files/D_MH_Montageanleitung_Skylux_160_CE_LM.pdf?v=1503750771917917123 | //skylux.eu/cdn/shop/files/D_TD_Technische_Daten_Skylux_Skylux_160_CE_Elektrisch.pdf?v=10489854405570094672 | <style type="text/css" id="isPasted"><!--td {border: 1px solid #cccccc;}br {mso-data-placement:same-cell;}--></style><table border="1" cellpadding="0" cellspacing="0" dir="ltr" style="table-layout:fixed;font-size:10pt;font-family:Arial;border-collapse:collapse;border:none;"><tbody> <tr style="height:20px;"> <td style="overflow:hidden;padding:0px 3px 0px 3px;vertical-align:bottom;"></td> <td style="overflow:hidden;padding:0px 3px 0px 3px;vertical-align:bottom;"></td> <td style="overflow:hidden;padding:0px 3px 0px 3px;vertical-align:bottom;"></td> <td data-sheets-value='{"1":2,"2":"Ut-waarde"}' style="overflow:hidden;padding:0px 3px 0px 3px;vertical-align:bottom;font-weight:bold;text-align:center;">Ut-Wert</td> <td data-sheets-value='{"1":2,"2":"LT-waarde"}' style="overflow:hidden;padding:0px 3px 0px 3px;vertical-align:bottom;font-weight:bold;text-align:center;">LT-Wert</td> <td data-sheets-value='{"1":2,"2":"g-waarde"}' style="overflow:hidden;padding:0px 3px 0px 3px;vertical-align:bottom;font-weight:bold;text-align:center;">g-Wert</td> <td data-sheets-value='{"1":2,"2":"Rw-waarde "}' style="overflow:hidden;padding:0px 3px 0px 3px;vertical-align:bottom;font-weight:bold;text-align:center;">Rw-waarde </td> </tr> <tr style="height:20px;"> <td style="overflow:hidden;padding:0px 3px 0px 3px;vertical-align:bottom;"></td> <td style="overflow:hidden;padding:0px 3px 0px 3px;vertical-align:bottom;"></td> <td style="overflow:hidden;padding:0px 3px 0px 3px;vertical-align:bottom;"></td> <td data-sheets-numberformat='{"1":2,"2":"0.00","3":1}' data-sheets-value='{"1":2,"2":"EN 1873 : 2014"}' style="overflow:hidden;padding:0px 3px 0px 3px;vertical-align:bottom;text-align:center;">EN 1873 : 2014</td> <td data-sheets-numberformat='{"1":2,"2":"0","3":1}' data-sheets-value='{"1":2,"2":"EN ISO 13468 EN 16153 EN 410"}' style="overflow:hidden;padding:0px 3px 0px 3px;vertical-align:bottom;text-align:center;">EN ISO 13468 EN 16153 EN 410</td> <td data-sheets-numberformat='{"1":2,"2":"0","3":1}' data-sheets-value='{"1":2,"2":"EN 410"}' style="overflow:hidden;padding:0px 3px 0px 3px;vertical-align:bottom;text-align:center;">EN 410</td> <td data-sheets-value='{"1":2,"2":"EN ISO 140-3\t\t"}' style="overflow:hidden;padding:0px 3px 0px 3px;vertical-align:bottom;text-align:center;">EN ISO 140-3 </td> </tr> <tr style="height:20px;"> <td data-sheets-value='{"1":2,"2":"Materiaal"}' style="border-bottom:1px solid #000000;overflow:hidden;padding:0px 3px 0px 3px;vertical-align:bottom;background-color:#000000;font-weight:bold;color:#ffffff;">Material</td> <td data-sheets-value='{"1":2,"2":"Wanden"}' style="border-bottom:1px solid #000000;overflow:hidden;padding:0px 3px 0px 3px;vertical-align:bottom;background-color:#000000;font-weight:bold;color:#ffffff;">Schalen</td> <td data-sheets-value='{"1":2,"2":"Schalen"}' style="border-bottom:1px solid #000000;overflow:hidden;padding:0px 3px 0px 3px;vertical-align:bottom;background-color:#000000;font-weight:bold;color:#ffffff;">Schalen</td> <td data-sheets-numberformat='{"1":2,"2":"0.00","3":1}' data-sheets-value='{"1":2,"2":"(W/m²K)\t"}' style="border-bottom:1px solid #000000;overflow:hidden;padding:0px 3px 0px 3px;vertical-align:bottom;background-color:#000000;font-weight:bold;color:#ffffff;text-align:center;">(W/m²K) </td> <td data-sheets-numberformat='{"1":2,"2":"0","3":1}' data-sheets-value='{"1":2,"2":"(%)"}' style="border-bottom:1px solid #000000;overflow:hidden;padding:0px 3px 0px 3px;vertical-align:bottom;background-color:#000000;font-weight:bold;color:#ffffff;text-align:center;">(%)</td> <td data-sheets-numberformat='{"1":2,"2":"0","3":1}' data-sheets-value='{"1":2,"2":"(%)"}' style="border-bottom:1px solid #000000;overflow:hidden;padding:0px 3px 0px 3px;vertical-align:bottom;background-color:#000000;font-weight:bold;color:#ffffff;text-align:center;">(%)</td> <td data-sheets-value='{"1":2,"2":"(dB)"}' style="border-bottom:1px solid #000000;overflow:hidden;padding:0px 3px 0px 3px;vertical-align:bottom;background-color:#000000;font-weight:bold;color:#ffffff;text-align:center;">(dB)</td> </tr> <tr style="height:20px;"> <td data-sheets-value='{"1":2,"2":"Acrylaat"}' style="border-left:1px solid #000000;overflow:hidden;padding:0px 3px 0px 3px;vertical-align:bottom;">Acryl</td> <td data-sheets-value='{"1":2,"2":"EW"}' style="overflow:hidden;padding:0px 3px 0px 3px;vertical-align:bottom;">EW</td> <td data-sheets-value='{"1":2,"2":"Helder (H)"}' style="overflow:hidden;padding:0px 3px 0px 3px;vertical-align:bottom;">Klar (H)</td> <td data-sheets-numberformat='{"1":2,"2":"0.00","3":1}' data-sheets-value='{"1":3,"3":1.19}' style="overflow:hidden;padding:0px 3px 0px 3px;vertical-align:bottom;text-align:center;">1.19</td> <td data-sheets-numberformat='{"1":2,"2":"0","3":1}' data-sheets-value='{"1":3,"3":36.9}' style="overflow:hidden;padding:0px 3px 0px 3px;vertical-align:bottom;text-align:center;">37</td> <td data-sheets-numberformat='{"1":2,"2":"0","3":1}' data-sheets-value='{"1":3,"3":57.42}' style="overflow:hidden;padding:0px 3px 0px 3px;vertical-align:bottom;text-align:center;">57</td> <td data-sheets-value='{"1":3,"3":24}' style="border-right:1px solid #000000;overflow:hidden;padding:0px 3px 0px 3px;vertical-align:bottom;text-align:center;">24</td> </tr> <tr style="height:20px;"> <td data-sheets-value='{"1":2,"2":"PMMA"}' style="border-left:1px solid #000000;overflow:hidden;padding:0px 3px 0px 3px;vertical-align:bottom;">PMMA</td> <td style="overflow:hidden;padding:0px 3px 0px 3px;vertical-align:bottom;"></td> <td data-sheets-value='{"1":2,"2":"Opaal (O)"}' style="overflow:hidden;padding:0px 3px 0px 3px;vertical-align:bottom;">Opal (O)</td> <td data-sheets-numberformat='{"1":2,"2":"0.00","3":1}' data-sheets-value='{"1":3,"3":1.19}' style="overflow:hidden;padding:0px 3px 0px 3px;vertical-align:bottom;text-align:center;">1.19</td> <td data-sheets-numberformat='{"1":2,"2":"0","3":1}' data-sheets-value='{"1":3,"3":34.03}' style="overflow:hidden;padding:0px 3px 0px 3px;vertical-align:bottom;text-align:center;">34</td> <td data-sheets-numberformat='{"1":2,"2":"0","3":1}' data-sheets-value='{"1":3,"3":50.160000000000004}' style="overflow:hidden;padding:0px 3px 0px 3px;vertical-align:bottom;text-align:center;">50</td> <td data-sheets-value='{"1":3,"3":24}' style="border-right:1px solid #000000;overflow:hidden;padding:0px 3px 0px 3px;vertical-align:bottom;text-align:center;">24</td> </tr> <tr style="height:20px;"> <td style="border-left:1px solid #000000;overflow:hidden;padding:0px 3px 0px 3px;vertical-align:bottom;"></td> <td data-sheets-value='{"1":2,"2":"DW"}' style="overflow:hidden;padding:0px 3px 0px 3px;vertical-align:bottom;">DW</td> <td data-sheets-value='{"1":2,"2":"Helder (H/H)"}' style="overflow:hidden;padding:0px 3px 0px 3px;vertical-align:bottom;">Klar (H/H)</td> <td data-sheets-numberformat='{"1":2,"2":"0.00","3":1}' data-sheets-value='{"1":3,"3":0.98}' style="overflow:hidden;padding:0px 3px 0px 3px;vertical-align:bottom;text-align:center;">0.98</td> <td data-sheets-numberformat='{"1":2,"2":"0","3":1}' data-sheets-value='{"1":3,"3":33.21}' style="overflow:hidden;padding:0px 3px 0px 3px;vertical-align:bottom;text-align:center;">33</td> <td data-sheets-numberformat='{"1":2,"2":"0","3":1}' data-sheets-value='{"1":3,"3":49.5}' style="overflow:hidden;padding:0px 3px 0px 3px;vertical-align:bottom;text-align:center;">50</td> <td data-sheets-value='{"1":3,"3":26}' style="border-right:1px solid #000000;overflow:hidden;padding:0px 3px 0px 3px;vertical-align:bottom;text-align:center;">26</td> </tr> <tr style="height:20px;"> <td style="border-bottom:1px solid #000000;border-left:1px solid #000000;overflow:hidden;padding:0px 3px 0px 3px;vertical-align:bottom;"></td> <td style="border-bottom:1px solid #000000;overflow:hidden;padding:0px 3px 0px 3px;vertical-align:bottom;"></td> <td data-sheets-value='{"1":2,"2":"Opaal (O/O)"}' style="border-bottom:1px solid #000000;overflow:hidden;padding:0px 3px 0px 3px;vertical-align:bottom;">Opal (O/O)</td> <td data-sheets-numberformat='{"1":2,"2":"0.00","3":1}' data-sheets-value='{"1":3,"3":0.98}' style="border-bottom:1px solid #000000;overflow:hidden;padding:0px 3px 0px 3px;vertical-align:bottom;text-align:center;">0.98</td> <td data-sheets-numberformat='{"1":2,"2":"0","3":1}' data-sheets-value='{"1":3,"3":28.29}' style="border-bottom:1px solid #000000;overflow:hidden;padding:0px 3px 0px 3px;vertical-align:bottom;text-align:center;">28</td> <td data-sheets-numberformat='{"1":2,"2":"0","3":1}' data-sheets-value='{"1":3,"3":38.28}' style="border-bottom:1px solid #000000;overflow:hidden;padding:0px 3px 0px 3px;vertical-align:bottom;text-align:center;">38</td> <td data-sheets-value='{"1":3,"3":26}' style="border-right:1px solid #000000;border-bottom:1px solid #000000;overflow:hidden;padding:0px 3px 0px 3px;vertical-align:bottom;text-align:center;">26</td> </tr> <tr style="height:20px;"> <td data-sheets-value='{"1":2,"2":"Polycarbonaat "}' style="border-left:1px solid #000000;overflow:hidden;padding:0px 3px 0px 3px;vertical-align:bottom;">Polycarbonaat </td> <td data-sheets-value='{"1":2,"2":"EW"}' style="overflow:hidden;padding:0px 3px 0px 3px;vertical-align:bottom;">EW</td> <td data-sheets-value='{"1":2,"2":"Helder (A)"}' style="overflow:hidden;padding:0px 3px 0px 3px;vertical-align:bottom;">Klar (A)</td> <td data-sheets-numberformat='{"1":2,"2":"0.00","3":1}' data-sheets-value='{"1":3,"3":1.19}' style="overflow:hidden;padding:0px 3px 0px 3px;vertical-align:bottom;text-align:center;">1.19</td> <td data-sheets-numberformat='{"1":2,"2":"0","3":1}' data-sheets-value='{"1":3,"3":36.08}' style="overflow:hidden;padding:0px 3px 0px 3px;vertical-align:bottom;text-align:center;">36</td> <td data-sheets-numberformat='{"1":2,"2":"0","3":1}' data-sheets-value='{"1":3,"3":54.78}' style="overflow:hidden;padding:0px 3px 0px 3px;vertical-align:bottom;text-align:center;">55</td> <td data-sheets-value='{"1":3,"3":24}' style="border-right:1px solid #000000;overflow:hidden;padding:0px 3px 0px 3px;vertical-align:bottom;text-align:center;">24</td> </tr> <tr style="height:20px;"> <td data-sheets-value='{"1":2,"2":"PC"}' style="border-left:1px solid #000000;overflow:hidden;padding:0px 3px 0px 3px;vertical-align:bottom;">PC</td> <td style="overflow:hidden;padding:0px 3px 0px 3px;vertical-align:bottom;"></td> <td data-sheets-value='{"1":2,"2":"Opaal (D)"}' style="overflow:hidden;padding:0px 3px 0px 3px;vertical-align:bottom;">Opal (D)</td> <td data-sheets-numberformat='{"1":2,"2":"0.00","3":1}' data-sheets-value='{"1":3,"3":1.19}' style="overflow:hidden;padding:0px 3px 0px 3px;vertical-align:bottom;text-align:center;">1.19</td> <td data-sheets-numberformat='{"1":2,"2":"0","3":1}' data-sheets-value='{"1":3,"3":23.779999999999998}' style="overflow:hidden;padding:0px 3px 0px 3px;vertical-align:bottom;text-align:center;">24</td> <td data-sheets-numberformat='{"1":2,"2":"0","3":1}' data-sheets-value='{"1":3,"3":39.6}' style="overflow:hidden;padding:0px 3px 0px 3px;vertical-align:bottom;text-align:center;">40</td> <td data-sheets-value='{"1":3,"3":24}' style="border-right:1px solid #000000;overflow:hidden;padding:0px 3px 0px 3px;vertical-align:bottom;text-align:center;">24</td> </tr> <tr style="height:20px;"> <td style="border-left:1px solid #000000;overflow:hidden;padding:0px 3px 0px 3px;vertical-align:bottom;"></td> <td data-sheets-value='{"1":2,"2":"DW"}' style="overflow:hidden;padding:0px 3px 0px 3px;vertical-align:bottom;">DW</td> <td data-sheets-value='{"1":2,"2":"Helder (A/H)"}' style="overflow:hidden;padding:0px 3px 0px 3px;vertical-align:bottom;">Klar (A/H)</td> <td data-sheets-numberformat='{"1":2,"2":"0.00","3":1}' data-sheets-value='{"1":3,"3":0.98}' style="overflow:hidden;padding:0px 3px 0px 3px;vertical-align:bottom;text-align:center;">0.98</td> <td data-sheets-numberformat='{"1":2,"2":"0","3":1}' data-sheets-value='{"1":3,"3":32.39}' style="overflow:hidden;padding:0px 3px 0px 3px;vertical-align:bottom;text-align:center;">32</td> <td data-sheets-numberformat='{"1":2,"2":"0","3":1}' data-sheets-value='{"1":3,"3":47.52}' style="overflow:hidden;padding:0px 3px 0px 3px;vertical-align:bottom;text-align:center;">48</td> <td data-sheets-value='{"1":3,"3":26}' style="border-right:1px solid #000000;overflow:hidden;padding:0px 3px 0px 3px;vertical-align:bottom;text-align:center;">26</td> </tr> <tr style="height:20px;"> <td style="border-left:1px solid #000000;overflow:hidden;padding:0px 3px 0px 3px;vertical-align:bottom;"></td> <td style="overflow:hidden;padding:0px 3px 0px 3px;vertical-align:bottom;"></td> <td data-sheets-value='{"1":2,"2":"Helder (A/A)"}' style="overflow:hidden;padding:0px 3px 0px 3px;vertical-align:bottom;">Klar (A/A)</td> <td data-sheets-numberformat='{"1":2,"2":"0.00","3":1}' data-sheets-value='{"1":3,"3":0.98}' style="overflow:hidden;padding:0px 3px 0px 3px;vertical-align:bottom;text-align:center;">0.98</td> <td data-sheets-numberformat='{"1":2,"2":"0","3":1}' data-sheets-value='{"1":3,"3":31.569999999999997}' style="overflow:hidden;padding:0px 3px 0px 3px;vertical-align:bottom;text-align:center;">32</td> <td data-sheets-numberformat='{"1":2,"2":"0","3":1}' data-sheets-value='{"1":3,"3":45.54}' style="overflow:hidden;padding:0px 3px 0px 3px;vertical-align:bottom;text-align:center;">46</td> <td data-sheets-value='{"1":3,"3":26}' style="border-right:1px solid #000000;overflow:hidden;padding:0px 3px 0px 3px;vertical-align:bottom;text-align:center;">26</td> </tr> <tr style="height:20px;"> <td style="border-left:1px solid #000000;overflow:hidden;padding:0px 3px 0px 3px;vertical-align:bottom;"></td> <td style="overflow:hidden;padding:0px 3px 0px 3px;vertical-align:bottom;"></td> <td data-sheets-value='{"1":2,"2":"Opaal (A/O)"}' style="overflow:hidden;padding:0px 3px 0px 3px;vertical-align:bottom;">Opal (A/O)</td> <td data-sheets-numberformat='{"1":2,"2":"0.00","3":1}' data-sheets-value='{"1":3,"3":0.98}' style="overflow:hidden;padding:0px 3px 0px 3px;vertical-align:bottom;text-align:center;">0.98</td> <td data-sheets-numberformat='{"1":2,"2":"0","3":1}' data-sheets-value='{"1":3,"3":29.93}' style="overflow:hidden;padding:0px 3px 0px 3px;vertical-align:bottom;text-align:center;">30</td> <td data-sheets-numberformat='{"1":2,"2":"0","3":1}' data-sheets-value='{"1":3,"3":41.580000000000005}' style="overflow:hidden;padding:0px 3px 0px 3px;vertical-align:bottom;text-align:center;">42</td> <td data-sheets-value='{"1":3,"3":26}' style="border-right:1px solid #000000;overflow:hidden;padding:0px 3px 0px 3px;vertical-align:bottom;text-align:center;">26</td> </tr> <tr style="height:20px;"> <td style="border-bottom:1px solid #000000;border-left:1px solid #000000;overflow:hidden;padding:0px 3px 0px 3px;vertical-align:bottom;"></td> <td style="border-bottom:1px solid #000000;overflow:hidden;padding:0px 3px 0px 3px;vertical-align:bottom;"></td> <td data-sheets-value='{"1":2,"2":"Opaal (A/D)"}' style="border-bottom:1px solid #000000;overflow:hidden;padding:0px 3px 0px 3px;vertical-align:bottom;">Opal (A/D)</td> <td data-sheets-numberformat='{"1":2,"2":"0.00","3":1}' data-sheets-value='{"1":3,"3":0.98}' style="border-bottom:1px solid #000000;overflow:hidden;padding:0px 3px 0px 3px;vertical-align:bottom;text-align:center;">0.98</td> <td data-sheets-numberformat='{"1":2,"2":"0","3":1}' data-sheets-value='{"1":3,"3":20.91}' style="border-bottom:1px solid #000000;overflow:hidden;padding:0px 3px 0px 3px;vertical-align:bottom;text-align:center;">21</td> <td data-sheets-numberformat='{"1":2,"2":"0","3":1}' data-sheets-value='{"1":3,"3":33}' style="border-bottom:1px solid #000000;overflow:hidden;padding:0px 3px 0px 3px;vertical-align:bottom;text-align:center;">33</td> <td data-sheets-value='{"1":3,"3":26}' style="border-right:1px solid #000000;border-bottom:1px solid #000000;overflow:hidden;padding:0px 3px 0px 3px;vertical-align:bottom;text-align:center;">26</td> </tr> <tr style="height:20px;"> <td data-sheets-value='{"1":2,"2":"Polycarbonaat"}' style="border-left:1px solid #000000;overflow:hidden;padding:0px 3px 0px 3px;vertical-align:bottom;">Polycarbonat</td> <td data-sheets-value='{"1":2,"2":"EW"}' style="overflow:hidden;padding:0px 3px 0px 3px;vertical-align:bottom;">EW</td> <td data-sheets-value='{"1":2,"2":"Heatstop Opaal (T)"}' style="overflow:hidden;padding:0px 3px 0px 3px;vertical-align:bottom;">Heatstop opal (T)</td> <td data-sheets-numberformat='{"1":2,"2":"0.00","3":1}' data-sheets-value='{"1":3,"3":1.19}' style="overflow:hidden;padding:0px 3px 0px 3px;vertical-align:bottom;text-align:center;">1.19</td> <td data-sheets-numberformat='{"1":2,"2":"0","3":1}' data-sheets-value='{"1":3,"3":20.09}' style="overflow:hidden;padding:0px 3px 0px 3px;vertical-align:bottom;text-align:center;">20</td> <td data-sheets-numberformat='{"1":2,"2":"0","3":1}' data-sheets-value='{"1":3,"3":38.940000000000005}' style="overflow:hidden;padding:0px 3px 0px 3px;vertical-align:bottom;text-align:center;">39</td> <td data-sheets-value='{"1":3,"3":24}' style="border-right:1px solid #000000;overflow:hidden;padding:0px 3px 0px 3px;vertical-align:bottom;text-align:center;">24</td> </tr> <tr style="height:20px;"> <td data-sheets-value='{"1":2,"2":"Heatstop PC"}' style="border-left:1px solid #000000;overflow:hidden;padding:0px 3px 0px 3px;vertical-align:bottom;">Heatstop PC</td> <td data-sheets-value='{"1":2,"2":"DW"}' style="overflow:hidden;padding:0px 3px 0px 3px;vertical-align:bottom;">DW</td> <td data-sheets-value='{"1":2,"2":"Helder (T/H)"}' style="overflow:hidden;padding:0px 3px 0px 3px;vertical-align:bottom;">Klar (T/H)</td> <td data-sheets-numberformat='{"1":2,"2":"0.00","3":1}' data-sheets-value='{"1":3,"3":0.98}' style="overflow:hidden;padding:0px 3px 0px 3px;vertical-align:bottom;text-align:center;">0.98</td> <td data-sheets-numberformat='{"1":2,"2":"0","3":1}' data-sheets-value='{"1":3,"3":18.04}' style="overflow:hidden;padding:0px 3px 0px 3px;vertical-align:bottom;text-align:center;">18</td> <td data-sheets-numberformat='{"1":2,"2":"0","3":1}' data-sheets-value='{"1":3,"3":33.660000000000004}' style="overflow:hidden;padding:0px 3px 0px 3px;vertical-align:bottom;text-align:center;">34</td> <td data-sheets-value='{"1":3,"3":26}' style="border-right:1px solid #000000;overflow:hidden;padding:0px 3px 0px 3px;vertical-align:bottom;text-align:center;">26</td> </tr> <tr style="height:20px;"> <td style="border-bottom:1px solid #000000;border-left:1px solid #000000;overflow:hidden;padding:0px 3px 0px 3px;vertical-align:bottom;"></td> <td style="border-bottom:1px solid #000000;overflow:hidden;padding:0px 3px 0px 3px;vertical-align:bottom;"></td> <td data-sheets-value='{"1":2,"2":"Opaal (T/O)"}' style="border-bottom:1px solid #000000;overflow:hidden;padding:0px 3px 0px 3px;vertical-align:bottom;">Opal (T/O)</td> <td data-sheets-numberformat='{"1":2,"2":"0.00","3":1}' data-sheets-value='{"1":3,"3":0.98}' style="border-bottom:1px solid #000000;overflow:hidden;padding:0px 3px 0px 3px;vertical-align:bottom;text-align:center;">0.98</td> <td data-sheets-numberformat='{"1":2,"2":"0","3":1}' data-sheets-value='{"1":3,"3":16.81}' style="border-bottom:1px solid #000000;overflow:hidden;padding:0px 3px 0px 3px;vertical-align:bottom;text-align:center;">17</td> <td data-sheets-numberformat='{"1":2,"2":"0","3":1}' data-sheets-value='{"1":3,"3":29.700000000000003}' style="border-bottom:1px solid #000000;overflow:hidden;padding:0px 3px 0px 3px;vertical-align:bottom;text-align:center;">30</td> <td data-sheets-value='{"1":3,"3":26}' style="border-right:1px solid #000000;border-bottom:1px solid #000000;overflow:hidden;padding:0px 3px 0px 3px;vertical-align:bottom;text-align:center;">26</td> </tr> </tbody></table> | skylux-160-ce-met-koepel-en-polyester-opstand-30-20-met-lm-motor-en-pvc-raam-type-ep25-0700-x-1000-mm | 8586011607373 | 46872309399885
Rauch- und Wärmeabzug (RWA) | RWA-System | Skylux | Skylux 160° CE mit Kuppel und Polyester-Aufsatzkranz 30/20 mit LM-Motor und PVC-Rahmen Typ EP25 0800 x 1300 mm |  | 50719 | 5412970507192 | 4441.95 | Ja | 30-45 | 63.37 | 800 x 1300 mm | 1300 | 800 |  | polyester 30/20 (30 cm hoch & Dachöffnung = 20 cm größer als das Tageslichtmaß) | Rechteckig | 1.19 W/m²K - 0.98 W/m²K | 57% - 30% | 37% - 17% | 24dB - 26dB | 160° CE (für Industrie) | PVC-Rahmen EP25 | ohne Windfang | E | Einzelmotor | Maximal ist eine doppelschalige Lichtkuppel für dieses Produkt möglich | Ut-Wert LT-Wert g-Wert Rw-waarde EN 1873 : 2014 EN ISO 13468 EN 16153 EN 410 EN 410 EN ISO 140-3 Material Schalen Schalen (W/m²K) (%) (%) (dB) Acryl EW Klar (H) 1.19 37 57 24 PMMA Opal (O) 1.19 34 50 24 DW Klar (H/H) 0.98 33 50 26 Opal (O/O) 0.98 28 38 26 Polycarbonaat EW Klar (A) 1.19 36 55 24 PC Opal (D) 1.19 24 40 24 DW Klar (A/H) 0.98 32 48 26 Klar (A/A) 0.98 32 46 26 Opal (A/O) 0.98 30 42 26 Opal (A/D) 0.98 21 33 26 Polycarbonat EW Heatstop opal (T) 1.19 20 39 24 Heatstop PC DW Klar (T/H) 0.98 18 34 26 Opal (T/O) 0.98 17 30 26 | https://skylux.eu/de/products/skylux-160-ce-met-koepel-en-polyester-opstand-30-20-met-lm-motor-en-pvc-raam-type-ep25-0800-x-1300-mm | https://skylux.eu/cdn/shop/files/Skylux-160deg-CE-met-koepel-en-polyester-opstand-3020-met-LM-motor-en-pvc-raam-type-EP25-0800-x-1300-mm-RWA-systeem.jpg?v=1702978028&width=1600 | https://skylux.eu/cdn/shop/files/e5a82811-1bb0-48e4-a776-cacb59c7c092_dd88e0d9-c1fa-4669-9e0e-f0e59f56bd89.jpg?v=1688550535&width=1600 | //skylux.eu/cdn/shop/files/D_MH_Montageanleitung_Skylux_160_CE_LM.pdf?v=1503750771917917123 | //skylux.eu/cdn/shop/files/D_TD_Technische_Daten_Skylux_Skylux_160_CE_Elektrisch.pdf?v=10489854405570094672 | <style type="text/css" id="isPasted"><!--td {border: 1px solid #cccccc;}br {mso-data-placement:same-cell;}--></style><table border="1" cellpadding="0" cellspacing="0" dir="ltr" style="table-layout:fixed;font-size:10pt;font-family:Arial;border-collapse:collapse;border:none;"><tbody> <tr style="height:20px;"> <td style="overflow:hidden;padding:0px 3px 0px 3px;vertical-align:bottom;"></td> <td style="overflow:hidden;padding:0px 3px 0px 3px;vertical-align:bottom;"></td> <td style="overflow:hidden;padding:0px 3px 0px 3px;vertical-align:bottom;"></td> <td data-sheets-value='{"1":2,"2":"Ut-waarde"}' style="overflow:hidden;padding:0px 3px 0px 3px;vertical-align:bottom;font-weight:bold;text-align:center;">Ut-Wert</td> <td data-sheets-value='{"1":2,"2":"LT-waarde"}' style="overflow:hidden;padding:0px 3px 0px 3px;vertical-align:bottom;font-weight:bold;text-align:center;">LT-Wert</td> <td data-sheets-value='{"1":2,"2":"g-waarde"}' style="overflow:hidden;padding:0px 3px 0px 3px;vertical-align:bottom;font-weight:bold;text-align:center;">g-Wert</td> <td data-sheets-value='{"1":2,"2":"Rw-waarde "}' style="overflow:hidden;padding:0px 3px 0px 3px;vertical-align:bottom;font-weight:bold;text-align:center;">Rw-waarde </td> </tr> <tr style="height:20px;"> <td style="overflow:hidden;padding:0px 3px 0px 3px;vertical-align:bottom;"></td> <td style="overflow:hidden;padding:0px 3px 0px 3px;vertical-align:bottom;"></td> <td style="overflow:hidden;padding:0px 3px 0px 3px;vertical-align:bottom;"></td> <td data-sheets-numberformat='{"1":2,"2":"0.00","3":1}' data-sheets-value='{"1":2,"2":"EN 1873 : 2014"}' style="overflow:hidden;padding:0px 3px 0px 3px;vertical-align:bottom;text-align:center;">EN 1873 : 2014</td> <td data-sheets-numberformat='{"1":2,"2":"0","3":1}' data-sheets-value='{"1":2,"2":"EN ISO 13468 EN 16153 EN 410"}' style="overflow:hidden;padding:0px 3px 0px 3px;vertical-align:bottom;text-align:center;">EN ISO 13468 EN 16153 EN 410</td> <td data-sheets-numberformat='{"1":2,"2":"0","3":1}' data-sheets-value='{"1":2,"2":"EN 410"}' style="overflow:hidden;padding:0px 3px 0px 3px;vertical-align:bottom;text-align:center;">EN 410</td> <td data-sheets-value='{"1":2,"2":"EN ISO 140-3\t\t"}' style="overflow:hidden;padding:0px 3px 0px 3px;vertical-align:bottom;text-align:center;">EN ISO 140-3 </td> </tr> <tr style="height:20px;"> <td data-sheets-value='{"1":2,"2":"Materiaal"}' style="border-bottom:1px solid #000000;overflow:hidden;padding:0px 3px 0px 3px;vertical-align:bottom;background-color:#000000;font-weight:bold;color:#ffffff;">Material</td> <td data-sheets-value='{"1":2,"2":"Wanden"}' style="border-bottom:1px solid #000000;overflow:hidden;padding:0px 3px 0px 3px;vertical-align:bottom;background-color:#000000;font-weight:bold;color:#ffffff;">Schalen</td> <td data-sheets-value='{"1":2,"2":"Schalen"}' style="border-bottom:1px solid #000000;overflow:hidden;padding:0px 3px 0px 3px;vertical-align:bottom;background-color:#000000;font-weight:bold;color:#ffffff;">Schalen</td> <td data-sheets-numberformat='{"1":2,"2":"0.00","3":1}' data-sheets-value='{"1":2,"2":"(W/m²K)\t"}' style="border-bottom:1px solid #000000;overflow:hidden;padding:0px 3px 0px 3px;vertical-align:bottom;background-color:#000000;font-weight:bold;color:#ffffff;text-align:center;">(W/m²K) </td> <td data-sheets-numberformat='{"1":2,"2":"0","3":1}' data-sheets-value='{"1":2,"2":"(%)"}' style="border-bottom:1px solid #000000;overflow:hidden;padding:0px 3px 0px 3px;vertical-align:bottom;background-color:#000000;font-weight:bold;color:#ffffff;text-align:center;">(%)</td> <td data-sheets-numberformat='{"1":2,"2":"0","3":1}' data-sheets-value='{"1":2,"2":"(%)"}' style="border-bottom:1px solid #000000;overflow:hidden;padding:0px 3px 0px 3px;vertical-align:bottom;background-color:#000000;font-weight:bold;color:#ffffff;text-align:center;">(%)</td> <td data-sheets-value='{"1":2,"2":"(dB)"}' style="border-bottom:1px solid #000000;overflow:hidden;padding:0px 3px 0px 3px;vertical-align:bottom;background-color:#000000;font-weight:bold;color:#ffffff;text-align:center;">(dB)</td> </tr> <tr style="height:20px;"> <td data-sheets-value='{"1":2,"2":"Acrylaat"}' style="border-left:1px solid #000000;overflow:hidden;padding:0px 3px 0px 3px;vertical-align:bottom;">Acryl</td> <td data-sheets-value='{"1":2,"2":"EW"}' style="overflow:hidden;padding:0px 3px 0px 3px;vertical-align:bottom;">EW</td> <td data-sheets-value='{"1":2,"2":"Helder (H)"}' style="overflow:hidden;padding:0px 3px 0px 3px;vertical-align:bottom;">Klar (H)</td> <td data-sheets-numberformat='{"1":2,"2":"0.00","3":1}' data-sheets-value='{"1":3,"3":1.19}' style="overflow:hidden;padding:0px 3px 0px 3px;vertical-align:bottom;text-align:center;">1.19</td> <td data-sheets-numberformat='{"1":2,"2":"0","3":1}' data-sheets-value='{"1":3,"3":36.9}' style="overflow:hidden;padding:0px 3px 0px 3px;vertical-align:bottom;text-align:center;">37</td> <td data-sheets-numberformat='{"1":2,"2":"0","3":1}' data-sheets-value='{"1":3,"3":57.42}' style="overflow:hidden;padding:0px 3px 0px 3px;vertical-align:bottom;text-align:center;">57</td> <td data-sheets-value='{"1":3,"3":24}' style="border-right:1px solid #000000;overflow:hidden;padding:0px 3px 0px 3px;vertical-align:bottom;text-align:center;">24</td> </tr> <tr style="height:20px;"> <td data-sheets-value='{"1":2,"2":"PMMA"}' style="border-left:1px solid #000000;overflow:hidden;padding:0px 3px 0px 3px;vertical-align:bottom;">PMMA</td> <td style="overflow:hidden;padding:0px 3px 0px 3px;vertical-align:bottom;"></td> <td data-sheets-value='{"1":2,"2":"Opaal (O)"}' style="overflow:hidden;padding:0px 3px 0px 3px;vertical-align:bottom;">Opal (O)</td> <td data-sheets-numberformat='{"1":2,"2":"0.00","3":1}' data-sheets-value='{"1":3,"3":1.19}' style="overflow:hidden;padding:0px 3px 0px 3px;vertical-align:bottom;text-align:center;">1.19</td> <td data-sheets-numberformat='{"1":2,"2":"0","3":1}' data-sheets-value='{"1":3,"3":34.03}' style="overflow:hidden;padding:0px 3px 0px 3px;vertical-align:bottom;text-align:center;">34</td> <td data-sheets-numberformat='{"1":2,"2":"0","3":1}' data-sheets-value='{"1":3,"3":50.160000000000004}' style="overflow:hidden;padding:0px 3px 0px 3px;vertical-align:bottom;text-align:center;">50</td> <td data-sheets-value='{"1":3,"3":24}' style="border-right:1px solid #000000;overflow:hidden;padding:0px 3px 0px 3px;vertical-align:bottom;text-align:center;">24</td> </tr> <tr style="height:20px;"> <td style="border-left:1px solid #000000;overflow:hidden;padding:0px 3px 0px 3px;vertical-align:bottom;"></td> <td data-sheets-value='{"1":2,"2":"DW"}' style="overflow:hidden;padding:0px 3px 0px 3px;vertical-align:bottom;">DW</td> <td data-sheets-value='{"1":2,"2":"Helder (H/H)"}' style="overflow:hidden;padding:0px 3px 0px 3px;vertical-align:bottom;">Klar (H/H)</td> <td data-sheets-numberformat='{"1":2,"2":"0.00","3":1}' data-sheets-value='{"1":3,"3":0.98}' style="overflow:hidden;padding:0px 3px 0px 3px;vertical-align:bottom;text-align:center;">0.98</td> <td data-sheets-numberformat='{"1":2,"2":"0","3":1}' data-sheets-value='{"1":3,"3":33.21}' style="overflow:hidden;padding:0px 3px 0px 3px;vertical-align:bottom;text-align:center;">33</td> <td data-sheets-numberformat='{"1":2,"2":"0","3":1}' data-sheets-value='{"1":3,"3":49.5}' style="overflow:hidden;padding:0px 3px 0px 3px;vertical-align:bottom;text-align:center;">50</td> <td data-sheets-value='{"1":3,"3":26}' style="border-right:1px solid #000000;overflow:hidden;padding:0px 3px 0px 3px;vertical-align:bottom;text-align:center;">26</td> </tr> <tr style="height:20px;"> <td style="border-bottom:1px solid #000000;border-left:1px solid #000000;overflow:hidden;padding:0px 3px 0px 3px;vertical-align:bottom;"></td> <td style="border-bottom:1px solid #000000;overflow:hidden;padding:0px 3px 0px 3px;vertical-align:bottom;"></td> <td data-sheets-value='{"1":2,"2":"Opaal (O/O)"}' style="border-bottom:1px solid #000000;overflow:hidden;padding:0px 3px 0px 3px;vertical-align:bottom;">Opal (O/O)</td> <td data-sheets-numberformat='{"1":2,"2":"0.00","3":1}' data-sheets-value='{"1":3,"3":0.98}' style="border-bottom:1px solid #000000;overflow:hidden;padding:0px 3px 0px 3px;vertical-align:bottom;text-align:center;">0.98</td> <td data-sheets-numberformat='{"1":2,"2":"0","3":1}' data-sheets-value='{"1":3,"3":28.29}' style="border-bottom:1px solid #000000;overflow:hidden;padding:0px 3px 0px 3px;vertical-align:bottom;text-align:center;">28</td> <td data-sheets-numberformat='{"1":2,"2":"0","3":1}' data-sheets-value='{"1":3,"3":38.28}' style="border-bottom:1px solid #000000;overflow:hidden;padding:0px 3px 0px 3px;vertical-align:bottom;text-align:center;">38</td> <td data-sheets-value='{"1":3,"3":26}' style="border-right:1px solid #000000;border-bottom:1px solid #000000;overflow:hidden;padding:0px 3px 0px 3px;vertical-align:bottom;text-align:center;">26</td> </tr> <tr style="height:20px;"> <td data-sheets-value='{"1":2,"2":"Polycarbonaat "}' style="border-left:1px solid #000000;overflow:hidden;padding:0px 3px 0px 3px;vertical-align:bottom;">Polycarbonaat </td> <td data-sheets-value='{"1":2,"2":"EW"}' style="overflow:hidden;padding:0px 3px 0px 3px;vertical-align:bottom;">EW</td> <td data-sheets-value='{"1":2,"2":"Helder (A)"}' style="overflow:hidden;padding:0px 3px 0px 3px;vertical-align:bottom;">Klar (A)</td> <td data-sheets-numberformat='{"1":2,"2":"0.00","3":1}' data-sheets-value='{"1":3,"3":1.19}' style="overflow:hidden;padding:0px 3px 0px 3px;vertical-align:bottom;text-align:center;">1.19</td> <td data-sheets-numberformat='{"1":2,"2":"0","3":1}' data-sheets-value='{"1":3,"3":36.08}' style="overflow:hidden;padding:0px 3px 0px 3px;vertical-align:bottom;text-align:center;">36</td> <td data-sheets-numberformat='{"1":2,"2":"0","3":1}' data-sheets-value='{"1":3,"3":54.78}' style="overflow:hidden;padding:0px 3px 0px 3px;vertical-align:bottom;text-align:center;">55</td> <td data-sheets-value='{"1":3,"3":24}' style="border-right:1px solid #000000;overflow:hidden;padding:0px 3px 0px 3px;vertical-align:bottom;text-align:center;">24</td> </tr> <tr style="height:20px;"> <td data-sheets-value='{"1":2,"2":"PC"}' style="border-left:1px solid #000000;overflow:hidden;padding:0px 3px 0px 3px;vertical-align:bottom;">PC</td> <td style="overflow:hidden;padding:0px 3px 0px 3px;vertical-align:bottom;"></td> <td data-sheets-value='{"1":2,"2":"Opaal (D)"}' style="overflow:hidden;padding:0px 3px 0px 3px;vertical-align:bottom;">Opal (D)</td> <td data-sheets-numberformat='{"1":2,"2":"0.00","3":1}' data-sheets-value='{"1":3,"3":1.19}' style="overflow:hidden;padding:0px 3px 0px 3px;vertical-align:bottom;text-align:center;">1.19</td> <td data-sheets-numberformat='{"1":2,"2":"0","3":1}' data-sheets-value='{"1":3,"3":23.779999999999998}' style="overflow:hidden;padding:0px 3px 0px 3px;vertical-align:bottom;text-align:center;">24</td> <td data-sheets-numberformat='{"1":2,"2":"0","3":1}' data-sheets-value='{"1":3,"3":39.6}' style="overflow:hidden;padding:0px 3px 0px 3px;vertical-align:bottom;text-align:center;">40</td> <td data-sheets-value='{"1":3,"3":24}' style="border-right:1px solid #000000;overflow:hidden;padding:0px 3px 0px 3px;vertical-align:bottom;text-align:center;">24</td> </tr> <tr style="height:20px;"> <td style="border-left:1px solid #000000;overflow:hidden;padding:0px 3px 0px 3px;vertical-align:bottom;"></td> <td data-sheets-value='{"1":2,"2":"DW"}' style="overflow:hidden;padding:0px 3px 0px 3px;vertical-align:bottom;">DW</td> <td data-sheets-value='{"1":2,"2":"Helder (A/H)"}' style="overflow:hidden;padding:0px 3px 0px 3px;vertical-align:bottom;">Klar (A/H)</td> <td data-sheets-numberformat='{"1":2,"2":"0.00","3":1}' data-sheets-value='{"1":3,"3":0.98}' style="overflow:hidden;padding:0px 3px 0px 3px;vertical-align:bottom;text-align:center;">0.98</td> <td data-sheets-numberformat='{"1":2,"2":"0","3":1}' data-sheets-value='{"1":3,"3":32.39}' style="overflow:hidden;padding:0px 3px 0px 3px;vertical-align:bottom;text-align:center;">32</td> <td data-sheets-numberformat='{"1":2,"2":"0","3":1}' data-sheets-value='{"1":3,"3":47.52}' style="overflow:hidden;padding:0px 3px 0px 3px;vertical-align:bottom;text-align:center;">48</td> <td data-sheets-value='{"1":3,"3":26}' style="border-right:1px solid #000000;overflow:hidden;padding:0px 3px 0px 3px;vertical-align:bottom;text-align:center;">26</td> </tr> <tr style="height:20px;"> <td style="border-left:1px solid #000000;overflow:hidden;padding:0px 3px 0px 3px;vertical-align:bottom;"></td> <td style="overflow:hidden;padding:0px 3px 0px 3px;vertical-align:bottom;"></td> <td data-sheets-value='{"1":2,"2":"Helder (A/A)"}' style="overflow:hidden;padding:0px 3px 0px 3px;vertical-align:bottom;">Klar (A/A)</td> <td data-sheets-numberformat='{"1":2,"2":"0.00","3":1}' data-sheets-value='{"1":3,"3":0.98}' style="overflow:hidden;padding:0px 3px 0px 3px;vertical-align:bottom;text-align:center;">0.98</td> <td data-sheets-numberformat='{"1":2,"2":"0","3":1}' data-sheets-value='{"1":3,"3":31.569999999999997}' style="overflow:hidden;padding:0px 3px 0px 3px;vertical-align:bottom;text-align:center;">32</td> <td data-sheets-numberformat='{"1":2,"2":"0","3":1}' data-sheets-value='{"1":3,"3":45.54}' style="overflow:hidden;padding:0px 3px 0px 3px;vertical-align:bottom;text-align:center;">46</td> <td data-sheets-value='{"1":3,"3":26}' style="border-right:1px solid #000000;overflow:hidden;padding:0px 3px 0px 3px;vertical-align:bottom;text-align:center;">26</td> </tr> <tr style="height:20px;"> <td style="border-left:1px solid #000000;overflow:hidden;padding:0px 3px 0px 3px;vertical-align:bottom;"></td> <td style="overflow:hidden;padding:0px 3px 0px 3px;vertical-align:bottom;"></td> <td data-sheets-value='{"1":2,"2":"Opaal (A/O)"}' style="overflow:hidden;padding:0px 3px 0px 3px;vertical-align:bottom;">Opal (A/O)</td> <td data-sheets-numberformat='{"1":2,"2":"0.00","3":1}' data-sheets-value='{"1":3,"3":0.98}' style="overflow:hidden;padding:0px 3px 0px 3px;vertical-align:bottom;text-align:center;">0.98</td> <td data-sheets-numberformat='{"1":2,"2":"0","3":1}' data-sheets-value='{"1":3,"3":29.93}' style="overflow:hidden;padding:0px 3px 0px 3px;vertical-align:bottom;text-align:center;">30</td> <td data-sheets-numberformat='{"1":2,"2":"0","3":1}' data-sheets-value='{"1":3,"3":41.580000000000005}' style="overflow:hidden;padding:0px 3px 0px 3px;vertical-align:bottom;text-align:center;">42</td> <td data-sheets-value='{"1":3,"3":26}' style="border-right:1px solid #000000;overflow:hidden;padding:0px 3px 0px 3px;vertical-align:bottom;text-align:center;">26</td> </tr> <tr style="height:20px;"> <td style="border-bottom:1px solid #000000;border-left:1px solid #000000;overflow:hidden;padding:0px 3px 0px 3px;vertical-align:bottom;"></td> <td style="border-bottom:1px solid #000000;overflow:hidden;padding:0px 3px 0px 3px;vertical-align:bottom;"></td> <td data-sheets-value='{"1":2,"2":"Opaal (A/D)"}' style="border-bottom:1px solid #000000;overflow:hidden;padding:0px 3px 0px 3px;vertical-align:bottom;">Opal (A/D)</td> <td data-sheets-numberformat='{"1":2,"2":"0.00","3":1}' data-sheets-value='{"1":3,"3":0.98}' style="border-bottom:1px solid #000000;overflow:hidden;padding:0px 3px 0px 3px;vertical-align:bottom;text-align:center;">0.98</td> <td data-sheets-numberformat='{"1":2,"2":"0","3":1}' data-sheets-value='{"1":3,"3":20.91}' style="border-bottom:1px solid #000000;overflow:hidden;padding:0px 3px 0px 3px;vertical-align:bottom;text-align:center;">21</td> <td data-sheets-numberformat='{"1":2,"2":"0","3":1}' data-sheets-value='{"1":3,"3":33}' style="border-bottom:1px solid #000000;overflow:hidden;padding:0px 3px 0px 3px;vertical-align:bottom;text-align:center;">33</td> <td data-sheets-value='{"1":3,"3":26}' style="border-right:1px solid #000000;border-bottom:1px solid #000000;overflow:hidden;padding:0px 3px 0px 3px;vertical-align:bottom;text-align:center;">26</td> </tr> <tr style="height:20px;"> <td data-sheets-value='{"1":2,"2":"Polycarbonaat"}' style="border-left:1px solid #000000;overflow:hidden;padding:0px 3px 0px 3px;vertical-align:bottom;">Polycarbonat</td> <td data-sheets-value='{"1":2,"2":"EW"}' style="overflow:hidden;padding:0px 3px 0px 3px;vertical-align:bottom;">EW</td> <td data-sheets-value='{"1":2,"2":"Heatstop Opaal (T)"}' style="overflow:hidden;padding:0px 3px 0px 3px;vertical-align:bottom;">Heatstop opal (T)</td> <td data-sheets-numberformat='{"1":2,"2":"0.00","3":1}' data-sheets-value='{"1":3,"3":1.19}' style="overflow:hidden;padding:0px 3px 0px 3px;vertical-align:bottom;text-align:center;">1.19</td> <td data-sheets-numberformat='{"1":2,"2":"0","3":1}' data-sheets-value='{"1":3,"3":20.09}' style="overflow:hidden;padding:0px 3px 0px 3px;vertical-align:bottom;text-align:center;">20</td> <td data-sheets-numberformat='{"1":2,"2":"0","3":1}' data-sheets-value='{"1":3,"3":38.940000000000005}' style="overflow:hidden;padding:0px 3px 0px 3px;vertical-align:bottom;text-align:center;">39</td> <td data-sheets-value='{"1":3,"3":24}' style="border-right:1px solid #000000;overflow:hidden;padding:0px 3px 0px 3px;vertical-align:bottom;text-align:center;">24</td> </tr> <tr style="height:20px;"> <td data-sheets-value='{"1":2,"2":"Heatstop PC"}' style="border-left:1px solid #000000;overflow:hidden;padding:0px 3px 0px 3px;vertical-align:bottom;">Heatstop PC</td> <td data-sheets-value='{"1":2,"2":"DW"}' style="overflow:hidden;padding:0px 3px 0px 3px;vertical-align:bottom;">DW</td> <td data-sheets-value='{"1":2,"2":"Helder (T/H)"}' style="overflow:hidden;padding:0px 3px 0px 3px;vertical-align:bottom;">Klar (T/H)</td> <td data-sheets-numberformat='{"1":2,"2":"0.00","3":1}' data-sheets-value='{"1":3,"3":0.98}' style="overflow:hidden;padding:0px 3px 0px 3px;vertical-align:bottom;text-align:center;">0.98</td> <td data-sheets-numberformat='{"1":2,"2":"0","3":1}' data-sheets-value='{"1":3,"3":18.04}' style="overflow:hidden;padding:0px 3px 0px 3px;vertical-align:bottom;text-align:center;">18</td> <td data-sheets-numberformat='{"1":2,"2":"0","3":1}' data-sheets-value='{"1":3,"3":33.660000000000004}' style="overflow:hidden;padding:0px 3px 0px 3px;vertical-align:bottom;text-align:center;">34</td> <td data-sheets-value='{"1":3,"3":26}' style="border-right:1px solid #000000;overflow:hidden;padding:0px 3px 0px 3px;vertical-align:bottom;text-align:center;">26</td> </tr> <tr style="height:20px;"> <td style="border-bottom:1px solid #000000;border-left:1px solid #000000;overflow:hidden;padding:0px 3px 0px 3px;vertical-align:bottom;"></td> <td style="border-bottom:1px solid #000000;overflow:hidden;padding:0px 3px 0px 3px;vertical-align:bottom;"></td> <td data-sheets-value='{"1":2,"2":"Opaal (T/O)"}' style="border-bottom:1px solid #000000;overflow:hidden;padding:0px 3px 0px 3px;vertical-align:bottom;">Opal (T/O)</td> <td data-sheets-numberformat='{"1":2,"2":"0.00","3":1}' data-sheets-value='{"1":3,"3":0.98}' style="border-bottom:1px solid #000000;overflow:hidden;padding:0px 3px 0px 3px;vertical-align:bottom;text-align:center;">0.98</td> <td data-sheets-numberformat='{"1":2,"2":"0","3":1}' data-sheets-value='{"1":3,"3":16.81}' style="border-bottom:1px solid #000000;overflow:hidden;padding:0px 3px 0px 3px;vertical-align:bottom;text-align:center;">17</td> <td data-sheets-numberformat='{"1":2,"2":"0","3":1}' data-sheets-value='{"1":3,"3":29.700000000000003}' style="border-bottom:1px solid #000000;overflow:hidden;padding:0px 3px 0px 3px;vertical-align:bottom;text-align:center;">30</td> <td data-sheets-value='{"1":3,"3":26}' style="border-right:1px solid #000000;border-bottom:1px solid #000000;overflow:hidden;padding:0px 3px 0px 3px;vertical-align:bottom;text-align:center;">26</td> </tr> </tbody></table> | skylux-160-ce-met-koepel-en-polyester-opstand-30-20-met-lm-motor-en-pvc-raam-type-ep25-0800-x-1300-mm | 8586011640141 | 46872309465421
Rauch- und Wärmeabzug (RWA) | RWA-System | Skylux | Skylux 160° CE mit Kuppel und Polyester-Aufsatzkranz 30/20 mit LM-Motor und PVC-Rahmen Typ EP25 1000 x 1000 mm |  | 50720 | 5412970507208 | 4399.6 | Ja | 30-45 | 61.51 | 1000 x 1000 mm | 1000 | 1000 |  | polyester 30/20 (30 cm hoch & Dachöffnung = 20 cm größer als das Tageslichtmaß) | Quadratisch | 1.19 W/m²K - 0.98 W/m²K | 57% - 30% | 37% - 17% | 24dB - 26dB | 160° CE (für Industrie) | PVC-Rahmen EP25 | ohne Windfang | E | Einzelmotor | Maximal ist eine doppelschalige Lichtkuppel für dieses Produkt möglich | Ut-Wert LT-Wert g-Wert Rw-waarde EN 1873 : 2014 EN ISO 13468 EN 16153 EN 410 EN 410 EN ISO 140-3 Material Schalen Schalen (W/m²K) (%) (%) (dB) Acryl EW Klar (H) 1.19 37 57 24 PMMA Opal (O) 1.19 34 50 24 DW Klar (H/H) 0.98 33 50 26 Opal (O/O) 0.98 28 38 26 Polycarbonaat EW Klar (A) 1.19 36 55 24 PC Opal (D) 1.19 24 40 24 DW Klar (A/H) 0.98 32 48 26 Klar (A/A) 0.98 32 46 26 Opal (A/O) 0.98 30 42 26 Opal (A/D) 0.98 21 33 26 Polycarbonat EW Heatstop opal (T) 1.19 20 39 24 Heatstop PC DW Klar (T/H) 0.98 18 34 26 Opal (T/O) 0.98 17 30 26 | https://skylux.eu/de/products/skylux-160-ce-met-koepel-en-polyester-opstand-30-20-met-lm-motor-en-pvc-raam-type-ep25-1000-x-1000-mm | https://skylux.eu/cdn/shop/files/Skylux-160deg-CE-met-koepel-en-polyester-opstand-3020-met-LM-motor-en-pvc-raam-type-EP25-1000-x-1000-mm-RWA-systeem.jpg?v=1702978033&width=1600 | https://skylux.eu/cdn/shop/files/e5a82811-1bb0-48e4-a776-cacb59c7c092_be6011be-d8d0-4538-ba6d-b058a1daca59.jpg?v=1688550536&width=1600 | //skylux.eu/cdn/shop/files/D_MH_Montageanleitung_Skylux_160_CE_LM.pdf?v=1503750771917917123 | //skylux.eu/cdn/shop/files/D_TD_Technische_Daten_Skylux_Skylux_160_CE_Elektrisch.pdf?v=10489854405570094672 | <style type="text/css" id="isPasted"><!--td {border: 1px solid #cccccc;}br {mso-data-placement:same-cell;}--></style><table border="1" cellpadding="0" cellspacing="0" dir="ltr" style="table-layout:fixed;font-size:10pt;font-family:Arial;border-collapse:collapse;border:none;"><tbody> <tr style="height:20px;"> <td style="overflow:hidden;padding:0px 3px 0px 3px;vertical-align:bottom;"></td> <td style="overflow:hidden;padding:0px 3px 0px 3px;vertical-align:bottom;"></td> <td style="overflow:hidden;padding:0px 3px 0px 3px;vertical-align:bottom;"></td> <td data-sheets-value='{"1":2,"2":"Ut-waarde"}' style="overflow:hidden;padding:0px 3px 0px 3px;vertical-align:bottom;font-weight:bold;text-align:center;">Ut-Wert</td> <td data-sheets-value='{"1":2,"2":"LT-waarde"}' style="overflow:hidden;padding:0px 3px 0px 3px;vertical-align:bottom;font-weight:bold;text-align:center;">LT-Wert</td> <td data-sheets-value='{"1":2,"2":"g-waarde"}' style="overflow:hidden;padding:0px 3px 0px 3px;vertical-align:bottom;font-weight:bold;text-align:center;">g-Wert</td> <td data-sheets-value='{"1":2,"2":"Rw-waarde "}' style="overflow:hidden;padding:0px 3px 0px 3px;vertical-align:bottom;font-weight:bold;text-align:center;">Rw-waarde </td> </tr> <tr style="height:20px;"> <td style="overflow:hidden;padding:0px 3px 0px 3px;vertical-align:bottom;"></td> <td style="overflow:hidden;padding:0px 3px 0px 3px;vertical-align:bottom;"></td> <td style="overflow:hidden;padding:0px 3px 0px 3px;vertical-align:bottom;"></td> <td data-sheets-numberformat='{"1":2,"2":"0.00","3":1}' data-sheets-value='{"1":2,"2":"EN 1873 : 2014"}' style="overflow:hidden;padding:0px 3px 0px 3px;vertical-align:bottom;text-align:center;">EN 1873 : 2014</td> <td data-sheets-numberformat='{"1":2,"2":"0","3":1}' data-sheets-value='{"1":2,"2":"EN ISO 13468 EN 16153 EN 410"}' style="overflow:hidden;padding:0px 3px 0px 3px;vertical-align:bottom;text-align:center;">EN ISO 13468 EN 16153 EN 410</td> <td data-sheets-numberformat='{"1":2,"2":"0","3":1}' data-sheets-value='{"1":2,"2":"EN 410"}' style="overflow:hidden;padding:0px 3px 0px 3px;vertical-align:bottom;text-align:center;">EN 410</td> <td data-sheets-value='{"1":2,"2":"EN ISO 140-3\t\t"}' style="overflow:hidden;padding:0px 3px 0px 3px;vertical-align:bottom;text-align:center;">EN ISO 140-3 </td> </tr> <tr style="height:20px;"> <td data-sheets-value='{"1":2,"2":"Materiaal"}' style="border-bottom:1px solid #000000;overflow:hidden;padding:0px 3px 0px 3px;vertical-align:bottom;background-color:#000000;font-weight:bold;color:#ffffff;">Material</td> <td data-sheets-value='{"1":2,"2":"Wanden"}' style="border-bottom:1px solid #000000;overflow:hidden;padding:0px 3px 0px 3px;vertical-align:bottom;background-color:#000000;font-weight:bold;color:#ffffff;">Schalen</td> <td data-sheets-value='{"1":2,"2":"Schalen"}' style="border-bottom:1px solid #000000;overflow:hidden;padding:0px 3px 0px 3px;vertical-align:bottom;background-color:#000000;font-weight:bold;color:#ffffff;">Schalen</td> <td data-sheets-numberformat='{"1":2,"2":"0.00","3":1}' data-sheets-value='{"1":2,"2":"(W/m²K)\t"}' style="border-bottom:1px solid #000000;overflow:hidden;padding:0px 3px 0px 3px;vertical-align:bottom;background-color:#000000;font-weight:bold;color:#ffffff;text-align:center;">(W/m²K) </td> <td data-sheets-numberformat='{"1":2,"2":"0","3":1}' data-sheets-value='{"1":2,"2":"(%)"}' style="border-bottom:1px solid #000000;overflow:hidden;padding:0px 3px 0px 3px;vertical-align:bottom;background-color:#000000;font-weight:bold;color:#ffffff;text-align:center;">(%)</td> <td data-sheets-numberformat='{"1":2,"2":"0","3":1}' data-sheets-value='{"1":2,"2":"(%)"}' style="border-bottom:1px solid #000000;overflow:hidden;padding:0px 3px 0px 3px;vertical-align:bottom;background-color:#000000;font-weight:bold;color:#ffffff;text-align:center;">(%)</td> <td data-sheets-value='{"1":2,"2":"(dB)"}' style="border-bottom:1px solid #000000;overflow:hidden;padding:0px 3px 0px 3px;vertical-align:bottom;background-color:#000000;font-weight:bold;color:#ffffff;text-align:center;">(dB)</td> </tr> <tr style="height:20px;"> <td data-sheets-value='{"1":2,"2":"Acrylaat"}' style="border-left:1px solid #000000;overflow:hidden;padding:0px 3px 0px 3px;vertical-align:bottom;">Acryl</td> <td data-sheets-value='{"1":2,"2":"EW"}' style="overflow:hidden;padding:0px 3px 0px 3px;vertical-align:bottom;">EW</td> <td data-sheets-value='{"1":2,"2":"Helder (H)"}' style="overflow:hidden;padding:0px 3px 0px 3px;vertical-align:bottom;">Klar (H)</td> <td data-sheets-numberformat='{"1":2,"2":"0.00","3":1}' data-sheets-value='{"1":3,"3":1.19}' style="overflow:hidden;padding:0px 3px 0px 3px;vertical-align:bottom;text-align:center;">1.19</td> <td data-sheets-numberformat='{"1":2,"2":"0","3":1}' data-sheets-value='{"1":3,"3":36.9}' style="overflow:hidden;padding:0px 3px 0px 3px;vertical-align:bottom;text-align:center;">37</td> <td data-sheets-numberformat='{"1":2,"2":"0","3":1}' data-sheets-value='{"1":3,"3":57.42}' style="overflow:hidden;padding:0px 3px 0px 3px;vertical-align:bottom;text-align:center;">57</td> <td data-sheets-value='{"1":3,"3":24}' style="border-right:1px solid #000000;overflow:hidden;padding:0px 3px 0px 3px;vertical-align:bottom;text-align:center;">24</td> </tr> <tr style="height:20px;"> <td data-sheets-value='{"1":2,"2":"PMMA"}' style="border-left:1px solid #000000;overflow:hidden;padding:0px 3px 0px 3px;vertical-align:bottom;">PMMA</td> <td style="overflow:hidden;padding:0px 3px 0px 3px;vertical-align:bottom;"></td> <td data-sheets-value='{"1":2,"2":"Opaal (O)"}' style="overflow:hidden;padding:0px 3px 0px 3px;vertical-align:bottom;">Opal (O)</td> <td data-sheets-numberformat='{"1":2,"2":"0.00","3":1}' data-sheets-value='{"1":3,"3":1.19}' style="overflow:hidden;padding:0px 3px 0px 3px;vertical-align:bottom;text-align:center;">1.19</td> <td data-sheets-numberformat='{"1":2,"2":"0","3":1}' data-sheets-value='{"1":3,"3":34.03}' style="overflow:hidden;padding:0px 3px 0px 3px;vertical-align:bottom;text-align:center;">34</td> <td data-sheets-numberformat='{"1":2,"2":"0","3":1}' data-sheets-value='{"1":3,"3":50.160000000000004}' style="overflow:hidden;padding:0px 3px 0px 3px;vertical-align:bottom;text-align:center;">50</td> <td data-sheets-value='{"1":3,"3":24}' style="border-right:1px solid #000000;overflow:hidden;padding:0px 3px 0px 3px;vertical-align:bottom;text-align:center;">24</td> </tr> <tr style="height:20px;"> <td style="border-left:1px solid #000000;overflow:hidden;padding:0px 3px 0px 3px;vertical-align:bottom;"></td> <td data-sheets-value='{"1":2,"2":"DW"}' style="overflow:hidden;padding:0px 3px 0px 3px;vertical-align:bottom;">DW</td> <td data-sheets-value='{"1":2,"2":"Helder (H/H)"}' style="overflow:hidden;padding:0px 3px 0px 3px;vertical-align:bottom;">Klar (H/H)</td> <td data-sheets-numberformat='{"1":2,"2":"0.00","3":1}' data-sheets-value='{"1":3,"3":0.98}' style="overflow:hidden;padding:0px 3px 0px 3px;vertical-align:bottom;text-align:center;">0.98</td> <td data-sheets-numberformat='{"1":2,"2":"0","3":1}' data-sheets-value='{"1":3,"3":33.21}' style="overflow:hidden;padding:0px 3px 0px 3px;vertical-align:bottom;text-align:center;">33</td> <td data-sheets-numberformat='{"1":2,"2":"0","3":1}' data-sheets-value='{"1":3,"3":49.5}' style="overflow:hidden;padding:0px 3px 0px 3px;vertical-align:bottom;text-align:center;">50</td> <td data-sheets-value='{"1":3,"3":26}' style="border-right:1px solid #000000;overflow:hidden;padding:0px 3px 0px 3px;vertical-align:bottom;text-align:center;">26</td> </tr> <tr style="height:20px;"> <td style="border-bottom:1px solid #000000;border-left:1px solid #000000;overflow:hidden;padding:0px 3px 0px 3px;vertical-align:bottom;"></td> <td style="border-bottom:1px solid #000000;overflow:hidden;padding:0px 3px 0px 3px;vertical-align:bottom;"></td> <td data-sheets-value='{"1":2,"2":"Opaal (O/O)"}' style="border-bottom:1px solid #000000;overflow:hidden;padding:0px 3px 0px 3px;vertical-align:bottom;">Opal (O/O)</td> <td data-sheets-numberformat='{"1":2,"2":"0.00","3":1}' data-sheets-value='{"1":3,"3":0.98}' style="border-bottom:1px solid #000000;overflow:hidden;padding:0px 3px 0px 3px;vertical-align:bottom;text-align:center;">0.98</td> <td data-sheets-numberformat='{"1":2,"2":"0","3":1}' data-sheets-value='{"1":3,"3":28.29}' style="border-bottom:1px solid #000000;overflow:hidden;padding:0px 3px 0px 3px;vertical-align:bottom;text-align:center;">28</td> <td data-sheets-numberformat='{"1":2,"2":"0","3":1}' data-sheets-value='{"1":3,"3":38.28}' style="border-bottom:1px solid #000000;overflow:hidden;padding:0px 3px 0px 3px;vertical-align:bottom;text-align:center;">38</td> <td data-sheets-value='{"1":3,"3":26}' style="border-right:1px solid #000000;border-bottom:1px solid #000000;overflow:hidden;padding:0px 3px 0px 3px;vertical-align:bottom;text-align:center;">26</td> </tr> <tr style="height:20px;"> <td data-sheets-value='{"1":2,"2":"Polycarbonaat "}' style="border-left:1px solid #000000;overflow:hidden;padding:0px 3px 0px 3px;vertical-align:bottom;">Polycarbonaat </td> <td data-sheets-value='{"1":2,"2":"EW"}' style="overflow:hidden;padding:0px 3px 0px 3px;vertical-align:bottom;">EW</td> <td data-sheets-value='{"1":2,"2":"Helder (A)"}' style="overflow:hidden;padding:0px 3px 0px 3px;vertical-align:bottom;">Klar (A)</td> <td data-sheets-numberformat='{"1":2,"2":"0.00","3":1}' data-sheets-value='{"1":3,"3":1.19}' style="overflow:hidden;padding:0px 3px 0px 3px;vertical-align:bottom;text-align:center;">1.19</td> <td data-sheets-numberformat='{"1":2,"2":"0","3":1}' data-sheets-value='{"1":3,"3":36.08}' style="overflow:hidden;padding:0px 3px 0px 3px;vertical-align:bottom;text-align:center;">36</td> <td data-sheets-numberformat='{"1":2,"2":"0","3":1}' data-sheets-value='{"1":3,"3":54.78}' style="overflow:hidden;padding:0px 3px 0px 3px;vertical-align:bottom;text-align:center;">55</td> <td data-sheets-value='{"1":3,"3":24}' style="border-right:1px solid #000000;overflow:hidden;padding:0px 3px 0px 3px;vertical-align:bottom;text-align:center;">24</td> </tr> <tr style="height:20px;"> <td data-sheets-value='{"1":2,"2":"PC"}' style="border-left:1px solid #000000;overflow:hidden;padding:0px 3px 0px 3px;vertical-align:bottom;">PC</td> <td style="overflow:hidden;padding:0px 3px 0px 3px;vertical-align:bottom;"></td> <td data-sheets-value='{"1":2,"2":"Opaal (D)"}' style="overflow:hidden;padding:0px 3px 0px 3px;vertical-align:bottom;">Opal (D)</td> <td data-sheets-numberformat='{"1":2,"2":"0.00","3":1}' data-sheets-value='{"1":3,"3":1.19}' style="overflow:hidden;padding:0px 3px 0px 3px;vertical-align:bottom;text-align:center;">1.19</td> <td data-sheets-numberformat='{"1":2,"2":"0","3":1}' data-sheets-value='{"1":3,"3":23.779999999999998}' style="overflow:hidden;padding:0px 3px 0px 3px;vertical-align:bottom;text-align:center;">24</td> <td data-sheets-numberformat='{"1":2,"2":"0","3":1}' data-sheets-value='{"1":3,"3":39.6}' style="overflow:hidden;padding:0px 3px 0px 3px;vertical-align:bottom;text-align:center;">40</td> <td data-sheets-value='{"1":3,"3":24}' style="border-right:1px solid #000000;overflow:hidden;padding:0px 3px 0px 3px;vertical-align:bottom;text-align:center;">24</td> </tr> <tr style="height:20px;"> <td style="border-left:1px solid #000000;overflow:hidden;padding:0px 3px 0px 3px;vertical-align:bottom;"></td> <td data-sheets-value='{"1":2,"2":"DW"}' style="overflow:hidden;padding:0px 3px 0px 3px;vertical-align:bottom;">DW</td> <td data-sheets-value='{"1":2,"2":"Helder (A/H)"}' style="overflow:hidden;padding:0px 3px 0px 3px;vertical-align:bottom;">Klar (A/H)</td> <td data-sheets-numberformat='{"1":2,"2":"0.00","3":1}' data-sheets-value='{"1":3,"3":0.98}' style="overflow:hidden;padding:0px 3px 0px 3px;vertical-align:bottom;text-align:center;">0.98</td> <td data-sheets-numberformat='{"1":2,"2":"0","3":1}' data-sheets-value='{"1":3,"3":32.39}' style="overflow:hidden;padding:0px 3px 0px 3px;vertical-align:bottom;text-align:center;">32</td> <td data-sheets-numberformat='{"1":2,"2":"0","3":1}' data-sheets-value='{"1":3,"3":47.52}' style="overflow:hidden;padding:0px 3px 0px 3px;vertical-align:bottom;text-align:center;">48</td> <td data-sheets-value='{"1":3,"3":26}' style="border-right:1px solid #000000;overflow:hidden;padding:0px 3px 0px 3px;vertical-align:bottom;text-align:center;">26</td> </tr> <tr style="height:20px;"> <td style="border-left:1px solid #000000;overflow:hidden;padding:0px 3px 0px 3px;vertical-align:bottom;"></td> <td style="overflow:hidden;padding:0px 3px 0px 3px;vertical-align:bottom;"></td> <td data-sheets-value='{"1":2,"2":"Helder (A/A)"}' style="overflow:hidden;padding:0px 3px 0px 3px;vertical-align:bottom;">Klar (A/A)</td> <td data-sheets-numberformat='{"1":2,"2":"0.00","3":1}' data-sheets-value='{"1":3,"3":0.98}' style="overflow:hidden;padding:0px 3px 0px 3px;vertical-align:bottom;text-align:center;">0.98</td> <td data-sheets-numberformat='{"1":2,"2":"0","3":1}' data-sheets-value='{"1":3,"3":31.569999999999997}' style="overflow:hidden;padding:0px 3px 0px 3px;vertical-align:bottom;text-align:center;">32</td> <td data-sheets-numberformat='{"1":2,"2":"0","3":1}' data-sheets-value='{"1":3,"3":45.54}' style="overflow:hidden;padding:0px 3px 0px 3px;vertical-align:bottom;text-align:center;">46</td> <td data-sheets-value='{"1":3,"3":26}' style="border-right:1px solid #000000;overflow:hidden;padding:0px 3px 0px 3px;vertical-align:bottom;text-align:center;">26</td> </tr> <tr style="height:20px;"> <td style="border-left:1px solid #000000;overflow:hidden;padding:0px 3px 0px 3px;vertical-align:bottom;"></td> <td style="overflow:hidden;padding:0px 3px 0px 3px;vertical-align:bottom;"></td> <td data-sheets-value='{"1":2,"2":"Opaal (A/O)"}' style="overflow:hidden;padding:0px 3px 0px 3px;vertical-align:bottom;">Opal (A/O)</td> <td data-sheets-numberformat='{"1":2,"2":"0.00","3":1}' data-sheets-value='{"1":3,"3":0.98}' style="overflow:hidden;padding:0px 3px 0px 3px;vertical-align:bottom;text-align:center;">0.98</td> <td data-sheets-numberformat='{"1":2,"2":"0","3":1}' data-sheets-value='{"1":3,"3":29.93}' style="overflow:hidden;padding:0px 3px 0px 3px;vertical-align:bottom;text-align:center;">30</td> <td data-sheets-numberformat='{"1":2,"2":"0","3":1}' data-sheets-value='{"1":3,"3":41.580000000000005}' style="overflow:hidden;padding:0px 3px 0px 3px;vertical-align:bottom;text-align:center;">42</td> <td data-sheets-value='{"1":3,"3":26}' style="border-right:1px solid #000000;overflow:hidden;padding:0px 3px 0px 3px;vertical-align:bottom;text-align:center;">26</td> </tr> <tr style="height:20px;"> <td style="border-bottom:1px solid #000000;border-left:1px solid #000000;overflow:hidden;padding:0px 3px 0px 3px;vertical-align:bottom;"></td> <td style="border-bottom:1px solid #000000;overflow:hidden;padding:0px 3px 0px 3px;vertical-align:bottom;"></td> <td data-sheets-value='{"1":2,"2":"Opaal (A/D)"}' style="border-bottom:1px solid #000000;overflow:hidden;padding:0px 3px 0px 3px;vertical-align:bottom;">Opal (A/D)</td> <td data-sheets-numberformat='{"1":2,"2":"0.00","3":1}' data-sheets-value='{"1":3,"3":0.98}' style="border-bottom:1px solid #000000;overflow:hidden;padding:0px 3px 0px 3px;vertical-align:bottom;text-align:center;">0.98</td> <td data-sheets-numberformat='{"1":2,"2":"0","3":1}' data-sheets-value='{"1":3,"3":20.91}' style="border-bottom:1px solid #000000;overflow:hidden;padding:0px 3px 0px 3px;vertical-align:bottom;text-align:center;">21</td> <td data-sheets-numberformat='{"1":2,"2":"0","3":1}' data-sheets-value='{"1":3,"3":33}' style="border-bottom:1px solid #000000;overflow:hidden;padding:0px 3px 0px 3px;vertical-align:bottom;text-align:center;">33</td> <td data-sheets-value='{"1":3,"3":26}' style="border-right:1px solid #000000;border-bottom:1px solid #000000;overflow:hidden;padding:0px 3px 0px 3px;vertical-align:bottom;text-align:center;">26</td> </tr> <tr style="height:20px;"> <td data-sheets-value='{"1":2,"2":"Polycarbonaat"}' style="border-left:1px solid #000000;overflow:hidden;padding:0px 3px 0px 3px;vertical-align:bottom;">Polycarbonat</td> <td data-sheets-value='{"1":2,"2":"EW"}' style="overflow:hidden;padding:0px 3px 0px 3px;vertical-align:bottom;">EW</td> <td data-sheets-value='{"1":2,"2":"Heatstop Opaal (T)"}' style="overflow:hidden;padding:0px 3px 0px 3px;vertical-align:bottom;">Heatstop opal (T)</td> <td data-sheets-numberformat='{"1":2,"2":"0.00","3":1}' data-sheets-value='{"1":3,"3":1.19}' style="overflow:hidden;padding:0px 3px 0px 3px;vertical-align:bottom;text-align:center;">1.19</td> <td data-sheets-numberformat='{"1":2,"2":"0","3":1}' data-sheets-value='{"1":3,"3":20.09}' style="overflow:hidden;padding:0px 3px 0px 3px;vertical-align:bottom;text-align:center;">20</td> <td data-sheets-numberformat='{"1":2,"2":"0","3":1}' data-sheets-value='{"1":3,"3":38.940000000000005}' style="overflow:hidden;padding:0px 3px 0px 3px;vertical-align:bottom;text-align:center;">39</td> <td data-sheets-value='{"1":3,"3":24}' style="border-right:1px solid #000000;overflow:hidden;padding:0px 3px 0px 3px;vertical-align:bottom;text-align:center;">24</td> </tr> <tr style="height:20px;"> <td data-sheets-value='{"1":2,"2":"Heatstop PC"}' style="border-left:1px solid #000000;overflow:hidden;padding:0px 3px 0px 3px;vertical-align:bottom;">Heatstop PC</td> <td data-sheets-value='{"1":2,"2":"DW"}' style="overflow:hidden;padding:0px 3px 0px 3px;vertical-align:bottom;">DW</td> <td data-sheets-value='{"1":2,"2":"Helder (T/H)"}' style="overflow:hidden;padding:0px 3px 0px 3px;vertical-align:bottom;">Klar (T/H)</td> <td data-sheets-numberformat='{"1":2,"2":"0.00","3":1}' data-sheets-value='{"1":3,"3":0.98}' style="overflow:hidden;padding:0px 3px 0px 3px;vertical-align:bottom;text-align:center;">0.98</td> <td data-sheets-numberformat='{"1":2,"2":"0","3":1}' data-sheets-value='{"1":3,"3":18.04}' style="overflow:hidden;padding:0px 3px 0px 3px;vertical-align:bottom;text-align:center;">18</td> <td data-sheets-numberformat='{"1":2,"2":"0","3":1}' data-sheets-value='{"1":3,"3":33.660000000000004}' style="overflow:hidden;padding:0px 3px 0px 3px;vertical-align:bottom;text-align:center;">34</td> <td data-sheets-value='{"1":3,"3":26}' style="border-right:1px solid #000000;overflow:hidden;padding:0px 3px 0px 3px;vertical-align:bottom;text-align:center;">26</td> </tr> <tr style="height:20px;"> <td style="border-bottom:1px solid #000000;border-left:1px solid #000000;overflow:hidden;padding:0px 3px 0px 3px;vertical-align:bottom;"></td> <td style="border-bottom:1px solid #000000;overflow:hidden;padding:0px 3px 0px 3px;vertical-align:bottom;"></td> <td data-sheets-value='{"1":2,"2":"Opaal (T/O)"}' style="border-bottom:1px solid #000000;overflow:hidden;padding:0px 3px 0px 3px;vertical-align:bottom;">Opal (T/O)</td> <td data-sheets-numberformat='{"1":2,"2":"0.00","3":1}' data-sheets-value='{"1":3,"3":0.98}' style="border-bottom:1px solid #000000;overflow:hidden;padding:0px 3px 0px 3px;vertical-align:bottom;text-align:center;">0.98</td> <td data-sheets-numberformat='{"1":2,"2":"0","3":1}' data-sheets-value='{"1":3,"3":16.81}' style="border-bottom:1px solid #000000;overflow:hidden;padding:0px 3px 0px 3px;vertical-align:bottom;text-align:center;">17</td> <td data-sheets-numberformat='{"1":2,"2":"0","3":1}' data-sheets-value='{"1":3,"3":29.700000000000003}' style="border-bottom:1px solid #000000;overflow:hidden;padding:0px 3px 0px 3px;vertical-align:bottom;text-align:center;">30</td> <td data-sheets-value='{"1":3,"3":26}' style="border-right:1px solid #000000;border-bottom:1px solid #000000;overflow:hidden;padding:0px 3px 0px 3px;vertical-align:bottom;text-align:center;">26</td> </tr> </tbody></table> | skylux-160-ce-met-koepel-en-polyester-opstand-30-20-met-lm-motor-en-pvc-raam-type-ep25-1000-x-1000-mm | 8586011672909 | 46872309530957
Rauch- und Wärmeabzug (RWA) | RWA-System | Skylux | Skylux 160° CE mit Kuppel und Polyester-Aufsatzkranz 30/20 mit LM-Motor und PVC-Rahmen Typ EP25 1000 x 1300 mm |  | 50721 | 5412970507215 | 4668.2 | Ja | 30-45 | 68.31 | 1000 x 1300 mm | 1300 | 1000 |  | polyester 30/20 (30 cm hoch & Dachöffnung = 20 cm größer als das Tageslichtmaß) | Rechteckig | 1.19 W/m²K - 0.98 W/m²K | 57% - 30% | 37% - 17% | 24dB - 26dB | 160° CE (für Industrie) | PVC-Rahmen EP25 | ohne Windfang | E | Einzelmotor | Maximal ist eine doppelschalige Lichtkuppel für dieses Produkt möglich | Ut-Wert LT-Wert g-Wert Rw-waarde EN 1873 : 2014 EN ISO 13468 EN 16153 EN 410 EN 410 EN ISO 140-3 Material Schalen Schalen (W/m²K) (%) (%) (dB) Acryl EW Klar (H) 1.19 37 57 24 PMMA Opal (O) 1.19 34 50 24 DW Klar (H/H) 0.98 33 50 26 Opal (O/O) 0.98 28 38 26 Polycarbonaat EW Klar (A) 1.19 36 55 24 PC Opal (D) 1.19 24 40 24 DW Klar (A/H) 0.98 32 48 26 Klar (A/A) 0.98 32 46 26 Opal (A/O) 0.98 30 42 26 Opal (A/D) 0.98 21 33 26 Polycarbonat EW Heatstop opal (T) 1.19 20 39 24 Heatstop PC DW Klar (T/H) 0.98 18 34 26 Opal (T/O) 0.98 17 30 26 | https://skylux.eu/de/products/skylux-160-ce-met-koepel-en-polyester-opstand-30-20-met-lm-motor-en-pvc-raam-type-ep25-1000-x-1300-mm | https://skylux.eu/cdn/shop/files/Skylux-160deg-CE-met-koepel-en-polyester-opstand-3020-met-LM-motor-en-pvc-raam-type-EP25-1000-x-1300-mm-RWA-systeem.jpg?v=1702978040&width=1600 | https://skylux.eu/cdn/shop/files/e5a82811-1bb0-48e4-a776-cacb59c7c092_56b9324f-ad61-439e-ae64-b643036eedc1.jpg?v=1688550537&width=1600 | //skylux.eu/cdn/shop/files/D_MH_Montageanleitung_Skylux_160_CE_LM.pdf?v=1503750771917917123 | //skylux.eu/cdn/shop/files/D_TD_Technische_Daten_Skylux_Skylux_160_CE_Elektrisch.pdf?v=10489854405570094672 | <style type="text/css" id="isPasted"><!--td {border: 1px solid #cccccc;}br {mso-data-placement:same-cell;}--></style><table border="1" cellpadding="0" cellspacing="0" dir="ltr" style="table-layout:fixed;font-size:10pt;font-family:Arial;border-collapse:collapse;border:none;"><tbody> <tr style="height:20px;"> <td style="overflow:hidden;padding:0px 3px 0px 3px;vertical-align:bottom;"></td> <td style="overflow:hidden;padding:0px 3px 0px 3px;vertical-align:bottom;"></td> <td style="overflow:hidden;padding:0px 3px 0px 3px;vertical-align:bottom;"></td> <td data-sheets-value='{"1":2,"2":"Ut-waarde"}' style="overflow:hidden;padding:0px 3px 0px 3px;vertical-align:bottom;font-weight:bold;text-align:center;">Ut-Wert</td> <td data-sheets-value='{"1":2,"2":"LT-waarde"}' style="overflow:hidden;padding:0px 3px 0px 3px;vertical-align:bottom;font-weight:bold;text-align:center;">LT-Wert</td> <td data-sheets-value='{"1":2,"2":"g-waarde"}' style="overflow:hidden;padding:0px 3px 0px 3px;vertical-align:bottom;font-weight:bold;text-align:center;">g-Wert</td> <td data-sheets-value='{"1":2,"2":"Rw-waarde "}' style="overflow:hidden;padding:0px 3px 0px 3px;vertical-align:bottom;font-weight:bold;text-align:center;">Rw-waarde </td> </tr> <tr style="height:20px;"> <td style="overflow:hidden;padding:0px 3px 0px 3px;vertical-align:bottom;"></td> <td style="overflow:hidden;padding:0px 3px 0px 3px;vertical-align:bottom;"></td> <td style="overflow:hidden;padding:0px 3px 0px 3px;vertical-align:bottom;"></td> <td data-sheets-numberformat='{"1":2,"2":"0.00","3":1}' data-sheets-value='{"1":2,"2":"EN 1873 : 2014"}' style="overflow:hidden;padding:0px 3px 0px 3px;vertical-align:bottom;text-align:center;">EN 1873 : 2014</td> <td data-sheets-numberformat='{"1":2,"2":"0","3":1}' data-sheets-value='{"1":2,"2":"EN ISO 13468 EN 16153 EN 410"}' style="overflow:hidden;padding:0px 3px 0px 3px;vertical-align:bottom;text-align:center;">EN ISO 13468 EN 16153 EN 410</td> <td data-sheets-numberformat='{"1":2,"2":"0","3":1}' data-sheets-value='{"1":2,"2":"EN 410"}' style="overflow:hidden;padding:0px 3px 0px 3px;vertical-align:bottom;text-align:center;">EN 410</td> <td data-sheets-value='{"1":2,"2":"EN ISO 140-3\t\t"}' style="overflow:hidden;padding:0px 3px 0px 3px;vertical-align:bottom;text-align:center;">EN ISO 140-3 </td> </tr> <tr style="height:20px;"> <td data-sheets-value='{"1":2,"2":"Materiaal"}' style="border-bottom:1px solid #000000;overflow:hidden;padding:0px 3px 0px 3px;vertical-align:bottom;background-color:#000000;font-weight:bold;color:#ffffff;">Material</td> <td data-sheets-value='{"1":2,"2":"Wanden"}' style="border-bottom:1px solid #000000;overflow:hidden;padding:0px 3px 0px 3px;vertical-align:bottom;background-color:#000000;font-weight:bold;color:#ffffff;">Schalen</td> <td data-sheets-value='{"1":2,"2":"Schalen"}' style="border-bottom:1px solid #000000;overflow:hidden;padding:0px 3px 0px 3px;vertical-align:bottom;background-color:#000000;font-weight:bold;color:#ffffff;">Schalen</td> <td data-sheets-numberformat='{"1":2,"2":"0.00","3":1}' data-sheets-value='{"1":2,"2":"(W/m²K)\t"}' style="border-bottom:1px solid #000000;overflow:hidden;padding:0px 3px 0px 3px;vertical-align:bottom;background-color:#000000;font-weight:bold;color:#ffffff;text-align:center;">(W/m²K) </td> <td data-sheets-numberformat='{"1":2,"2":"0","3":1}' data-sheets-value='{"1":2,"2":"(%)"}' style="border-bottom:1px solid #000000;overflow:hidden;padding:0px 3px 0px 3px;vertical-align:bottom;background-color:#000000;font-weight:bold;color:#ffffff;text-align:center;">(%)</td> <td data-sheets-numberformat='{"1":2,"2":"0","3":1}' data-sheets-value='{"1":2,"2":"(%)"}' style="border-bottom:1px solid #000000;overflow:hidden;padding:0px 3px 0px 3px;vertical-align:bottom;background-color:#000000;font-weight:bold;color:#ffffff;text-align:center;">(%)</td> <td data-sheets-value='{"1":2,"2":"(dB)"}' style="border-bottom:1px solid #000000;overflow:hidden;padding:0px 3px 0px 3px;vertical-align:bottom;background-color:#000000;font-weight:bold;color:#ffffff;text-align:center;">(dB)</td> </tr> <tr style="height:20px;"> <td data-sheets-value='{"1":2,"2":"Acrylaat"}' style="border-left:1px solid #000000;overflow:hidden;padding:0px 3px 0px 3px;vertical-align:bottom;">Acryl</td> <td data-sheets-value='{"1":2,"2":"EW"}' style="overflow:hidden;padding:0px 3px 0px 3px;vertical-align:bottom;">EW</td> <td data-sheets-value='{"1":2,"2":"Helder (H)"}' style="overflow:hidden;padding:0px 3px 0px 3px;vertical-align:bottom;">Klar (H)</td> <td data-sheets-numberformat='{"1":2,"2":"0.00","3":1}' data-sheets-value='{"1":3,"3":1.19}' style="overflow:hidden;padding:0px 3px 0px 3px;vertical-align:bottom;text-align:center;">1.19</td> <td data-sheets-numberformat='{"1":2,"2":"0","3":1}' data-sheets-value='{"1":3,"3":36.9}' style="overflow:hidden;padding:0px 3px 0px 3px;vertical-align:bottom;text-align:center;">37</td> <td data-sheets-numberformat='{"1":2,"2":"0","3":1}' data-sheets-value='{"1":3,"3":57.42}' style="overflow:hidden;padding:0px 3px 0px 3px;vertical-align:bottom;text-align:center;">57</td> <td data-sheets-value='{"1":3,"3":24}' style="border-right:1px solid #000000;overflow:hidden;padding:0px 3px 0px 3px;vertical-align:bottom;text-align:center;">24</td> </tr> <tr style="height:20px;"> <td data-sheets-value='{"1":2,"2":"PMMA"}' style="border-left:1px solid #000000;overflow:hidden;padding:0px 3px 0px 3px;vertical-align:bottom;">PMMA</td> <td style="overflow:hidden;padding:0px 3px 0px 3px;vertical-align:bottom;"></td> <td data-sheets-value='{"1":2,"2":"Opaal (O)"}' style="overflow:hidden;padding:0px 3px 0px 3px;vertical-align:bottom;">Opal (O)</td> <td data-sheets-numberformat='{"1":2,"2":"0.00","3":1}' data-sheets-value='{"1":3,"3":1.19}' style="overflow:hidden;padding:0px 3px 0px 3px;vertical-align:bottom;text-align:center;">1.19</td> <td data-sheets-numberformat='{"1":2,"2":"0","3":1}' data-sheets-value='{"1":3,"3":34.03}' style="overflow:hidden;padding:0px 3px 0px 3px;vertical-align:bottom;text-align:center;">34</td> <td data-sheets-numberformat='{"1":2,"2":"0","3":1}' data-sheets-value='{"1":3,"3":50.160000000000004}' style="overflow:hidden;padding:0px 3px 0px 3px;vertical-align:bottom;text-align:center;">50</td> <td data-sheets-value='{"1":3,"3":24}' style="border-right:1px solid #000000;overflow:hidden;padding:0px 3px 0px 3px;vertical-align:bottom;text-align:center;">24</td> </tr> <tr style="height:20px;"> <td style="border-left:1px solid #000000;overflow:hidden;padding:0px 3px 0px 3px;vertical-align:bottom;"></td> <td data-sheets-value='{"1":2,"2":"DW"}' style="overflow:hidden;padding:0px 3px 0px 3px;vertical-align:bottom;">DW</td> <td data-sheets-value='{"1":2,"2":"Helder (H/H)"}' style="overflow:hidden;padding:0px 3px 0px 3px;vertical-align:bottom;">Klar (H/H)</td> <td data-sheets-numberformat='{"1":2,"2":"0.00","3":1}' data-sheets-value='{"1":3,"3":0.98}' style="overflow:hidden;padding:0px 3px 0px 3px;vertical-align:bottom;text-align:center;">0.98</td> <td data-sheets-numberformat='{"1":2,"2":"0","3":1}' data-sheets-value='{"1":3,"3":33.21}' style="overflow:hidden;padding:0px 3px 0px 3px;vertical-align:bottom;text-align:center;">33</td> <td data-sheets-numberformat='{"1":2,"2":"0","3":1}' data-sheets-value='{"1":3,"3":49.5}' style="overflow:hidden;padding:0px 3px 0px 3px;vertical-align:bottom;text-align:center;">50</td> <td data-sheets-value='{"1":3,"3":26}' style="border-right:1px solid #000000;overflow:hidden;padding:0px 3px 0px 3px;vertical-align:bottom;text-align:center;">26</td> </tr> <tr style="height:20px;"> <td style="border-bottom:1px solid #000000;border-left:1px solid #000000;overflow:hidden;padding:0px 3px 0px 3px;vertical-align:bottom;"></td> <td style="border-bottom:1px solid #000000;overflow:hidden;padding:0px 3px 0px 3px;vertical-align:bottom;"></td> <td data-sheets-value='{"1":2,"2":"Opaal (O/O)"}' style="border-bottom:1px solid #000000;overflow:hidden;padding:0px 3px 0px 3px;vertical-align:bottom;">Opal (O/O)</td> <td data-sheets-numberformat='{"1":2,"2":"0.00","3":1}' data-sheets-value='{"1":3,"3":0.98}' style="border-bottom:1px solid #000000;overflow:hidden;padding:0px 3px 0px 3px;vertical-align:bottom;text-align:center;">0.98</td> <td data-sheets-numberformat='{"1":2,"2":"0","3":1}' data-sheets-value='{"1":3,"3":28.29}' style="border-bottom:1px solid #000000;overflow:hidden;padding:0px 3px 0px 3px;vertical-align:bottom;text-align:center;">28</td> <td data-sheets-numberformat='{"1":2,"2":"0","3":1}' data-sheets-value='{"1":3,"3":38.28}' style="border-bottom:1px solid #000000;overflow:hidden;padding:0px 3px 0px 3px;vertical-align:bottom;text-align:center;">38</td> <td data-sheets-value='{"1":3,"3":26}' style="border-right:1px solid #000000;border-bottom:1px solid #000000;overflow:hidden;padding:0px 3px 0px 3px;vertical-align:bottom;text-align:center;">26</td> </tr> <tr style="height:20px;"> <td data-sheets-value='{"1":2,"2":"Polycarbonaat "}' style="border-left:1px solid #000000;overflow:hidden;padding:0px 3px 0px 3px;vertical-align:bottom;">Polycarbonaat </td> <td data-sheets-value='{"1":2,"2":"EW"}' style="overflow:hidden;padding:0px 3px 0px 3px;vertical-align:bottom;">EW</td> <td data-sheets-value='{"1":2,"2":"Helder (A)"}' style="overflow:hidden;padding:0px 3px 0px 3px;vertical-align:bottom;">Klar (A)</td> <td data-sheets-numberformat='{"1":2,"2":"0.00","3":1}' data-sheets-value='{"1":3,"3":1.19}' style="overflow:hidden;padding:0px 3px 0px 3px;vertical-align:bottom;text-align:center;">1.19</td> <td data-sheets-numberformat='{"1":2,"2":"0","3":1}' data-sheets-value='{"1":3,"3":36.08}' style="overflow:hidden;padding:0px 3px 0px 3px;vertical-align:bottom;text-align:center;">36</td> <td data-sheets-numberformat='{"1":2,"2":"0","3":1}' data-sheets-value='{"1":3,"3":54.78}' style="overflow:hidden;padding:0px 3px 0px 3px;vertical-align:bottom;text-align:center;">55</td> <td data-sheets-value='{"1":3,"3":24}' style="border-right:1px solid #000000;overflow:hidden;padding:0px 3px 0px 3px;vertical-align:bottom;text-align:center;">24</td> </tr> <tr style="height:20px;"> <td data-sheets-value='{"1":2,"2":"PC"}' style="border-left:1px solid #000000;overflow:hidden;padding:0px 3px 0px 3px;vertical-align:bottom;">PC</td> <td style="overflow:hidden;padding:0px 3px 0px 3px;vertical-align:bottom;"></td> <td data-sheets-value='{"1":2,"2":"Opaal (D)"}' style="overflow:hidden;padding:0px 3px 0px 3px;vertical-align:bottom;">Opal (D)</td> <td data-sheets-numberformat='{"1":2,"2":"0.00","3":1}' data-sheets-value='{"1":3,"3":1.19}' style="overflow:hidden;padding:0px 3px 0px 3px;vertical-align:bottom;text-align:center;">1.19</td> <td data-sheets-numberformat='{"1":2,"2":"0","3":1}' data-sheets-value='{"1":3,"3":23.779999999999998}' style="overflow:hidden;padding:0px 3px 0px 3px;vertical-align:bottom;text-align:center;">24</td> <td data-sheets-numberformat='{"1":2,"2":"0","3":1}' data-sheets-value='{"1":3,"3":39.6}' style="overflow:hidden;padding:0px 3px 0px 3px;vertical-align:bottom;text-align:center;">40</td> <td data-sheets-value='{"1":3,"3":24}' style="border-right:1px solid #000000;overflow:hidden;padding:0px 3px 0px 3px;vertical-align:bottom;text-align:center;">24</td> </tr> <tr style="height:20px;"> <td style="border-left:1px solid #000000;overflow:hidden;padding:0px 3px 0px 3px;vertical-align:bottom;"></td> <td data-sheets-value='{"1":2,"2":"DW"}' style="overflow:hidden;padding:0px 3px 0px 3px;vertical-align:bottom;">DW</td> <td data-sheets-value='{"1":2,"2":"Helder (A/H)"}' style="overflow:hidden;padding:0px 3px 0px 3px;vertical-align:bottom;">Klar (A/H)</td> <td data-sheets-numberformat='{"1":2,"2":"0.00","3":1}' data-sheets-value='{"1":3,"3":0.98}' style="overflow:hidden;padding:0px 3px 0px 3px;vertical-align:bottom;text-align:center;">0.98</td> <td data-sheets-numberformat='{"1":2,"2":"0","3":1}' data-sheets-value='{"1":3,"3":32.39}' style="overflow:hidden;padding:0px 3px 0px 3px;vertical-align:bottom;text-align:center;">32</td> <td data-sheets-numberformat='{"1":2,"2":"0","3":1}' data-sheets-value='{"1":3,"3":47.52}' style="overflow:hidden;padding:0px 3px 0px 3px;vertical-align:bottom;text-align:center;">48</td> <td data-sheets-value='{"1":3,"3":26}' style="border-right:1px solid #000000;overflow:hidden;padding:0px 3px 0px 3px;vertical-align:bottom;text-align:center;">26</td> </tr> <tr style="height:20px;"> <td style="border-left:1px solid #000000;overflow:hidden;padding:0px 3px 0px 3px;vertical-align:bottom;"></td> <td style="overflow:hidden;padding:0px 3px 0px 3px;vertical-align:bottom;"></td> <td data-sheets-value='{"1":2,"2":"Helder (A/A)"}' style="overflow:hidden;padding:0px 3px 0px 3px;vertical-align:bottom;">Klar (A/A)</td> <td data-sheets-numberformat='{"1":2,"2":"0.00","3":1}' data-sheets-value='{"1":3,"3":0.98}' style="overflow:hidden;padding:0px 3px 0px 3px;vertical-align:bottom;text-align:center;">0.98</td> <td data-sheets-numberformat='{"1":2,"2":"0","3":1}' data-sheets-value='{"1":3,"3":31.569999999999997}' style="overflow:hidden;padding:0px 3px 0px 3px;vertical-align:bottom;text-align:center;">32</td> <td data-sheets-numberformat='{"1":2,"2":"0","3":1}' data-sheets-value='{"1":3,"3":45.54}' style="overflow:hidden;padding:0px 3px 0px 3px;vertical-align:bottom;text-align:center;">46</td> <td data-sheets-value='{"1":3,"3":26}' style="border-right:1px solid #000000;overflow:hidden;padding:0px 3px 0px 3px;vertical-align:bottom;text-align:center;">26</td> </tr> <tr style="height:20px;"> <td style="border-left:1px solid #000000;overflow:hidden;padding:0px 3px 0px 3px;vertical-align:bottom;"></td> <td style="overflow:hidden;padding:0px 3px 0px 3px;vertical-align:bottom;"></td> <td data-sheets-value='{"1":2,"2":"Opaal (A/O)"}' style="overflow:hidden;padding:0px 3px 0px 3px;vertical-align:bottom;">Opal (A/O)</td> <td data-sheets-numberformat='{"1":2,"2":"0.00","3":1}' data-sheets-value='{"1":3,"3":0.98}' style="overflow:hidden;padding:0px 3px 0px 3px;vertical-align:bottom;text-align:center;">0.98</td> <td data-sheets-numberformat='{"1":2,"2":"0","3":1}' data-sheets-value='{"1":3,"3":29.93}' style="overflow:hidden;padding:0px 3px 0px 3px;vertical-align:bottom;text-align:center;">30</td> <td data-sheets-numberformat='{"1":2,"2":"0","3":1}' data-sheets-value='{"1":3,"3":41.580000000000005}' style="overflow:hidden;padding:0px 3px 0px 3px;vertical-align:bottom;text-align:center;">42</td> <td data-sheets-value='{"1":3,"3":26}' style="border-right:1px solid #000000;overflow:hidden;padding:0px 3px 0px 3px;vertical-align:bottom;text-align:center;">26</td> </tr> <tr style="height:20px;"> <td style="border-bottom:1px solid #000000;border-left:1px solid #000000;overflow:hidden;padding:0px 3px 0px 3px;vertical-align:bottom;"></td> <td style="border-bottom:1px solid #000000;overflow:hidden;padding:0px 3px 0px 3px;vertical-align:bottom;"></td> <td data-sheets-value='{"1":2,"2":"Opaal (A/D)"}' style="border-bottom:1px solid #000000;overflow:hidden;padding:0px 3px 0px 3px;vertical-align:bottom;">Opal (A/D)</td> <td data-sheets-numberformat='{"1":2,"2":"0.00","3":1}' data-sheets-value='{"1":3,"3":0.98}' style="border-bottom:1px solid #000000;overflow:hidden;padding:0px 3px 0px 3px;vertical-align:bottom;text-align:center;">0.98</td> <td data-sheets-numberformat='{"1":2,"2":"0","3":1}' data-sheets-value='{"1":3,"3":20.91}' style="border-bottom:1px solid #000000;overflow:hidden;padding:0px 3px 0px 3px;vertical-align:bottom;text-align:center;">21</td> <td data-sheets-numberformat='{"1":2,"2":"0","3":1}' data-sheets-value='{"1":3,"3":33}' style="border-bottom:1px solid #000000;overflow:hidden;padding:0px 3px 0px 3px;vertical-align:bottom;text-align:center;">33</td> <td data-sheets-value='{"1":3,"3":26}' style="border-right:1px solid #000000;border-bottom:1px solid #000000;overflow:hidden;padding:0px 3px 0px 3px;vertical-align:bottom;text-align:center;">26</td> </tr> <tr style="height:20px;"> <td data-sheets-value='{"1":2,"2":"Polycarbonaat"}' style="border-left:1px solid #000000;overflow:hidden;padding:0px 3px 0px 3px;vertical-align:bottom;">Polycarbonat</td> <td data-sheets-value='{"1":2,"2":"EW"}' style="overflow:hidden;padding:0px 3px 0px 3px;vertical-align:bottom;">EW</td> <td data-sheets-value='{"1":2,"2":"Heatstop Opaal (T)"}' style="overflow:hidden;padding:0px 3px 0px 3px;vertical-align:bottom;">Heatstop opal (T)</td> <td data-sheets-numberformat='{"1":2,"2":"0.00","3":1}' data-sheets-value='{"1":3,"3":1.19}' style="overflow:hidden;padding:0px 3px 0px 3px;vertical-align:bottom;text-align:center;">1.19</td> <td data-sheets-numberformat='{"1":2,"2":"0","3":1}' data-sheets-value='{"1":3,"3":20.09}' style="overflow:hidden;padding:0px 3px 0px 3px;vertical-align:bottom;text-align:center;">20</td> <td data-sheets-numberformat='{"1":2,"2":"0","3":1}' data-sheets-value='{"1":3,"3":38.940000000000005}' style="overflow:hidden;padding:0px 3px 0px 3px;vertical-align:bottom;text-align:center;">39</td> <td data-sheets-value='{"1":3,"3":24}' style="border-right:1px solid #000000;overflow:hidden;padding:0px 3px 0px 3px;vertical-align:bottom;text-align:center;">24</td> </tr> <tr style="height:20px;"> <td data-sheets-value='{"1":2,"2":"Heatstop PC"}' style="border-left:1px solid #000000;overflow:hidden;padding:0px 3px 0px 3px;vertical-align:bottom;">Heatstop PC</td> <td data-sheets-value='{"1":2,"2":"DW"}' style="overflow:hidden;padding:0px 3px 0px 3px;vertical-align:bottom;">DW</td> <td data-sheets-value='{"1":2,"2":"Helder (T/H)"}' style="overflow:hidden;padding:0px 3px 0px 3px;vertical-align:bottom;">Klar (T/H)</td> <td data-sheets-numberformat='{"1":2,"2":"0.00","3":1}' data-sheets-value='{"1":3,"3":0.98}' style="overflow:hidden;padding:0px 3px 0px 3px;vertical-align:bottom;text-align:center;">0.98</td> <td data-sheets-numberformat='{"1":2,"2":"0","3":1}' data-sheets-value='{"1":3,"3":18.04}' style="overflow:hidden;padding:0px 3px 0px 3px;vertical-align:bottom;text-align:center;">18</td> <td data-sheets-numberformat='{"1":2,"2":"0","3":1}' data-sheets-value='{"1":3,"3":33.660000000000004}' style="overflow:hidden;padding:0px 3px 0px 3px;vertical-align:bottom;text-align:center;">34</td> <td data-sheets-value='{"1":3,"3":26}' style="border-right:1px solid #000000;overflow:hidden;padding:0px 3px 0px 3px;vertical-align:bottom;text-align:center;">26</td> </tr> <tr style="height:20px;"> <td style="border-bottom:1px solid #000000;border-left:1px solid #000000;overflow:hidden;padding:0px 3px 0px 3px;vertical-align:bottom;"></td> <td style="border-bottom:1px solid #000000;overflow:hidden;padding:0px 3px 0px 3px;vertical-align:bottom;"></td> <td data-sheets-value='{"1":2,"2":"Opaal (T/O)"}' style="border-bottom:1px solid #000000;overflow:hidden;padding:0px 3px 0px 3px;vertical-align:bottom;">Opal (T/O)</td> <td data-sheets-numberformat='{"1":2,"2":"0.00","3":1}' data-sheets-value='{"1":3,"3":0.98}' style="border-bottom:1px solid #000000;overflow:hidden;padding:0px 3px 0px 3px;vertical-align:bottom;text-align:center;">0.98</td> <td data-sheets-numberformat='{"1":2,"2":"0","3":1}' data-sheets-value='{"1":3,"3":16.81}' style="border-bottom:1px solid #000000;overflow:hidden;padding:0px 3px 0px 3px;vertical-align:bottom;text-align:center;">17</td> <td data-sheets-numberformat='{"1":2,"2":"0","3":1}' data-sheets-value='{"1":3,"3":29.700000000000003}' style="border-bottom:1px solid #000000;overflow:hidden;padding:0px 3px 0px 3px;vertical-align:bottom;text-align:center;">30</td> <td data-sheets-value='{"1":3,"3":26}' style="border-right:1px solid #000000;border-bottom:1px solid #000000;overflow:hidden;padding:0px 3px 0px 3px;vertical-align:bottom;text-align:center;">26</td> </tr> </tbody></table> | skylux-160-ce-met-koepel-en-polyester-opstand-30-20-met-lm-motor-en-pvc-raam-type-ep25-1000-x-1300-mm | 8586011705677 | 46872309596493
Rauch- und Wärmeabzug (RWA) | RWA-System | Skylux | Skylux 160° CE mit Kuppel und Polyester-Aufsatzkranz 30/20 mit LM-Motor und PVC-Rahmen Typ EP25 1000 x 1600 mm |  | 50722 | 5412970507222 | 5241.75 | Ja | 30-45 | 73.22 | 1000 x 1600 mm | 1600 | 1000 |  | polyester 30/20 (30 cm hoch & Dachöffnung = 20 cm größer als das Tageslichtmaß) | Rechteckig | 1.19 W/m²K - 0.98 W/m²K | 57% - 30% | 37% - 17% | 24dB - 26dB | 160° CE (für Industrie) | PVC-Rahmen EP25 | ohne Windfang | E | Einzelmotor | Maximal ist eine doppelschalige Lichtkuppel für dieses Produkt möglich | Ut-Wert LT-Wert g-Wert Rw-waarde EN 1873 : 2014 EN ISO 13468 EN 16153 EN 410 EN 410 EN ISO 140-3 Material Schalen Schalen (W/m²K) (%) (%) (dB) Acryl EW Klar (H) 1.19 37 57 24 PMMA Opal (O) 1.19 34 50 24 DW Klar (H/H) 0.98 33 50 26 Opal (O/O) 0.98 28 38 26 Polycarbonaat EW Klar (A) 1.19 36 55 24 PC Opal (D) 1.19 24 40 24 DW Klar (A/H) 0.98 32 48 26 Klar (A/A) 0.98 32 46 26 Opal (A/O) 0.98 30 42 26 Opal (A/D) 0.98 21 33 26 Polycarbonat EW Heatstop opal (T) 1.19 20 39 24 Heatstop PC DW Klar (T/H) 0.98 18 34 26 Opal (T/O) 0.98 17 30 26 | https://skylux.eu/de/products/skylux-160-ce-met-koepel-en-polyester-opstand-30-20-met-lm-motor-en-pvc-raam-type-ep25-1000-x-1600-mm | https://skylux.eu/cdn/shop/files/Skylux-160deg-CE-met-koepel-en-polyester-opstand-3020-met-LM-motor-en-pvc-raam-type-EP25-1000-x-1600-mm-RWA-systeem.jpg?v=1702978044&width=1600 | https://skylux.eu/cdn/shop/files/e5a82811-1bb0-48e4-a776-cacb59c7c092_c3c56b4a-5243-4044-b9c9-9467effa3e96.jpg?v=1688550538&width=1600 | //skylux.eu/cdn/shop/files/D_MH_Montageanleitung_Skylux_160_CE_LM.pdf?v=1503750771917917123 | //skylux.eu/cdn/shop/files/D_TD_Technische_Daten_Skylux_Skylux_160_CE_Elektrisch.pdf?v=10489854405570094672 | <style type="text/css" id="isPasted"><!--td {border: 1px solid #cccccc;}br {mso-data-placement:same-cell;}--></style><table border="1" cellpadding="0" cellspacing="0" dir="ltr" style="table-layout:fixed;font-size:10pt;font-family:Arial;border-collapse:collapse;border:none;"><tbody> <tr style="height:20px;"> <td style="overflow:hidden;padding:0px 3px 0px 3px;vertical-align:bottom;"></td> <td style="overflow:hidden;padding:0px 3px 0px 3px;vertical-align:bottom;"></td> <td style="overflow:hidden;padding:0px 3px 0px 3px;vertical-align:bottom;"></td> <td data-sheets-value='{"1":2,"2":"Ut-waarde"}' style="overflow:hidden;padding:0px 3px 0px 3px;vertical-align:bottom;font-weight:bold;text-align:center;">Ut-Wert</td> <td data-sheets-value='{"1":2,"2":"LT-waarde"}' style="overflow:hidden;padding:0px 3px 0px 3px;vertical-align:bottom;font-weight:bold;text-align:center;">LT-Wert</td> <td data-sheets-value='{"1":2,"2":"g-waarde"}' style="overflow:hidden;padding:0px 3px 0px 3px;vertical-align:bottom;font-weight:bold;text-align:center;">g-Wert</td> <td data-sheets-value='{"1":2,"2":"Rw-waarde "}' style="overflow:hidden;padding:0px 3px 0px 3px;vertical-align:bottom;font-weight:bold;text-align:center;">Rw-waarde </td> </tr> <tr style="height:20px;"> <td style="overflow:hidden;padding:0px 3px 0px 3px;vertical-align:bottom;"></td> <td style="overflow:hidden;padding:0px 3px 0px 3px;vertical-align:bottom;"></td> <td style="overflow:hidden;padding:0px 3px 0px 3px;vertical-align:bottom;"></td> <td data-sheets-numberformat='{"1":2,"2":"0.00","3":1}' data-sheets-value='{"1":2,"2":"EN 1873 : 2014"}' style="overflow:hidden;padding:0px 3px 0px 3px;vertical-align:bottom;text-align:center;">EN 1873 : 2014</td> <td data-sheets-numberformat='{"1":2,"2":"0","3":1}' data-sheets-value='{"1":2,"2":"EN ISO 13468 EN 16153 EN 410"}' style="overflow:hidden;padding:0px 3px 0px 3px;vertical-align:bottom;text-align:center;">EN ISO 13468 EN 16153 EN 410</td> <td data-sheets-numberformat='{"1":2,"2":"0","3":1}' data-sheets-value='{"1":2,"2":"EN 410"}' style="overflow:hidden;padding:0px 3px 0px 3px;vertical-align:bottom;text-align:center;">EN 410</td> <td data-sheets-value='{"1":2,"2":"EN ISO 140-3\t\t"}' style="overflow:hidden;padding:0px 3px 0px 3px;vertical-align:bottom;text-align:center;">EN ISO 140-3 </td> </tr> <tr style="height:20px;"> <td data-sheets-value='{"1":2,"2":"Materiaal"}' style="border-bottom:1px solid #000000;overflow:hidden;padding:0px 3px 0px 3px;vertical-align:bottom;background-color:#000000;font-weight:bold;color:#ffffff;">Material</td> <td data-sheets-value='{"1":2,"2":"Wanden"}' style="border-bottom:1px solid #000000;overflow:hidden;padding:0px 3px 0px 3px;vertical-align:bottom;background-color:#000000;font-weight:bold;color:#ffffff;">Schalen</td> <td data-sheets-value='{"1":2,"2":"Schalen"}' style="border-bottom:1px solid #000000;overflow:hidden;padding:0px 3px 0px 3px;vertical-align:bottom;background-color:#000000;font-weight:bold;color:#ffffff;">Schalen</td> <td data-sheets-numberformat='{"1":2,"2":"0.00","3":1}' data-sheets-value='{"1":2,"2":"(W/m²K)\t"}' style="border-bottom:1px solid #000000;overflow:hidden;padding:0px 3px 0px 3px;vertical-align:bottom;background-color:#000000;font-weight:bold;color:#ffffff;text-align:center;">(W/m²K) </td> <td data-sheets-numberformat='{"1":2,"2":"0","3":1}' data-sheets-value='{"1":2,"2":"(%)"}' style="border-bottom:1px solid #000000;overflow:hidden;padding:0px 3px 0px 3px;vertical-align:bottom;background-color:#000000;font-weight:bold;color:#ffffff;text-align:center;">(%)</td> <td data-sheets-numberformat='{"1":2,"2":"0","3":1}' data-sheets-value='{"1":2,"2":"(%)"}' style="border-bottom:1px solid #000000;overflow:hidden;padding:0px 3px 0px 3px;vertical-align:bottom;background-color:#000000;font-weight:bold;color:#ffffff;text-align:center;">(%)</td> <td data-sheets-value='{"1":2,"2":"(dB)"}' style="border-bottom:1px solid #000000;overflow:hidden;padding:0px 3px 0px 3px;vertical-align:bottom;background-color:#000000;font-weight:bold;color:#ffffff;text-align:center;">(dB)</td> </tr> <tr style="height:20px;"> <td data-sheets-value='{"1":2,"2":"Acrylaat"}' style="border-left:1px solid #000000;overflow:hidden;padding:0px 3px 0px 3px;vertical-align:bottom;">Acryl</td> <td data-sheets-value='{"1":2,"2":"EW"}' style="overflow:hidden;padding:0px 3px 0px 3px;vertical-align:bottom;">EW</td> <td data-sheets-value='{"1":2,"2":"Helder (H)"}' style="overflow:hidden;padding:0px 3px 0px 3px;vertical-align:bottom;">Klar (H)</td> <td data-sheets-numberformat='{"1":2,"2":"0.00","3":1}' data-sheets-value='{"1":3,"3":1.19}' style="overflow:hidden;padding:0px 3px 0px 3px;vertical-align:bottom;text-align:center;">1.19</td> <td data-sheets-numberformat='{"1":2,"2":"0","3":1}' data-sheets-value='{"1":3,"3":36.9}' style="overflow:hidden;padding:0px 3px 0px 3px;vertical-align:bottom;text-align:center;">37</td> <td data-sheets-numberformat='{"1":2,"2":"0","3":1}' data-sheets-value='{"1":3,"3":57.42}' style="overflow:hidden;padding:0px 3px 0px 3px;vertical-align:bottom;text-align:center;">57</td> <td data-sheets-value='{"1":3,"3":24}' style="border-right:1px solid #000000;overflow:hidden;padding:0px 3px 0px 3px;vertical-align:bottom;text-align:center;">24</td> </tr> <tr style="height:20px;"> <td data-sheets-value='{"1":2,"2":"PMMA"}' style="border-left:1px solid #000000;overflow:hidden;padding:0px 3px 0px 3px;vertical-align:bottom;">PMMA</td> <td style="overflow:hidden;padding:0px 3px 0px 3px;vertical-align:bottom;"></td> <td data-sheets-value='{"1":2,"2":"Opaal (O)"}' style="overflow:hidden;padding:0px 3px 0px 3px;vertical-align:bottom;">Opal (O)</td> <td data-sheets-numberformat='{"1":2,"2":"0.00","3":1}' data-sheets-value='{"1":3,"3":1.19}' style="overflow:hidden;padding:0px 3px 0px 3px;vertical-align:bottom;text-align:center;">1.19</td> <td data-sheets-numberformat='{"1":2,"2":"0","3":1}' data-sheets-value='{"1":3,"3":34.03}' style="overflow:hidden;padding:0px 3px 0px 3px;vertical-align:bottom;text-align:center;">34</td> <td data-sheets-numberformat='{"1":2,"2":"0","3":1}' data-sheets-value='{"1":3,"3":50.160000000000004}' style="overflow:hidden;padding:0px 3px 0px 3px;vertical-align:bottom;text-align:center;">50</td> <td data-sheets-value='{"1":3,"3":24}' style="border-right:1px solid #000000;overflow:hidden;padding:0px 3px 0px 3px;vertical-align:bottom;text-align:center;">24</td> </tr> <tr style="height:20px;"> <td style="border-left:1px solid #000000;overflow:hidden;padding:0px 3px 0px 3px;vertical-align:bottom;"></td> <td data-sheets-value='{"1":2,"2":"DW"}' style="overflow:hidden;padding:0px 3px 0px 3px;vertical-align:bottom;">DW</td> <td data-sheets-value='{"1":2,"2":"Helder (H/H)"}' style="overflow:hidden;padding:0px 3px 0px 3px;vertical-align:bottom;">Klar (H/H)</td> <td data-sheets-numberformat='{"1":2,"2":"0.00","3":1}' data-sheets-value='{"1":3,"3":0.98}' style="overflow:hidden;padding:0px 3px 0px 3px;vertical-align:bottom;text-align:center;">0.98</td> <td data-sheets-numberformat='{"1":2,"2":"0","3":1}' data-sheets-value='{"1":3,"3":33.21}' style="overflow:hidden;padding:0px 3px 0px 3px;vertical-align:bottom;text-align:center;">33</td> <td data-sheets-numberformat='{"1":2,"2":"0","3":1}' data-sheets-value='{"1":3,"3":49.5}' style="overflow:hidden;padding:0px 3px 0px 3px;vertical-align:bottom;text-align:center;">50</td> <td data-sheets-value='{"1":3,"3":26}' style="border-right:1px solid #000000;overflow:hidden;padding:0px 3px 0px 3px;vertical-align:bottom;text-align:center;">26</td> </tr> <tr style="height:20px;"> <td style="border-bottom:1px solid #000000;border-left:1px solid #000000;overflow:hidden;padding:0px 3px 0px 3px;vertical-align:bottom;"></td> <td style="border-bottom:1px solid #000000;overflow:hidden;padding:0px 3px 0px 3px;vertical-align:bottom;"></td> <td data-sheets-value='{"1":2,"2":"Opaal (O/O)"}' style="border-bottom:1px solid #000000;overflow:hidden;padding:0px 3px 0px 3px;vertical-align:bottom;">Opal (O/O)</td> <td data-sheets-numberformat='{"1":2,"2":"0.00","3":1}' data-sheets-value='{"1":3,"3":0.98}' style="border-bottom:1px solid #000000;overflow:hidden;padding:0px 3px 0px 3px;vertical-align:bottom;text-align:center;">0.98</td> <td data-sheets-numberformat='{"1":2,"2":"0","3":1}' data-sheets-value='{"1":3,"3":28.29}' style="border-bottom:1px solid #000000;overflow:hidden;padding:0px 3px 0px 3px;vertical-align:bottom;text-align:center;">28</td> <td data-sheets-numberformat='{"1":2,"2":"0","3":1}' data-sheets-value='{"1":3,"3":38.28}' style="border-bottom:1px solid #000000;overflow:hidden;padding:0px 3px 0px 3px;vertical-align:bottom;text-align:center;">38</td> <td data-sheets-value='{"1":3,"3":26}' style="border-right:1px solid #000000;border-bottom:1px solid #000000;overflow:hidden;padding:0px 3px 0px 3px;vertical-align:bottom;text-align:center;">26</td> </tr> <tr style="height:20px;"> <td data-sheets-value='{"1":2,"2":"Polycarbonaat "}' style="border-left:1px solid #000000;overflow:hidden;padding:0px 3px 0px 3px;vertical-align:bottom;">Polycarbonaat </td> <td data-sheets-value='{"1":2,"2":"EW"}' style="overflow:hidden;padding:0px 3px 0px 3px;vertical-align:bottom;">EW</td> <td data-sheets-value='{"1":2,"2":"Helder (A)"}' style="overflow:hidden;padding:0px 3px 0px 3px;vertical-align:bottom;">Klar (A)</td> <td data-sheets-numberformat='{"1":2,"2":"0.00","3":1}' data-sheets-value='{"1":3,"3":1.19}' style="overflow:hidden;padding:0px 3px 0px 3px;vertical-align:bottom;text-align:center;">1.19</td> <td data-sheets-numberformat='{"1":2,"2":"0","3":1}' data-sheets-value='{"1":3,"3":36.08}' style="overflow:hidden;padding:0px 3px 0px 3px;vertical-align:bottom;text-align:center;">36</td> <td data-sheets-numberformat='{"1":2,"2":"0","3":1}' data-sheets-value='{"1":3,"3":54.78}' style="overflow:hidden;padding:0px 3px 0px 3px;vertical-align:bottom;text-align:center;">55</td> <td data-sheets-value='{"1":3,"3":24}' style="border-right:1px solid #000000;overflow:hidden;padding:0px 3px 0px 3px;vertical-align:bottom;text-align:center;">24</td> </tr> <tr style="height:20px;"> <td data-sheets-value='{"1":2,"2":"PC"}' style="border-left:1px solid #000000;overflow:hidden;padding:0px 3px 0px 3px;vertical-align:bottom;">PC</td> <td style="overflow:hidden;padding:0px 3px 0px 3px;vertical-align:bottom;"></td> <td data-sheets-value='{"1":2,"2":"Opaal (D)"}' style="overflow:hidden;padding:0px 3px 0px 3px;vertical-align:bottom;">Opal (D)</td> <td data-sheets-numberformat='{"1":2,"2":"0.00","3":1}' data-sheets-value='{"1":3,"3":1.19}' style="overflow:hidden;padding:0px 3px 0px 3px;vertical-align:bottom;text-align:center;">1.19</td> <td data-sheets-numberformat='{"1":2,"2":"0","3":1}' data-sheets-value='{"1":3,"3":23.779999999999998}' style="overflow:hidden;padding:0px 3px 0px 3px;vertical-align:bottom;text-align:center;">24</td> <td data-sheets-numberformat='{"1":2,"2":"0","3":1}' data-sheets-value='{"1":3,"3":39.6}' style="overflow:hidden;padding:0px 3px 0px 3px;vertical-align:bottom;text-align:center;">40</td> <td data-sheets-value='{"1":3,"3":24}' style="border-right:1px solid #000000;overflow:hidden;padding:0px 3px 0px 3px;vertical-align:bottom;text-align:center;">24</td> </tr> <tr style="height:20px;"> <td style="border-left:1px solid #000000;overflow:hidden;padding:0px 3px 0px 3px;vertical-align:bottom;"></td> <td data-sheets-value='{"1":2,"2":"DW"}' style="overflow:hidden;padding:0px 3px 0px 3px;vertical-align:bottom;">DW</td> <td data-sheets-value='{"1":2,"2":"Helder (A/H)"}' style="overflow:hidden;padding:0px 3px 0px 3px;vertical-align:bottom;">Klar (A/H)</td> <td data-sheets-numberformat='{"1":2,"2":"0.00","3":1}' data-sheets-value='{"1":3,"3":0.98}' style="overflow:hidden;padding:0px 3px 0px 3px;vertical-align:bottom;text-align:center;">0.98</td> <td data-sheets-numberformat='{"1":2,"2":"0","3":1}' data-sheets-value='{"1":3,"3":32.39}' style="overflow:hidden;padding:0px 3px 0px 3px;vertical-align:bottom;text-align:center;">32</td> <td data-sheets-numberformat='{"1":2,"2":"0","3":1}' data-sheets-value='{"1":3,"3":47.52}' style="overflow:hidden;padding:0px 3px 0px 3px;vertical-align:bottom;text-align:center;">48</td> <td data-sheets-value='{"1":3,"3":26}' style="border-right:1px solid #000000;overflow:hidden;padding:0px 3px 0px 3px;vertical-align:bottom;text-align:center;">26</td> </tr> <tr style="height:20px;"> <td style="border-left:1px solid #000000;overflow:hidden;padding:0px 3px 0px 3px;vertical-align:bottom;"></td> <td style="overflow:hidden;padding:0px 3px 0px 3px;vertical-align:bottom;"></td> <td data-sheets-value='{"1":2,"2":"Helder (A/A)"}' style="overflow:hidden;padding:0px 3px 0px 3px;vertical-align:bottom;">Klar (A/A)</td> <td data-sheets-numberformat='{"1":2,"2":"0.00","3":1}' data-sheets-value='{"1":3,"3":0.98}' style="overflow:hidden;padding:0px 3px 0px 3px;vertical-align:bottom;text-align:center;">0.98</td> <td data-sheets-numberformat='{"1":2,"2":"0","3":1}' data-sheets-value='{"1":3,"3":31.569999999999997}' style="overflow:hidden;padding:0px 3px 0px 3px;vertical-align:bottom;text-align:center;">32</td> <td data-sheets-numberformat='{"1":2,"2":"0","3":1}' data-sheets-value='{"1":3,"3":45.54}' style="overflow:hidden;padding:0px 3px 0px 3px;vertical-align:bottom;text-align:center;">46</td> <td data-sheets-value='{"1":3,"3":26}' style="border-right:1px solid #000000;overflow:hidden;padding:0px 3px 0px 3px;vertical-align:bottom;text-align:center;">26</td> </tr> <tr style="height:20px;"> <td style="border-left:1px solid #000000;overflow:hidden;padding:0px 3px 0px 3px;vertical-align:bottom;"></td> <td style="overflow:hidden;padding:0px 3px 0px 3px;vertical-align:bottom;"></td> <td data-sheets-value='{"1":2,"2":"Opaal (A/O)"}' style="overflow:hidden;padding:0px 3px 0px 3px;vertical-align:bottom;">Opal (A/O)</td> <td data-sheets-numberformat='{"1":2,"2":"0.00","3":1}' data-sheets-value='{"1":3,"3":0.98}' style="overflow:hidden;padding:0px 3px 0px 3px;vertical-align:bottom;text-align:center;">0.98</td> <td data-sheets-numberformat='{"1":2,"2":"0","3":1}' data-sheets-value='{"1":3,"3":29.93}' style="overflow:hidden;padding:0px 3px 0px 3px;vertical-align:bottom;text-align:center;">30</td> <td data-sheets-numberformat='{"1":2,"2":"0","3":1}' data-sheets-value='{"1":3,"3":41.580000000000005}' style="overflow:hidden;padding:0px 3px 0px 3px;vertical-align:bottom;text-align:center;">42</td> <td data-sheets-value='{"1":3,"3":26}' style="border-right:1px solid #000000;overflow:hidden;padding:0px 3px 0px 3px;vertical-align:bottom;text-align:center;">26</td> </tr> <tr style="height:20px;"> <td style="border-bottom:1px solid #000000;border-left:1px solid #000000;overflow:hidden;padding:0px 3px 0px 3px;vertical-align:bottom;"></td> <td style="border-bottom:1px solid #000000;overflow:hidden;padding:0px 3px 0px 3px;vertical-align:bottom;"></td> <td data-sheets-value='{"1":2,"2":"Opaal (A/D)"}' style="border-bottom:1px solid #000000;overflow:hidden;padding:0px 3px 0px 3px;vertical-align:bottom;">Opal (A/D)</td> <td data-sheets-numberformat='{"1":2,"2":"0.00","3":1}' data-sheets-value='{"1":3,"3":0.98}' style="border-bottom:1px solid #000000;overflow:hidden;padding:0px 3px 0px 3px;vertical-align:bottom;text-align:center;">0.98</td> <td data-sheets-numberformat='{"1":2,"2":"0","3":1}' data-sheets-value='{"1":3,"3":20.91}' style="border-bottom:1px solid #000000;overflow:hidden;padding:0px 3px 0px 3px;vertical-align:bottom;text-align:center;">21</td> <td data-sheets-numberformat='{"1":2,"2":"0","3":1}' data-sheets-value='{"1":3,"3":33}' style="border-bottom:1px solid #000000;overflow:hidden;padding:0px 3px 0px 3px;vertical-align:bottom;text-align:center;">33</td> <td data-sheets-value='{"1":3,"3":26}' style="border-right:1px solid #000000;border-bottom:1px solid #000000;overflow:hidden;padding:0px 3px 0px 3px;vertical-align:bottom;text-align:center;">26</td> </tr> <tr style="height:20px;"> <td data-sheets-value='{"1":2,"2":"Polycarbonaat"}' style="border-left:1px solid #000000;overflow:hidden;padding:0px 3px 0px 3px;vertical-align:bottom;">Polycarbonat</td> <td data-sheets-value='{"1":2,"2":"EW"}' style="overflow:hidden;padding:0px 3px 0px 3px;vertical-align:bottom;">EW</td> <td data-sheets-value='{"1":2,"2":"Heatstop Opaal (T)"}' style="overflow:hidden;padding:0px 3px 0px 3px;vertical-align:bottom;">Heatstop opal (T)</td> <td data-sheets-numberformat='{"1":2,"2":"0.00","3":1}' data-sheets-value='{"1":3,"3":1.19}' style="overflow:hidden;padding:0px 3px 0px 3px;vertical-align:bottom;text-align:center;">1.19</td> <td data-sheets-numberformat='{"1":2,"2":"0","3":1}' data-sheets-value='{"1":3,"3":20.09}' style="overflow:hidden;padding:0px 3px 0px 3px;vertical-align:bottom;text-align:center;">20</td> <td data-sheets-numberformat='{"1":2,"2":"0","3":1}' data-sheets-value='{"1":3,"3":38.940000000000005}' style="overflow:hidden;padding:0px 3px 0px 3px;vertical-align:bottom;text-align:center;">39</td> <td data-sheets-value='{"1":3,"3":24}' style="border-right:1px solid #000000;overflow:hidden;padding:0px 3px 0px 3px;vertical-align:bottom;text-align:center;">24</td> </tr> <tr style="height:20px;"> <td data-sheets-value='{"1":2,"2":"Heatstop PC"}' style="border-left:1px solid #000000;overflow:hidden;padding:0px 3px 0px 3px;vertical-align:bottom;">Heatstop PC</td> <td data-sheets-value='{"1":2,"2":"DW"}' style="overflow:hidden;padding:0px 3px 0px 3px;vertical-align:bottom;">DW</td> <td data-sheets-value='{"1":2,"2":"Helder (T/H)"}' style="overflow:hidden;padding:0px 3px 0px 3px;vertical-align:bottom;">Klar (T/H)</td> <td data-sheets-numberformat='{"1":2,"2":"0.00","3":1}' data-sheets-value='{"1":3,"3":0.98}' style="overflow:hidden;padding:0px 3px 0px 3px;vertical-align:bottom;text-align:center;">0.98</td> <td data-sheets-numberformat='{"1":2,"2":"0","3":1}' data-sheets-value='{"1":3,"3":18.04}' style="overflow:hidden;padding:0px 3px 0px 3px;vertical-align:bottom;text-align:center;">18</td> <td data-sheets-numberformat='{"1":2,"2":"0","3":1}' data-sheets-value='{"1":3,"3":33.660000000000004}' style="overflow:hidden;padding:0px 3px 0px 3px;vertical-align:bottom;text-align:center;">34</td> <td data-sheets-value='{"1":3,"3":26}' style="border-right:1px solid #000000;overflow:hidden;padding:0px 3px 0px 3px;vertical-align:bottom;text-align:center;">26</td> </tr> <tr style="height:20px;"> <td style="border-bottom:1px solid #000000;border-left:1px solid #000000;overflow:hidden;padding:0px 3px 0px 3px;vertical-align:bottom;"></td> <td style="border-bottom:1px solid #000000;overflow:hidden;padding:0px 3px 0px 3px;vertical-align:bottom;"></td> <td data-sheets-value='{"1":2,"2":"Opaal (T/O)"}' style="border-bottom:1px solid #000000;overflow:hidden;padding:0px 3px 0px 3px;vertical-align:bottom;">Opal (T/O)</td> <td data-sheets-numberformat='{"1":2,"2":"0.00","3":1}' data-sheets-value='{"1":3,"3":0.98}' style="border-bottom:1px solid #000000;overflow:hidden;padding:0px 3px 0px 3px;vertical-align:bottom;text-align:center;">0.98</td> <td data-sheets-numberformat='{"1":2,"2":"0","3":1}' data-sheets-value='{"1":3,"3":16.81}' style="border-bottom:1px solid #000000;overflow:hidden;padding:0px 3px 0px 3px;vertical-align:bottom;text-align:center;">17</td> <td data-sheets-numberformat='{"1":2,"2":"0","3":1}' data-sheets-value='{"1":3,"3":29.700000000000003}' style="border-bottom:1px solid #000000;overflow:hidden;padding:0px 3px 0px 3px;vertical-align:bottom;text-align:center;">30</td> <td data-sheets-value='{"1":3,"3":26}' style="border-right:1px solid #000000;border-bottom:1px solid #000000;overflow:hidden;padding:0px 3px 0px 3px;vertical-align:bottom;text-align:center;">26</td> </tr> </tbody></table> | skylux-160-ce-met-koepel-en-polyester-opstand-30-20-met-lm-motor-en-pvc-raam-type-ep25-1000-x-1600-mm | 8586011738445 | 46872309629261
Rauch- und Wärmeabzug (RWA) | RWA-System | Skylux | Skylux 160° CE mit Kuppel und Polyester-Aufsatzkranz 30/20 mit LM-Motor und PVC-Rahmen Typ EP25 1000 x 1900 mm |  | 50723 | 5412970507239 | 5586.6 | Ja | 30-45 | 79.77 | 1000 x 1900 mm | 1900 | 1000 |  | polyester 30/20 (30 cm hoch & Dachöffnung = 20 cm größer als das Tageslichtmaß) | Rechteckig | 1.19 W/m²K - 0.98 W/m²K | 57% - 30% | 37% - 17% | 24dB - 26dB | 160° CE (für Industrie) | PVC-Rahmen EP25 | ohne Windfang | E | Einzelmotor | Maximal ist eine doppelschalige Lichtkuppel für dieses Produkt möglich | Ut-Wert LT-Wert g-Wert Rw-waarde EN 1873 : 2014 EN ISO 13468 EN 16153 EN 410 EN 410 EN ISO 140-3 Material Schalen Schalen (W/m²K) (%) (%) (dB) Acryl EW Klar (H) 1.19 37 57 24 PMMA Opal (O) 1.19 34 50 24 DW Klar (H/H) 0.98 33 50 26 Opal (O/O) 0.98 28 38 26 Polycarbonaat EW Klar (A) 1.19 36 55 24 PC Opal (D) 1.19 24 40 24 DW Klar (A/H) 0.98 32 48 26 Klar (A/A) 0.98 32 46 26 Opal (A/O) 0.98 30 42 26 Opal (A/D) 0.98 21 33 26 Polycarbonat EW Heatstop opal (T) 1.19 20 39 24 Heatstop PC DW Klar (T/H) 0.98 18 34 26 Opal (T/O) 0.98 17 30 26 | https://skylux.eu/de/products/skylux-160-ce-met-koepel-en-polyester-opstand-30-20-met-lm-motor-en-pvc-raam-type-ep25-1000-x-1900-mm | https://skylux.eu/cdn/shop/files/Skylux-160deg-CE-met-koepel-en-polyester-opstand-3020-met-LM-motor-en-pvc-raam-type-EP25-1000-x-1900-mm-RWA-systeem.jpg?v=1702978050&width=1600 | https://skylux.eu/cdn/shop/files/e5a82811-1bb0-48e4-a776-cacb59c7c092_05d95515-46dc-4e28-a2cb-cb30976f85df.jpg?v=1688550539&width=1600 | //skylux.eu/cdn/shop/files/D_MH_Montageanleitung_Skylux_160_CE_LM.pdf?v=1503750771917917123 | //skylux.eu/cdn/shop/files/D_TD_Technische_Daten_Skylux_Skylux_160_CE_Elektrisch.pdf?v=10489854405570094672 | <style type="text/css" id="isPasted"><!--td {border: 1px solid #cccccc;}br {mso-data-placement:same-cell;}--></style><table border="1" cellpadding="0" cellspacing="0" dir="ltr" style="table-layout:fixed;font-size:10pt;font-family:Arial;border-collapse:collapse;border:none;"><tbody> <tr style="height:20px;"> <td style="overflow:hidden;padding:0px 3px 0px 3px;vertical-align:bottom;"></td> <td style="overflow:hidden;padding:0px 3px 0px 3px;vertical-align:bottom;"></td> <td style="overflow:hidden;padding:0px 3px 0px 3px;vertical-align:bottom;"></td> <td data-sheets-value='{"1":2,"2":"Ut-waarde"}' style="overflow:hidden;padding:0px 3px 0px 3px;vertical-align:bottom;font-weight:bold;text-align:center;">Ut-Wert</td> <td data-sheets-value='{"1":2,"2":"LT-waarde"}' style="overflow:hidden;padding:0px 3px 0px 3px;vertical-align:bottom;font-weight:bold;text-align:center;">LT-Wert</td> <td data-sheets-value='{"1":2,"2":"g-waarde"}' style="overflow:hidden;padding:0px 3px 0px 3px;vertical-align:bottom;font-weight:bold;text-align:center;">g-Wert</td> <td data-sheets-value='{"1":2,"2":"Rw-waarde "}' style="overflow:hidden;padding:0px 3px 0px 3px;vertical-align:bottom;font-weight:bold;text-align:center;">Rw-waarde </td> </tr> <tr style="height:20px;"> <td style="overflow:hidden;padding:0px 3px 0px 3px;vertical-align:bottom;"></td> <td style="overflow:hidden;padding:0px 3px 0px 3px;vertical-align:bottom;"></td> <td style="overflow:hidden;padding:0px 3px 0px 3px;vertical-align:bottom;"></td> <td data-sheets-numberformat='{"1":2,"2":"0.00","3":1}' data-sheets-value='{"1":2,"2":"EN 1873 : 2014"}' style="overflow:hidden;padding:0px 3px 0px 3px;vertical-align:bottom;text-align:center;">EN 1873 : 2014</td> <td data-sheets-numberformat='{"1":2,"2":"0","3":1}' data-sheets-value='{"1":2,"2":"EN ISO 13468 EN 16153 EN 410"}' style="overflow:hidden;padding:0px 3px 0px 3px;vertical-align:bottom;text-align:center;">EN ISO 13468 EN 16153 EN 410</td> <td data-sheets-numberformat='{"1":2,"2":"0","3":1}' data-sheets-value='{"1":2,"2":"EN 410"}' style="overflow:hidden;padding:0px 3px 0px 3px;vertical-align:bottom;text-align:center;">EN 410</td> <td data-sheets-value='{"1":2,"2":"EN ISO 140-3\t\t"}' style="overflow:hidden;padding:0px 3px 0px 3px;vertical-align:bottom;text-align:center;">EN ISO 140-3 </td> </tr> <tr style="height:20px;"> <td data-sheets-value='{"1":2,"2":"Materiaal"}' style="border-bottom:1px solid #000000;overflow:hidden;padding:0px 3px 0px 3px;vertical-align:bottom;background-color:#000000;font-weight:bold;color:#ffffff;">Material</td> <td data-sheets-value='{"1":2,"2":"Wanden"}' style="border-bottom:1px solid #000000;overflow:hidden;padding:0px 3px 0px 3px;vertical-align:bottom;background-color:#000000;font-weight:bold;color:#ffffff;">Schalen</td> <td data-sheets-value='{"1":2,"2":"Schalen"}' style="border-bottom:1px solid #000000;overflow:hidden;padding:0px 3px 0px 3px;vertical-align:bottom;background-color:#000000;font-weight:bold;color:#ffffff;">Schalen</td> <td data-sheets-numberformat='{"1":2,"2":"0.00","3":1}' data-sheets-value='{"1":2,"2":"(W/m²K)\t"}' style="border-bottom:1px solid #000000;overflow:hidden;padding:0px 3px 0px 3px;vertical-align:bottom;background-color:#000000;font-weight:bold;color:#ffffff;text-align:center;">(W/m²K) </td> <td data-sheets-numberformat='{"1":2,"2":"0","3":1}' data-sheets-value='{"1":2,"2":"(%)"}' style="border-bottom:1px solid #000000;overflow:hidden;padding:0px 3px 0px 3px;vertical-align:bottom;background-color:#000000;font-weight:bold;color:#ffffff;text-align:center;">(%)</td> <td data-sheets-numberformat='{"1":2,"2":"0","3":1}' data-sheets-value='{"1":2,"2":"(%)"}' style="border-bottom:1px solid #000000;overflow:hidden;padding:0px 3px 0px 3px;vertical-align:bottom;background-color:#000000;font-weight:bold;color:#ffffff;text-align:center;">(%)</td> <td data-sheets-value='{"1":2,"2":"(dB)"}' style="border-bottom:1px solid #000000;overflow:hidden;padding:0px 3px 0px 3px;vertical-align:bottom;background-color:#000000;font-weight:bold;color:#ffffff;text-align:center;">(dB)</td> </tr> <tr style="height:20px;"> <td data-sheets-value='{"1":2,"2":"Acrylaat"}' style="border-left:1px solid #000000;overflow:hidden;padding:0px 3px 0px 3px;vertical-align:bottom;">Acryl</td> <td data-sheets-value='{"1":2,"2":"EW"}' style="overflow:hidden;padding:0px 3px 0px 3px;vertical-align:bottom;">EW</td> <td data-sheets-value='{"1":2,"2":"Helder (H)"}' style="overflow:hidden;padding:0px 3px 0px 3px;vertical-align:bottom;">Klar (H)</td> <td data-sheets-numberformat='{"1":2,"2":"0.00","3":1}' data-sheets-value='{"1":3,"3":1.19}' style="overflow:hidden;padding:0px 3px 0px 3px;vertical-align:bottom;text-align:center;">1.19</td> <td data-sheets-numberformat='{"1":2,"2":"0","3":1}' data-sheets-value='{"1":3,"3":36.9}' style="overflow:hidden;padding:0px 3px 0px 3px;vertical-align:bottom;text-align:center;">37</td> <td data-sheets-numberformat='{"1":2,"2":"0","3":1}' data-sheets-value='{"1":3,"3":57.42}' style="overflow:hidden;padding:0px 3px 0px 3px;vertical-align:bottom;text-align:center;">57</td> <td data-sheets-value='{"1":3,"3":24}' style="border-right:1px solid #000000;overflow:hidden;padding:0px 3px 0px 3px;vertical-align:bottom;text-align:center;">24</td> </tr> <tr style="height:20px;"> <td data-sheets-value='{"1":2,"2":"PMMA"}' style="border-left:1px solid #000000;overflow:hidden;padding:0px 3px 0px 3px;vertical-align:bottom;">PMMA</td> <td style="overflow:hidden;padding:0px 3px 0px 3px;vertical-align:bottom;"></td> <td data-sheets-value='{"1":2,"2":"Opaal (O)"}' style="overflow:hidden;padding:0px 3px 0px 3px;vertical-align:bottom;">Opal (O)</td> <td data-sheets-numberformat='{"1":2,"2":"0.00","3":1}' data-sheets-value='{"1":3,"3":1.19}' style="overflow:hidden;padding:0px 3px 0px 3px;vertical-align:bottom;text-align:center;">1.19</td> <td data-sheets-numberformat='{"1":2,"2":"0","3":1}' data-sheets-value='{"1":3,"3":34.03}' style="overflow:hidden;padding:0px 3px 0px 3px;vertical-align:bottom;text-align:center;">34</td> <td data-sheets-numberformat='{"1":2,"2":"0","3":1}' data-sheets-value='{"1":3,"3":50.160000000000004}' style="overflow:hidden;padding:0px 3px 0px 3px;vertical-align:bottom;text-align:center;">50</td> <td data-sheets-value='{"1":3,"3":24}' style="border-right:1px solid #000000;overflow:hidden;padding:0px 3px 0px 3px;vertical-align:bottom;text-align:center;">24</td> </tr> <tr style="height:20px;"> <td style="border-left:1px solid #000000;overflow:hidden;padding:0px 3px 0px 3px;vertical-align:bottom;"></td> <td data-sheets-value='{"1":2,"2":"DW"}' style="overflow:hidden;padding:0px 3px 0px 3px;vertical-align:bottom;">DW</td> <td data-sheets-value='{"1":2,"2":"Helder (H/H)"}' style="overflow:hidden;padding:0px 3px 0px 3px;vertical-align:bottom;">Klar (H/H)</td> <td data-sheets-numberformat='{"1":2,"2":"0.00","3":1}' data-sheets-value='{"1":3,"3":0.98}' style="overflow:hidden;padding:0px 3px 0px 3px;vertical-align:bottom;text-align:center;">0.98</td> <td data-sheets-numberformat='{"1":2,"2":"0","3":1}' data-sheets-value='{"1":3,"3":33.21}' style="overflow:hidden;padding:0px 3px 0px 3px;vertical-align:bottom;text-align:center;">33</td> <td data-sheets-numberformat='{"1":2,"2":"0","3":1}' data-sheets-value='{"1":3,"3":49.5}' style="overflow:hidden;padding:0px 3px 0px 3px;vertical-align:bottom;text-align:center;">50</td> <td data-sheets-value='{"1":3,"3":26}' style="border-right:1px solid #000000;overflow:hidden;padding:0px 3px 0px 3px;vertical-align:bottom;text-align:center;">26</td> </tr> <tr style="height:20px;"> <td style="border-bottom:1px solid #000000;border-left:1px solid #000000;overflow:hidden;padding:0px 3px 0px 3px;vertical-align:bottom;"></td> <td style="border-bottom:1px solid #000000;overflow:hidden;padding:0px 3px 0px 3px;vertical-align:bottom;"></td> <td data-sheets-value='{"1":2,"2":"Opaal (O/O)"}' style="border-bottom:1px solid #000000;overflow:hidden;padding:0px 3px 0px 3px;vertical-align:bottom;">Opal (O/O)</td> <td data-sheets-numberformat='{"1":2,"2":"0.00","3":1}' data-sheets-value='{"1":3,"3":0.98}' style="border-bottom:1px solid #000000;overflow:hidden;padding:0px 3px 0px 3px;vertical-align:bottom;text-align:center;">0.98</td> <td data-sheets-numberformat='{"1":2,"2":"0","3":1}' data-sheets-value='{"1":3,"3":28.29}' style="border-bottom:1px solid #000000;overflow:hidden;padding:0px 3px 0px 3px;vertical-align:bottom;text-align:center;">28</td> <td data-sheets-numberformat='{"1":2,"2":"0","3":1}' data-sheets-value='{"1":3,"3":38.28}' style="border-bottom:1px solid #000000;overflow:hidden;padding:0px 3px 0px 3px;vertical-align:bottom;text-align:center;">38</td> <td data-sheets-value='{"1":3,"3":26}' style="border-right:1px solid #000000;border-bottom:1px solid #000000;overflow:hidden;padding:0px 3px 0px 3px;vertical-align:bottom;text-align:center;">26</td> </tr> <tr style="height:20px;"> <td data-sheets-value='{"1":2,"2":"Polycarbonaat "}' style="border-left:1px solid #000000;overflow:hidden;padding:0px 3px 0px 3px;vertical-align:bottom;">Polycarbonaat </td> <td data-sheets-value='{"1":2,"2":"EW"}' style="overflow:hidden;padding:0px 3px 0px 3px;vertical-align:bottom;">EW</td> <td data-sheets-value='{"1":2,"2":"Helder (A)"}' style="overflow:hidden;padding:0px 3px 0px 3px;vertical-align:bottom;">Klar (A)</td> <td data-sheets-numberformat='{"1":2,"2":"0.00","3":1}' data-sheets-value='{"1":3,"3":1.19}' style="overflow:hidden;padding:0px 3px 0px 3px;vertical-align:bottom;text-align:center;">1.19</td> <td data-sheets-numberformat='{"1":2,"2":"0","3":1}' data-sheets-value='{"1":3,"3":36.08}' style="overflow:hidden;padding:0px 3px 0px 3px;vertical-align:bottom;text-align:center;">36</td> <td data-sheets-numberformat='{"1":2,"2":"0","3":1}' data-sheets-value='{"1":3,"3":54.78}' style="overflow:hidden;padding:0px 3px 0px 3px;vertical-align:bottom;text-align:center;">55</td> <td data-sheets-value='{"1":3,"3":24}' style="border-right:1px solid #000000;overflow:hidden;padding:0px 3px 0px 3px;vertical-align:bottom;text-align:center;">24</td> </tr> <tr style="height:20px;"> <td data-sheets-value='{"1":2,"2":"PC"}' style="border-left:1px solid #000000;overflow:hidden;padding:0px 3px 0px 3px;vertical-align:bottom;">PC</td> <td style="overflow:hidden;padding:0px 3px 0px 3px;vertical-align:bottom;"></td> <td data-sheets-value='{"1":2,"2":"Opaal (D)"}' style="overflow:hidden;padding:0px 3px 0px 3px;vertical-align:bottom;">Opal (D)</td> <td data-sheets-numberformat='{"1":2,"2":"0.00","3":1}' data-sheets-value='{"1":3,"3":1.19}' style="overflow:hidden;padding:0px 3px 0px 3px;vertical-align:bottom;text-align:center;">1.19</td> <td data-sheets-numberformat='{"1":2,"2":"0","3":1}' data-sheets-value='{"1":3,"3":23.779999999999998}' style="overflow:hidden;padding:0px 3px 0px 3px;vertical-align:bottom;text-align:center;">24</td> <td data-sheets-numberformat='{"1":2,"2":"0","3":1}' data-sheets-value='{"1":3,"3":39.6}' style="overflow:hidden;padding:0px 3px 0px 3px;vertical-align:bottom;text-align:center;">40</td> <td data-sheets-value='{"1":3,"3":24}' style="border-right:1px solid #000000;overflow:hidden;padding:0px 3px 0px 3px;vertical-align:bottom;text-align:center;">24</td> </tr> <tr style="height:20px;"> <td style="border-left:1px solid #000000;overflow:hidden;padding:0px 3px 0px 3px;vertical-align:bottom;"></td> <td data-sheets-value='{"1":2,"2":"DW"}' style="overflow:hidden;padding:0px 3px 0px 3px;vertical-align:bottom;">DW</td> <td data-sheets-value='{"1":2,"2":"Helder (A/H)"}' style="overflow:hidden;padding:0px 3px 0px 3px;vertical-align:bottom;">Klar (A/H)</td> <td data-sheets-numberformat='{"1":2,"2":"0.00","3":1}' data-sheets-value='{"1":3,"3":0.98}' style="overflow:hidden;padding:0px 3px 0px 3px;vertical-align:bottom;text-align:center;">0.98</td> <td data-sheets-numberformat='{"1":2,"2":"0","3":1}' data-sheets-value='{"1":3,"3":32.39}' style="overflow:hidden;padding:0px 3px 0px 3px;vertical-align:bottom;text-align:center;">32</td> <td data-sheets-numberformat='{"1":2,"2":"0","3":1}' data-sheets-value='{"1":3,"3":47.52}' style="overflow:hidden;padding:0px 3px 0px 3px;vertical-align:bottom;text-align:center;">48</td> <td data-sheets-value='{"1":3,"3":26}' style="border-right:1px solid #000000;overflow:hidden;padding:0px 3px 0px 3px;vertical-align:bottom;text-align:center;">26</td> </tr> <tr style="height:20px;"> <td style="border-left:1px solid #000000;overflow:hidden;padding:0px 3px 0px 3px;vertical-align:bottom;"></td> <td style="overflow:hidden;padding:0px 3px 0px 3px;vertical-align:bottom;"></td> <td data-sheets-value='{"1":2,"2":"Helder (A/A)"}' style="overflow:hidden;padding:0px 3px 0px 3px;vertical-align:bottom;">Klar (A/A)</td> <td data-sheets-numberformat='{"1":2,"2":"0.00","3":1}' data-sheets-value='{"1":3,"3":0.98}' style="overflow:hidden;padding:0px 3px 0px 3px;vertical-align:bottom;text-align:center;">0.98</td> <td data-sheets-numberformat='{"1":2,"2":"0","3":1}' data-sheets-value='{"1":3,"3":31.569999999999997}' style="overflow:hidden;padding:0px 3px 0px 3px;vertical-align:bottom;text-align:center;">32</td> <td data-sheets-numberformat='{"1":2,"2":"0","3":1}' data-sheets-value='{"1":3,"3":45.54}' style="overflow:hidden;padding:0px 3px 0px 3px;vertical-align:bottom;text-align:center;">46</td> <td data-sheets-value='{"1":3,"3":26}' style="border-right:1px solid #000000;overflow:hidden;padding:0px 3px 0px 3px;vertical-align:bottom;text-align:center;">26</td> </tr> <tr style="height:20px;"> <td style="border-left:1px solid #000000;overflow:hidden;padding:0px 3px 0px 3px;vertical-align:bottom;"></td> <td style="overflow:hidden;padding:0px 3px 0px 3px;vertical-align:bottom;"></td> <td data-sheets-value='{"1":2,"2":"Opaal (A/O)"}' style="overflow:hidden;padding:0px 3px 0px 3px;vertical-align:bottom;">Opal (A/O)</td> <td data-sheets-numberformat='{"1":2,"2":"0.00","3":1}' data-sheets-value='{"1":3,"3":0.98}' style="overflow:hidden;padding:0px 3px 0px 3px;vertical-align:bottom;text-align:center;">0.98</td> <td data-sheets-numberformat='{"1":2,"2":"0","3":1}' data-sheets-value='{"1":3,"3":29.93}' style="overflow:hidden;padding:0px 3px 0px 3px;vertical-align:bottom;text-align:center;">30</td> <td data-sheets-numberformat='{"1":2,"2":"0","3":1}' data-sheets-value='{"1":3,"3":41.580000000000005}' style="overflow:hidden;padding:0px 3px 0px 3px;vertical-align:bottom;text-align:center;">42</td> <td data-sheets-value='{"1":3,"3":26}' style="border-right:1px solid #000000;overflow:hidden;padding:0px 3px 0px 3px;vertical-align:bottom;text-align:center;">26</td> </tr> <tr style="height:20px;"> <td style="border-bottom:1px solid #000000;border-left:1px solid #000000;overflow:hidden;padding:0px 3px 0px 3px;vertical-align:bottom;"></td> <td style="border-bottom:1px solid #000000;overflow:hidden;padding:0px 3px 0px 3px;vertical-align:bottom;"></td> <td data-sheets-value='{"1":2,"2":"Opaal (A/D)"}' style="border-bottom:1px solid #000000;overflow:hidden;padding:0px 3px 0px 3px;vertical-align:bottom;">Opal (A/D)</td> <td data-sheets-numberformat='{"1":2,"2":"0.00","3":1}' data-sheets-value='{"1":3,"3":0.98}' style="border-bottom:1px solid #000000;overflow:hidden;padding:0px 3px 0px 3px;vertical-align:bottom;text-align:center;">0.98</td> <td data-sheets-numberformat='{"1":2,"2":"0","3":1}' data-sheets-value='{"1":3,"3":20.91}' style="border-bottom:1px solid #000000;overflow:hidden;padding:0px 3px 0px 3px;vertical-align:bottom;text-align:center;">21</td> <td data-sheets-numberformat='{"1":2,"2":"0","3":1}' data-sheets-value='{"1":3,"3":33}' style="border-bottom:1px solid #000000;overflow:hidden;padding:0px 3px 0px 3px;vertical-align:bottom;text-align:center;">33</td> <td data-sheets-value='{"1":3,"3":26}' style="border-right:1px solid #000000;border-bottom:1px solid #000000;overflow:hidden;padding:0px 3px 0px 3px;vertical-align:bottom;text-align:center;">26</td> </tr> <tr style="height:20px;"> <td data-sheets-value='{"1":2,"2":"Polycarbonaat"}' style="border-left:1px solid #000000;overflow:hidden;padding:0px 3px 0px 3px;vertical-align:bottom;">Polycarbonat</td> <td data-sheets-value='{"1":2,"2":"EW"}' style="overflow:hidden;padding:0px 3px 0px 3px;vertical-align:bottom;">EW</td> <td data-sheets-value='{"1":2,"2":"Heatstop Opaal (T)"}' style="overflow:hidden;padding:0px 3px 0px 3px;vertical-align:bottom;">Heatstop opal (T)</td> <td data-sheets-numberformat='{"1":2,"2":"0.00","3":1}' data-sheets-value='{"1":3,"3":1.19}' style="overflow:hidden;padding:0px 3px 0px 3px;vertical-align:bottom;text-align:center;">1.19</td> <td data-sheets-numberformat='{"1":2,"2":"0","3":1}' data-sheets-value='{"1":3,"3":20.09}' style="overflow:hidden;padding:0px 3px 0px 3px;vertical-align:bottom;text-align:center;">20</td> <td data-sheets-numberformat='{"1":2,"2":"0","3":1}' data-sheets-value='{"1":3,"3":38.940000000000005}' style="overflow:hidden;padding:0px 3px 0px 3px;vertical-align:bottom;text-align:center;">39</td> <td data-sheets-value='{"1":3,"3":24}' style="border-right:1px solid #000000;overflow:hidden;padding:0px 3px 0px 3px;vertical-align:bottom;text-align:center;">24</td> </tr> <tr style="height:20px;"> <td data-sheets-value='{"1":2,"2":"Heatstop PC"}' style="border-left:1px solid #000000;overflow:hidden;padding:0px 3px 0px 3px;vertical-align:bottom;">Heatstop PC</td> <td data-sheets-value='{"1":2,"2":"DW"}' style="overflow:hidden;padding:0px 3px 0px 3px;vertical-align:bottom;">DW</td> <td data-sheets-value='{"1":2,"2":"Helder (T/H)"}' style="overflow:hidden;padding:0px 3px 0px 3px;vertical-align:bottom;">Klar (T/H)</td> <td data-sheets-numberformat='{"1":2,"2":"0.00","3":1}' data-sheets-value='{"1":3,"3":0.98}' style="overflow:hidden;padding:0px 3px 0px 3px;vertical-align:bottom;text-align:center;">0.98</td> <td data-sheets-numberformat='{"1":2,"2":"0","3":1}' data-sheets-value='{"1":3,"3":18.04}' style="overflow:hidden;padding:0px 3px 0px 3px;vertical-align:bottom;text-align:center;">18</td> <td data-sheets-numberformat='{"1":2,"2":"0","3":1}' data-sheets-value='{"1":3,"3":33.660000000000004}' style="overflow:hidden;padding:0px 3px 0px 3px;vertical-align:bottom;text-align:center;">34</td> <td data-sheets-value='{"1":3,"3":26}' style="border-right:1px solid #000000;overflow:hidden;padding:0px 3px 0px 3px;vertical-align:bottom;text-align:center;">26</td> </tr> <tr style="height:20px;"> <td style="border-bottom:1px solid #000000;border-left:1px solid #000000;overflow:hidden;padding:0px 3px 0px 3px;vertical-align:bottom;"></td> <td style="border-bottom:1px solid #000000;overflow:hidden;padding:0px 3px 0px 3px;vertical-align:bottom;"></td> <td data-sheets-value='{"1":2,"2":"Opaal (T/O)"}' style="border-bottom:1px solid #000000;overflow:hidden;padding:0px 3px 0px 3px;vertical-align:bottom;">Opal (T/O)</td> <td data-sheets-numberformat='{"1":2,"2":"0.00","3":1}' data-sheets-value='{"1":3,"3":0.98}' style="border-bottom:1px solid #000000;overflow:hidden;padding:0px 3px 0px 3px;vertical-align:bottom;text-align:center;">0.98</td> <td data-sheets-numberformat='{"1":2,"2":"0","3":1}' data-sheets-value='{"1":3,"3":16.81}' style="border-bottom:1px solid #000000;overflow:hidden;padding:0px 3px 0px 3px;vertical-align:bottom;text-align:center;">17</td> <td data-sheets-numberformat='{"1":2,"2":"0","3":1}' data-sheets-value='{"1":3,"3":29.700000000000003}' style="border-bottom:1px solid #000000;overflow:hidden;padding:0px 3px 0px 3px;vertical-align:bottom;text-align:center;">30</td> <td data-sheets-value='{"1":3,"3":26}' style="border-right:1px solid #000000;border-bottom:1px solid #000000;overflow:hidden;padding:0px 3px 0px 3px;vertical-align:bottom;text-align:center;">26</td> </tr> </tbody></table> | skylux-160-ce-met-koepel-en-polyester-opstand-30-20-met-lm-motor-en-pvc-raam-type-ep25-1000-x-1900-mm | 8586011836749 | 46872309760333
Rauch- und Wärmeabzug (RWA) | RWA-System | Skylux | Skylux 160° CE mit Kuppel und Polyester-Aufsatzkranz 30/20 mit LM-Motor und PVC-Rahmen Typ EP25 1000 x 2000 mm |  | 50724 | 5412970507246 | 5699.1 | Ja | 30-45 | 83.32 | 1000 x 2000 mm | 2000 | 1000 |  | polyester 30/20 (30 cm hoch & Dachöffnung = 20 cm größer als das Tageslichtmaß) | Rechteckig | 1.19 W/m²K - 0.98 W/m²K | 57% - 30% | 37% - 17% | 24dB - 26dB | 160° CE (für Industrie) | PVC-Rahmen EP25 | ohne Windfang | E | Einzelmotor | Maximal ist eine doppelschalige Lichtkuppel für dieses Produkt möglich | Ut-Wert LT-Wert g-Wert Rw-waarde EN 1873 : 2014 EN ISO 13468 EN 16153 EN 410 EN 410 EN ISO 140-3 Material Schalen Schalen (W/m²K) (%) (%) (dB) Acryl EW Klar (H) 1.19 37 57 24 PMMA Opal (O) 1.19 34 50 24 DW Klar (H/H) 0.98 33 50 26 Opal (O/O) 0.98 28 38 26 Polycarbonaat EW Klar (A) 1.19 36 55 24 PC Opal (D) 1.19 24 40 24 DW Klar (A/H) 0.98 32 48 26 Klar (A/A) 0.98 32 46 26 Opal (A/O) 0.98 30 42 26 Opal (A/D) 0.98 21 33 26 Polycarbonat EW Heatstop opal (T) 1.19 20 39 24 Heatstop PC DW Klar (T/H) 0.98 18 34 26 Opal (T/O) 0.98 17 30 26 | https://skylux.eu/de/products/skylux-160-ce-met-koepel-en-polyester-opstand-30-20-met-lm-motor-en-pvc-raam-type-ep25-1000-x-2000-mm | https://skylux.eu/cdn/shop/files/Skylux-160deg-CE-met-koepel-en-polyester-opstand-3020-met-LM-motor-en-pvc-raam-type-EP25-1000-x-2000-mm-RWA-systeem.jpg?v=1702978055&width=1600 | https://skylux.eu/cdn/shop/files/e5a82811-1bb0-48e4-a776-cacb59c7c092_b4f55def-4aa6-4024-b2c1-ff7449fb684b.jpg?v=1688550540&width=1600 | //skylux.eu/cdn/shop/files/D_MH_Montageanleitung_Skylux_160_CE_LM.pdf?v=1503750771917917123 | //skylux.eu/cdn/shop/files/D_TD_Technische_Daten_Skylux_Skylux_160_CE_Elektrisch.pdf?v=10489854405570094672 | <style type="text/css" id="isPasted"><!--td {border: 1px solid #cccccc;}br {mso-data-placement:same-cell;}--></style><table border="1" cellpadding="0" cellspacing="0" dir="ltr" style="table-layout:fixed;font-size:10pt;font-family:Arial;border-collapse:collapse;border:none;"><tbody> <tr style="height:20px;"> <td style="overflow:hidden;padding:0px 3px 0px 3px;vertical-align:bottom;"></td> <td style="overflow:hidden;padding:0px 3px 0px 3px;vertical-align:bottom;"></td> <td style="overflow:hidden;padding:0px 3px 0px 3px;vertical-align:bottom;"></td> <td data-sheets-value='{"1":2,"2":"Ut-waarde"}' style="overflow:hidden;padding:0px 3px 0px 3px;vertical-align:bottom;font-weight:bold;text-align:center;">Ut-Wert</td> <td data-sheets-value='{"1":2,"2":"LT-waarde"}' style="overflow:hidden;padding:0px 3px 0px 3px;vertical-align:bottom;font-weight:bold;text-align:center;">LT-Wert</td> <td data-sheets-value='{"1":2,"2":"g-waarde"}' style="overflow:hidden;padding:0px 3px 0px 3px;vertical-align:bottom;font-weight:bold;text-align:center;">g-Wert</td> <td data-sheets-value='{"1":2,"2":"Rw-waarde "}' style="overflow:hidden;padding:0px 3px 0px 3px;vertical-align:bottom;font-weight:bold;text-align:center;">Rw-waarde </td> </tr> <tr style="height:20px;"> <td style="overflow:hidden;padding:0px 3px 0px 3px;vertical-align:bottom;"></td> <td style="overflow:hidden;padding:0px 3px 0px 3px;vertical-align:bottom;"></td> <td style="overflow:hidden;padding:0px 3px 0px 3px;vertical-align:bottom;"></td> <td data-sheets-numberformat='{"1":2,"2":"0.00","3":1}' data-sheets-value='{"1":2,"2":"EN 1873 : 2014"}' style="overflow:hidden;padding:0px 3px 0px 3px;vertical-align:bottom;text-align:center;">EN 1873 : 2014</td> <td data-sheets-numberformat='{"1":2,"2":"0","3":1}' data-sheets-value='{"1":2,"2":"EN ISO 13468 EN 16153 EN 410"}' style="overflow:hidden;padding:0px 3px 0px 3px;vertical-align:bottom;text-align:center;">EN ISO 13468 EN 16153 EN 410</td> <td data-sheets-numberformat='{"1":2,"2":"0","3":1}' data-sheets-value='{"1":2,"2":"EN 410"}' style="overflow:hidden;padding:0px 3px 0px 3px;vertical-align:bottom;text-align:center;">EN 410</td> <td data-sheets-value='{"1":2,"2":"EN ISO 140-3\t\t"}' style="overflow:hidden;padding:0px 3px 0px 3px;vertical-align:bottom;text-align:center;">EN ISO 140-3 </td> </tr> <tr style="height:20px;"> <td data-sheets-value='{"1":2,"2":"Materiaal"}' style="border-bottom:1px solid #000000;overflow:hidden;padding:0px 3px 0px 3px;vertical-align:bottom;background-color:#000000;font-weight:bold;color:#ffffff;">Material</td> <td data-sheets-value='{"1":2,"2":"Wanden"}' style="border-bottom:1px solid #000000;overflow:hidden;padding:0px 3px 0px 3px;vertical-align:bottom;background-color:#000000;font-weight:bold;color:#ffffff;">Schalen</td> <td data-sheets-value='{"1":2,"2":"Schalen"}' style="border-bottom:1px solid #000000;overflow:hidden;padding:0px 3px 0px 3px;vertical-align:bottom;background-color:#000000;font-weight:bold;color:#ffffff;">Schalen</td> <td data-sheets-numberformat='{"1":2,"2":"0.00","3":1}' data-sheets-value='{"1":2,"2":"(W/m²K)\t"}' style="border-bottom:1px solid #000000;overflow:hidden;padding:0px 3px 0px 3px;vertical-align:bottom;background-color:#000000;font-weight:bold;color:#ffffff;text-align:center;">(W/m²K) </td> <td data-sheets-numberformat='{"1":2,"2":"0","3":1}' data-sheets-value='{"1":2,"2":"(%)"}' style="border-bottom:1px solid #000000;overflow:hidden;padding:0px 3px 0px 3px;vertical-align:bottom;background-color:#000000;font-weight:bold;color:#ffffff;text-align:center;">(%)</td> <td data-sheets-numberformat='{"1":2,"2":"0","3":1}' data-sheets-value='{"1":2,"2":"(%)"}' style="border-bottom:1px solid #000000;overflow:hidden;padding:0px 3px 0px 3px;vertical-align:bottom;background-color:#000000;font-weight:bold;color:#ffffff;text-align:center;">(%)</td> <td data-sheets-value='{"1":2,"2":"(dB)"}' style="border-bottom:1px solid #000000;overflow:hidden;padding:0px 3px 0px 3px;vertical-align:bottom;background-color:#000000;font-weight:bold;color:#ffffff;text-align:center;">(dB)</td> </tr> <tr style="height:20px;"> <td data-sheets-value='{"1":2,"2":"Acrylaat"}' style="border-left:1px solid #000000;overflow:hidden;padding:0px 3px 0px 3px;vertical-align:bottom;">Acryl</td> <td data-sheets-value='{"1":2,"2":"EW"}' style="overflow:hidden;padding:0px 3px 0px 3px;vertical-align:bottom;">EW</td> <td data-sheets-value='{"1":2,"2":"Helder (H)"}' style="overflow:hidden;padding:0px 3px 0px 3px;vertical-align:bottom;">Klar (H)</td> <td data-sheets-numberformat='{"1":2,"2":"0.00","3":1}' data-sheets-value='{"1":3,"3":1.19}' style="overflow:hidden;padding:0px 3px 0px 3px;vertical-align:bottom;text-align:center;">1.19</td> <td data-sheets-numberformat='{"1":2,"2":"0","3":1}' data-sheets-value='{"1":3,"3":36.9}' style="overflow:hidden;padding:0px 3px 0px 3px;vertical-align:bottom;text-align:center;">37</td> <td data-sheets-numberformat='{"1":2,"2":"0","3":1}' data-sheets-value='{"1":3,"3":57.42}' style="overflow:hidden;padding:0px 3px 0px 3px;vertical-align:bottom;text-align:center;">57</td> <td data-sheets-value='{"1":3,"3":24}' style="border-right:1px solid #000000;overflow:hidden;padding:0px 3px 0px 3px;vertical-align:bottom;text-align:center;">24</td> </tr> <tr style="height:20px;"> <td data-sheets-value='{"1":2,"2":"PMMA"}' style="border-left:1px solid #000000;overflow:hidden;padding:0px 3px 0px 3px;vertical-align:bottom;">PMMA</td> <td style="overflow:hidden;padding:0px 3px 0px 3px;vertical-align:bottom;"></td> <td data-sheets-value='{"1":2,"2":"Opaal (O)"}' style="overflow:hidden;padding:0px 3px 0px 3px;vertical-align:bottom;">Opal (O)</td> <td data-sheets-numberformat='{"1":2,"2":"0.00","3":1}' data-sheets-value='{"1":3,"3":1.19}' style="overflow:hidden;padding:0px 3px 0px 3px;vertical-align:bottom;text-align:center;">1.19</td> <td data-sheets-numberformat='{"1":2,"2":"0","3":1}' data-sheets-value='{"1":3,"3":34.03}' style="overflow:hidden;padding:0px 3px 0px 3px;vertical-align:bottom;text-align:center;">34</td> <td data-sheets-numberformat='{"1":2,"2":"0","3":1}' data-sheets-value='{"1":3,"3":50.160000000000004}' style="overflow:hidden;padding:0px 3px 0px 3px;vertical-align:bottom;text-align:center;">50</td> <td data-sheets-value='{"1":3,"3":24}' style="border-right:1px solid #000000;overflow:hidden;padding:0px 3px 0px 3px;vertical-align:bottom;text-align:center;">24</td> </tr> <tr style="height:20px;"> <td style="border-left:1px solid #000000;overflow:hidden;padding:0px 3px 0px 3px;vertical-align:bottom;"></td> <td data-sheets-value='{"1":2,"2":"DW"}' style="overflow:hidden;padding:0px 3px 0px 3px;vertical-align:bottom;">DW</td> <td data-sheets-value='{"1":2,"2":"Helder (H/H)"}' style="overflow:hidden;padding:0px 3px 0px 3px;vertical-align:bottom;">Klar (H/H)</td> <td data-sheets-numberformat='{"1":2,"2":"0.00","3":1}' data-sheets-value='{"1":3,"3":0.98}' style="overflow:hidden;padding:0px 3px 0px 3px;vertical-align:bottom;text-align:center;">0.98</td> <td data-sheets-numberformat='{"1":2,"2":"0","3":1}' data-sheets-value='{"1":3,"3":33.21}' style="overflow:hidden;padding:0px 3px 0px 3px;vertical-align:bottom;text-align:center;">33</td> <td data-sheets-numberformat='{"1":2,"2":"0","3":1}' data-sheets-value='{"1":3,"3":49.5}' style="overflow:hidden;padding:0px 3px 0px 3px;vertical-align:bottom;text-align:center;">50</td> <td data-sheets-value='{"1":3,"3":26}' style="border-right:1px solid #000000;overflow:hidden;padding:0px 3px 0px 3px;vertical-align:bottom;text-align:center;">26</td> </tr> <tr style="height:20px;"> <td style="border-bottom:1px solid #000000;border-left:1px solid #000000;overflow:hidden;padding:0px 3px 0px 3px;vertical-align:bottom;"></td> <td style="border-bottom:1px solid #000000;overflow:hidden;padding:0px 3px 0px 3px;vertical-align:bottom;"></td> <td data-sheets-value='{"1":2,"2":"Opaal (O/O)"}' style="border-bottom:1px solid #000000;overflow:hidden;padding:0px 3px 0px 3px;vertical-align:bottom;">Opal (O/O)</td> <td data-sheets-numberformat='{"1":2,"2":"0.00","3":1}' data-sheets-value='{"1":3,"3":0.98}' style="border-bottom:1px solid #000000;overflow:hidden;padding:0px 3px 0px 3px;vertical-align:bottom;text-align:center;">0.98</td> <td data-sheets-numberformat='{"1":2,"2":"0","3":1}' data-sheets-value='{"1":3,"3":28.29}' style="border-bottom:1px solid #000000;overflow:hidden;padding:0px 3px 0px 3px;vertical-align:bottom;text-align:center;">28</td> <td data-sheets-numberformat='{"1":2,"2":"0","3":1}' data-sheets-value='{"1":3,"3":38.28}' style="border-bottom:1px solid #000000;overflow:hidden;padding:0px 3px 0px 3px;vertical-align:bottom;text-align:center;">38</td> <td data-sheets-value='{"1":3,"3":26}' style="border-right:1px solid #000000;border-bottom:1px solid #000000;overflow:hidden;padding:0px 3px 0px 3px;vertical-align:bottom;text-align:center;">26</td> </tr> <tr style="height:20px;"> <td data-sheets-value='{"1":2,"2":"Polycarbonaat "}' style="border-left:1px solid #000000;overflow:hidden;padding:0px 3px 0px 3px;vertical-align:bottom;">Polycarbonaat </td> <td data-sheets-value='{"1":2,"2":"EW"}' style="overflow:hidden;padding:0px 3px 0px 3px;vertical-align:bottom;">EW</td> <td data-sheets-value='{"1":2,"2":"Helder (A)"}' style="overflow:hidden;padding:0px 3px 0px 3px;vertical-align:bottom;">Klar (A)</td> <td data-sheets-numberformat='{"1":2,"2":"0.00","3":1}' data-sheets-value='{"1":3,"3":1.19}' style="overflow:hidden;padding:0px 3px 0px 3px;vertical-align:bottom;text-align:center;">1.19</td> <td data-sheets-numberformat='{"1":2,"2":"0","3":1}' data-sheets-value='{"1":3,"3":36.08}' style="overflow:hidden;padding:0px 3px 0px 3px;vertical-align:bottom;text-align:center;">36</td> <td data-sheets-numberformat='{"1":2,"2":"0","3":1}' data-sheets-value='{"1":3,"3":54.78}' style="overflow:hidden;padding:0px 3px 0px 3px;vertical-align:bottom;text-align:center;">55</td> <td data-sheets-value='{"1":3,"3":24}' style="border-right:1px solid #000000;overflow:hidden;padding:0px 3px 0px 3px;vertical-align:bottom;text-align:center;">24</td> </tr> <tr style="height:20px;"> <td data-sheets-value='{"1":2,"2":"PC"}' style="border-left:1px solid #000000;overflow:hidden;padding:0px 3px 0px 3px;vertical-align:bottom;">PC</td> <td style="overflow:hidden;padding:0px 3px 0px 3px;vertical-align:bottom;"></td> <td data-sheets-value='{"1":2,"2":"Opaal (D)"}' style="overflow:hidden;padding:0px 3px 0px 3px;vertical-align:bottom;">Opal (D)</td> <td data-sheets-numberformat='{"1":2,"2":"0.00","3":1}' data-sheets-value='{"1":3,"3":1.19}' style="overflow:hidden;padding:0px 3px 0px 3px;vertical-align:bottom;text-align:center;">1.19</td> <td data-sheets-numberformat='{"1":2,"2":"0","3":1}' data-sheets-value='{"1":3,"3":23.779999999999998}' style="overflow:hidden;padding:0px 3px 0px 3px;vertical-align:bottom;text-align:center;">24</td> <td data-sheets-numberformat='{"1":2,"2":"0","3":1}' data-sheets-value='{"1":3,"3":39.6}' style="overflow:hidden;padding:0px 3px 0px 3px;vertical-align:bottom;text-align:center;">40</td> <td data-sheets-value='{"1":3,"3":24}' style="border-right:1px solid #000000;overflow:hidden;padding:0px 3px 0px 3px;vertical-align:bottom;text-align:center;">24</td> </tr> <tr style="height:20px;"> <td style="border-left:1px solid #000000;overflow:hidden;padding:0px 3px 0px 3px;vertical-align:bottom;"></td> <td data-sheets-value='{"1":2,"2":"DW"}' style="overflow:hidden;padding:0px 3px 0px 3px;vertical-align:bottom;">DW</td> <td data-sheets-value='{"1":2,"2":"Helder (A/H)"}' style="overflow:hidden;padding:0px 3px 0px 3px;vertical-align:bottom;">Klar (A/H)</td> <td data-sheets-numberformat='{"1":2,"2":"0.00","3":1}' data-sheets-value='{"1":3,"3":0.98}' style="overflow:hidden;padding:0px 3px 0px 3px;vertical-align:bottom;text-align:center;">0.98</td> <td data-sheets-numberformat='{"1":2,"2":"0","3":1}' data-sheets-value='{"1":3,"3":32.39}' style="overflow:hidden;padding:0px 3px 0px 3px;vertical-align:bottom;text-align:center;">32</td> <td data-sheets-numberformat='{"1":2,"2":"0","3":1}' data-sheets-value='{"1":3,"3":47.52}' style="overflow:hidden;padding:0px 3px 0px 3px;vertical-align:bottom;text-align:center;">48</td> <td data-sheets-value='{"1":3,"3":26}' style="border-right:1px solid #000000;overflow:hidden;padding:0px 3px 0px 3px;vertical-align:bottom;text-align:center;">26</td> </tr> <tr style="height:20px;"> <td style="border-left:1px solid #000000;overflow:hidden;padding:0px 3px 0px 3px;vertical-align:bottom;"></td> <td style="overflow:hidden;padding:0px 3px 0px 3px;vertical-align:bottom;"></td> <td data-sheets-value='{"1":2,"2":"Helder (A/A)"}' style="overflow:hidden;padding:0px 3px 0px 3px;vertical-align:bottom;">Klar (A/A)</td> <td data-sheets-numberformat='{"1":2,"2":"0.00","3":1}' data-sheets-value='{"1":3,"3":0.98}' style="overflow:hidden;padding:0px 3px 0px 3px;vertical-align:bottom;text-align:center;">0.98</td> <td data-sheets-numberformat='{"1":2,"2":"0","3":1}' data-sheets-value='{"1":3,"3":31.569999999999997}' style="overflow:hidden;padding:0px 3px 0px 3px;vertical-align:bottom;text-align:center;">32</td> <td data-sheets-numberformat='{"1":2,"2":"0","3":1}' data-sheets-value='{"1":3,"3":45.54}' style="overflow:hidden;padding:0px 3px 0px 3px;vertical-align:bottom;text-align:center;">46</td> <td data-sheets-value='{"1":3,"3":26}' style="border-right:1px solid #000000;overflow:hidden;padding:0px 3px 0px 3px;vertical-align:bottom;text-align:center;">26</td> </tr> <tr style="height:20px;"> <td style="border-left:1px solid #000000;overflow:hidden;padding:0px 3px 0px 3px;vertical-align:bottom;"></td> <td style="overflow:hidden;padding:0px 3px 0px 3px;vertical-align:bottom;"></td> <td data-sheets-value='{"1":2,"2":"Opaal (A/O)"}' style="overflow:hidden;padding:0px 3px 0px 3px;vertical-align:bottom;">Opal (A/O)</td> <td data-sheets-numberformat='{"1":2,"2":"0.00","3":1}' data-sheets-value='{"1":3,"3":0.98}' style="overflow:hidden;padding:0px 3px 0px 3px;vertical-align:bottom;text-align:center;">0.98</td> <td data-sheets-numberformat='{"1":2,"2":"0","3":1}' data-sheets-value='{"1":3,"3":29.93}' style="overflow:hidden;padding:0px 3px 0px 3px;vertical-align:bottom;text-align:center;">30</td> <td data-sheets-numberformat='{"1":2,"2":"0","3":1}' data-sheets-value='{"1":3,"3":41.580000000000005}' style="overflow:hidden;padding:0px 3px 0px 3px;vertical-align:bottom;text-align:center;">42</td> <td data-sheets-value='{"1":3,"3":26}' style="border-right:1px solid #000000;overflow:hidden;padding:0px 3px 0px 3px;vertical-align:bottom;text-align:center;">26</td> </tr> <tr style="height:20px;"> <td style="border-bottom:1px solid #000000;border-left:1px solid #000000;overflow:hidden;padding:0px 3px 0px 3px;vertical-align:bottom;"></td> <td style="border-bottom:1px solid #000000;overflow:hidden;padding:0px 3px 0px 3px;vertical-align:bottom;"></td> <td data-sheets-value='{"1":2,"2":"Opaal (A/D)"}' style="border-bottom:1px solid #000000;overflow:hidden;padding:0px 3px 0px 3px;vertical-align:bottom;">Opal (A/D)</td> <td data-sheets-numberformat='{"1":2,"2":"0.00","3":1}' data-sheets-value='{"1":3,"3":0.98}' style="border-bottom:1px solid #000000;overflow:hidden;padding:0px 3px 0px 3px;vertical-align:bottom;text-align:center;">0.98</td> <td data-sheets-numberformat='{"1":2,"2":"0","3":1}' data-sheets-value='{"1":3,"3":20.91}' style="border-bottom:1px solid #000000;overflow:hidden;padding:0px 3px 0px 3px;vertical-align:bottom;text-align:center;">21</td> <td data-sheets-numberformat='{"1":2,"2":"0","3":1}' data-sheets-value='{"1":3,"3":33}' style="border-bottom:1px solid #000000;overflow:hidden;padding:0px 3px 0px 3px;vertical-align:bottom;text-align:center;">33</td> <td data-sheets-value='{"1":3,"3":26}' style="border-right:1px solid #000000;border-bottom:1px solid #000000;overflow:hidden;padding:0px 3px 0px 3px;vertical-align:bottom;text-align:center;">26</td> </tr> <tr style="height:20px;"> <td data-sheets-value='{"1":2,"2":"Polycarbonaat"}' style="border-left:1px solid #000000;overflow:hidden;padding:0px 3px 0px 3px;vertical-align:bottom;">Polycarbonat</td> <td data-sheets-value='{"1":2,"2":"EW"}' style="overflow:hidden;padding:0px 3px 0px 3px;vertical-align:bottom;">EW</td> <td data-sheets-value='{"1":2,"2":"Heatstop Opaal (T)"}' style="overflow:hidden;padding:0px 3px 0px 3px;vertical-align:bottom;">Heatstop opal (T)</td> <td data-sheets-numberformat='{"1":2,"2":"0.00","3":1}' data-sheets-value='{"1":3,"3":1.19}' style="overflow:hidden;padding:0px 3px 0px 3px;vertical-align:bottom;text-align:center;">1.19</td> <td data-sheets-numberformat='{"1":2,"2":"0","3":1}' data-sheets-value='{"1":3,"3":20.09}' style="overflow:hidden;padding:0px 3px 0px 3px;vertical-align:bottom;text-align:center;">20</td> <td data-sheets-numberformat='{"1":2,"2":"0","3":1}' data-sheets-value='{"1":3,"3":38.940000000000005}' style="overflow:hidden;padding:0px 3px 0px 3px;vertical-align:bottom;text-align:center;">39</td> <td data-sheets-value='{"1":3,"3":24}' style="border-right:1px solid #000000;overflow:hidden;padding:0px 3px 0px 3px;vertical-align:bottom;text-align:center;">24</td> </tr> <tr style="height:20px;"> <td data-sheets-value='{"1":2,"2":"Heatstop PC"}' style="border-left:1px solid #000000;overflow:hidden;padding:0px 3px 0px 3px;vertical-align:bottom;">Heatstop PC</td> <td data-sheets-value='{"1":2,"2":"DW"}' style="overflow:hidden;padding:0px 3px 0px 3px;vertical-align:bottom;">DW</td> <td data-sheets-value='{"1":2,"2":"Helder (T/H)"}' style="overflow:hidden;padding:0px 3px 0px 3px;vertical-align:bottom;">Klar (T/H)</td> <td data-sheets-numberformat='{"1":2,"2":"0.00","3":1}' data-sheets-value='{"1":3,"3":0.98}' style="overflow:hidden;padding:0px 3px 0px 3px;vertical-align:bottom;text-align:center;">0.98</td> <td data-sheets-numberformat='{"1":2,"2":"0","3":1}' data-sheets-value='{"1":3,"3":18.04}' style="overflow:hidden;padding:0px 3px 0px 3px;vertical-align:bottom;text-align:center;">18</td> <td data-sheets-numberformat='{"1":2,"2":"0","3":1}' data-sheets-value='{"1":3,"3":33.660000000000004}' style="overflow:hidden;padding:0px 3px 0px 3px;vertical-align:bottom;text-align:center;">34</td> <td data-sheets-value='{"1":3,"3":26}' style="border-right:1px solid #000000;overflow:hidden;padding:0px 3px 0px 3px;vertical-align:bottom;text-align:center;">26</td> </tr> <tr style="height:20px;"> <td style="border-bottom:1px solid #000000;border-left:1px solid #000000;overflow:hidden;padding:0px 3px 0px 3px;vertical-align:bottom;"></td> <td style="border-bottom:1px solid #000000;overflow:hidden;padding:0px 3px 0px 3px;vertical-align:bottom;"></td> <td data-sheets-value='{"1":2,"2":"Opaal (T/O)"}' style="border-bottom:1px solid #000000;overflow:hidden;padding:0px 3px 0px 3px;vertical-align:bottom;">Opal (T/O)</td> <td data-sheets-numberformat='{"1":2,"2":"0.00","3":1}' data-sheets-value='{"1":3,"3":0.98}' style="border-bottom:1px solid #000000;overflow:hidden;padding:0px 3px 0px 3px;vertical-align:bottom;text-align:center;">0.98</td> <td data-sheets-numberformat='{"1":2,"2":"0","3":1}' data-sheets-value='{"1":3,"3":16.81}' style="border-bottom:1px solid #000000;overflow:hidden;padding:0px 3px 0px 3px;vertical-align:bottom;text-align:center;">17</td> <td data-sheets-numberformat='{"1":2,"2":"0","3":1}' data-sheets-value='{"1":3,"3":29.700000000000003}' style="border-bottom:1px solid #000000;overflow:hidden;padding:0px 3px 0px 3px;vertical-align:bottom;text-align:center;">30</td> <td data-sheets-value='{"1":3,"3":26}' style="border-right:1px solid #000000;border-bottom:1px solid #000000;overflow:hidden;padding:0px 3px 0px 3px;vertical-align:bottom;text-align:center;">26</td> </tr> </tbody></table> | skylux-160-ce-met-koepel-en-polyester-opstand-30-20-met-lm-motor-en-pvc-raam-type-ep25-1000-x-2000-mm | 8586011869517 | 46872309825869
Rauch- und Wärmeabzug (RWA) | RWA-System | Skylux | Skylux 160° CE mit Kuppel und Polyester-Aufsatzkranz 30/20 mit LM-Motor und PVC-Rahmen Typ EP25 1000 x 2200 mm |  | 50725 | 5412970507253 | 5982.25 | Ja | 30-45 | 88.57 | 1000 x 2200 mm | 2200 | 1000 |  | polyester 30/20 (30 cm hoch & Dachöffnung = 20 cm größer als das Tageslichtmaß) | Rechteckig | 1.19 W/m²K - 0.98 W/m²K | 57% - 30% | 37% - 17% | 24dB - 26dB | 160° CE (für Industrie) | PVC-Rahmen EP25 | ohne Windfang | E | Einzelmotor | Maximal ist eine doppelschalige Lichtkuppel für dieses Produkt möglich | Ut-Wert LT-Wert g-Wert Rw-waarde EN 1873 : 2014 EN ISO 13468 EN 16153 EN 410 EN 410 EN ISO 140-3 Material Schalen Schalen (W/m²K) (%) (%) (dB) Acryl EW Klar (H) 1.19 37 57 24 PMMA Opal (O) 1.19 34 50 24 DW Klar (H/H) 0.98 33 50 26 Opal (O/O) 0.98 28 38 26 Polycarbonaat EW Klar (A) 1.19 36 55 24 PC Opal (D) 1.19 24 40 24 DW Klar (A/H) 0.98 32 48 26 Klar (A/A) 0.98 32 46 26 Opal (A/O) 0.98 30 42 26 Opal (A/D) 0.98 21 33 26 Polycarbonat EW Heatstop opal (T) 1.19 20 39 24 Heatstop PC DW Klar (T/H) 0.98 18 34 26 Opal (T/O) 0.98 17 30 26 | https://skylux.eu/de/products/skylux-160-ce-met-koepel-en-polyester-opstand-30-20-met-lm-motor-en-pvc-raam-type-ep25-1000-x-2200-mm | https://skylux.eu/cdn/shop/files/Skylux-160deg-CE-met-koepel-en-polyester-opstand-3020-met-LM-motor-en-pvc-raam-type-EP25-1000-x-2200-mm-RWA-systeem.jpg?v=1702978060&width=1600 | https://skylux.eu/cdn/shop/files/e5a82811-1bb0-48e4-a776-cacb59c7c092_a099bc77-d579-4fd7-ba7b-5d8f246a1232.jpg?v=1688550541&width=1600 | //skylux.eu/cdn/shop/files/D_MH_Montageanleitung_Skylux_160_CE_LM.pdf?v=1503750771917917123 | //skylux.eu/cdn/shop/files/D_TD_Technische_Daten_Skylux_Skylux_160_CE_Elektrisch.pdf?v=10489854405570094672 | <style type="text/css" id="isPasted"><!--td {border: 1px solid #cccccc;}br {mso-data-placement:same-cell;}--></style><table border="1" cellpadding="0" cellspacing="0" dir="ltr" style="table-layout:fixed;font-size:10pt;font-family:Arial;border-collapse:collapse;border:none;"><tbody> <tr style="height:20px;"> <td style="overflow:hidden;padding:0px 3px 0px 3px;vertical-align:bottom;"></td> <td style="overflow:hidden;padding:0px 3px 0px 3px;vertical-align:bottom;"></td> <td style="overflow:hidden;padding:0px 3px 0px 3px;vertical-align:bottom;"></td> <td data-sheets-value='{"1":2,"2":"Ut-waarde"}' style="overflow:hidden;padding:0px 3px 0px 3px;vertical-align:bottom;font-weight:bold;text-align:center;">Ut-Wert</td> <td data-sheets-value='{"1":2,"2":"LT-waarde"}' style="overflow:hidden;padding:0px 3px 0px 3px;vertical-align:bottom;font-weight:bold;text-align:center;">LT-Wert</td> <td data-sheets-value='{"1":2,"2":"g-waarde"}' style="overflow:hidden;padding:0px 3px 0px 3px;vertical-align:bottom;font-weight:bold;text-align:center;">g-Wert</td> <td data-sheets-value='{"1":2,"2":"Rw-waarde "}' style="overflow:hidden;padding:0px 3px 0px 3px;vertical-align:bottom;font-weight:bold;text-align:center;">Rw-waarde </td> </tr> <tr style="height:20px;"> <td style="overflow:hidden;padding:0px 3px 0px 3px;vertical-align:bottom;"></td> <td style="overflow:hidden;padding:0px 3px 0px 3px;vertical-align:bottom;"></td> <td style="overflow:hidden;padding:0px 3px 0px 3px;vertical-align:bottom;"></td> <td data-sheets-numberformat='{"1":2,"2":"0.00","3":1}' data-sheets-value='{"1":2,"2":"EN 1873 : 2014"}' style="overflow:hidden;padding:0px 3px 0px 3px;vertical-align:bottom;text-align:center;">EN 1873 : 2014</td> <td data-sheets-numberformat='{"1":2,"2":"0","3":1}' data-sheets-value='{"1":2,"2":"EN ISO 13468 EN 16153 EN 410"}' style="overflow:hidden;padding:0px 3px 0px 3px;vertical-align:bottom;text-align:center;">EN ISO 13468 EN 16153 EN 410</td> <td data-sheets-numberformat='{"1":2,"2":"0","3":1}' data-sheets-value='{"1":2,"2":"EN 410"}' style="overflow:hidden;padding:0px 3px 0px 3px;vertical-align:bottom;text-align:center;">EN 410</td> <td data-sheets-value='{"1":2,"2":"EN ISO 140-3\t\t"}' style="overflow:hidden;padding:0px 3px 0px 3px;vertical-align:bottom;text-align:center;">EN ISO 140-3 </td> </tr> <tr style="height:20px;"> <td data-sheets-value='{"1":2,"2":"Materiaal"}' style="border-bottom:1px solid #000000;overflow:hidden;padding:0px 3px 0px 3px;vertical-align:bottom;background-color:#000000;font-weight:bold;color:#ffffff;">Material</td> <td data-sheets-value='{"1":2,"2":"Wanden"}' style="border-bottom:1px solid #000000;overflow:hidden;padding:0px 3px 0px 3px;vertical-align:bottom;background-color:#000000;font-weight:bold;color:#ffffff;">Schalen</td> <td data-sheets-value='{"1":2,"2":"Schalen"}' style="border-bottom:1px solid #000000;overflow:hidden;padding:0px 3px 0px 3px;vertical-align:bottom;background-color:#000000;font-weight:bold;color:#ffffff;">Schalen</td> <td data-sheets-numberformat='{"1":2,"2":"0.00","3":1}' data-sheets-value='{"1":2,"2":"(W/m²K)\t"}' style="border-bottom:1px solid #000000;overflow:hidden;padding:0px 3px 0px 3px;vertical-align:bottom;background-color:#000000;font-weight:bold;color:#ffffff;text-align:center;">(W/m²K) </td> <td data-sheets-numberformat='{"1":2,"2":"0","3":1}' data-sheets-value='{"1":2,"2":"(%)"}' style="border-bottom:1px solid #000000;overflow:hidden;padding:0px 3px 0px 3px;vertical-align:bottom;background-color:#000000;font-weight:bold;color:#ffffff;text-align:center;">(%)</td> <td data-sheets-numberformat='{"1":2,"2":"0","3":1}' data-sheets-value='{"1":2,"2":"(%)"}' style="border-bottom:1px solid #000000;overflow:hidden;padding:0px 3px 0px 3px;vertical-align:bottom;background-color:#000000;font-weight:bold;color:#ffffff;text-align:center;">(%)</td> <td data-sheets-value='{"1":2,"2":"(dB)"}' style="border-bottom:1px solid #000000;overflow:hidden;padding:0px 3px 0px 3px;vertical-align:bottom;background-color:#000000;font-weight:bold;color:#ffffff;text-align:center;">(dB)</td> </tr> <tr style="height:20px;"> <td data-sheets-value='{"1":2,"2":"Acrylaat"}' style="border-left:1px solid #000000;overflow:hidden;padding:0px 3px 0px 3px;vertical-align:bottom;">Acryl</td> <td data-sheets-value='{"1":2,"2":"EW"}' style="overflow:hidden;padding:0px 3px 0px 3px;vertical-align:bottom;">EW</td> <td data-sheets-value='{"1":2,"2":"Helder (H)"}' style="overflow:hidden;padding:0px 3px 0px 3px;vertical-align:bottom;">Klar (H)</td> <td data-sheets-numberformat='{"1":2,"2":"0.00","3":1}' data-sheets-value='{"1":3,"3":1.19}' style="overflow:hidden;padding:0px 3px 0px 3px;vertical-align:bottom;text-align:center;">1.19</td> <td data-sheets-numberformat='{"1":2,"2":"0","3":1}' data-sheets-value='{"1":3,"3":36.9}' style="overflow:hidden;padding:0px 3px 0px 3px;vertical-align:bottom;text-align:center;">37</td> <td data-sheets-numberformat='{"1":2,"2":"0","3":1}' data-sheets-value='{"1":3,"3":57.42}' style="overflow:hidden;padding:0px 3px 0px 3px;vertical-align:bottom;text-align:center;">57</td> <td data-sheets-value='{"1":3,"3":24}' style="border-right:1px solid #000000;overflow:hidden;padding:0px 3px 0px 3px;vertical-align:bottom;text-align:center;">24</td> </tr> <tr style="height:20px;"> <td data-sheets-value='{"1":2,"2":"PMMA"}' style="border-left:1px solid #000000;overflow:hidden;padding:0px 3px 0px 3px;vertical-align:bottom;">PMMA</td> <td style="overflow:hidden;padding:0px 3px 0px 3px;vertical-align:bottom;"></td> <td data-sheets-value='{"1":2,"2":"Opaal (O)"}' style="overflow:hidden;padding:0px 3px 0px 3px;vertical-align:bottom;">Opal (O)</td> <td data-sheets-numberformat='{"1":2,"2":"0.00","3":1}' data-sheets-value='{"1":3,"3":1.19}' style="overflow:hidden;padding:0px 3px 0px 3px;vertical-align:bottom;text-align:center;">1.19</td> <td data-sheets-numberformat='{"1":2,"2":"0","3":1}' data-sheets-value='{"1":3,"3":34.03}' style="overflow:hidden;padding:0px 3px 0px 3px;vertical-align:bottom;text-align:center;">34</td> <td data-sheets-numberformat='{"1":2,"2":"0","3":1}' data-sheets-value='{"1":3,"3":50.160000000000004}' style="overflow:hidden;padding:0px 3px 0px 3px;vertical-align:bottom;text-align:center;">50</td> <td data-sheets-value='{"1":3,"3":24}' style="border-right:1px solid #000000;overflow:hidden;padding:0px 3px 0px 3px;vertical-align:bottom;text-align:center;">24</td> </tr> <tr style="height:20px;"> <td style="border-left:1px solid #000000;overflow:hidden;padding:0px 3px 0px 3px;vertical-align:bottom;"></td> <td data-sheets-value='{"1":2,"2":"DW"}' style="overflow:hidden;padding:0px 3px 0px 3px;vertical-align:bottom;">DW</td> <td data-sheets-value='{"1":2,"2":"Helder (H/H)"}' style="overflow:hidden;padding:0px 3px 0px 3px;vertical-align:bottom;">Klar (H/H)</td> <td data-sheets-numberformat='{"1":2,"2":"0.00","3":1}' data-sheets-value='{"1":3,"3":0.98}' style="overflow:hidden;padding:0px 3px 0px 3px;vertical-align:bottom;text-align:center;">0.98</td> <td data-sheets-numberformat='{"1":2,"2":"0","3":1}' data-sheets-value='{"1":3,"3":33.21}' style="overflow:hidden;padding:0px 3px 0px 3px;vertical-align:bottom;text-align:center;">33</td> <td data-sheets-numberformat='{"1":2,"2":"0","3":1}' data-sheets-value='{"1":3,"3":49.5}' style="overflow:hidden;padding:0px 3px 0px 3px;vertical-align:bottom;text-align:center;">50</td> <td data-sheets-value='{"1":3,"3":26}' style="border-right:1px solid #000000;overflow:hidden;padding:0px 3px 0px 3px;vertical-align:bottom;text-align:center;">26</td> </tr> <tr style="height:20px;"> <td style="border-bottom:1px solid #000000;border-left:1px solid #000000;overflow:hidden;padding:0px 3px 0px 3px;vertical-align:bottom;"></td> <td style="border-bottom:1px solid #000000;overflow:hidden;padding:0px 3px 0px 3px;vertical-align:bottom;"></td> <td data-sheets-value='{"1":2,"2":"Opaal (O/O)"}' style="border-bottom:1px solid #000000;overflow:hidden;padding:0px 3px 0px 3px;vertical-align:bottom;">Opal (O/O)</td> <td data-sheets-numberformat='{"1":2,"2":"0.00","3":1}' data-sheets-value='{"1":3,"3":0.98}' style="border-bottom:1px solid #000000;overflow:hidden;padding:0px 3px 0px 3px;vertical-align:bottom;text-align:center;">0.98</td> <td data-sheets-numberformat='{"1":2,"2":"0","3":1}' data-sheets-value='{"1":3,"3":28.29}' style="border-bottom:1px solid #000000;overflow:hidden;padding:0px 3px 0px 3px;vertical-align:bottom;text-align:center;">28</td> <td data-sheets-numberformat='{"1":2,"2":"0","3":1}' data-sheets-value='{"1":3,"3":38.28}' style="border-bottom:1px solid #000000;overflow:hidden;padding:0px 3px 0px 3px;vertical-align:bottom;text-align:center;">38</td> <td data-sheets-value='{"1":3,"3":26}' style="border-right:1px solid #000000;border-bottom:1px solid #000000;overflow:hidden;padding:0px 3px 0px 3px;vertical-align:bottom;text-align:center;">26</td> </tr> <tr style="height:20px;"> <td data-sheets-value='{"1":2,"2":"Polycarbonaat "}' style="border-left:1px solid #000000;overflow:hidden;padding:0px 3px 0px 3px;vertical-align:bottom;">Polycarbonaat </td> <td data-sheets-value='{"1":2,"2":"EW"}' style="overflow:hidden;padding:0px 3px 0px 3px;vertical-align:bottom;">EW</td> <td data-sheets-value='{"1":2,"2":"Helder (A)"}' style="overflow:hidden;padding:0px 3px 0px 3px;vertical-align:bottom;">Klar (A)</td> <td data-sheets-numberformat='{"1":2,"2":"0.00","3":1}' data-sheets-value='{"1":3,"3":1.19}' style="overflow:hidden;padding:0px 3px 0px 3px;vertical-align:bottom;text-align:center;">1.19</td> <td data-sheets-numberformat='{"1":2,"2":"0","3":1}' data-sheets-value='{"1":3,"3":36.08}' style="overflow:hidden;padding:0px 3px 0px 3px;vertical-align:bottom;text-align:center;">36</td> <td data-sheets-numberformat='{"1":2,"2":"0","3":1}' data-sheets-value='{"1":3,"3":54.78}' style="overflow:hidden;padding:0px 3px 0px 3px;vertical-align:bottom;text-align:center;">55</td> <td data-sheets-value='{"1":3,"3":24}' style="border-right:1px solid #000000;overflow:hidden;padding:0px 3px 0px 3px;vertical-align:bottom;text-align:center;">24</td> </tr> <tr style="height:20px;"> <td data-sheets-value='{"1":2,"2":"PC"}' style="border-left:1px solid #000000;overflow:hidden;padding:0px 3px 0px 3px;vertical-align:bottom;">PC</td> <td style="overflow:hidden;padding:0px 3px 0px 3px;vertical-align:bottom;"></td> <td data-sheets-value='{"1":2,"2":"Opaal (D)"}' style="overflow:hidden;padding:0px 3px 0px 3px;vertical-align:bottom;">Opal (D)</td> <td data-sheets-numberformat='{"1":2,"2":"0.00","3":1}' data-sheets-value='{"1":3,"3":1.19}' style="overflow:hidden;padding:0px 3px 0px 3px;vertical-align:bottom;text-align:center;">1.19</td> <td data-sheets-numberformat='{"1":2,"2":"0","3":1}' data-sheets-value='{"1":3,"3":23.779999999999998}' style="overflow:hidden;padding:0px 3px 0px 3px;vertical-align:bottom;text-align:center;">24</td> <td data-sheets-numberformat='{"1":2,"2":"0","3":1}' data-sheets-value='{"1":3,"3":39.6}' style="overflow:hidden;padding:0px 3px 0px 3px;vertical-align:bottom;text-align:center;">40</td> <td data-sheets-value='{"1":3,"3":24}' style="border-right:1px solid #000000;overflow:hidden;padding:0px 3px 0px 3px;vertical-align:bottom;text-align:center;">24</td> </tr> <tr style="height:20px;"> <td style="border-left:1px solid #000000;overflow:hidden;padding:0px 3px 0px 3px;vertical-align:bottom;"></td> <td data-sheets-value='{"1":2,"2":"DW"}' style="overflow:hidden;padding:0px 3px 0px 3px;vertical-align:bottom;">DW</td> <td data-sheets-value='{"1":2,"2":"Helder (A/H)"}' style="overflow:hidden;padding:0px 3px 0px 3px;vertical-align:bottom;">Klar (A/H)</td> <td data-sheets-numberformat='{"1":2,"2":"0.00","3":1}' data-sheets-value='{"1":3,"3":0.98}' style="overflow:hidden;padding:0px 3px 0px 3px;vertical-align:bottom;text-align:center;">0.98</td> <td data-sheets-numberformat='{"1":2,"2":"0","3":1}' data-sheets-value='{"1":3,"3":32.39}' style="overflow:hidden;padding:0px 3px 0px 3px;vertical-align:bottom;text-align:center;">32</td> <td data-sheets-numberformat='{"1":2,"2":"0","3":1}' data-sheets-value='{"1":3,"3":47.52}' style="overflow:hidden;padding:0px 3px 0px 3px;vertical-align:bottom;text-align:center;">48</td> <td data-sheets-value='{"1":3,"3":26}' style="border-right:1px solid #000000;overflow:hidden;padding:0px 3px 0px 3px;vertical-align:bottom;text-align:center;">26</td> </tr> <tr style="height:20px;"> <td style="border-left:1px solid #000000;overflow:hidden;padding:0px 3px 0px 3px;vertical-align:bottom;"></td> <td style="overflow:hidden;padding:0px 3px 0px 3px;vertical-align:bottom;"></td> <td data-sheets-value='{"1":2,"2":"Helder (A/A)"}' style="overflow:hidden;padding:0px 3px 0px 3px;vertical-align:bottom;">Klar (A/A)</td> <td data-sheets-numberformat='{"1":2,"2":"0.00","3":1}' data-sheets-value='{"1":3,"3":0.98}' style="overflow:hidden;padding:0px 3px 0px 3px;vertical-align:bottom;text-align:center;">0.98</td> <td data-sheets-numberformat='{"1":2,"2":"0","3":1}' data-sheets-value='{"1":3,"3":31.569999999999997}' style="overflow:hidden;padding:0px 3px 0px 3px;vertical-align:bottom;text-align:center;">32</td> <td data-sheets-numberformat='{"1":2,"2":"0","3":1}' data-sheets-value='{"1":3,"3":45.54}' style="overflow:hidden;padding:0px 3px 0px 3px;vertical-align:bottom;text-align:center;">46</td> <td data-sheets-value='{"1":3,"3":26}' style="border-right:1px solid #000000;overflow:hidden;padding:0px 3px 0px 3px;vertical-align:bottom;text-align:center;">26</td> </tr> <tr style="height:20px;"> <td style="border-left:1px solid #000000;overflow:hidden;padding:0px 3px 0px 3px;vertical-align:bottom;"></td> <td style="overflow:hidden;padding:0px 3px 0px 3px;vertical-align:bottom;"></td> <td data-sheets-value='{"1":2,"2":"Opaal (A/O)"}' style="overflow:hidden;padding:0px 3px 0px 3px;vertical-align:bottom;">Opal (A/O)</td> <td data-sheets-numberformat='{"1":2,"2":"0.00","3":1}' data-sheets-value='{"1":3,"3":0.98}' style="overflow:hidden;padding:0px 3px 0px 3px;vertical-align:bottom;text-align:center;">0.98</td> <td data-sheets-numberformat='{"1":2,"2":"0","3":1}' data-sheets-value='{"1":3,"3":29.93}' style="overflow:hidden;padding:0px 3px 0px 3px;vertical-align:bottom;text-align:center;">30</td> <td data-sheets-numberformat='{"1":2,"2":"0","3":1}' data-sheets-value='{"1":3,"3":41.580000000000005}' style="overflow:hidden;padding:0px 3px 0px 3px;vertical-align:bottom;text-align:center;">42</td> <td data-sheets-value='{"1":3,"3":26}' style="border-right:1px solid #000000;overflow:hidden;padding:0px 3px 0px 3px;vertical-align:bottom;text-align:center;">26</td> </tr> <tr style="height:20px;"> <td style="border-bottom:1px solid #000000;border-left:1px solid #000000;overflow:hidden;padding:0px 3px 0px 3px;vertical-align:bottom;"></td> <td style="border-bottom:1px solid #000000;overflow:hidden;padding:0px 3px 0px 3px;vertical-align:bottom;"></td> <td data-sheets-value='{"1":2,"2":"Opaal (A/D)"}' style="border-bottom:1px solid #000000;overflow:hidden;padding:0px 3px 0px 3px;vertical-align:bottom;">Opal (A/D)</td> <td data-sheets-numberformat='{"1":2,"2":"0.00","3":1}' data-sheets-value='{"1":3,"3":0.98}' style="border-bottom:1px solid #000000;overflow:hidden;padding:0px 3px 0px 3px;vertical-align:bottom;text-align:center;">0.98</td> <td data-sheets-numberformat='{"1":2,"2":"0","3":1}' data-sheets-value='{"1":3,"3":20.91}' style="border-bottom:1px solid #000000;overflow:hidden;padding:0px 3px 0px 3px;vertical-align:bottom;text-align:center;">21</td> <td data-sheets-numberformat='{"1":2,"2":"0","3":1}' data-sheets-value='{"1":3,"3":33}' style="border-bottom:1px solid #000000;overflow:hidden;padding:0px 3px 0px 3px;vertical-align:bottom;text-align:center;">33</td> <td data-sheets-value='{"1":3,"3":26}' style="border-right:1px solid #000000;border-bottom:1px solid #000000;overflow:hidden;padding:0px 3px 0px 3px;vertical-align:bottom;text-align:center;">26</td> </tr> <tr style="height:20px;"> <td data-sheets-value='{"1":2,"2":"Polycarbonaat"}' style="border-left:1px solid #000000;overflow:hidden;padding:0px 3px 0px 3px;vertical-align:bottom;">Polycarbonat</td> <td data-sheets-value='{"1":2,"2":"EW"}' style="overflow:hidden;padding:0px 3px 0px 3px;vertical-align:bottom;">EW</td> <td data-sheets-value='{"1":2,"2":"Heatstop Opaal (T)"}' style="overflow:hidden;padding:0px 3px 0px 3px;vertical-align:bottom;">Heatstop opal (T)</td> <td data-sheets-numberformat='{"1":2,"2":"0.00","3":1}' data-sheets-value='{"1":3,"3":1.19}' style="overflow:hidden;padding:0px 3px 0px 3px;vertical-align:bottom;text-align:center;">1.19</td> <td data-sheets-numberformat='{"1":2,"2":"0","3":1}' data-sheets-value='{"1":3,"3":20.09}' style="overflow:hidden;padding:0px 3px 0px 3px;vertical-align:bottom;text-align:center;">20</td> <td data-sheets-numberformat='{"1":2,"2":"0","3":1}' data-sheets-value='{"1":3,"3":38.940000000000005}' style="overflow:hidden;padding:0px 3px 0px 3px;vertical-align:bottom;text-align:center;">39</td> <td data-sheets-value='{"1":3,"3":24}' style="border-right:1px solid #000000;overflow:hidden;padding:0px 3px 0px 3px;vertical-align:bottom;text-align:center;">24</td> </tr> <tr style="height:20px;"> <td data-sheets-value='{"1":2,"2":"Heatstop PC"}' style="border-left:1px solid #000000;overflow:hidden;padding:0px 3px 0px 3px;vertical-align:bottom;">Heatstop PC</td> <td data-sheets-value='{"1":2,"2":"DW"}' style="overflow:hidden;padding:0px 3px 0px 3px;vertical-align:bottom;">DW</td> <td data-sheets-value='{"1":2,"2":"Helder (T/H)"}' style="overflow:hidden;padding:0px 3px 0px 3px;vertical-align:bottom;">Klar (T/H)</td> <td data-sheets-numberformat='{"1":2,"2":"0.00","3":1}' data-sheets-value='{"1":3,"3":0.98}' style="overflow:hidden;padding:0px 3px 0px 3px;vertical-align:bottom;text-align:center;">0.98</td> <td data-sheets-numberformat='{"1":2,"2":"0","3":1}' data-sheets-value='{"1":3,"3":18.04}' style="overflow:hidden;padding:0px 3px 0px 3px;vertical-align:bottom;text-align:center;">18</td> <td data-sheets-numberformat='{"1":2,"2":"0","3":1}' data-sheets-value='{"1":3,"3":33.660000000000004}' style="overflow:hidden;padding:0px 3px 0px 3px;vertical-align:bottom;text-align:center;">34</td> <td data-sheets-value='{"1":3,"3":26}' style="border-right:1px solid #000000;overflow:hidden;padding:0px 3px 0px 3px;vertical-align:bottom;text-align:center;">26</td> </tr> <tr style="height:20px;"> <td style="border-bottom:1px solid #000000;border-left:1px solid #000000;overflow:hidden;padding:0px 3px 0px 3px;vertical-align:bottom;"></td> <td style="border-bottom:1px solid #000000;overflow:hidden;padding:0px 3px 0px 3px;vertical-align:bottom;"></td> <td data-sheets-value='{"1":2,"2":"Opaal (T/O)"}' style="border-bottom:1px solid #000000;overflow:hidden;padding:0px 3px 0px 3px;vertical-align:bottom;">Opal (T/O)</td> <td data-sheets-numberformat='{"1":2,"2":"0.00","3":1}' data-sheets-value='{"1":3,"3":0.98}' style="border-bottom:1px solid #000000;overflow:hidden;padding:0px 3px 0px 3px;vertical-align:bottom;text-align:center;">0.98</td> <td data-sheets-numberformat='{"1":2,"2":"0","3":1}' data-sheets-value='{"1":3,"3":16.81}' style="border-bottom:1px solid #000000;overflow:hidden;padding:0px 3px 0px 3px;vertical-align:bottom;text-align:center;">17</td> <td data-sheets-numberformat='{"1":2,"2":"0","3":1}' data-sheets-value='{"1":3,"3":29.700000000000003}' style="border-bottom:1px solid #000000;overflow:hidden;padding:0px 3px 0px 3px;vertical-align:bottom;text-align:center;">30</td> <td data-sheets-value='{"1":3,"3":26}' style="border-right:1px solid #000000;border-bottom:1px solid #000000;overflow:hidden;padding:0px 3px 0px 3px;vertical-align:bottom;text-align:center;">26</td> </tr> </tbody></table> | skylux-160-ce-met-koepel-en-polyester-opstand-30-20-met-lm-motor-en-pvc-raam-type-ep25-1000-x-2200-mm | 8586011902285 | 46872309891405
Rauch- und Wärmeabzug (RWA) | RWA-System | Skylux | Skylux 160° CE mit Kuppel und Polyester-Aufsatzkranz 30/20 mit LM-Motor und PVC-Rahmen Typ EP25 1000 x 2300 mm |  | 50726 | 5412970507260 | 6242.4 | Ja | 30-45 | 92.23 | 1000 x 2300 mm | 2300 | 1000 |  | polyester 30/20 (30 cm hoch & Dachöffnung = 20 cm größer als das Tageslichtmaß) | Rechteckig | 1.19 W/m²K - 0.98 W/m²K | 57% - 30% | 37% - 17% | 24dB - 26dB | 160° CE (für Industrie) | PVC-Rahmen EP25 | ohne Windfang | E | Einzelmotor | Maximal ist eine doppelschalige Lichtkuppel für dieses Produkt möglich | Ut-Wert LT-Wert g-Wert Rw-waarde EN 1873 : 2014 EN ISO 13468 EN 16153 EN 410 EN 410 EN ISO 140-3 Material Schalen Schalen (W/m²K) (%) (%) (dB) Acryl EW Klar (H) 1.19 37 57 24 PMMA Opal (O) 1.19 34 50 24 DW Klar (H/H) 0.98 33 50 26 Opal (O/O) 0.98 28 38 26 Polycarbonaat EW Klar (A) 1.19 36 55 24 PC Opal (D) 1.19 24 40 24 DW Klar (A/H) 0.98 32 48 26 Klar (A/A) 0.98 32 46 26 Opal (A/O) 0.98 30 42 26 Opal (A/D) 0.98 21 33 26 Polycarbonat EW Heatstop opal (T) 1.19 20 39 24 Heatstop PC DW Klar (T/H) 0.98 18 34 26 Opal (T/O) 0.98 17 30 26 | https://skylux.eu/de/products/skylux-160-ce-met-koepel-en-polyester-opstand-30-20-met-lm-motor-en-pvc-raam-type-ep25-1000-x-2300-mm | https://skylux.eu/cdn/shop/files/Skylux-160deg-CE-met-koepel-en-polyester-opstand-3020-met-LM-motor-en-pvc-raam-type-EP25-1000-x-2300-mm-RWA-systeem.jpg?v=1702978066&width=1600 | https://skylux.eu/cdn/shop/files/e5a82811-1bb0-48e4-a776-cacb59c7c092_3838d8e9-fe29-42bc-8a67-33f951ec101c.jpg?v=1688550542&width=1600 | //skylux.eu/cdn/shop/files/D_MH_Montageanleitung_Skylux_160_CE_LM.pdf?v=1503750771917917123 | //skylux.eu/cdn/shop/files/D_TD_Technische_Daten_Skylux_Skylux_160_CE_Elektrisch.pdf?v=10489854405570094672 | <style type="text/css" id="isPasted"><!--td {border: 1px solid #cccccc;}br {mso-data-placement:same-cell;}--></style><table border="1" cellpadding="0" cellspacing="0" dir="ltr" style="table-layout:fixed;font-size:10pt;font-family:Arial;border-collapse:collapse;border:none;"><tbody> <tr style="height:20px;"> <td style="overflow:hidden;padding:0px 3px 0px 3px;vertical-align:bottom;"></td> <td style="overflow:hidden;padding:0px 3px 0px 3px;vertical-align:bottom;"></td> <td style="overflow:hidden;padding:0px 3px 0px 3px;vertical-align:bottom;"></td> <td data-sheets-value='{"1":2,"2":"Ut-waarde"}' style="overflow:hidden;padding:0px 3px 0px 3px;vertical-align:bottom;font-weight:bold;text-align:center;">Ut-Wert</td> <td data-sheets-value='{"1":2,"2":"LT-waarde"}' style="overflow:hidden;padding:0px 3px 0px 3px;vertical-align:bottom;font-weight:bold;text-align:center;">LT-Wert</td> <td data-sheets-value='{"1":2,"2":"g-waarde"}' style="overflow:hidden;padding:0px 3px 0px 3px;vertical-align:bottom;font-weight:bold;text-align:center;">g-Wert</td> <td data-sheets-value='{"1":2,"2":"Rw-waarde "}' style="overflow:hidden;padding:0px 3px 0px 3px;vertical-align:bottom;font-weight:bold;text-align:center;">Rw-waarde </td> </tr> <tr style="height:20px;"> <td style="overflow:hidden;padding:0px 3px 0px 3px;vertical-align:bottom;"></td> <td style="overflow:hidden;padding:0px 3px 0px 3px;vertical-align:bottom;"></td> <td style="overflow:hidden;padding:0px 3px 0px 3px;vertical-align:bottom;"></td> <td data-sheets-numberformat='{"1":2,"2":"0.00","3":1}' data-sheets-value='{"1":2,"2":"EN 1873 : 2014"}' style="overflow:hidden;padding:0px 3px 0px 3px;vertical-align:bottom;text-align:center;">EN 1873 : 2014</td> <td data-sheets-numberformat='{"1":2,"2":"0","3":1}' data-sheets-value='{"1":2,"2":"EN ISO 13468 EN 16153 EN 410"}' style="overflow:hidden;padding:0px 3px 0px 3px;vertical-align:bottom;text-align:center;">EN ISO 13468 EN 16153 EN 410</td> <td data-sheets-numberformat='{"1":2,"2":"0","3":1}' data-sheets-value='{"1":2,"2":"EN 410"}' style="overflow:hidden;padding:0px 3px 0px 3px;vertical-align:bottom;text-align:center;">EN 410</td> <td data-sheets-value='{"1":2,"2":"EN ISO 140-3\t\t"}' style="overflow:hidden;padding:0px 3px 0px 3px;vertical-align:bottom;text-align:center;">EN ISO 140-3 </td> </tr> <tr style="height:20px;"> <td data-sheets-value='{"1":2,"2":"Materiaal"}' style="border-bottom:1px solid #000000;overflow:hidden;padding:0px 3px 0px 3px;vertical-align:bottom;background-color:#000000;font-weight:bold;color:#ffffff;">Material</td> <td data-sheets-value='{"1":2,"2":"Wanden"}' style="border-bottom:1px solid #000000;overflow:hidden;padding:0px 3px 0px 3px;vertical-align:bottom;background-color:#000000;font-weight:bold;color:#ffffff;">Schalen</td> <td data-sheets-value='{"1":2,"2":"Schalen"}' style="border-bottom:1px solid #000000;overflow:hidden;padding:0px 3px 0px 3px;vertical-align:bottom;background-color:#000000;font-weight:bold;color:#ffffff;">Schalen</td> <td data-sheets-numberformat='{"1":2,"2":"0.00","3":1}' data-sheets-value='{"1":2,"2":"(W/m²K)\t"}' style="border-bottom:1px solid #000000;overflow:hidden;padding:0px 3px 0px 3px;vertical-align:bottom;background-color:#000000;font-weight:bold;color:#ffffff;text-align:center;">(W/m²K) </td> <td data-sheets-numberformat='{"1":2,"2":"0","3":1}' data-sheets-value='{"1":2,"2":"(%)"}' style="border-bottom:1px solid #000000;overflow:hidden;padding:0px 3px 0px 3px;vertical-align:bottom;background-color:#000000;font-weight:bold;color:#ffffff;text-align:center;">(%)</td> <td data-sheets-numberformat='{"1":2,"2":"0","3":1}' data-sheets-value='{"1":2,"2":"(%)"}' style="border-bottom:1px solid #000000;overflow:hidden;padding:0px 3px 0px 3px;vertical-align:bottom;background-color:#000000;font-weight:bold;color:#ffffff;text-align:center;">(%)</td> <td data-sheets-value='{"1":2,"2":"(dB)"}' style="border-bottom:1px solid #000000;overflow:hidden;padding:0px 3px 0px 3px;vertical-align:bottom;background-color:#000000;font-weight:bold;color:#ffffff;text-align:center;">(dB)</td> </tr> <tr style="height:20px;"> <td data-sheets-value='{"1":2,"2":"Acrylaat"}' style="border-left:1px solid #000000;overflow:hidden;padding:0px 3px 0px 3px;vertical-align:bottom;">Acryl</td> <td data-sheets-value='{"1":2,"2":"EW"}' style="overflow:hidden;padding:0px 3px 0px 3px;vertical-align:bottom;">EW</td> <td data-sheets-value='{"1":2,"2":"Helder (H)"}' style="overflow:hidden;padding:0px 3px 0px 3px;vertical-align:bottom;">Klar (H)</td> <td data-sheets-numberformat='{"1":2,"2":"0.00","3":1}' data-sheets-value='{"1":3,"3":1.19}' style="overflow:hidden;padding:0px 3px 0px 3px;vertical-align:bottom;text-align:center;">1.19</td> <td data-sheets-numberformat='{"1":2,"2":"0","3":1}' data-sheets-value='{"1":3,"3":36.9}' style="overflow:hidden;padding:0px 3px 0px 3px;vertical-align:bottom;text-align:center;">37</td> <td data-sheets-numberformat='{"1":2,"2":"0","3":1}' data-sheets-value='{"1":3,"3":57.42}' style="overflow:hidden;padding:0px 3px 0px 3px;vertical-align:bottom;text-align:center;">57</td> <td data-sheets-value='{"1":3,"3":24}' style="border-right:1px solid #000000;overflow:hidden;padding:0px 3px 0px 3px;vertical-align:bottom;text-align:center;">24</td> </tr> <tr style="height:20px;"> <td data-sheets-value='{"1":2,"2":"PMMA"}' style="border-left:1px solid #000000;overflow:hidden;padding:0px 3px 0px 3px;vertical-align:bottom;">PMMA</td> <td style="overflow:hidden;padding:0px 3px 0px 3px;vertical-align:bottom;"></td> <td data-sheets-value='{"1":2,"2":"Opaal (O)"}' style="overflow:hidden;padding:0px 3px 0px 3px;vertical-align:bottom;">Opal (O)</td> <td data-sheets-numberformat='{"1":2,"2":"0.00","3":1}' data-sheets-value='{"1":3,"3":1.19}' style="overflow:hidden;padding:0px 3px 0px 3px;vertical-align:bottom;text-align:center;">1.19</td> <td data-sheets-numberformat='{"1":2,"2":"0","3":1}' data-sheets-value='{"1":3,"3":34.03}' style="overflow:hidden;padding:0px 3px 0px 3px;vertical-align:bottom;text-align:center;">34</td> <td data-sheets-numberformat='{"1":2,"2":"0","3":1}' data-sheets-value='{"1":3,"3":50.160000000000004}' style="overflow:hidden;padding:0px 3px 0px 3px;vertical-align:bottom;text-align:center;">50</td> <td data-sheets-value='{"1":3,"3":24}' style="border-right:1px solid #000000;overflow:hidden;padding:0px 3px 0px 3px;vertical-align:bottom;text-align:center;">24</td> </tr> <tr style="height:20px;"> <td style="border-left:1px solid #000000;overflow:hidden;padding:0px 3px 0px 3px;vertical-align:bottom;"></td> <td data-sheets-value='{"1":2,"2":"DW"}' style="overflow:hidden;padding:0px 3px 0px 3px;vertical-align:bottom;">DW</td> <td data-sheets-value='{"1":2,"2":"Helder (H/H)"}' style="overflow:hidden;padding:0px 3px 0px 3px;vertical-align:bottom;">Klar (H/H)</td> <td data-sheets-numberformat='{"1":2,"2":"0.00","3":1}' data-sheets-value='{"1":3,"3":0.98}' style="overflow:hidden;padding:0px 3px 0px 3px;vertical-align:bottom;text-align:center;">0.98</td> <td data-sheets-numberformat='{"1":2,"2":"0","3":1}' data-sheets-value='{"1":3,"3":33.21}' style="overflow:hidden;padding:0px 3px 0px 3px;vertical-align:bottom;text-align:center;">33</td> <td data-sheets-numberformat='{"1":2,"2":"0","3":1}' data-sheets-value='{"1":3,"3":49.5}' style="overflow:hidden;padding:0px 3px 0px 3px;vertical-align:bottom;text-align:center;">50</td> <td data-sheets-value='{"1":3,"3":26}' style="border-right:1px solid #000000;overflow:hidden;padding:0px 3px 0px 3px;vertical-align:bottom;text-align:center;">26</td> </tr> <tr style="height:20px;"> <td style="border-bottom:1px solid #000000;border-left:1px solid #000000;overflow:hidden;padding:0px 3px 0px 3px;vertical-align:bottom;"></td> <td style="border-bottom:1px solid #000000;overflow:hidden;padding:0px 3px 0px 3px;vertical-align:bottom;"></td> <td data-sheets-value='{"1":2,"2":"Opaal (O/O)"}' style="border-bottom:1px solid #000000;overflow:hidden;padding:0px 3px 0px 3px;vertical-align:bottom;">Opal (O/O)</td> <td data-sheets-numberformat='{"1":2,"2":"0.00","3":1}' data-sheets-value='{"1":3,"3":0.98}' style="border-bottom:1px solid #000000;overflow:hidden;padding:0px 3px 0px 3px;vertical-align:bottom;text-align:center;">0.98</td> <td data-sheets-numberformat='{"1":2,"2":"0","3":1}' data-sheets-value='{"1":3,"3":28.29}' style="border-bottom:1px solid #000000;overflow:hidden;padding:0px 3px 0px 3px;vertical-align:bottom;text-align:center;">28</td> <td data-sheets-numberformat='{"1":2,"2":"0","3":1}' data-sheets-value='{"1":3,"3":38.28}' style="border-bottom:1px solid #000000;overflow:hidden;padding:0px 3px 0px 3px;vertical-align:bottom;text-align:center;">38</td> <td data-sheets-value='{"1":3,"3":26}' style="border-right:1px solid #000000;border-bottom:1px solid #000000;overflow:hidden;padding:0px 3px 0px 3px;vertical-align:bottom;text-align:center;">26</td> </tr> <tr style="height:20px;"> <td data-sheets-value='{"1":2,"2":"Polycarbonaat "}' style="border-left:1px solid #000000;overflow:hidden;padding:0px 3px 0px 3px;vertical-align:bottom;">Polycarbonaat </td> <td data-sheets-value='{"1":2,"2":"EW"}' style="overflow:hidden;padding:0px 3px 0px 3px;vertical-align:bottom;">EW</td> <td data-sheets-value='{"1":2,"2":"Helder (A)"}' style="overflow:hidden;padding:0px 3px 0px 3px;vertical-align:bottom;">Klar (A)</td> <td data-sheets-numberformat='{"1":2,"2":"0.00","3":1}' data-sheets-value='{"1":3,"3":1.19}' style="overflow:hidden;padding:0px 3px 0px 3px;vertical-align:bottom;text-align:center;">1.19</td> <td data-sheets-numberformat='{"1":2,"2":"0","3":1}' data-sheets-value='{"1":3,"3":36.08}' style="overflow:hidden;padding:0px 3px 0px 3px;vertical-align:bottom;text-align:center;">36</td> <td data-sheets-numberformat='{"1":2,"2":"0","3":1}' data-sheets-value='{"1":3,"3":54.78}' style="overflow:hidden;padding:0px 3px 0px 3px;vertical-align:bottom;text-align:center;">55</td> <td data-sheets-value='{"1":3,"3":24}' style="border-right:1px solid #000000;overflow:hidden;padding:0px 3px 0px 3px;vertical-align:bottom;text-align:center;">24</td> </tr> <tr style="height:20px;"> <td data-sheets-value='{"1":2,"2":"PC"}' style="border-left:1px solid #000000;overflow:hidden;padding:0px 3px 0px 3px;vertical-align:bottom;">PC</td> <td style="overflow:hidden;padding:0px 3px 0px 3px;vertical-align:bottom;"></td> <td data-sheets-value='{"1":2,"2":"Opaal (D)"}' style="overflow:hidden;padding:0px 3px 0px 3px;vertical-align:bottom;">Opal (D)</td> <td data-sheets-numberformat='{"1":2,"2":"0.00","3":1}' data-sheets-value='{"1":3,"3":1.19}' style="overflow:hidden;padding:0px 3px 0px 3px;vertical-align:bottom;text-align:center;">1.19</td> <td data-sheets-numberformat='{"1":2,"2":"0","3":1}' data-sheets-value='{"1":3,"3":23.779999999999998}' style="overflow:hidden;padding:0px 3px 0px 3px;vertical-align:bottom;text-align:center;">24</td> <td data-sheets-numberformat='{"1":2,"2":"0","3":1}' data-sheets-value='{"1":3,"3":39.6}' style="overflow:hidden;padding:0px 3px 0px 3px;vertical-align:bottom;text-align:center;">40</td> <td data-sheets-value='{"1":3,"3":24}' style="border-right:1px solid #000000;overflow:hidden;padding:0px 3px 0px 3px;vertical-align:bottom;text-align:center;">24</td> </tr> <tr style="height:20px;"> <td style="border-left:1px solid #000000;overflow:hidden;padding:0px 3px 0px 3px;vertical-align:bottom;"></td> <td data-sheets-value='{"1":2,"2":"DW"}' style="overflow:hidden;padding:0px 3px 0px 3px;vertical-align:bottom;">DW</td> <td data-sheets-value='{"1":2,"2":"Helder (A/H)"}' style="overflow:hidden;padding:0px 3px 0px 3px;vertical-align:bottom;">Klar (A/H)</td> <td data-sheets-numberformat='{"1":2,"2":"0.00","3":1}' data-sheets-value='{"1":3,"3":0.98}' style="overflow:hidden;padding:0px 3px 0px 3px;vertical-align:bottom;text-align:center;">0.98</td> <td data-sheets-numberformat='{"1":2,"2":"0","3":1}' data-sheets-value='{"1":3,"3":32.39}' style="overflow:hidden;padding:0px 3px 0px 3px;vertical-align:bottom;text-align:center;">32</td> <td data-sheets-numberformat='{"1":2,"2":"0","3":1}' data-sheets-value='{"1":3,"3":47.52}' style="overflow:hidden;padding:0px 3px 0px 3px;vertical-align:bottom;text-align:center;">48</td> <td data-sheets-value='{"1":3,"3":26}' style="border-right:1px solid #000000;overflow:hidden;padding:0px 3px 0px 3px;vertical-align:bottom;text-align:center;">26</td> </tr> <tr style="height:20px;"> <td style="border-left:1px solid #000000;overflow:hidden;padding:0px 3px 0px 3px;vertical-align:bottom;"></td> <td style="overflow:hidden;padding:0px 3px 0px 3px;vertical-align:bottom;"></td> <td data-sheets-value='{"1":2,"2":"Helder (A/A)"}' style="overflow:hidden;padding:0px 3px 0px 3px;vertical-align:bottom;">Klar (A/A)</td> <td data-sheets-numberformat='{"1":2,"2":"0.00","3":1}' data-sheets-value='{"1":3,"3":0.98}' style="overflow:hidden;padding:0px 3px 0px 3px;vertical-align:bottom;text-align:center;">0.98</td> <td data-sheets-numberformat='{"1":2,"2":"0","3":1}' data-sheets-value='{"1":3,"3":31.569999999999997}' style="overflow:hidden;padding:0px 3px 0px 3px;vertical-align:bottom;text-align:center;">32</td> <td data-sheets-numberformat='{"1":2,"2":"0","3":1}' data-sheets-value='{"1":3,"3":45.54}' style="overflow:hidden;padding:0px 3px 0px 3px;vertical-align:bottom;text-align:center;">46</td> <td data-sheets-value='{"1":3,"3":26}' style="border-right:1px solid #000000;overflow:hidden;padding:0px 3px 0px 3px;vertical-align:bottom;text-align:center;">26</td> </tr> <tr style="height:20px;"> <td style="border-left:1px solid #000000;overflow:hidden;padding:0px 3px 0px 3px;vertical-align:bottom;"></td> <td style="overflow:hidden;padding:0px 3px 0px 3px;vertical-align:bottom;"></td> <td data-sheets-value='{"1":2,"2":"Opaal (A/O)"}' style="overflow:hidden;padding:0px 3px 0px 3px;vertical-align:bottom;">Opal (A/O)</td> <td data-sheets-numberformat='{"1":2,"2":"0.00","3":1}' data-sheets-value='{"1":3,"3":0.98}' style="overflow:hidden;padding:0px 3px 0px 3px;vertical-align:bottom;text-align:center;">0.98</td> <td data-sheets-numberformat='{"1":2,"2":"0","3":1}' data-sheets-value='{"1":3,"3":29.93}' style="overflow:hidden;padding:0px 3px 0px 3px;vertical-align:bottom;text-align:center;">30</td> <td data-sheets-numberformat='{"1":2,"2":"0","3":1}' data-sheets-value='{"1":3,"3":41.580000000000005}' style="overflow:hidden;padding:0px 3px 0px 3px;vertical-align:bottom;text-align:center;">42</td> <td data-sheets-value='{"1":3,"3":26}' style="border-right:1px solid #000000;overflow:hidden;padding:0px 3px 0px 3px;vertical-align:bottom;text-align:center;">26</td> </tr> <tr style="height:20px;"> <td style="border-bottom:1px solid #000000;border-left:1px solid #000000;overflow:hidden;padding:0px 3px 0px 3px;vertical-align:bottom;"></td> <td style="border-bottom:1px solid #000000;overflow:hidden;padding:0px 3px 0px 3px;vertical-align:bottom;"></td> <td data-sheets-value='{"1":2,"2":"Opaal (A/D)"}' style="border-bottom:1px solid #000000;overflow:hidden;padding:0px 3px 0px 3px;vertical-align:bottom;">Opal (A/D)</td> <td data-sheets-numberformat='{"1":2,"2":"0.00","3":1}' data-sheets-value='{"1":3,"3":0.98}' style="border-bottom:1px solid #000000;overflow:hidden;padding:0px 3px 0px 3px;vertical-align:bottom;text-align:center;">0.98</td> <td data-sheets-numberformat='{"1":2,"2":"0","3":1}' data-sheets-value='{"1":3,"3":20.91}' style="border-bottom:1px solid #000000;overflow:hidden;padding:0px 3px 0px 3px;vertical-align:bottom;text-align:center;">21</td> <td data-sheets-numberformat='{"1":2,"2":"0","3":1}' data-sheets-value='{"1":3,"3":33}' style="border-bottom:1px solid #000000;overflow:hidden;padding:0px 3px 0px 3px;vertical-align:bottom;text-align:center;">33</td> <td data-sheets-value='{"1":3,"3":26}' style="border-right:1px solid #000000;border-bottom:1px solid #000000;overflow:hidden;padding:0px 3px 0px 3px;vertical-align:bottom;text-align:center;">26</td> </tr> <tr style="height:20px;"> <td data-sheets-value='{"1":2,"2":"Polycarbonaat"}' style="border-left:1px solid #000000;overflow:hidden;padding:0px 3px 0px 3px;vertical-align:bottom;">Polycarbonat</td> <td data-sheets-value='{"1":2,"2":"EW"}' style="overflow:hidden;padding:0px 3px 0px 3px;vertical-align:bottom;">EW</td> <td data-sheets-value='{"1":2,"2":"Heatstop Opaal (T)"}' style="overflow:hidden;padding:0px 3px 0px 3px;vertical-align:bottom;">Heatstop opal (T)</td> <td data-sheets-numberformat='{"1":2,"2":"0.00","3":1}' data-sheets-value='{"1":3,"3":1.19}' style="overflow:hidden;padding:0px 3px 0px 3px;vertical-align:bottom;text-align:center;">1.19</td> <td data-sheets-numberformat='{"1":2,"2":"0","3":1}' data-sheets-value='{"1":3,"3":20.09}' style="overflow:hidden;padding:0px 3px 0px 3px;vertical-align:bottom;text-align:center;">20</td> <td data-sheets-numberformat='{"1":2,"2":"0","3":1}' data-sheets-value='{"1":3,"3":38.940000000000005}' style="overflow:hidden;padding:0px 3px 0px 3px;vertical-align:bottom;text-align:center;">39</td> <td data-sheets-value='{"1":3,"3":24}' style="border-right:1px solid #000000;overflow:hidden;padding:0px 3px 0px 3px;vertical-align:bottom;text-align:center;">24</td> </tr> <tr style="height:20px;"> <td data-sheets-value='{"1":2,"2":"Heatstop PC"}' style="border-left:1px solid #000000;overflow:hidden;padding:0px 3px 0px 3px;vertical-align:bottom;">Heatstop PC</td> <td data-sheets-value='{"1":2,"2":"DW"}' style="overflow:hidden;padding:0px 3px 0px 3px;vertical-align:bottom;">DW</td> <td data-sheets-value='{"1":2,"2":"Helder (T/H)"}' style="overflow:hidden;padding:0px 3px 0px 3px;vertical-align:bottom;">Klar (T/H)</td> <td data-sheets-numberformat='{"1":2,"2":"0.00","3":1}' data-sheets-value='{"1":3,"3":0.98}' style="overflow:hidden;padding:0px 3px 0px 3px;vertical-align:bottom;text-align:center;">0.98</td> <td data-sheets-numberformat='{"1":2,"2":"0","3":1}' data-sheets-value='{"1":3,"3":18.04}' style="overflow:hidden;padding:0px 3px 0px 3px;vertical-align:bottom;text-align:center;">18</td> <td data-sheets-numberformat='{"1":2,"2":"0","3":1}' data-sheets-value='{"1":3,"3":33.660000000000004}' style="overflow:hidden;padding:0px 3px 0px 3px;vertical-align:bottom;text-align:center;">34</td> <td data-sheets-value='{"1":3,"3":26}' style="border-right:1px solid #000000;overflow:hidden;padding:0px 3px 0px 3px;vertical-align:bottom;text-align:center;">26</td> </tr> <tr style="height:20px;"> <td style="border-bottom:1px solid #000000;border-left:1px solid #000000;overflow:hidden;padding:0px 3px 0px 3px;vertical-align:bottom;"></td> <td style="border-bottom:1px solid #000000;overflow:hidden;padding:0px 3px 0px 3px;vertical-align:bottom;"></td> <td data-sheets-value='{"1":2,"2":"Opaal (T/O)"}' style="border-bottom:1px solid #000000;overflow:hidden;padding:0px 3px 0px 3px;vertical-align:bottom;">Opal (T/O)</td> <td data-sheets-numberformat='{"1":2,"2":"0.00","3":1}' data-sheets-value='{"1":3,"3":0.98}' style="border-bottom:1px solid #000000;overflow:hidden;padding:0px 3px 0px 3px;vertical-align:bottom;text-align:center;">0.98</td> <td data-sheets-numberformat='{"1":2,"2":"0","3":1}' data-sheets-value='{"1":3,"3":16.81}' style="border-bottom:1px solid #000000;overflow:hidden;padding:0px 3px 0px 3px;vertical-align:bottom;text-align:center;">17</td> <td data-sheets-numberformat='{"1":2,"2":"0","3":1}' data-sheets-value='{"1":3,"3":29.700000000000003}' style="border-bottom:1px solid #000000;overflow:hidden;padding:0px 3px 0px 3px;vertical-align:bottom;text-align:center;">30</td> <td data-sheets-value='{"1":3,"3":26}' style="border-right:1px solid #000000;border-bottom:1px solid #000000;overflow:hidden;padding:0px 3px 0px 3px;vertical-align:bottom;text-align:center;">26</td> </tr> </tbody></table> | skylux-160-ce-met-koepel-en-polyester-opstand-30-20-met-lm-motor-en-pvc-raam-type-ep25-1000-x-2300-mm | 8586011935053 | 46872309924173
Rauch- und Wärmeabzug (RWA) | RWA-System | Skylux | Skylux 160° CE mit Kuppel und Polyester-Aufsatzkranz 30/20 mit LM-Motor und PVC-Rahmen Typ EP25 1050 x 1050 mm |  | 50728 | 5412970507284 | 4758.95 | Ja | 30-45 | 61.26 | 1050 x 1050 mm | 1050 | 1050 |  | polyester 30/20 (30 cm hoch & Dachöffnung = 20 cm größer als das Tageslichtmaß) | Quadratisch | 1.19 W/m²K - 0.98 W/m²K | 57% - 30% | 37% - 17% | 24dB - 26dB | 160° CE (für Industrie) | PVC-Rahmen EP25 | ohne Windfang | E | Einzelmotor | Maximal ist eine doppelschalige Lichtkuppel für dieses Produkt möglich | Ut-Wert LT-Wert g-Wert Rw-waarde EN 1873 : 2014 EN ISO 13468 EN 16153 EN 410 EN 410 EN ISO 140-3 Material Schalen Schalen (W/m²K) (%) (%) (dB) Acryl EW Klar (H) 1.19 37 57 24 PMMA Opal (O) 1.19 34 50 24 DW Klar (H/H) 0.98 33 50 26 Opal (O/O) 0.98 28 38 26 Polycarbonaat EW Klar (A) 1.19 36 55 24 PC Opal (D) 1.19 24 40 24 DW Klar (A/H) 0.98 32 48 26 Klar (A/A) 0.98 32 46 26 Opal (A/O) 0.98 30 42 26 Opal (A/D) 0.98 21 33 26 Polycarbonat EW Heatstop opal (T) 1.19 20 39 24 Heatstop PC DW Klar (T/H) 0.98 18 34 26 Opal (T/O) 0.98 17 30 26 | https://skylux.eu/de/products/skylux-160-ce-met-koepel-en-polyester-opstand-30-20-met-lm-motor-en-pvc-raam-type-ep25-1050-x-1050-mm | https://skylux.eu/cdn/shop/files/Skylux-160deg-CE-met-koepel-en-polyester-opstand-3020-met-LM-motor-en-pvc-raam-type-EP25-1050-x-1050-mm-RWA-systeem.jpg?v=1702978076&width=1600 | https://skylux.eu/cdn/shop/files/e5a82811-1bb0-48e4-a776-cacb59c7c092_0f7fad54-7b70-497d-9dbd-69d9f5d95bd2.jpg?v=1688550545&width=1600 | //skylux.eu/cdn/shop/files/D_MH_Montageanleitung_Skylux_160_CE_LM.pdf?v=1503750771917917123 | //skylux.eu/cdn/shop/files/D_TD_Technische_Daten_Skylux_Skylux_160_CE_Elektrisch.pdf?v=10489854405570094672 | <style type="text/css" id="isPasted"><!--td {border: 1px solid #cccccc;}br {mso-data-placement:same-cell;}--></style><table border="1" cellpadding="0" cellspacing="0" dir="ltr" style="table-layout:fixed;font-size:10pt;font-family:Arial;border-collapse:collapse;border:none;"><tbody> <tr style="height:20px;"> <td style="overflow:hidden;padding:0px 3px 0px 3px;vertical-align:bottom;"></td> <td style="overflow:hidden;padding:0px 3px 0px 3px;vertical-align:bottom;"></td> <td style="overflow:hidden;padding:0px 3px 0px 3px;vertical-align:bottom;"></td> <td data-sheets-value='{"1":2,"2":"Ut-waarde"}' style="overflow:hidden;padding:0px 3px 0px 3px;vertical-align:bottom;font-weight:bold;text-align:center;">Ut-Wert</td> <td data-sheets-value='{"1":2,"2":"LT-waarde"}' style="overflow:hidden;padding:0px 3px 0px 3px;vertical-align:bottom;font-weight:bold;text-align:center;">LT-Wert</td> <td data-sheets-value='{"1":2,"2":"g-waarde"}' style="overflow:hidden;padding:0px 3px 0px 3px;vertical-align:bottom;font-weight:bold;text-align:center;">g-Wert</td> <td data-sheets-value='{"1":2,"2":"Rw-waarde "}' style="overflow:hidden;padding:0px 3px 0px 3px;vertical-align:bottom;font-weight:bold;text-align:center;">Rw-waarde </td> </tr> <tr style="height:20px;"> <td style="overflow:hidden;padding:0px 3px 0px 3px;vertical-align:bottom;"></td> <td style="overflow:hidden;padding:0px 3px 0px 3px;vertical-align:bottom;"></td> <td style="overflow:hidden;padding:0px 3px 0px 3px;vertical-align:bottom;"></td> <td data-sheets-numberformat='{"1":2,"2":"0.00","3":1}' data-sheets-value='{"1":2,"2":"EN 1873 : 2014"}' style="overflow:hidden;padding:0px 3px 0px 3px;vertical-align:bottom;text-align:center;">EN 1873 : 2014</td> <td data-sheets-numberformat='{"1":2,"2":"0","3":1}' data-sheets-value='{"1":2,"2":"EN ISO 13468 EN 16153 EN 410"}' style="overflow:hidden;padding:0px 3px 0px 3px;vertical-align:bottom;text-align:center;">EN ISO 13468 EN 16153 EN 410</td> <td data-sheets-numberformat='{"1":2,"2":"0","3":1}' data-sheets-value='{"1":2,"2":"EN 410"}' style="overflow:hidden;padding:0px 3px 0px 3px;vertical-align:bottom;text-align:center;">EN 410</td> <td data-sheets-value='{"1":2,"2":"EN ISO 140-3\t\t"}' style="overflow:hidden;padding:0px 3px 0px 3px;vertical-align:bottom;text-align:center;">EN ISO 140-3 </td> </tr> <tr style="height:20px;"> <td data-sheets-value='{"1":2,"2":"Materiaal"}' style="border-bottom:1px solid #000000;overflow:hidden;padding:0px 3px 0px 3px;vertical-align:bottom;background-color:#000000;font-weight:bold;color:#ffffff;">Material</td> <td data-sheets-value='{"1":2,"2":"Wanden"}' style="border-bottom:1px solid #000000;overflow:hidden;padding:0px 3px 0px 3px;vertical-align:bottom;background-color:#000000;font-weight:bold;color:#ffffff;">Schalen</td> <td data-sheets-value='{"1":2,"2":"Schalen"}' style="border-bottom:1px solid #000000;overflow:hidden;padding:0px 3px 0px 3px;vertical-align:bottom;background-color:#000000;font-weight:bold;color:#ffffff;">Schalen</td> <td data-sheets-numberformat='{"1":2,"2":"0.00","3":1}' data-sheets-value='{"1":2,"2":"(W/m²K)\t"}' style="border-bottom:1px solid #000000;overflow:hidden;padding:0px 3px 0px 3px;vertical-align:bottom;background-color:#000000;font-weight:bold;color:#ffffff;text-align:center;">(W/m²K) </td> <td data-sheets-numberformat='{"1":2,"2":"0","3":1}' data-sheets-value='{"1":2,"2":"(%)"}' style="border-bottom:1px solid #000000;overflow:hidden;padding:0px 3px 0px 3px;vertical-align:bottom;background-color:#000000;font-weight:bold;color:#ffffff;text-align:center;">(%)</td> <td data-sheets-numberformat='{"1":2,"2":"0","3":1}' data-sheets-value='{"1":2,"2":"(%)"}' style="border-bottom:1px solid #000000;overflow:hidden;padding:0px 3px 0px 3px;vertical-align:bottom;background-color:#000000;font-weight:bold;color:#ffffff;text-align:center;">(%)</td> <td data-sheets-value='{"1":2,"2":"(dB)"}' style="border-bottom:1px solid #000000;overflow:hidden;padding:0px 3px 0px 3px;vertical-align:bottom;background-color:#000000;font-weight:bold;color:#ffffff;text-align:center;">(dB)</td> </tr> <tr style="height:20px;"> <td data-sheets-value='{"1":2,"2":"Acrylaat"}' style="border-left:1px solid #000000;overflow:hidden;padding:0px 3px 0px 3px;vertical-align:bottom;">Acryl</td> <td data-sheets-value='{"1":2,"2":"EW"}' style="overflow:hidden;padding:0px 3px 0px 3px;vertical-align:bottom;">EW</td> <td data-sheets-value='{"1":2,"2":"Helder (H)"}' style="overflow:hidden;padding:0px 3px 0px 3px;vertical-align:bottom;">Klar (H)</td> <td data-sheets-numberformat='{"1":2,"2":"0.00","3":1}' data-sheets-value='{"1":3,"3":1.19}' style="overflow:hidden;padding:0px 3px 0px 3px;vertical-align:bottom;text-align:center;">1.19</td> <td data-sheets-numberformat='{"1":2,"2":"0","3":1}' data-sheets-value='{"1":3,"3":36.9}' style="overflow:hidden;padding:0px 3px 0px 3px;vertical-align:bottom;text-align:center;">37</td> <td data-sheets-numberformat='{"1":2,"2":"0","3":1}' data-sheets-value='{"1":3,"3":57.42}' style="overflow:hidden;padding:0px 3px 0px 3px;vertical-align:bottom;text-align:center;">57</td> <td data-sheets-value='{"1":3,"3":24}' style="border-right:1px solid #000000;overflow:hidden;padding:0px 3px 0px 3px;vertical-align:bottom;text-align:center;">24</td> </tr> <tr style="height:20px;"> <td data-sheets-value='{"1":2,"2":"PMMA"}' style="border-left:1px solid #000000;overflow:hidden;padding:0px 3px 0px 3px;vertical-align:bottom;">PMMA</td> <td style="overflow:hidden;padding:0px 3px 0px 3px;vertical-align:bottom;"></td> <td data-sheets-value='{"1":2,"2":"Opaal (O)"}' style="overflow:hidden;padding:0px 3px 0px 3px;vertical-align:bottom;">Opal (O)</td> <td data-sheets-numberformat='{"1":2,"2":"0.00","3":1}' data-sheets-value='{"1":3,"3":1.19}' style="overflow:hidden;padding:0px 3px 0px 3px;vertical-align:bottom;text-align:center;">1.19</td> <td data-sheets-numberformat='{"1":2,"2":"0","3":1}' data-sheets-value='{"1":3,"3":34.03}' style="overflow:hidden;padding:0px 3px 0px 3px;vertical-align:bottom;text-align:center;">34</td> <td data-sheets-numberformat='{"1":2,"2":"0","3":1}' data-sheets-value='{"1":3,"3":50.160000000000004}' style="overflow:hidden;padding:0px 3px 0px 3px;vertical-align:bottom;text-align:center;">50</td> <td data-sheets-value='{"1":3,"3":24}' style="border-right:1px solid #000000;overflow:hidden;padding:0px 3px 0px 3px;vertical-align:bottom;text-align:center;">24</td> </tr> <tr style="height:20px;"> <td style="border-left:1px solid #000000;overflow:hidden;padding:0px 3px 0px 3px;vertical-align:bottom;"></td> <td data-sheets-value='{"1":2,"2":"DW"}' style="overflow:hidden;padding:0px 3px 0px 3px;vertical-align:bottom;">DW</td> <td data-sheets-value='{"1":2,"2":"Helder (H/H)"}' style="overflow:hidden;padding:0px 3px 0px 3px;vertical-align:bottom;">Klar (H/H)</td> <td data-sheets-numberformat='{"1":2,"2":"0.00","3":1}' data-sheets-value='{"1":3,"3":0.98}' style="overflow:hidden;padding:0px 3px 0px 3px;vertical-align:bottom;text-align:center;">0.98</td> <td data-sheets-numberformat='{"1":2,"2":"0","3":1}' data-sheets-value='{"1":3,"3":33.21}' style="overflow:hidden;padding:0px 3px 0px 3px;vertical-align:bottom;text-align:center;">33</td> <td data-sheets-numberformat='{"1":2,"2":"0","3":1}' data-sheets-value='{"1":3,"3":49.5}' style="overflow:hidden;padding:0px 3px 0px 3px;vertical-align:bottom;text-align:center;">50</td> <td data-sheets-value='{"1":3,"3":26}' style="border-right:1px solid #000000;overflow:hidden;padding:0px 3px 0px 3px;vertical-align:bottom;text-align:center;">26</td> </tr> <tr style="height:20px;"> <td style="border-bottom:1px solid #000000;border-left:1px solid #000000;overflow:hidden;padding:0px 3px 0px 3px;vertical-align:bottom;"></td> <td style="border-bottom:1px solid #000000;overflow:hidden;padding:0px 3px 0px 3px;vertical-align:bottom;"></td> <td data-sheets-value='{"1":2,"2":"Opaal (O/O)"}' style="border-bottom:1px solid #000000;overflow:hidden;padding:0px 3px 0px 3px;vertical-align:bottom;">Opal (O/O)</td> <td data-sheets-numberformat='{"1":2,"2":"0.00","3":1}' data-sheets-value='{"1":3,"3":0.98}' style="border-bottom:1px solid #000000;overflow:hidden;padding:0px 3px 0px 3px;vertical-align:bottom;text-align:center;">0.98</td> <td data-sheets-numberformat='{"1":2,"2":"0","3":1}' data-sheets-value='{"1":3,"3":28.29}' style="border-bottom:1px solid #000000;overflow:hidden;padding:0px 3px 0px 3px;vertical-align:bottom;text-align:center;">28</td> <td data-sheets-numberformat='{"1":2,"2":"0","3":1}' data-sheets-value='{"1":3,"3":38.28}' style="border-bottom:1px solid #000000;overflow:hidden;padding:0px 3px 0px 3px;vertical-align:bottom;text-align:center;">38</td> <td data-sheets-value='{"1":3,"3":26}' style="border-right:1px solid #000000;border-bottom:1px solid #000000;overflow:hidden;padding:0px 3px 0px 3px;vertical-align:bottom;text-align:center;">26</td> </tr> <tr style="height:20px;"> <td data-sheets-value='{"1":2,"2":"Polycarbonaat "}' style="border-left:1px solid #000000;overflow:hidden;padding:0px 3px 0px 3px;vertical-align:bottom;">Polycarbonaat </td> <td data-sheets-value='{"1":2,"2":"EW"}' style="overflow:hidden;padding:0px 3px 0px 3px;vertical-align:bottom;">EW</td> <td data-sheets-value='{"1":2,"2":"Helder (A)"}' style="overflow:hidden;padding:0px 3px 0px 3px;vertical-align:bottom;">Klar (A)</td> <td data-sheets-numberformat='{"1":2,"2":"0.00","3":1}' data-sheets-value='{"1":3,"3":1.19}' style="overflow:hidden;padding:0px 3px 0px 3px;vertical-align:bottom;text-align:center;">1.19</td> <td data-sheets-numberformat='{"1":2,"2":"0","3":1}' data-sheets-value='{"1":3,"3":36.08}' style="overflow:hidden;padding:0px 3px 0px 3px;vertical-align:bottom;text-align:center;">36</td> <td data-sheets-numberformat='{"1":2,"2":"0","3":1}' data-sheets-value='{"1":3,"3":54.78}' style="overflow:hidden;padding:0px 3px 0px 3px;vertical-align:bottom;text-align:center;">55</td> <td data-sheets-value='{"1":3,"3":24}' style="border-right:1px solid #000000;overflow:hidden;padding:0px 3px 0px 3px;vertical-align:bottom;text-align:center;">24</td> </tr> <tr style="height:20px;"> <td data-sheets-value='{"1":2,"2":"PC"}' style="border-left:1px solid #000000;overflow:hidden;padding:0px 3px 0px 3px;vertical-align:bottom;">PC</td> <td style="overflow:hidden;padding:0px 3px 0px 3px;vertical-align:bottom;"></td> <td data-sheets-value='{"1":2,"2":"Opaal (D)"}' style="overflow:hidden;padding:0px 3px 0px 3px;vertical-align:bottom;">Opal (D)</td> <td data-sheets-numberformat='{"1":2,"2":"0.00","3":1}' data-sheets-value='{"1":3,"3":1.19}' style="overflow:hidden;padding:0px 3px 0px 3px;vertical-align:bottom;text-align:center;">1.19</td> <td data-sheets-numberformat='{"1":2,"2":"0","3":1}' data-sheets-value='{"1":3,"3":23.779999999999998}' style="overflow:hidden;padding:0px 3px 0px 3px;vertical-align:bottom;text-align:center;">24</td> <td data-sheets-numberformat='{"1":2,"2":"0","3":1}' data-sheets-value='{"1":3,"3":39.6}' style="overflow:hidden;padding:0px 3px 0px 3px;vertical-align:bottom;text-align:center;">40</td> <td data-sheets-value='{"1":3,"3":24}' style="border-right:1px solid #000000;overflow:hidden;padding:0px 3px 0px 3px;vertical-align:bottom;text-align:center;">24</td> </tr> <tr style="height:20px;"> <td style="border-left:1px solid #000000;overflow:hidden;padding:0px 3px 0px 3px;vertical-align:bottom;"></td> <td data-sheets-value='{"1":2,"2":"DW"}' style="overflow:hidden;padding:0px 3px 0px 3px;vertical-align:bottom;">DW</td> <td data-sheets-value='{"1":2,"2":"Helder (A/H)"}' style="overflow:hidden;padding:0px 3px 0px 3px;vertical-align:bottom;">Klar (A/H)</td> <td data-sheets-numberformat='{"1":2,"2":"0.00","3":1}' data-sheets-value='{"1":3,"3":0.98}' style="overflow:hidden;padding:0px 3px 0px 3px;vertical-align:bottom;text-align:center;">0.98</td> <td data-sheets-numberformat='{"1":2,"2":"0","3":1}' data-sheets-value='{"1":3,"3":32.39}' style="overflow:hidden;padding:0px 3px 0px 3px;vertical-align:bottom;text-align:center;">32</td> <td data-sheets-numberformat='{"1":2,"2":"0","3":1}' data-sheets-value='{"1":3,"3":47.52}' style="overflow:hidden;padding:0px 3px 0px 3px;vertical-align:bottom;text-align:center;">48</td> <td data-sheets-value='{"1":3,"3":26}' style="border-right:1px solid #000000;overflow:hidden;padding:0px 3px 0px 3px;vertical-align:bottom;text-align:center;">26</td> </tr> <tr style="height:20px;"> <td style="border-left:1px solid #000000;overflow:hidden;padding:0px 3px 0px 3px;vertical-align:bottom;"></td> <td style="overflow:hidden;padding:0px 3px 0px 3px;vertical-align:bottom;"></td> <td data-sheets-value='{"1":2,"2":"Helder (A/A)"}' style="overflow:hidden;padding:0px 3px 0px 3px;vertical-align:bottom;">Klar (A/A)</td> <td data-sheets-numberformat='{"1":2,"2":"0.00","3":1}' data-sheets-value='{"1":3,"3":0.98}' style="overflow:hidden;padding:0px 3px 0px 3px;vertical-align:bottom;text-align:center;">0.98</td> <td data-sheets-numberformat='{"1":2,"2":"0","3":1}' data-sheets-value='{"1":3,"3":31.569999999999997}' style="overflow:hidden;padding:0px 3px 0px 3px;vertical-align:bottom;text-align:center;">32</td> <td data-sheets-numberformat='{"1":2,"2":"0","3":1}' data-sheets-value='{"1":3,"3":45.54}' style="overflow:hidden;padding:0px 3px 0px 3px;vertical-align:bottom;text-align:center;">46</td> <td data-sheets-value='{"1":3,"3":26}' style="border-right:1px solid #000000;overflow:hidden;padding:0px 3px 0px 3px;vertical-align:bottom;text-align:center;">26</td> </tr> <tr style="height:20px;"> <td style="border-left:1px solid #000000;overflow:hidden;padding:0px 3px 0px 3px;vertical-align:bottom;"></td> <td style="overflow:hidden;padding:0px 3px 0px 3px;vertical-align:bottom;"></td> <td data-sheets-value='{"1":2,"2":"Opaal (A/O)"}' style="overflow:hidden;padding:0px 3px 0px 3px;vertical-align:bottom;">Opal (A/O)</td> <td data-sheets-numberformat='{"1":2,"2":"0.00","3":1}' data-sheets-value='{"1":3,"3":0.98}' style="overflow:hidden;padding:0px 3px 0px 3px;vertical-align:bottom;text-align:center;">0.98</td> <td data-sheets-numberformat='{"1":2,"2":"0","3":1}' data-sheets-value='{"1":3,"3":29.93}' style="overflow:hidden;padding:0px 3px 0px 3px;vertical-align:bottom;text-align:center;">30</td> <td data-sheets-numberformat='{"1":2,"2":"0","3":1}' data-sheets-value='{"1":3,"3":41.580000000000005}' style="overflow:hidden;padding:0px 3px 0px 3px;vertical-align:bottom;text-align:center;">42</td> <td data-sheets-value='{"1":3,"3":26}' style="border-right:1px solid #000000;overflow:hidden;padding:0px 3px 0px 3px;vertical-align:bottom;text-align:center;">26</td> </tr> <tr style="height:20px;"> <td style="border-bottom:1px solid #000000;border-left:1px solid #000000;overflow:hidden;padding:0px 3px 0px 3px;vertical-align:bottom;"></td> <td style="border-bottom:1px solid #000000;overflow:hidden;padding:0px 3px 0px 3px;vertical-align:bottom;"></td> <td data-sheets-value='{"1":2,"2":"Opaal (A/D)"}' style="border-bottom:1px solid #000000;overflow:hidden;padding:0px 3px 0px 3px;vertical-align:bottom;">Opal (A/D)</td> <td data-sheets-numberformat='{"1":2,"2":"0.00","3":1}' data-sheets-value='{"1":3,"3":0.98}' style="border-bottom:1px solid #000000;overflow:hidden;padding:0px 3px 0px 3px;vertical-align:bottom;text-align:center;">0.98</td> <td data-sheets-numberformat='{"1":2,"2":"0","3":1}' data-sheets-value='{"1":3,"3":20.91}' style="border-bottom:1px solid #000000;overflow:hidden;padding:0px 3px 0px 3px;vertical-align:bottom;text-align:center;">21</td> <td data-sheets-numberformat='{"1":2,"2":"0","3":1}' data-sheets-value='{"1":3,"3":33}' style="border-bottom:1px solid #000000;overflow:hidden;padding:0px 3px 0px 3px;vertical-align:bottom;text-align:center;">33</td> <td data-sheets-value='{"1":3,"3":26}' style="border-right:1px solid #000000;border-bottom:1px solid #000000;overflow:hidden;padding:0px 3px 0px 3px;vertical-align:bottom;text-align:center;">26</td> </tr> <tr style="height:20px;"> <td data-sheets-value='{"1":2,"2":"Polycarbonaat"}' style="border-left:1px solid #000000;overflow:hidden;padding:0px 3px 0px 3px;vertical-align:bottom;">Polycarbonat</td> <td data-sheets-value='{"1":2,"2":"EW"}' style="overflow:hidden;padding:0px 3px 0px 3px;vertical-align:bottom;">EW</td> <td data-sheets-value='{"1":2,"2":"Heatstop Opaal (T)"}' style="overflow:hidden;padding:0px 3px 0px 3px;vertical-align:bottom;">Heatstop opal (T)</td> <td data-sheets-numberformat='{"1":2,"2":"0.00","3":1}' data-sheets-value='{"1":3,"3":1.19}' style="overflow:hidden;padding:0px 3px 0px 3px;vertical-align:bottom;text-align:center;">1.19</td> <td data-sheets-numberformat='{"1":2,"2":"0","3":1}' data-sheets-value='{"1":3,"3":20.09}' style="overflow:hidden;padding:0px 3px 0px 3px;vertical-align:bottom;text-align:center;">20</td> <td data-sheets-numberformat='{"1":2,"2":"0","3":1}' data-sheets-value='{"1":3,"3":38.940000000000005}' style="overflow:hidden;padding:0px 3px 0px 3px;vertical-align:bottom;text-align:center;">39</td> <td data-sheets-value='{"1":3,"3":24}' style="border-right:1px solid #000000;overflow:hidden;padding:0px 3px 0px 3px;vertical-align:bottom;text-align:center;">24</td> </tr> <tr style="height:20px;"> <td data-sheets-value='{"1":2,"2":"Heatstop PC"}' style="border-left:1px solid #000000;overflow:hidden;padding:0px 3px 0px 3px;vertical-align:bottom;">Heatstop PC</td> <td data-sheets-value='{"1":2,"2":"DW"}' style="overflow:hidden;padding:0px 3px 0px 3px;vertical-align:bottom;">DW</td> <td data-sheets-value='{"1":2,"2":"Helder (T/H)"}' style="overflow:hidden;padding:0px 3px 0px 3px;vertical-align:bottom;">Klar (T/H)</td> <td data-sheets-numberformat='{"1":2,"2":"0.00","3":1}' data-sheets-value='{"1":3,"3":0.98}' style="overflow:hidden;padding:0px 3px 0px 3px;vertical-align:bottom;text-align:center;">0.98</td> <td data-sheets-numberformat='{"1":2,"2":"0","3":1}' data-sheets-value='{"1":3,"3":18.04}' style="overflow:hidden;padding:0px 3px 0px 3px;vertical-align:bottom;text-align:center;">18</td> <td data-sheets-numberformat='{"1":2,"2":"0","3":1}' data-sheets-value='{"1":3,"3":33.660000000000004}' style="overflow:hidden;padding:0px 3px 0px 3px;vertical-align:bottom;text-align:center;">34</td> <td data-sheets-value='{"1":3,"3":26}' style="border-right:1px solid #000000;overflow:hidden;padding:0px 3px 0px 3px;vertical-align:bottom;text-align:center;">26</td> </tr> <tr style="height:20px;"> <td style="border-bottom:1px solid #000000;border-left:1px solid #000000;overflow:hidden;padding:0px 3px 0px 3px;vertical-align:bottom;"></td> <td style="border-bottom:1px solid #000000;overflow:hidden;padding:0px 3px 0px 3px;vertical-align:bottom;"></td> <td data-sheets-value='{"1":2,"2":"Opaal (T/O)"}' style="border-bottom:1px solid #000000;overflow:hidden;padding:0px 3px 0px 3px;vertical-align:bottom;">Opal (T/O)</td> <td data-sheets-numberformat='{"1":2,"2":"0.00","3":1}' data-sheets-value='{"1":3,"3":0.98}' style="border-bottom:1px solid #000000;overflow:hidden;padding:0px 3px 0px 3px;vertical-align:bottom;text-align:center;">0.98</td> <td data-sheets-numberformat='{"1":2,"2":"0","3":1}' data-sheets-value='{"1":3,"3":16.81}' style="border-bottom:1px solid #000000;overflow:hidden;padding:0px 3px 0px 3px;vertical-align:bottom;text-align:center;">17</td> <td data-sheets-numberformat='{"1":2,"2":"0","3":1}' data-sheets-value='{"1":3,"3":29.700000000000003}' style="border-bottom:1px solid #000000;overflow:hidden;padding:0px 3px 0px 3px;vertical-align:bottom;text-align:center;">30</td> <td data-sheets-value='{"1":3,"3":26}' style="border-right:1px solid #000000;border-bottom:1px solid #000000;overflow:hidden;padding:0px 3px 0px 3px;vertical-align:bottom;text-align:center;">26</td> </tr> </tbody></table> | skylux-160-ce-met-koepel-en-polyester-opstand-30-20-met-lm-motor-en-pvc-raam-type-ep25-1050-x-1050-mm | 8586012000589 | 46872310055245
Rauch- und Wärmeabzug (RWA) | RWA-System | Skylux | Skylux 160° CE mit Kuppel und Polyester-Aufsatzkranz 30/20 mit LM-Motor und PVC-Rahmen Typ EP25 1200 x 1200 mm |  | 50729 | 5412970507291 | 5072.35 | Ja | 30-45 | 70.98 | 1200 x 1200 mm | 1200 | 1200 |  | polyester 30/20 (30 cm hoch & Dachöffnung = 20 cm größer als das Tageslichtmaß) | Quadratisch | 1.19 W/m²K - 0.98 W/m²K | 57% - 30% | 37% - 17% | 24dB - 26dB | 160° CE (für Industrie) | PVC-Rahmen EP25 | ohne Windfang | E | Einzelmotor | Maximal ist eine doppelschalige Lichtkuppel für dieses Produkt möglich | Ut-Wert LT-Wert g-Wert Rw-waarde EN 1873 : 2014 EN ISO 13468 EN 16153 EN 410 EN 410 EN ISO 140-3 Material Schalen Schalen (W/m²K) (%) (%) (dB) Acryl EW Klar (H) 1.19 37 57 24 PMMA Opal (O) 1.19 34 50 24 DW Klar (H/H) 0.98 33 50 26 Opal (O/O) 0.98 28 38 26 Polycarbonaat EW Klar (A) 1.19 36 55 24 PC Opal (D) 1.19 24 40 24 DW Klar (A/H) 0.98 32 48 26 Klar (A/A) 0.98 32 46 26 Opal (A/O) 0.98 30 42 26 Opal (A/D) 0.98 21 33 26 Polycarbonat EW Heatstop opal (T) 1.19 20 39 24 Heatstop PC DW Klar (T/H) 0.98 18 34 26 Opal (T/O) 0.98 17 30 26 | https://skylux.eu/de/products/skylux-160-ce-met-koepel-en-polyester-opstand-30-20-met-lm-motor-en-pvc-raam-type-ep25-1200-x-1200-mm | https://skylux.eu/cdn/shop/files/Skylux-160deg-CE-met-koepel-en-polyester-opstand-3020-met-LM-motor-en-pvc-raam-type-EP25-1200-x-1200-mm-RWA-systeem.jpg?v=1702978081&width=1600 | https://skylux.eu/cdn/shop/files/e5a82811-1bb0-48e4-a776-cacb59c7c092_ec199b6d-080b-4f4f-9518-588f8a348a6c.jpg?v=1688550546&width=1600 | //skylux.eu/cdn/shop/files/D_MH_Montageanleitung_Skylux_160_CE_LM.pdf?v=1503750771917917123 | //skylux.eu/cdn/shop/files/D_TD_Technische_Daten_Skylux_Skylux_160_CE_Elektrisch.pdf?v=10489854405570094672 | <style type="text/css" id="isPasted"><!--td {border: 1px solid #cccccc;}br {mso-data-placement:same-cell;}--></style><table border="1" cellpadding="0" cellspacing="0" dir="ltr" style="table-layout:fixed;font-size:10pt;font-family:Arial;border-collapse:collapse;border:none;"><tbody> <tr style="height:20px;"> <td style="overflow:hidden;padding:0px 3px 0px 3px;vertical-align:bottom;"></td> <td style="overflow:hidden;padding:0px 3px 0px 3px;vertical-align:bottom;"></td> <td style="overflow:hidden;padding:0px 3px 0px 3px;vertical-align:bottom;"></td> <td data-sheets-value='{"1":2,"2":"Ut-waarde"}' style="overflow:hidden;padding:0px 3px 0px 3px;vertical-align:bottom;font-weight:bold;text-align:center;">Ut-Wert</td> <td data-sheets-value='{"1":2,"2":"LT-waarde"}' style="overflow:hidden;padding:0px 3px 0px 3px;vertical-align:bottom;font-weight:bold;text-align:center;">LT-Wert</td> <td data-sheets-value='{"1":2,"2":"g-waarde"}' style="overflow:hidden;padding:0px 3px 0px 3px;vertical-align:bottom;font-weight:bold;text-align:center;">g-Wert</td> <td data-sheets-value='{"1":2,"2":"Rw-waarde "}' style="overflow:hidden;padding:0px 3px 0px 3px;vertical-align:bottom;font-weight:bold;text-align:center;">Rw-waarde </td> </tr> <tr style="height:20px;"> <td style="overflow:hidden;padding:0px 3px 0px 3px;vertical-align:bottom;"></td> <td style="overflow:hidden;padding:0px 3px 0px 3px;vertical-align:bottom;"></td> <td style="overflow:hidden;padding:0px 3px 0px 3px;vertical-align:bottom;"></td> <td data-sheets-numberformat='{"1":2,"2":"0.00","3":1}' data-sheets-value='{"1":2,"2":"EN 1873 : 2014"}' style="overflow:hidden;padding:0px 3px 0px 3px;vertical-align:bottom;text-align:center;">EN 1873 : 2014</td> <td data-sheets-numberformat='{"1":2,"2":"0","3":1}' data-sheets-value='{"1":2,"2":"EN ISO 13468 EN 16153 EN 410"}' style="overflow:hidden;padding:0px 3px 0px 3px;vertical-align:bottom;text-align:center;">EN ISO 13468 EN 16153 EN 410</td> <td data-sheets-numberformat='{"1":2,"2":"0","3":1}' data-sheets-value='{"1":2,"2":"EN 410"}' style="overflow:hidden;padding:0px 3px 0px 3px;vertical-align:bottom;text-align:center;">EN 410</td> <td data-sheets-value='{"1":2,"2":"EN ISO 140-3\t\t"}' style="overflow:hidden;padding:0px 3px 0px 3px;vertical-align:bottom;text-align:center;">EN ISO 140-3 </td> </tr> <tr style="height:20px;"> <td data-sheets-value='{"1":2,"2":"Materiaal"}' style="border-bottom:1px solid #000000;overflow:hidden;padding:0px 3px 0px 3px;vertical-align:bottom;background-color:#000000;font-weight:bold;color:#ffffff;">Material</td> <td data-sheets-value='{"1":2,"2":"Wanden"}' style="border-bottom:1px solid #000000;overflow:hidden;padding:0px 3px 0px 3px;vertical-align:bottom;background-color:#000000;font-weight:bold;color:#ffffff;">Schalen</td> <td data-sheets-value='{"1":2,"2":"Schalen"}' style="border-bottom:1px solid #000000;overflow:hidden;padding:0px 3px 0px 3px;vertical-align:bottom;background-color:#000000;font-weight:bold;color:#ffffff;">Schalen</td> <td data-sheets-numberformat='{"1":2,"2":"0.00","3":1}' data-sheets-value='{"1":2,"2":"(W/m²K)\t"}' style="border-bottom:1px solid #000000;overflow:hidden;padding:0px 3px 0px 3px;vertical-align:bottom;background-color:#000000;font-weight:bold;color:#ffffff;text-align:center;">(W/m²K) </td> <td data-sheets-numberformat='{"1":2,"2":"0","3":1}' data-sheets-value='{"1":2,"2":"(%)"}' style="border-bottom:1px solid #000000;overflow:hidden;padding:0px 3px 0px 3px;vertical-align:bottom;background-color:#000000;font-weight:bold;color:#ffffff;text-align:center;">(%)</td> <td data-sheets-numberformat='{"1":2,"2":"0","3":1}' data-sheets-value='{"1":2,"2":"(%)"}' style="border-bottom:1px solid #000000;overflow:hidden;padding:0px 3px 0px 3px;vertical-align:bottom;background-color:#000000;font-weight:bold;color:#ffffff;text-align:center;">(%)</td> <td data-sheets-value='{"1":2,"2":"(dB)"}' style="border-bottom:1px solid #000000;overflow:hidden;padding:0px 3px 0px 3px;vertical-align:bottom;background-color:#000000;font-weight:bold;color:#ffffff;text-align:center;">(dB)</td> </tr> <tr style="height:20px;"> <td data-sheets-value='{"1":2,"2":"Acrylaat"}' style="border-left:1px solid #000000;overflow:hidden;padding:0px 3px 0px 3px;vertical-align:bottom;">Acryl</td> <td data-sheets-value='{"1":2,"2":"EW"}' style="overflow:hidden;padding:0px 3px 0px 3px;vertical-align:bottom;">EW</td> <td data-sheets-value='{"1":2,"2":"Helder (H)"}' style="overflow:hidden;padding:0px 3px 0px 3px;vertical-align:bottom;">Klar (H)</td> <td data-sheets-numberformat='{"1":2,"2":"0.00","3":1}' data-sheets-value='{"1":3,"3":1.19}' style="overflow:hidden;padding:0px 3px 0px 3px;vertical-align:bottom;text-align:center;">1.19</td> <td data-sheets-numberformat='{"1":2,"2":"0","3":1}' data-sheets-value='{"1":3,"3":36.9}' style="overflow:hidden;padding:0px 3px 0px 3px;vertical-align:bottom;text-align:center;">37</td> <td data-sheets-numberformat='{"1":2,"2":"0","3":1}' data-sheets-value='{"1":3,"3":57.42}' style="overflow:hidden;padding:0px 3px 0px 3px;vertical-align:bottom;text-align:center;">57</td> <td data-sheets-value='{"1":3,"3":24}' style="border-right:1px solid #000000;overflow:hidden;padding:0px 3px 0px 3px;vertical-align:bottom;text-align:center;">24</td> </tr> <tr style="height:20px;"> <td data-sheets-value='{"1":2,"2":"PMMA"}' style="border-left:1px solid #000000;overflow:hidden;padding:0px 3px 0px 3px;vertical-align:bottom;">PMMA</td> <td style="overflow:hidden;padding:0px 3px 0px 3px;vertical-align:bottom;"></td> <td data-sheets-value='{"1":2,"2":"Opaal (O)"}' style="overflow:hidden;padding:0px 3px 0px 3px;vertical-align:bottom;">Opal (O)</td> <td data-sheets-numberformat='{"1":2,"2":"0.00","3":1}' data-sheets-value='{"1":3,"3":1.19}' style="overflow:hidden;padding:0px 3px 0px 3px;vertical-align:bottom;text-align:center;">1.19</td> <td data-sheets-numberformat='{"1":2,"2":"0","3":1}' data-sheets-value='{"1":3,"3":34.03}' style="overflow:hidden;padding:0px 3px 0px 3px;vertical-align:bottom;text-align:center;">34</td> <td data-sheets-numberformat='{"1":2,"2":"0","3":1}' data-sheets-value='{"1":3,"3":50.160000000000004}' style="overflow:hidden;padding:0px 3px 0px 3px;vertical-align:bottom;text-align:center;">50</td> <td data-sheets-value='{"1":3,"3":24}' style="border-right:1px solid #000000;overflow:hidden;padding:0px 3px 0px 3px;vertical-align:bottom;text-align:center;">24</td> </tr> <tr style="height:20px;"> <td style="border-left:1px solid #000000;overflow:hidden;padding:0px 3px 0px 3px;vertical-align:bottom;"></td> <td data-sheets-value='{"1":2,"2":"DW"}' style="overflow:hidden;padding:0px 3px 0px 3px;vertical-align:bottom;">DW</td> <td data-sheets-value='{"1":2,"2":"Helder (H/H)"}' style="overflow:hidden;padding:0px 3px 0px 3px;vertical-align:bottom;">Klar (H/H)</td> <td data-sheets-numberformat='{"1":2,"2":"0.00","3":1}' data-sheets-value='{"1":3,"3":0.98}' style="overflow:hidden;padding:0px 3px 0px 3px;vertical-align:bottom;text-align:center;">0.98</td> <td data-sheets-numberformat='{"1":2,"2":"0","3":1}' data-sheets-value='{"1":3,"3":33.21}' style="overflow:hidden;padding:0px 3px 0px 3px;vertical-align:bottom;text-align:center;">33</td> <td data-sheets-numberformat='{"1":2,"2":"0","3":1}' data-sheets-value='{"1":3,"3":49.5}' style="overflow:hidden;padding:0px 3px 0px 3px;vertical-align:bottom;text-align:center;">50</td> <td data-sheets-value='{"1":3,"3":26}' style="border-right:1px solid #000000;overflow:hidden;padding:0px 3px 0px 3px;vertical-align:bottom;text-align:center;">26</td> </tr> <tr style="height:20px;"> <td style="border-bottom:1px solid #000000;border-left:1px solid #000000;overflow:hidden;padding:0px 3px 0px 3px;vertical-align:bottom;"></td> <td style="border-bottom:1px solid #000000;overflow:hidden;padding:0px 3px 0px 3px;vertical-align:bottom;"></td> <td data-sheets-value='{"1":2,"2":"Opaal (O/O)"}' style="border-bottom:1px solid #000000;overflow:hidden;padding:0px 3px 0px 3px;vertical-align:bottom;">Opal (O/O)</td> <td data-sheets-numberformat='{"1":2,"2":"0.00","3":1}' data-sheets-value='{"1":3,"3":0.98}' style="border-bottom:1px solid #000000;overflow:hidden;padding:0px 3px 0px 3px;vertical-align:bottom;text-align:center;">0.98</td> <td data-sheets-numberformat='{"1":2,"2":"0","3":1}' data-sheets-value='{"1":3,"3":28.29}' style="border-bottom:1px solid #000000;overflow:hidden;padding:0px 3px 0px 3px;vertical-align:bottom;text-align:center;">28</td> <td data-sheets-numberformat='{"1":2,"2":"0","3":1}' data-sheets-value='{"1":3,"3":38.28}' style="border-bottom:1px solid #000000;overflow:hidden;padding:0px 3px 0px 3px;vertical-align:bottom;text-align:center;">38</td> <td data-sheets-value='{"1":3,"3":26}' style="border-right:1px solid #000000;border-bottom:1px solid #000000;overflow:hidden;padding:0px 3px 0px 3px;vertical-align:bottom;text-align:center;">26</td> </tr> <tr style="height:20px;"> <td data-sheets-value='{"1":2,"2":"Polycarbonaat "}' style="border-left:1px solid #000000;overflow:hidden;padding:0px 3px 0px 3px;vertical-align:bottom;">Polycarbonaat </td> <td data-sheets-value='{"1":2,"2":"EW"}' style="overflow:hidden;padding:0px 3px 0px 3px;vertical-align:bottom;">EW</td> <td data-sheets-value='{"1":2,"2":"Helder (A)"}' style="overflow:hidden;padding:0px 3px 0px 3px;vertical-align:bottom;">Klar (A)</td> <td data-sheets-numberformat='{"1":2,"2":"0.00","3":1}' data-sheets-value='{"1":3,"3":1.19}' style="overflow:hidden;padding:0px 3px 0px 3px;vertical-align:bottom;text-align:center;">1.19</td> <td data-sheets-numberformat='{"1":2,"2":"0","3":1}' data-sheets-value='{"1":3,"3":36.08}' style="overflow:hidden;padding:0px 3px 0px 3px;vertical-align:bottom;text-align:center;">36</td> <td data-sheets-numberformat='{"1":2,"2":"0","3":1}' data-sheets-value='{"1":3,"3":54.78}' style="overflow:hidden;padding:0px 3px 0px 3px;vertical-align:bottom;text-align:center;">55</td> <td data-sheets-value='{"1":3,"3":24}' style="border-right:1px solid #000000;overflow:hidden;padding:0px 3px 0px 3px;vertical-align:bottom;text-align:center;">24</td> </tr> <tr style="height:20px;"> <td data-sheets-value='{"1":2,"2":"PC"}' style="border-left:1px solid #000000;overflow:hidden;padding:0px 3px 0px 3px;vertical-align:bottom;">PC</td> <td style="overflow:hidden;padding:0px 3px 0px 3px;vertical-align:bottom;"></td> <td data-sheets-value='{"1":2,"2":"Opaal (D)"}' style="overflow:hidden;padding:0px 3px 0px 3px;vertical-align:bottom;">Opal (D)</td> <td data-sheets-numberformat='{"1":2,"2":"0.00","3":1}' data-sheets-value='{"1":3,"3":1.19}' style="overflow:hidden;padding:0px 3px 0px 3px;vertical-align:bottom;text-align:center;">1.19</td> <td data-sheets-numberformat='{"1":2,"2":"0","3":1}' data-sheets-value='{"1":3,"3":23.779999999999998}' style="overflow:hidden;padding:0px 3px 0px 3px;vertical-align:bottom;text-align:center;">24</td> <td data-sheets-numberformat='{"1":2,"2":"0","3":1}' data-sheets-value='{"1":3,"3":39.6}' style="overflow:hidden;padding:0px 3px 0px 3px;vertical-align:bottom;text-align:center;">40</td> <td data-sheets-value='{"1":3,"3":24}' style="border-right:1px solid #000000;overflow:hidden;padding:0px 3px 0px 3px;vertical-align:bottom;text-align:center;">24</td> </tr> <tr style="height:20px;"> <td style="border-left:1px solid #000000;overflow:hidden;padding:0px 3px 0px 3px;vertical-align:bottom;"></td> <td data-sheets-value='{"1":2,"2":"DW"}' style="overflow:hidden;padding:0px 3px 0px 3px;vertical-align:bottom;">DW</td> <td data-sheets-value='{"1":2,"2":"Helder (A/H)"}' style="overflow:hidden;padding:0px 3px 0px 3px;vertical-align:bottom;">Klar (A/H)</td> <td data-sheets-numberformat='{"1":2,"2":"0.00","3":1}' data-sheets-value='{"1":3,"3":0.98}' style="overflow:hidden;padding:0px 3px 0px 3px;vertical-align:bottom;text-align:center;">0.98</td> <td data-sheets-numberformat='{"1":2,"2":"0","3":1}' data-sheets-value='{"1":3,"3":32.39}' style="overflow:hidden;padding:0px 3px 0px 3px;vertical-align:bottom;text-align:center;">32</td> <td data-sheets-numberformat='{"1":2,"2":"0","3":1}' data-sheets-value='{"1":3,"3":47.52}' style="overflow:hidden;padding:0px 3px 0px 3px;vertical-align:bottom;text-align:center;">48</td> <td data-sheets-value='{"1":3,"3":26}' style="border-right:1px solid #000000;overflow:hidden;padding:0px 3px 0px 3px;vertical-align:bottom;text-align:center;">26</td> </tr> <tr style="height:20px;"> <td style="border-left:1px solid #000000;overflow:hidden;padding:0px 3px 0px 3px;vertical-align:bottom;"></td> <td style="overflow:hidden;padding:0px 3px 0px 3px;vertical-align:bottom;"></td> <td data-sheets-value='{"1":2,"2":"Helder (A/A)"}' style="overflow:hidden;padding:0px 3px 0px 3px;vertical-align:bottom;">Klar (A/A)</td> <td data-sheets-numberformat='{"1":2,"2":"0.00","3":1}' data-sheets-value='{"1":3,"3":0.98}' style="overflow:hidden;padding:0px 3px 0px 3px;vertical-align:bottom;text-align:center;">0.98</td> <td data-sheets-numberformat='{"1":2,"2":"0","3":1}' data-sheets-value='{"1":3,"3":31.569999999999997}' style="overflow:hidden;padding:0px 3px 0px 3px;vertical-align:bottom;text-align:center;">32</td> <td data-sheets-numberformat='{"1":2,"2":"0","3":1}' data-sheets-value='{"1":3,"3":45.54}' style="overflow:hidden;padding:0px 3px 0px 3px;vertical-align:bottom;text-align:center;">46</td> <td data-sheets-value='{"1":3,"3":26}' style="border-right:1px solid #000000;overflow:hidden;padding:0px 3px 0px 3px;vertical-align:bottom;text-align:center;">26</td> </tr> <tr style="height:20px;"> <td style="border-left:1px solid #000000;overflow:hidden;padding:0px 3px 0px 3px;vertical-align:bottom;"></td> <td style="overflow:hidden;padding:0px 3px 0px 3px;vertical-align:bottom;"></td> <td data-sheets-value='{"1":2,"2":"Opaal (A/O)"}' style="overflow:hidden;padding:0px 3px 0px 3px;vertical-align:bottom;">Opal (A/O)</td> <td data-sheets-numberformat='{"1":2,"2":"0.00","3":1}' data-sheets-value='{"1":3,"3":0.98}' style="overflow:hidden;padding:0px 3px 0px 3px;vertical-align:bottom;text-align:center;">0.98</td> <td data-sheets-numberformat='{"1":2,"2":"0","3":1}' data-sheets-value='{"1":3,"3":29.93}' style="overflow:hidden;padding:0px 3px 0px 3px;vertical-align:bottom;text-align:center;">30</td> <td data-sheets-numberformat='{"1":2,"2":"0","3":1}' data-sheets-value='{"1":3,"3":41.580000000000005}' style="overflow:hidden;padding:0px 3px 0px 3px;vertical-align:bottom;text-align:center;">42</td> <td data-sheets-value='{"1":3,"3":26}' style="border-right:1px solid #000000;overflow:hidden;padding:0px 3px 0px 3px;vertical-align:bottom;text-align:center;">26</td> </tr> <tr style="height:20px;"> <td style="border-bottom:1px solid #000000;border-left:1px solid #000000;overflow:hidden;padding:0px 3px 0px 3px;vertical-align:bottom;"></td> <td style="border-bottom:1px solid #000000;overflow:hidden;padding:0px 3px 0px 3px;vertical-align:bottom;"></td> <td data-sheets-value='{"1":2,"2":"Opaal (A/D)"}' style="border-bottom:1px solid #000000;overflow:hidden;padding:0px 3px 0px 3px;vertical-align:bottom;">Opal (A/D)</td> <td data-sheets-numberformat='{"1":2,"2":"0.00","3":1}' data-sheets-value='{"1":3,"3":0.98}' style="border-bottom:1px solid #000000;overflow:hidden;padding:0px 3px 0px 3px;vertical-align:bottom;text-align:center;">0.98</td> <td data-sheets-numberformat='{"1":2,"2":"0","3":1}' data-sheets-value='{"1":3,"3":20.91}' style="border-bottom:1px solid #000000;overflow:hidden;padding:0px 3px 0px 3px;vertical-align:bottom;text-align:center;">21</td> <td data-sheets-numberformat='{"1":2,"2":"0","3":1}' data-sheets-value='{"1":3,"3":33}' style="border-bottom:1px solid #000000;overflow:hidden;padding:0px 3px 0px 3px;vertical-align:bottom;text-align:center;">33</td> <td data-sheets-value='{"1":3,"3":26}' style="border-right:1px solid #000000;border-bottom:1px solid #000000;overflow:hidden;padding:0px 3px 0px 3px;vertical-align:bottom;text-align:center;">26</td> </tr> <tr style="height:20px;"> <td data-sheets-value='{"1":2,"2":"Polycarbonaat"}' style="border-left:1px solid #000000;overflow:hidden;padding:0px 3px 0px 3px;vertical-align:bottom;">Polycarbonat</td> <td data-sheets-value='{"1":2,"2":"EW"}' style="overflow:hidden;padding:0px 3px 0px 3px;vertical-align:bottom;">EW</td> <td data-sheets-value='{"1":2,"2":"Heatstop Opaal (T)"}' style="overflow:hidden;padding:0px 3px 0px 3px;vertical-align:bottom;">Heatstop opal (T)</td> <td data-sheets-numberformat='{"1":2,"2":"0.00","3":1}' data-sheets-value='{"1":3,"3":1.19}' style="overflow:hidden;padding:0px 3px 0px 3px;vertical-align:bottom;text-align:center;">1.19</td> <td data-sheets-numberformat='{"1":2,"2":"0","3":1}' data-sheets-value='{"1":3,"3":20.09}' style="overflow:hidden;padding:0px 3px 0px 3px;vertical-align:bottom;text-align:center;">20</td> <td data-sheets-numberformat='{"1":2,"2":"0","3":1}' data-sheets-value='{"1":3,"3":38.940000000000005}' style="overflow:hidden;padding:0px 3px 0px 3px;vertical-align:bottom;text-align:center;">39</td> <td data-sheets-value='{"1":3,"3":24}' style="border-right:1px solid #000000;overflow:hidden;padding:0px 3px 0px 3px;vertical-align:bottom;text-align:center;">24</td> </tr> <tr style="height:20px;"> <td data-sheets-value='{"1":2,"2":"Heatstop PC"}' style="border-left:1px solid #000000;overflow:hidden;padding:0px 3px 0px 3px;vertical-align:bottom;">Heatstop PC</td> <td data-sheets-value='{"1":2,"2":"DW"}' style="overflow:hidden;padding:0px 3px 0px 3px;vertical-align:bottom;">DW</td> <td data-sheets-value='{"1":2,"2":"Helder (T/H)"}' style="overflow:hidden;padding:0px 3px 0px 3px;vertical-align:bottom;">Klar (T/H)</td> <td data-sheets-numberformat='{"1":2,"2":"0.00","3":1}' data-sheets-value='{"1":3,"3":0.98}' style="overflow:hidden;padding:0px 3px 0px 3px;vertical-align:bottom;text-align:center;">0.98</td> <td data-sheets-numberformat='{"1":2,"2":"0","3":1}' data-sheets-value='{"1":3,"3":18.04}' style="overflow:hidden;padding:0px 3px 0px 3px;vertical-align:bottom;text-align:center;">18</td> <td data-sheets-numberformat='{"1":2,"2":"0","3":1}' data-sheets-value='{"1":3,"3":33.660000000000004}' style="overflow:hidden;padding:0px 3px 0px 3px;vertical-align:bottom;text-align:center;">34</td> <td data-sheets-value='{"1":3,"3":26}' style="border-right:1px solid #000000;overflow:hidden;padding:0px 3px 0px 3px;vertical-align:bottom;text-align:center;">26</td> </tr> <tr style="height:20px;"> <td style="border-bottom:1px solid #000000;border-left:1px solid #000000;overflow:hidden;padding:0px 3px 0px 3px;vertical-align:bottom;"></td> <td style="border-bottom:1px solid #000000;overflow:hidden;padding:0px 3px 0px 3px;vertical-align:bottom;"></td> <td data-sheets-value='{"1":2,"2":"Opaal (T/O)"}' style="border-bottom:1px solid #000000;overflow:hidden;padding:0px 3px 0px 3px;vertical-align:bottom;">Opal (T/O)</td> <td data-sheets-numberformat='{"1":2,"2":"0.00","3":1}' data-sheets-value='{"1":3,"3":0.98}' style="border-bottom:1px solid #000000;overflow:hidden;padding:0px 3px 0px 3px;vertical-align:bottom;text-align:center;">0.98</td> <td data-sheets-numberformat='{"1":2,"2":"0","3":1}' data-sheets-value='{"1":3,"3":16.81}' style="border-bottom:1px solid #000000;overflow:hidden;padding:0px 3px 0px 3px;vertical-align:bottom;text-align:center;">17</td> <td data-sheets-numberformat='{"1":2,"2":"0","3":1}' data-sheets-value='{"1":3,"3":29.700000000000003}' style="border-bottom:1px solid #000000;overflow:hidden;padding:0px 3px 0px 3px;vertical-align:bottom;text-align:center;">30</td> <td data-sheets-value='{"1":3,"3":26}' style="border-right:1px solid #000000;border-bottom:1px solid #000000;overflow:hidden;padding:0px 3px 0px 3px;vertical-align:bottom;text-align:center;">26</td> </tr> </tbody></table> | skylux-160-ce-met-koepel-en-polyester-opstand-30-20-met-lm-motor-en-pvc-raam-type-ep25-1200-x-1200-mm | 8586012033357 | 46872310120781
Rauch- und Wärmeabzug (RWA) | RWA-System | Skylux | Skylux 160° CE mit Kuppel und Polyester-Aufsatzkranz 30/20 mit LM-Motor und PVC-Rahmen Typ EP25 1300 x 1300 mm |  | 50730 | 5412970507307 | 5264.75 | Ja | 30-45 | 75.77 | 1300 x 1300 mm | 1300 | 1300 |  | polyester 30/20 (30 cm hoch & Dachöffnung = 20 cm größer als das Tageslichtmaß) | Quadratisch | 1.19 W/m²K - 0.98 W/m²K | 57% - 30% | 37% - 17% | 24dB - 26dB | 160° CE (für Industrie) | PVC-Rahmen EP25 | ohne Windfang | E | Einzelmotor | Maximal ist eine doppelschalige Lichtkuppel für dieses Produkt möglich | Ut-Wert LT-Wert g-Wert Rw-waarde EN 1873 : 2014 EN ISO 13468 EN 16153 EN 410 EN 410 EN ISO 140-3 Material Schalen Schalen (W/m²K) (%) (%) (dB) Acryl EW Klar (H) 1.19 37 57 24 PMMA Opal (O) 1.19 34 50 24 DW Klar (H/H) 0.98 33 50 26 Opal (O/O) 0.98 28 38 26 Polycarbonaat EW Klar (A) 1.19 36 55 24 PC Opal (D) 1.19 24 40 24 DW Klar (A/H) 0.98 32 48 26 Klar (A/A) 0.98 32 46 26 Opal (A/O) 0.98 30 42 26 Opal (A/D) 0.98 21 33 26 Polycarbonat EW Heatstop opal (T) 1.19 20 39 24 Heatstop PC DW Klar (T/H) 0.98 18 34 26 Opal (T/O) 0.98 17 30 26 | https://skylux.eu/de/products/skylux-160-ce-met-koepel-en-polyester-opstand-30-20-met-lm-motor-en-pvc-raam-type-ep25-1300-x-1300-mm | https://skylux.eu/cdn/shop/files/Skylux-160deg-CE-met-koepel-en-polyester-opstand-3020-met-LM-motor-en-pvc-raam-type-EP25-1300-x-1300-mm-RWA-systeem.jpg?v=1702978086&width=1600 | https://skylux.eu/cdn/shop/files/e5a82811-1bb0-48e4-a776-cacb59c7c092_b4a945c0-933d-4b47-99d0-48be7c28391a.jpg?v=1688550547&width=1600 | //skylux.eu/cdn/shop/files/D_MH_Montageanleitung_Skylux_160_CE_LM.pdf?v=1503750771917917123 | //skylux.eu/cdn/shop/files/D_TD_Technische_Daten_Skylux_Skylux_160_CE_Elektrisch.pdf?v=10489854405570094672 | <style type="text/css" id="isPasted"><!--td {border: 1px solid #cccccc;}br {mso-data-placement:same-cell;}--></style><table border="1" cellpadding="0" cellspacing="0" dir="ltr" style="table-layout:fixed;font-size:10pt;font-family:Arial;border-collapse:collapse;border:none;"><tbody> <tr style="height:20px;"> <td style="overflow:hidden;padding:0px 3px 0px 3px;vertical-align:bottom;"></td> <td style="overflow:hidden;padding:0px 3px 0px 3px;vertical-align:bottom;"></td> <td style="overflow:hidden;padding:0px 3px 0px 3px;vertical-align:bottom;"></td> <td data-sheets-value='{"1":2,"2":"Ut-waarde"}' style="overflow:hidden;padding:0px 3px 0px 3px;vertical-align:bottom;font-weight:bold;text-align:center;">Ut-Wert</td> <td data-sheets-value='{"1":2,"2":"LT-waarde"}' style="overflow:hidden;padding:0px 3px 0px 3px;vertical-align:bottom;font-weight:bold;text-align:center;">LT-Wert</td> <td data-sheets-value='{"1":2,"2":"g-waarde"}' style="overflow:hidden;padding:0px 3px 0px 3px;vertical-align:bottom;font-weight:bold;text-align:center;">g-Wert</td> <td data-sheets-value='{"1":2,"2":"Rw-waarde "}' style="overflow:hidden;padding:0px 3px 0px 3px;vertical-align:bottom;font-weight:bold;text-align:center;">Rw-waarde </td> </tr> <tr style="height:20px;"> <td style="overflow:hidden;padding:0px 3px 0px 3px;vertical-align:bottom;"></td> <td style="overflow:hidden;padding:0px 3px 0px 3px;vertical-align:bottom;"></td> <td style="overflow:hidden;padding:0px 3px 0px 3px;vertical-align:bottom;"></td> <td data-sheets-numberformat='{"1":2,"2":"0.00","3":1}' data-sheets-value='{"1":2,"2":"EN 1873 : 2014"}' style="overflow:hidden;padding:0px 3px 0px 3px;vertical-align:bottom;text-align:center;">EN 1873 : 2014</td> <td data-sheets-numberformat='{"1":2,"2":"0","3":1}' data-sheets-value='{"1":2,"2":"EN ISO 13468 EN 16153 EN 410"}' style="overflow:hidden;padding:0px 3px 0px 3px;vertical-align:bottom;text-align:center;">EN ISO 13468 EN 16153 EN 410</td> <td data-sheets-numberformat='{"1":2,"2":"0","3":1}' data-sheets-value='{"1":2,"2":"EN 410"}' style="overflow:hidden;padding:0px 3px 0px 3px;vertical-align:bottom;text-align:center;">EN 410</td> <td data-sheets-value='{"1":2,"2":"EN ISO 140-3\t\t"}' style="overflow:hidden;padding:0px 3px 0px 3px;vertical-align:bottom;text-align:center;">EN ISO 140-3 </td> </tr> <tr style="height:20px;"> <td data-sheets-value='{"1":2,"2":"Materiaal"}' style="border-bottom:1px solid #000000;overflow:hidden;padding:0px 3px 0px 3px;vertical-align:bottom;background-color:#000000;font-weight:bold;color:#ffffff;">Material</td> <td data-sheets-value='{"1":2,"2":"Wanden"}' style="border-bottom:1px solid #000000;overflow:hidden;padding:0px 3px 0px 3px;vertical-align:bottom;background-color:#000000;font-weight:bold;color:#ffffff;">Schalen</td> <td data-sheets-value='{"1":2,"2":"Schalen"}' style="border-bottom:1px solid #000000;overflow:hidden;padding:0px 3px 0px 3px;vertical-align:bottom;background-color:#000000;font-weight:bold;color:#ffffff;">Schalen</td> <td data-sheets-numberformat='{"1":2,"2":"0.00","3":1}' data-sheets-value='{"1":2,"2":"(W/m²K)\t"}' style="border-bottom:1px solid #000000;overflow:hidden;padding:0px 3px 0px 3px;vertical-align:bottom;background-color:#000000;font-weight:bold;color:#ffffff;text-align:center;">(W/m²K) </td> <td data-sheets-numberformat='{"1":2,"2":"0","3":1}' data-sheets-value='{"1":2,"2":"(%)"}' style="border-bottom:1px solid #000000;overflow:hidden;padding:0px 3px 0px 3px;vertical-align:bottom;background-color:#000000;font-weight:bold;color:#ffffff;text-align:center;">(%)</td> <td data-sheets-numberformat='{"1":2,"2":"0","3":1}' data-sheets-value='{"1":2,"2":"(%)"}' style="border-bottom:1px solid #000000;overflow:hidden;padding:0px 3px 0px 3px;vertical-align:bottom;background-color:#000000;font-weight:bold;color:#ffffff;text-align:center;">(%)</td> <td data-sheets-value='{"1":2,"2":"(dB)"}' style="border-bottom:1px solid #000000;overflow:hidden;padding:0px 3px 0px 3px;vertical-align:bottom;background-color:#000000;font-weight:bold;color:#ffffff;text-align:center;">(dB)</td> </tr> <tr style="height:20px;"> <td data-sheets-value='{"1":2,"2":"Acrylaat"}' style="border-left:1px solid #000000;overflow:hidden;padding:0px 3px 0px 3px;vertical-align:bottom;">Acryl</td> <td data-sheets-value='{"1":2,"2":"EW"}' style="overflow:hidden;padding:0px 3px 0px 3px;vertical-align:bottom;">EW</td> <td data-sheets-value='{"1":2,"2":"Helder (H)"}' style="overflow:hidden;padding:0px 3px 0px 3px;vertical-align:bottom;">Klar (H)</td> <td data-sheets-numberformat='{"1":2,"2":"0.00","3":1}' data-sheets-value='{"1":3,"3":1.19}' style="overflow:hidden;padding:0px 3px 0px 3px;vertical-align:bottom;text-align:center;">1.19</td> <td data-sheets-numberformat='{"1":2,"2":"0","3":1}' data-sheets-value='{"1":3,"3":36.9}' style="overflow:hidden;padding:0px 3px 0px 3px;vertical-align:bottom;text-align:center;">37</td> <td data-sheets-numberformat='{"1":2,"2":"0","3":1}' data-sheets-value='{"1":3,"3":57.42}' style="overflow:hidden;padding:0px 3px 0px 3px;vertical-align:bottom;text-align:center;">57</td> <td data-sheets-value='{"1":3,"3":24}' style="border-right:1px solid #000000;overflow:hidden;padding:0px 3px 0px 3px;vertical-align:bottom;text-align:center;">24</td> </tr> <tr style="height:20px;"> <td data-sheets-value='{"1":2,"2":"PMMA"}' style="border-left:1px solid #000000;overflow:hidden;padding:0px 3px 0px 3px;vertical-align:bottom;">PMMA</td> <td style="overflow:hidden;padding:0px 3px 0px 3px;vertical-align:bottom;"></td> <td data-sheets-value='{"1":2,"2":"Opaal (O)"}' style="overflow:hidden;padding:0px 3px 0px 3px;vertical-align:bottom;">Opal (O)</td> <td data-sheets-numberformat='{"1":2,"2":"0.00","3":1}' data-sheets-value='{"1":3,"3":1.19}' style="overflow:hidden;padding:0px 3px 0px 3px;vertical-align:bottom;text-align:center;">1.19</td> <td data-sheets-numberformat='{"1":2,"2":"0","3":1}' data-sheets-value='{"1":3,"3":34.03}' style="overflow:hidden;padding:0px 3px 0px 3px;vertical-align:bottom;text-align:center;">34</td> <td data-sheets-numberformat='{"1":2,"2":"0","3":1}' data-sheets-value='{"1":3,"3":50.160000000000004}' style="overflow:hidden;padding:0px 3px 0px 3px;vertical-align:bottom;text-align:center;">50</td> <td data-sheets-value='{"1":3,"3":24}' style="border-right:1px solid #000000;overflow:hidden;padding:0px 3px 0px 3px;vertical-align:bottom;text-align:center;">24</td> </tr> <tr style="height:20px;"> <td style="border-left:1px solid #000000;overflow:hidden;padding:0px 3px 0px 3px;vertical-align:bottom;"></td> <td data-sheets-value='{"1":2,"2":"DW"}' style="overflow:hidden;padding:0px 3px 0px 3px;vertical-align:bottom;">DW</td> <td data-sheets-value='{"1":2,"2":"Helder (H/H)"}' style="overflow:hidden;padding:0px 3px 0px 3px;vertical-align:bottom;">Klar (H/H)</td> <td data-sheets-numberformat='{"1":2,"2":"0.00","3":1}' data-sheets-value='{"1":3,"3":0.98}' style="overflow:hidden;padding:0px 3px 0px 3px;vertical-align:bottom;text-align:center;">0.98</td> <td data-sheets-numberformat='{"1":2,"2":"0","3":1}' data-sheets-value='{"1":3,"3":33.21}' style="overflow:hidden;padding:0px 3px 0px 3px;vertical-align:bottom;text-align:center;">33</td> <td data-sheets-numberformat='{"1":2,"2":"0","3":1}' data-sheets-value='{"1":3,"3":49.5}' style="overflow:hidden;padding:0px 3px 0px 3px;vertical-align:bottom;text-align:center;">50</td> <td data-sheets-value='{"1":3,"3":26}' style="border-right:1px solid #000000;overflow:hidden;padding:0px 3px 0px 3px;vertical-align:bottom;text-align:center;">26</td> </tr> <tr style="height:20px;"> <td style="border-bottom:1px solid #000000;border-left:1px solid #000000;overflow:hidden;padding:0px 3px 0px 3px;vertical-align:bottom;"></td> <td style="border-bottom:1px solid #000000;overflow:hidden;padding:0px 3px 0px 3px;vertical-align:bottom;"></td> <td data-sheets-value='{"1":2,"2":"Opaal (O/O)"}' style="border-bottom:1px solid #000000;overflow:hidden;padding:0px 3px 0px 3px;vertical-align:bottom;">Opal (O/O)</td> <td data-sheets-numberformat='{"1":2,"2":"0.00","3":1}' data-sheets-value='{"1":3,"3":0.98}' style="border-bottom:1px solid #000000;overflow:hidden;padding:0px 3px 0px 3px;vertical-align:bottom;text-align:center;">0.98</td> <td data-sheets-numberformat='{"1":2,"2":"0","3":1}' data-sheets-value='{"1":3,"3":28.29}' style="border-bottom:1px solid #000000;overflow:hidden;padding:0px 3px 0px 3px;vertical-align:bottom;text-align:center;">28</td> <td data-sheets-numberformat='{"1":2,"2":"0","3":1}' data-sheets-value='{"1":3,"3":38.28}' style="border-bottom:1px solid #000000;overflow:hidden;padding:0px 3px 0px 3px;vertical-align:bottom;text-align:center;">38</td> <td data-sheets-value='{"1":3,"3":26}' style="border-right:1px solid #000000;border-bottom:1px solid #000000;overflow:hidden;padding:0px 3px 0px 3px;vertical-align:bottom;text-align:center;">26</td> </tr> <tr style="height:20px;"> <td data-sheets-value='{"1":2,"2":"Polycarbonaat "}' style="border-left:1px solid #000000;overflow:hidden;padding:0px 3px 0px 3px;vertical-align:bottom;">Polycarbonaat </td> <td data-sheets-value='{"1":2,"2":"EW"}' style="overflow:hidden;padding:0px 3px 0px 3px;vertical-align:bottom;">EW</td> <td data-sheets-value='{"1":2,"2":"Helder (A)"}' style="overflow:hidden;padding:0px 3px 0px 3px;vertical-align:bottom;">Klar (A)</td> <td data-sheets-numberformat='{"1":2,"2":"0.00","3":1}' data-sheets-value='{"1":3,"3":1.19}' style="overflow:hidden;padding:0px 3px 0px 3px;vertical-align:bottom;text-align:center;">1.19</td> <td data-sheets-numberformat='{"1":2,"2":"0","3":1}' data-sheets-value='{"1":3,"3":36.08}' style="overflow:hidden;padding:0px 3px 0px 3px;vertical-align:bottom;text-align:center;">36</td> <td data-sheets-numberformat='{"1":2,"2":"0","3":1}' data-sheets-value='{"1":3,"3":54.78}' style="overflow:hidden;padding:0px 3px 0px 3px;vertical-align:bottom;text-align:center;">55</td> <td data-sheets-value='{"1":3,"3":24}' style="border-right:1px solid #000000;overflow:hidden;padding:0px 3px 0px 3px;vertical-align:bottom;text-align:center;">24</td> </tr> <tr style="height:20px;"> <td data-sheets-value='{"1":2,"2":"PC"}' style="border-left:1px solid #000000;overflow:hidden;padding:0px 3px 0px 3px;vertical-align:bottom;">PC</td> <td style="overflow:hidden;padding:0px 3px 0px 3px;vertical-align:bottom;"></td> <td data-sheets-value='{"1":2,"2":"Opaal (D)"}' style="overflow:hidden;padding:0px 3px 0px 3px;vertical-align:bottom;">Opal (D)</td> <td data-sheets-numberformat='{"1":2,"2":"0.00","3":1}' data-sheets-value='{"1":3,"3":1.19}' style="overflow:hidden;padding:0px 3px 0px 3px;vertical-align:bottom;text-align:center;">1.19</td> <td data-sheets-numberformat='{"1":2,"2":"0","3":1}' data-sheets-value='{"1":3,"3":23.779999999999998}' style="overflow:hidden;padding:0px 3px 0px 3px;vertical-align:bottom;text-align:center;">24</td> <td data-sheets-numberformat='{"1":2,"2":"0","3":1}' data-sheets-value='{"1":3,"3":39.6}' style="overflow:hidden;padding:0px 3px 0px 3px;vertical-align:bottom;text-align:center;">40</td> <td data-sheets-value='{"1":3,"3":24}' style="border-right:1px solid #000000;overflow:hidden;padding:0px 3px 0px 3px;vertical-align:bottom;text-align:center;">24</td> </tr> <tr style="height:20px;"> <td style="border-left:1px solid #000000;overflow:hidden;padding:0px 3px 0px 3px;vertical-align:bottom;"></td> <td data-sheets-value='{"1":2,"2":"DW"}' style="overflow:hidden;padding:0px 3px 0px 3px;vertical-align:bottom;">DW</td> <td data-sheets-value='{"1":2,"2":"Helder (A/H)"}' style="overflow:hidden;padding:0px 3px 0px 3px;vertical-align:bottom;">Klar (A/H)</td> <td data-sheets-numberformat='{"1":2,"2":"0.00","3":1}' data-sheets-value='{"1":3,"3":0.98}' style="overflow:hidden;padding:0px 3px 0px 3px;vertical-align:bottom;text-align:center;">0.98</td> <td data-sheets-numberformat='{"1":2,"2":"0","3":1}' data-sheets-value='{"1":3,"3":32.39}' style="overflow:hidden;padding:0px 3px 0px 3px;vertical-align:bottom;text-align:center;">32</td> <td data-sheets-numberformat='{"1":2,"2":"0","3":1}' data-sheets-value='{"1":3,"3":47.52}' style="overflow:hidden;padding:0px 3px 0px 3px;vertical-align:bottom;text-align:center;">48</td> <td data-sheets-value='{"1":3,"3":26}' style="border-right:1px solid #000000;overflow:hidden;padding:0px 3px 0px 3px;vertical-align:bottom;text-align:center;">26</td> </tr> <tr style="height:20px;"> <td style="border-left:1px solid #000000;overflow:hidden;padding:0px 3px 0px 3px;vertical-align:bottom;"></td> <td style="overflow:hidden;padding:0px 3px 0px 3px;vertical-align:bottom;"></td> <td data-sheets-value='{"1":2,"2":"Helder (A/A)"}' style="overflow:hidden;padding:0px 3px 0px 3px;vertical-align:bottom;">Klar (A/A)</td> <td data-sheets-numberformat='{"1":2,"2":"0.00","3":1}' data-sheets-value='{"1":3,"3":0.98}' style="overflow:hidden;padding:0px 3px 0px 3px;vertical-align:bottom;text-align:center;">0.98</td> <td data-sheets-numberformat='{"1":2,"2":"0","3":1}' data-sheets-value='{"1":3,"3":31.569999999999997}' style="overflow:hidden;padding:0px 3px 0px 3px;vertical-align:bottom;text-align:center;">32</td> <td data-sheets-numberformat='{"1":2,"2":"0","3":1}' data-sheets-value='{"1":3,"3":45.54}' style="overflow:hidden;padding:0px 3px 0px 3px;vertical-align:bottom;text-align:center;">46</td> <td data-sheets-value='{"1":3,"3":26}' style="border-right:1px solid #000000;overflow:hidden;padding:0px 3px 0px 3px;vertical-align:bottom;text-align:center;">26</td> </tr> <tr style="height:20px;"> <td style="border-left:1px solid #000000;overflow:hidden;padding:0px 3px 0px 3px;vertical-align:bottom;"></td> <td style="overflow:hidden;padding:0px 3px 0px 3px;vertical-align:bottom;"></td> <td data-sheets-value='{"1":2,"2":"Opaal (A/O)"}' style="overflow:hidden;padding:0px 3px 0px 3px;vertical-align:bottom;">Opal (A/O)</td> <td data-sheets-numberformat='{"1":2,"2":"0.00","3":1}' data-sheets-value='{"1":3,"3":0.98}' style="overflow:hidden;padding:0px 3px 0px 3px;vertical-align:bottom;text-align:center;">0.98</td> <td data-sheets-numberformat='{"1":2,"2":"0","3":1}' data-sheets-value='{"1":3,"3":29.93}' style="overflow:hidden;padding:0px 3px 0px 3px;vertical-align:bottom;text-align:center;">30</td> <td data-sheets-numberformat='{"1":2,"2":"0","3":1}' data-sheets-value='{"1":3,"3":41.580000000000005}' style="overflow:hidden;padding:0px 3px 0px 3px;vertical-align:bottom;text-align:center;">42</td> <td data-sheets-value='{"1":3,"3":26}' style="border-right:1px solid #000000;overflow:hidden;padding:0px 3px 0px 3px;vertical-align:bottom;text-align:center;">26</td> </tr> <tr style="height:20px;"> <td style="border-bottom:1px solid #000000;border-left:1px solid #000000;overflow:hidden;padding:0px 3px 0px 3px;vertical-align:bottom;"></td> <td style="border-bottom:1px solid #000000;overflow:hidden;padding:0px 3px 0px 3px;vertical-align:bottom;"></td> <td data-sheets-value='{"1":2,"2":"Opaal (A/D)"}' style="border-bottom:1px solid #000000;overflow:hidden;padding:0px 3px 0px 3px;vertical-align:bottom;">Opal (A/D)</td> <td data-sheets-numberformat='{"1":2,"2":"0.00","3":1}' data-sheets-value='{"1":3,"3":0.98}' style="border-bottom:1px solid #000000;overflow:hidden;padding:0px 3px 0px 3px;vertical-align:bottom;text-align:center;">0.98</td> <td data-sheets-numberformat='{"1":2,"2":"0","3":1}' data-sheets-value='{"1":3,"3":20.91}' style="border-bottom:1px solid #000000;overflow:hidden;padding:0px 3px 0px 3px;vertical-align:bottom;text-align:center;">21</td> <td data-sheets-numberformat='{"1":2,"2":"0","3":1}' data-sheets-value='{"1":3,"3":33}' style="border-bottom:1px solid #000000;overflow:hidden;padding:0px 3px 0px 3px;vertical-align:bottom;text-align:center;">33</td> <td data-sheets-value='{"1":3,"3":26}' style="border-right:1px solid #000000;border-bottom:1px solid #000000;overflow:hidden;padding:0px 3px 0px 3px;vertical-align:bottom;text-align:center;">26</td> </tr> <tr style="height:20px;"> <td data-sheets-value='{"1":2,"2":"Polycarbonaat"}' style="border-left:1px solid #000000;overflow:hidden;padding:0px 3px 0px 3px;vertical-align:bottom;">Polycarbonat</td> <td data-sheets-value='{"1":2,"2":"EW"}' style="overflow:hidden;padding:0px 3px 0px 3px;vertical-align:bottom;">EW</td> <td data-sheets-value='{"1":2,"2":"Heatstop Opaal (T)"}' style="overflow:hidden;padding:0px 3px 0px 3px;vertical-align:bottom;">Heatstop opal (T)</td> <td data-sheets-numberformat='{"1":2,"2":"0.00","3":1}' data-sheets-value='{"1":3,"3":1.19}' style="overflow:hidden;padding:0px 3px 0px 3px;vertical-align:bottom;text-align:center;">1.19</td> <td data-sheets-numberformat='{"1":2,"2":"0","3":1}' data-sheets-value='{"1":3,"3":20.09}' style="overflow:hidden;padding:0px 3px 0px 3px;vertical-align:bottom;text-align:center;">20</td> <td data-sheets-numberformat='{"1":2,"2":"0","3":1}' data-sheets-value='{"1":3,"3":38.940000000000005}' style="overflow:hidden;padding:0px 3px 0px 3px;vertical-align:bottom;text-align:center;">39</td> <td data-sheets-value='{"1":3,"3":24}' style="border-right:1px solid #000000;overflow:hidden;padding:0px 3px 0px 3px;vertical-align:bottom;text-align:center;">24</td> </tr> <tr style="height:20px;"> <td data-sheets-value='{"1":2,"2":"Heatstop PC"}' style="border-left:1px solid #000000;overflow:hidden;padding:0px 3px 0px 3px;vertical-align:bottom;">Heatstop PC</td> <td data-sheets-value='{"1":2,"2":"DW"}' style="overflow:hidden;padding:0px 3px 0px 3px;vertical-align:bottom;">DW</td> <td data-sheets-value='{"1":2,"2":"Helder (T/H)"}' style="overflow:hidden;padding:0px 3px 0px 3px;vertical-align:bottom;">Klar (T/H)</td> <td data-sheets-numberformat='{"1":2,"2":"0.00","3":1}' data-sheets-value='{"1":3,"3":0.98}' style="overflow:hidden;padding:0px 3px 0px 3px;vertical-align:bottom;text-align:center;">0.98</td> <td data-sheets-numberformat='{"1":2,"2":"0","3":1}' data-sheets-value='{"1":3,"3":18.04}' style="overflow:hidden;padding:0px 3px 0px 3px;vertical-align:bottom;text-align:center;">18</td> <td data-sheets-numberformat='{"1":2,"2":"0","3":1}' data-sheets-value='{"1":3,"3":33.660000000000004}' style="overflow:hidden;padding:0px 3px 0px 3px;vertical-align:bottom;text-align:center;">34</td> <td data-sheets-value='{"1":3,"3":26}' style="border-right:1px solid #000000;overflow:hidden;padding:0px 3px 0px 3px;vertical-align:bottom;text-align:center;">26</td> </tr> <tr style="height:20px;"> <td style="border-bottom:1px solid #000000;border-left:1px solid #000000;overflow:hidden;padding:0px 3px 0px 3px;vertical-align:bottom;"></td> <td style="border-bottom:1px solid #000000;overflow:hidden;padding:0px 3px 0px 3px;vertical-align:bottom;"></td> <td data-sheets-value='{"1":2,"2":"Opaal (T/O)"}' style="border-bottom:1px solid #000000;overflow:hidden;padding:0px 3px 0px 3px;vertical-align:bottom;">Opal (T/O)</td> <td data-sheets-numberformat='{"1":2,"2":"0.00","3":1}' data-sheets-value='{"1":3,"3":0.98}' style="border-bottom:1px solid #000000;overflow:hidden;padding:0px 3px 0px 3px;vertical-align:bottom;text-align:center;">0.98</td> <td data-sheets-numberformat='{"1":2,"2":"0","3":1}' data-sheets-value='{"1":3,"3":16.81}' style="border-bottom:1px solid #000000;overflow:hidden;padding:0px 3px 0px 3px;vertical-align:bottom;text-align:center;">17</td> <td data-sheets-numberformat='{"1":2,"2":"0","3":1}' data-sheets-value='{"1":3,"3":29.700000000000003}' style="border-bottom:1px solid #000000;overflow:hidden;padding:0px 3px 0px 3px;vertical-align:bottom;text-align:center;">30</td> <td data-sheets-value='{"1":3,"3":26}' style="border-right:1px solid #000000;border-bottom:1px solid #000000;overflow:hidden;padding:0px 3px 0px 3px;vertical-align:bottom;text-align:center;">26</td> </tr> </tbody></table> | skylux-160-ce-met-koepel-en-polyester-opstand-30-20-met-lm-motor-en-pvc-raam-type-ep25-1300-x-1300-mm | 8586012066125 | 46872310186317
Rauch- und Wärmeabzug (RWA) | RWA-System | Skylux | Skylux 160° CE mit Kuppel und Polyester-Aufsatzkranz 30/20 mit LM-Motor und PVC-Rahmen Typ EP25 1300 x 1600 mm |  | 50731 | 5412970507314 | 6027.05 | Ja | 30-45 | 80.88 | 1300 x 1600 mm | 1600 | 1300 |  | polyester 30/20 (30 cm hoch & Dachöffnung = 20 cm größer als das Tageslichtmaß) | Rechteckig | 1.19 W/m²K - 0.98 W/m²K | 57% - 30% | 37% - 17% | 24dB - 26dB | 160° CE (für Industrie) | PVC-Rahmen EP25 | ohne Windfang | E | Einzelmotor | Maximal ist eine doppelschalige Lichtkuppel für dieses Produkt möglich | Ut-Wert LT-Wert g-Wert Rw-waarde EN 1873 : 2014 EN ISO 13468 EN 16153 EN 410 EN 410 EN ISO 140-3 Material Schalen Schalen (W/m²K) (%) (%) (dB) Acryl EW Klar (H) 1.19 37 57 24 PMMA Opal (O) 1.19 34 50 24 DW Klar (H/H) 0.98 33 50 26 Opal (O/O) 0.98 28 38 26 Polycarbonaat EW Klar (A) 1.19 36 55 24 PC Opal (D) 1.19 24 40 24 DW Klar (A/H) 0.98 32 48 26 Klar (A/A) 0.98 32 46 26 Opal (A/O) 0.98 30 42 26 Opal (A/D) 0.98 21 33 26 Polycarbonat EW Heatstop opal (T) 1.19 20 39 24 Heatstop PC DW Klar (T/H) 0.98 18 34 26 Opal (T/O) 0.98 17 30 26 | https://skylux.eu/de/products/skylux-160-ce-met-koepel-en-polyester-opstand-30-20-met-lm-motor-en-pvc-raam-type-ep25-1300-x-1600-mm | https://skylux.eu/cdn/shop/files/Skylux-160deg-CE-met-koepel-en-polyester-opstand-3020-met-LM-motor-en-pvc-raam-type-EP25-1300-x-1600-mm-RWA-systeem.jpg?v=1702978092&width=1600 | https://skylux.eu/cdn/shop/files/e5a82811-1bb0-48e4-a776-cacb59c7c092_986dcdf8-7ce4-4cae-a8a1-eb0d0cd6a3f7.jpg?v=1688550548&width=1600 | //skylux.eu/cdn/shop/files/D_MH_Montageanleitung_Skylux_160_CE_LM.pdf?v=1503750771917917123 | //skylux.eu/cdn/shop/files/D_TD_Technische_Daten_Skylux_Skylux_160_CE_Elektrisch.pdf?v=10489854405570094672 | <style type="text/css" id="isPasted"><!--td {border: 1px solid #cccccc;}br {mso-data-placement:same-cell;}--></style><table border="1" cellpadding="0" cellspacing="0" dir="ltr" style="table-layout:fixed;font-size:10pt;font-family:Arial;border-collapse:collapse;border:none;"><tbody> <tr style="height:20px;"> <td style="overflow:hidden;padding:0px 3px 0px 3px;vertical-align:bottom;"></td> <td style="overflow:hidden;padding:0px 3px 0px 3px;vertical-align:bottom;"></td> <td style="overflow:hidden;padding:0px 3px 0px 3px;vertical-align:bottom;"></td> <td data-sheets-value='{"1":2,"2":"Ut-waarde"}' style="overflow:hidden;padding:0px 3px 0px 3px;vertical-align:bottom;font-weight:bold;text-align:center;">Ut-Wert</td> <td data-sheets-value='{"1":2,"2":"LT-waarde"}' style="overflow:hidden;padding:0px 3px 0px 3px;vertical-align:bottom;font-weight:bold;text-align:center;">LT-Wert</td> <td data-sheets-value='{"1":2,"2":"g-waarde"}' style="overflow:hidden;padding:0px 3px 0px 3px;vertical-align:bottom;font-weight:bold;text-align:center;">g-Wert</td> <td data-sheets-value='{"1":2,"2":"Rw-waarde "}' style="overflow:hidden;padding:0px 3px 0px 3px;vertical-align:bottom;font-weight:bold;text-align:center;">Rw-waarde </td> </tr> <tr style="height:20px;"> <td style="overflow:hidden;padding:0px 3px 0px 3px;vertical-align:bottom;"></td> <td style="overflow:hidden;padding:0px 3px 0px 3px;vertical-align:bottom;"></td> <td style="overflow:hidden;padding:0px 3px 0px 3px;vertical-align:bottom;"></td> <td data-sheets-numberformat='{"1":2,"2":"0.00","3":1}' data-sheets-value='{"1":2,"2":"EN 1873 : 2014"}' style="overflow:hidden;padding:0px 3px 0px 3px;vertical-align:bottom;text-align:center;">EN 1873 : 2014</td> <td data-sheets-numberformat='{"1":2,"2":"0","3":1}' data-sheets-value='{"1":2,"2":"EN ISO 13468 EN 16153 EN 410"}' style="overflow:hidden;padding:0px 3px 0px 3px;vertical-align:bottom;text-align:center;">EN ISO 13468 EN 16153 EN 410</td> <td data-sheets-numberformat='{"1":2,"2":"0","3":1}' data-sheets-value='{"1":2,"2":"EN 410"}' style="overflow:hidden;padding:0px 3px 0px 3px;vertical-align:bottom;text-align:center;">EN 410</td> <td data-sheets-value='{"1":2,"2":"EN ISO 140-3\t\t"}' style="overflow:hidden;padding:0px 3px 0px 3px;vertical-align:bottom;text-align:center;">EN ISO 140-3 </td> </tr> <tr style="height:20px;"> <td data-sheets-value='{"1":2,"2":"Materiaal"}' style="border-bottom:1px solid #000000;overflow:hidden;padding:0px 3px 0px 3px;vertical-align:bottom;background-color:#000000;font-weight:bold;color:#ffffff;">Material</td> <td data-sheets-value='{"1":2,"2":"Wanden"}' style="border-bottom:1px solid #000000;overflow:hidden;padding:0px 3px 0px 3px;vertical-align:bottom;background-color:#000000;font-weight:bold;color:#ffffff;">Schalen</td> <td data-sheets-value='{"1":2,"2":"Schalen"}' style="border-bottom:1px solid #000000;overflow:hidden;padding:0px 3px 0px 3px;vertical-align:bottom;background-color:#000000;font-weight:bold;color:#ffffff;">Schalen</td> <td data-sheets-numberformat='{"1":2,"2":"0.00","3":1}' data-sheets-value='{"1":2,"2":"(W/m²K)\t"}' style="border-bottom:1px solid #000000;overflow:hidden;padding:0px 3px 0px 3px;vertical-align:bottom;background-color:#000000;font-weight:bold;color:#ffffff;text-align:center;">(W/m²K) </td> <td data-sheets-numberformat='{"1":2,"2":"0","3":1}' data-sheets-value='{"1":2,"2":"(%)"}' style="border-bottom:1px solid #000000;overflow:hidden;padding:0px 3px 0px 3px;vertical-align:bottom;background-color:#000000;font-weight:bold;color:#ffffff;text-align:center;">(%)</td> <td data-sheets-numberformat='{"1":2,"2":"0","3":1}' data-sheets-value='{"1":2,"2":"(%)"}' style="border-bottom:1px solid #000000;overflow:hidden;padding:0px 3px 0px 3px;vertical-align:bottom;background-color:#000000;font-weight:bold;color:#ffffff;text-align:center;">(%)</td> <td data-sheets-value='{"1":2,"2":"(dB)"}' style="border-bottom:1px solid #000000;overflow:hidden;padding:0px 3px 0px 3px;vertical-align:bottom;background-color:#000000;font-weight:bold;color:#ffffff;text-align:center;">(dB)</td> </tr> <tr style="height:20px;"> <td data-sheets-value='{"1":2,"2":"Acrylaat"}' style="border-left:1px solid #000000;overflow:hidden;padding:0px 3px 0px 3px;vertical-align:bottom;">Acryl</td> <td data-sheets-value='{"1":2,"2":"EW"}' style="overflow:hidden;padding:0px 3px 0px 3px;vertical-align:bottom;">EW</td> <td data-sheets-value='{"1":2,"2":"Helder (H)"}' style="overflow:hidden;padding:0px 3px 0px 3px;vertical-align:bottom;">Klar (H)</td> <td data-sheets-numberformat='{"1":2,"2":"0.00","3":1}' data-sheets-value='{"1":3,"3":1.19}' style="overflow:hidden;padding:0px 3px 0px 3px;vertical-align:bottom;text-align:center;">1.19</td> <td data-sheets-numberformat='{"1":2,"2":"0","3":1}' data-sheets-value='{"1":3,"3":36.9}' style="overflow:hidden;padding:0px 3px 0px 3px;vertical-align:bottom;text-align:center;">37</td> <td data-sheets-numberformat='{"1":2,"2":"0","3":1}' data-sheets-value='{"1":3,"3":57.42}' style="overflow:hidden;padding:0px 3px 0px 3px;vertical-align:bottom;text-align:center;">57</td> <td data-sheets-value='{"1":3,"3":24}' style="border-right:1px solid #000000;overflow:hidden;padding:0px 3px 0px 3px;vertical-align:bottom;text-align:center;">24</td> </tr> <tr style="height:20px;"> <td data-sheets-value='{"1":2,"2":"PMMA"}' style="border-left:1px solid #000000;overflow:hidden;padding:0px 3px 0px 3px;vertical-align:bottom;">PMMA</td> <td style="overflow:hidden;padding:0px 3px 0px 3px;vertical-align:bottom;"></td> <td data-sheets-value='{"1":2,"2":"Opaal (O)"}' style="overflow:hidden;padding:0px 3px 0px 3px;vertical-align:bottom;">Opal (O)</td> <td data-sheets-numberformat='{"1":2,"2":"0.00","3":1}' data-sheets-value='{"1":3,"3":1.19}' style="overflow:hidden;padding:0px 3px 0px 3px;vertical-align:bottom;text-align:center;">1.19</td> <td data-sheets-numberformat='{"1":2,"2":"0","3":1}' data-sheets-value='{"1":3,"3":34.03}' style="overflow:hidden;padding:0px 3px 0px 3px;vertical-align:bottom;text-align:center;">34</td> <td data-sheets-numberformat='{"1":2,"2":"0","3":1}' data-sheets-value='{"1":3,"3":50.160000000000004}' style="overflow:hidden;padding:0px 3px 0px 3px;vertical-align:bottom;text-align:center;">50</td> <td data-sheets-value='{"1":3,"3":24}' style="border-right:1px solid #000000;overflow:hidden;padding:0px 3px 0px 3px;vertical-align:bottom;text-align:center;">24</td> </tr> <tr style="height:20px;"> <td style="border-left:1px solid #000000;overflow:hidden;padding:0px 3px 0px 3px;vertical-align:bottom;"></td> <td data-sheets-value='{"1":2,"2":"DW"}' style="overflow:hidden;padding:0px 3px 0px 3px;vertical-align:bottom;">DW</td> <td data-sheets-value='{"1":2,"2":"Helder (H/H)"}' style="overflow:hidden;padding:0px 3px 0px 3px;vertical-align:bottom;">Klar (H/H)</td> <td data-sheets-numberformat='{"1":2,"2":"0.00","3":1}' data-sheets-value='{"1":3,"3":0.98}' style="overflow:hidden;padding:0px 3px 0px 3px;vertical-align:bottom;text-align:center;">0.98</td> <td data-sheets-numberformat='{"1":2,"2":"0","3":1}' data-sheets-value='{"1":3,"3":33.21}' style="overflow:hidden;padding:0px 3px 0px 3px;vertical-align:bottom;text-align:center;">33</td> <td data-sheets-numberformat='{"1":2,"2":"0","3":1}' data-sheets-value='{"1":3,"3":49.5}' style="overflow:hidden;padding:0px 3px 0px 3px;vertical-align:bottom;text-align:center;">50</td> <td data-sheets-value='{"1":3,"3":26}' style="border-right:1px solid #000000;overflow:hidden;padding:0px 3px 0px 3px;vertical-align:bottom;text-align:center;">26</td> </tr> <tr style="height:20px;"> <td style="border-bottom:1px solid #000000;border-left:1px solid #000000;overflow:hidden;padding:0px 3px 0px 3px;vertical-align:bottom;"></td> <td style="border-bottom:1px solid #000000;overflow:hidden;padding:0px 3px 0px 3px;vertical-align:bottom;"></td> <td data-sheets-value='{"1":2,"2":"Opaal (O/O)"}' style="border-bottom:1px solid #000000;overflow:hidden;padding:0px 3px 0px 3px;vertical-align:bottom;">Opal (O/O)</td> <td data-sheets-numberformat='{"1":2,"2":"0.00","3":1}' data-sheets-value='{"1":3,"3":0.98}' style="border-bottom:1px solid #000000;overflow:hidden;padding:0px 3px 0px 3px;vertical-align:bottom;text-align:center;">0.98</td> <td data-sheets-numberformat='{"1":2,"2":"0","3":1}' data-sheets-value='{"1":3,"3":28.29}' style="border-bottom:1px solid #000000;overflow:hidden;padding:0px 3px 0px 3px;vertical-align:bottom;text-align:center;">28</td> <td data-sheets-numberformat='{"1":2,"2":"0","3":1}' data-sheets-value='{"1":3,"3":38.28}' style="border-bottom:1px solid #000000;overflow:hidden;padding:0px 3px 0px 3px;vertical-align:bottom;text-align:center;">38</td> <td data-sheets-value='{"1":3,"3":26}' style="border-right:1px solid #000000;border-bottom:1px solid #000000;overflow:hidden;padding:0px 3px 0px 3px;vertical-align:bottom;text-align:center;">26</td> </tr> <tr style="height:20px;"> <td data-sheets-value='{"1":2,"2":"Polycarbonaat "}' style="border-left:1px solid #000000;overflow:hidden;padding:0px 3px 0px 3px;vertical-align:bottom;">Polycarbonaat </td> <td data-sheets-value='{"1":2,"2":"EW"}' style="overflow:hidden;padding:0px 3px 0px 3px;vertical-align:bottom;">EW</td> <td data-sheets-value='{"1":2,"2":"Helder (A)"}' style="overflow:hidden;padding:0px 3px 0px 3px;vertical-align:bottom;">Klar (A)</td> <td data-sheets-numberformat='{"1":2,"2":"0.00","3":1}' data-sheets-value='{"1":3,"3":1.19}' style="overflow:hidden;padding:0px 3px 0px 3px;vertical-align:bottom;text-align:center;">1.19</td> <td data-sheets-numberformat='{"1":2,"2":"0","3":1}' data-sheets-value='{"1":3,"3":36.08}' style="overflow:hidden;padding:0px 3px 0px 3px;vertical-align:bottom;text-align:center;">36</td> <td data-sheets-numberformat='{"1":2,"2":"0","3":1}' data-sheets-value='{"1":3,"3":54.78}' style="overflow:hidden;padding:0px 3px 0px 3px;vertical-align:bottom;text-align:center;">55</td> <td data-sheets-value='{"1":3,"3":24}' style="border-right:1px solid #000000;overflow:hidden;padding:0px 3px 0px 3px;vertical-align:bottom;text-align:center;">24</td> </tr> <tr style="height:20px;"> <td data-sheets-value='{"1":2,"2":"PC"}' style="border-left:1px solid #000000;overflow:hidden;padding:0px 3px 0px 3px;vertical-align:bottom;">PC</td> <td style="overflow:hidden;padding:0px 3px 0px 3px;vertical-align:bottom;"></td> <td data-sheets-value='{"1":2,"2":"Opaal (D)"}' style="overflow:hidden;padding:0px 3px 0px 3px;vertical-align:bottom;">Opal (D)</td> <td data-sheets-numberformat='{"1":2,"2":"0.00","3":1}' data-sheets-value='{"1":3,"3":1.19}' style="overflow:hidden;padding:0px 3px 0px 3px;vertical-align:bottom;text-align:center;">1.19</td> <td data-sheets-numberformat='{"1":2,"2":"0","3":1}' data-sheets-value='{"1":3,"3":23.779999999999998}' style="overflow:hidden;padding:0px 3px 0px 3px;vertical-align:bottom;text-align:center;">24</td> <td data-sheets-numberformat='{"1":2,"2":"0","3":1}' data-sheets-value='{"1":3,"3":39.6}' style="overflow:hidden;padding:0px 3px 0px 3px;vertical-align:bottom;text-align:center;">40</td> <td data-sheets-value='{"1":3,"3":24}' style="border-right:1px solid #000000;overflow:hidden;padding:0px 3px 0px 3px;vertical-align:bottom;text-align:center;">24</td> </tr> <tr style="height:20px;"> <td style="border-left:1px solid #000000;overflow:hidden;padding:0px 3px 0px 3px;vertical-align:bottom;"></td> <td data-sheets-value='{"1":2,"2":"DW"}' style="overflow:hidden;padding:0px 3px 0px 3px;vertical-align:bottom;">DW</td> <td data-sheets-value='{"1":2,"2":"Helder (A/H)"}' style="overflow:hidden;padding:0px 3px 0px 3px;vertical-align:bottom;">Klar (A/H)</td> <td data-sheets-numberformat='{"1":2,"2":"0.00","3":1}' data-sheets-value='{"1":3,"3":0.98}' style="overflow:hidden;padding:0px 3px 0px 3px;vertical-align:bottom;text-align:center;">0.98</td> <td data-sheets-numberformat='{"1":2,"2":"0","3":1}' data-sheets-value='{"1":3,"3":32.39}' style="overflow:hidden;padding:0px 3px 0px 3px;vertical-align:bottom;text-align:center;">32</td> <td data-sheets-numberformat='{"1":2,"2":"0","3":1}' data-sheets-value='{"1":3,"3":47.52}' style="overflow:hidden;padding:0px 3px 0px 3px;vertical-align:bottom;text-align:center;">48</td> <td data-sheets-value='{"1":3,"3":26}' style="border-right:1px solid #000000;overflow:hidden;padding:0px 3px 0px 3px;vertical-align:bottom;text-align:center;">26</td> </tr> <tr style="height:20px;"> <td style="border-left:1px solid #000000;overflow:hidden;padding:0px 3px 0px 3px;vertical-align:bottom;"></td> <td style="overflow:hidden;padding:0px 3px 0px 3px;vertical-align:bottom;"></td> <td data-sheets-value='{"1":2,"2":"Helder (A/A)"}' style="overflow:hidden;padding:0px 3px 0px 3px;vertical-align:bottom;">Klar (A/A)</td> <td data-sheets-numberformat='{"1":2,"2":"0.00","3":1}' data-sheets-value='{"1":3,"3":0.98}' style="overflow:hidden;padding:0px 3px 0px 3px;vertical-align:bottom;text-align:center;">0.98</td> <td data-sheets-numberformat='{"1":2,"2":"0","3":1}' data-sheets-value='{"1":3,"3":31.569999999999997}' style="overflow:hidden;padding:0px 3px 0px 3px;vertical-align:bottom;text-align:center;">32</td> <td data-sheets-numberformat='{"1":2,"2":"0","3":1}' data-sheets-value='{"1":3,"3":45.54}' style="overflow:hidden;padding:0px 3px 0px 3px;vertical-align:bottom;text-align:center;">46</td> <td data-sheets-value='{"1":3,"3":26}' style="border-right:1px solid #000000;overflow:hidden;padding:0px 3px 0px 3px;vertical-align:bottom;text-align:center;">26</td> </tr> <tr style="height:20px;"> <td style="border-left:1px solid #000000;overflow:hidden;padding:0px 3px 0px 3px;vertical-align:bottom;"></td> <td style="overflow:hidden;padding:0px 3px 0px 3px;vertical-align:bottom;"></td> <td data-sheets-value='{"1":2,"2":"Opaal (A/O)"}' style="overflow:hidden;padding:0px 3px 0px 3px;vertical-align:bottom;">Opal (A/O)</td> <td data-sheets-numberformat='{"1":2,"2":"0.00","3":1}' data-sheets-value='{"1":3,"3":0.98}' style="overflow:hidden;padding:0px 3px 0px 3px;vertical-align:bottom;text-align:center;">0.98</td> <td data-sheets-numberformat='{"1":2,"2":"0","3":1}' data-sheets-value='{"1":3,"3":29.93}' style="overflow:hidden;padding:0px 3px 0px 3px;vertical-align:bottom;text-align:center;">30</td> <td data-sheets-numberformat='{"1":2,"2":"0","3":1}' data-sheets-value='{"1":3,"3":41.580000000000005}' style="overflow:hidden;padding:0px 3px 0px 3px;vertical-align:bottom;text-align:center;">42</td> <td data-sheets-value='{"1":3,"3":26}' style="border-right:1px solid #000000;overflow:hidden;padding:0px 3px 0px 3px;vertical-align:bottom;text-align:center;">26</td> </tr> <tr style="height:20px;"> <td style="border-bottom:1px solid #000000;border-left:1px solid #000000;overflow:hidden;padding:0px 3px 0px 3px;vertical-align:bottom;"></td> <td style="border-bottom:1px solid #000000;overflow:hidden;padding:0px 3px 0px 3px;vertical-align:bottom;"></td> <td data-sheets-value='{"1":2,"2":"Opaal (A/D)"}' style="border-bottom:1px solid #000000;overflow:hidden;padding:0px 3px 0px 3px;vertical-align:bottom;">Opal (A/D)</td> <td data-sheets-numberformat='{"1":2,"2":"0.00","3":1}' data-sheets-value='{"1":3,"3":0.98}' style="border-bottom:1px solid #000000;overflow:hidden;padding:0px 3px 0px 3px;vertical-align:bottom;text-align:center;">0.98</td> <td data-sheets-numberformat='{"1":2,"2":"0","3":1}' data-sheets-value='{"1":3,"3":20.91}' style="border-bottom:1px solid #000000;overflow:hidden;padding:0px 3px 0px 3px;vertical-align:bottom;text-align:center;">21</td> <td data-sheets-numberformat='{"1":2,"2":"0","3":1}' data-sheets-value='{"1":3,"3":33}' style="border-bottom:1px solid #000000;overflow:hidden;padding:0px 3px 0px 3px;vertical-align:bottom;text-align:center;">33</td> <td data-sheets-value='{"1":3,"3":26}' style="border-right:1px solid #000000;border-bottom:1px solid #000000;overflow:hidden;padding:0px 3px 0px 3px;vertical-align:bottom;text-align:center;">26</td> </tr> <tr style="height:20px;"> <td data-sheets-value='{"1":2,"2":"Polycarbonaat"}' style="border-left:1px solid #000000;overflow:hidden;padding:0px 3px 0px 3px;vertical-align:bottom;">Polycarbonat</td> <td data-sheets-value='{"1":2,"2":"EW"}' style="overflow:hidden;padding:0px 3px 0px 3px;vertical-align:bottom;">EW</td> <td data-sheets-value='{"1":2,"2":"Heatstop Opaal (T)"}' style="overflow:hidden;padding:0px 3px 0px 3px;vertical-align:bottom;">Heatstop opal (T)</td> <td data-sheets-numberformat='{"1":2,"2":"0.00","3":1}' data-sheets-value='{"1":3,"3":1.19}' style="overflow:hidden;padding:0px 3px 0px 3px;vertical-align:bottom;text-align:center;">1.19</td> <td data-sheets-numberformat='{"1":2,"2":"0","3":1}' data-sheets-value='{"1":3,"3":20.09}' style="overflow:hidden;padding:0px 3px 0px 3px;vertical-align:bottom;text-align:center;">20</td> <td data-sheets-numberformat='{"1":2,"2":"0","3":1}' data-sheets-value='{"1":3,"3":38.940000000000005}' style="overflow:hidden;padding:0px 3px 0px 3px;vertical-align:bottom;text-align:center;">39</td> <td data-sheets-value='{"1":3,"3":24}' style="border-right:1px solid #000000;overflow:hidden;padding:0px 3px 0px 3px;vertical-align:bottom;text-align:center;">24</td> </tr> <tr style="height:20px;"> <td data-sheets-value='{"1":2,"2":"Heatstop PC"}' style="border-left:1px solid #000000;overflow:hidden;padding:0px 3px 0px 3px;vertical-align:bottom;">Heatstop PC</td> <td data-sheets-value='{"1":2,"2":"DW"}' style="overflow:hidden;padding:0px 3px 0px 3px;vertical-align:bottom;">DW</td> <td data-sheets-value='{"1":2,"2":"Helder (T/H)"}' style="overflow:hidden;padding:0px 3px 0px 3px;vertical-align:bottom;">Klar (T/H)</td> <td data-sheets-numberformat='{"1":2,"2":"0.00","3":1}' data-sheets-value='{"1":3,"3":0.98}' style="overflow:hidden;padding:0px 3px 0px 3px;vertical-align:bottom;text-align:center;">0.98</td> <td data-sheets-numberformat='{"1":2,"2":"0","3":1}' data-sheets-value='{"1":3,"3":18.04}' style="overflow:hidden;padding:0px 3px 0px 3px;vertical-align:bottom;text-align:center;">18</td> <td data-sheets-numberformat='{"1":2,"2":"0","3":1}' data-sheets-value='{"1":3,"3":33.660000000000004}' style="overflow:hidden;padding:0px 3px 0px 3px;vertical-align:bottom;text-align:center;">34</td> <td data-sheets-value='{"1":3,"3":26}' style="border-right:1px solid #000000;overflow:hidden;padding:0px 3px 0px 3px;vertical-align:bottom;text-align:center;">26</td> </tr> <tr style="height:20px;"> <td style="border-bottom:1px solid #000000;border-left:1px solid #000000;overflow:hidden;padding:0px 3px 0px 3px;vertical-align:bottom;"></td> <td style="border-bottom:1px solid #000000;overflow:hidden;padding:0px 3px 0px 3px;vertical-align:bottom;"></td> <td data-sheets-value='{"1":2,"2":"Opaal (T/O)"}' style="border-bottom:1px solid #000000;overflow:hidden;padding:0px 3px 0px 3px;vertical-align:bottom;">Opal (T/O)</td> <td data-sheets-numberformat='{"1":2,"2":"0.00","3":1}' data-sheets-value='{"1":3,"3":0.98}' style="border-bottom:1px solid #000000;overflow:hidden;padding:0px 3px 0px 3px;vertical-align:bottom;text-align:center;">0.98</td> <td data-sheets-numberformat='{"1":2,"2":"0","3":1}' data-sheets-value='{"1":3,"3":16.81}' style="border-bottom:1px solid #000000;overflow:hidden;padding:0px 3px 0px 3px;vertical-align:bottom;text-align:center;">17</td> <td data-sheets-numberformat='{"1":2,"2":"0","3":1}' data-sheets-value='{"1":3,"3":29.700000000000003}' style="border-bottom:1px solid #000000;overflow:hidden;padding:0px 3px 0px 3px;vertical-align:bottom;text-align:center;">30</td> <td data-sheets-value='{"1":3,"3":26}' style="border-right:1px solid #000000;border-bottom:1px solid #000000;overflow:hidden;padding:0px 3px 0px 3px;vertical-align:bottom;text-align:center;">26</td> </tr> </tbody></table> | skylux-160-ce-met-koepel-en-polyester-opstand-30-20-met-lm-motor-en-pvc-raam-type-ep25-1300-x-1600-mm | 8586012098893 | 46872310219085
Rauch- und Wärmeabzug (RWA) | RWA-System | Skylux | Skylux 160° CE mit Kuppel und Polyester-Aufsatzkranz 30/20 mit LM-Motor und PVC-Rahmen Typ EP25 1300 x 1900 mm |  | 50732 | 5412970507321 | 6659.85 | Ja | 30-45 | 98.61 | 1300 x 1900 mm | 1900 | 1300 |  | polyester 30/20 (30 cm hoch & Dachöffnung = 20 cm größer als das Tageslichtmaß) | Rechteckig | 1.19 W/m²K - 0.98 W/m²K | 57% - 30% | 37% - 17% | 24dB - 26dB | 160° CE (für Industrie) | PVC-Rahmen EP25 | ohne Windfang | E | Einzelmotor | Maximal ist eine doppelschalige Lichtkuppel für dieses Produkt möglich | Ut-Wert LT-Wert g-Wert Rw-waarde EN 1873 : 2014 EN ISO 13468 EN 16153 EN 410 EN 410 EN ISO 140-3 Material Schalen Schalen (W/m²K) (%) (%) (dB) Acryl EW Klar (H) 1.19 37 57 24 PMMA Opal (O) 1.19 34 50 24 DW Klar (H/H) 0.98 33 50 26 Opal (O/O) 0.98 28 38 26 Polycarbonaat EW Klar (A) 1.19 36 55 24 PC Opal (D) 1.19 24 40 24 DW Klar (A/H) 0.98 32 48 26 Klar (A/A) 0.98 32 46 26 Opal (A/O) 0.98 30 42 26 Opal (A/D) 0.98 21 33 26 Polycarbonat EW Heatstop opal (T) 1.19 20 39 24 Heatstop PC DW Klar (T/H) 0.98 18 34 26 Opal (T/O) 0.98 17 30 26 | https://skylux.eu/de/products/skylux-160-ce-met-koepel-en-polyester-opstand-30-20-met-lm-motor-en-pvc-raam-type-ep25-1300-x-1900-mm | https://skylux.eu/cdn/shop/files/Skylux-160deg-CE-met-koepel-en-polyester-opstand-3020-met-LM-motor-en-pvc-raam-type-EP25-1300-x-1900-mm-RWA-systeem.jpg?v=1702978097&width=1600 | https://skylux.eu/cdn/shop/files/e5a82811-1bb0-48e4-a776-cacb59c7c092_30275a7c-d4bc-4be6-ac49-5b95b34be83f.jpg?v=1688550549&width=1600 | //skylux.eu/cdn/shop/files/D_MH_Montageanleitung_Skylux_160_CE_LM.pdf?v=1503750771917917123 | //skylux.eu/cdn/shop/files/D_TD_Technische_Daten_Skylux_Skylux_160_CE_Elektrisch.pdf?v=10489854405570094672 | <style type="text/css" id="isPasted"><!--td {border: 1px solid #cccccc;}br {mso-data-placement:same-cell;}--></style><table border="1" cellpadding="0" cellspacing="0" dir="ltr" style="table-layout:fixed;font-size:10pt;font-family:Arial;border-collapse:collapse;border:none;"><tbody> <tr style="height:20px;"> <td style="overflow:hidden;padding:0px 3px 0px 3px;vertical-align:bottom;"></td> <td style="overflow:hidden;padding:0px 3px 0px 3px;vertical-align:bottom;"></td> <td style="overflow:hidden;padding:0px 3px 0px 3px;vertical-align:bottom;"></td> <td data-sheets-value='{"1":2,"2":"Ut-waarde"}' style="overflow:hidden;padding:0px 3px 0px 3px;vertical-align:bottom;font-weight:bold;text-align:center;">Ut-Wert</td> <td data-sheets-value='{"1":2,"2":"LT-waarde"}' style="overflow:hidden;padding:0px 3px 0px 3px;vertical-align:bottom;font-weight:bold;text-align:center;">LT-Wert</td> <td data-sheets-value='{"1":2,"2":"g-waarde"}' style="overflow:hidden;padding:0px 3px 0px 3px;vertical-align:bottom;font-weight:bold;text-align:center;">g-Wert</td> <td data-sheets-value='{"1":2,"2":"Rw-waarde "}' style="overflow:hidden;padding:0px 3px 0px 3px;vertical-align:bottom;font-weight:bold;text-align:center;">Rw-waarde </td> </tr> <tr style="height:20px;"> <td style="overflow:hidden;padding:0px 3px 0px 3px;vertical-align:bottom;"></td> <td style="overflow:hidden;padding:0px 3px 0px 3px;vertical-align:bottom;"></td> <td style="overflow:hidden;padding:0px 3px 0px 3px;vertical-align:bottom;"></td> <td data-sheets-numberformat='{"1":2,"2":"0.00","3":1}' data-sheets-value='{"1":2,"2":"EN 1873 : 2014"}' style="overflow:hidden;padding:0px 3px 0px 3px;vertical-align:bottom;text-align:center;">EN 1873 : 2014</td> <td data-sheets-numberformat='{"1":2,"2":"0","3":1}' data-sheets-value='{"1":2,"2":"EN ISO 13468 EN 16153 EN 410"}' style="overflow:hidden;padding:0px 3px 0px 3px;vertical-align:bottom;text-align:center;">EN ISO 13468 EN 16153 EN 410</td> <td data-sheets-numberformat='{"1":2,"2":"0","3":1}' data-sheets-value='{"1":2,"2":"EN 410"}' style="overflow:hidden;padding:0px 3px 0px 3px;vertical-align:bottom;text-align:center;">EN 410</td> <td data-sheets-value='{"1":2,"2":"EN ISO 140-3\t\t"}' style="overflow:hidden;padding:0px 3px 0px 3px;vertical-align:bottom;text-align:center;">EN ISO 140-3 </td> </tr> <tr style="height:20px;"> <td data-sheets-value='{"1":2,"2":"Materiaal"}' style="border-bottom:1px solid #000000;overflow:hidden;padding:0px 3px 0px 3px;vertical-align:bottom;background-color:#000000;font-weight:bold;color:#ffffff;">Material</td> <td data-sheets-value='{"1":2,"2":"Wanden"}' style="border-bottom:1px solid #000000;overflow:hidden;padding:0px 3px 0px 3px;vertical-align:bottom;background-color:#000000;font-weight:bold;color:#ffffff;">Schalen</td> <td data-sheets-value='{"1":2,"2":"Schalen"}' style="border-bottom:1px solid #000000;overflow:hidden;padding:0px 3px 0px 3px;vertical-align:bottom;background-color:#000000;font-weight:bold;color:#ffffff;">Schalen</td> <td data-sheets-numberformat='{"1":2,"2":"0.00","3":1}' data-sheets-value='{"1":2,"2":"(W/m²K)\t"}' style="border-bottom:1px solid #000000;overflow:hidden;padding:0px 3px 0px 3px;vertical-align:bottom;background-color:#000000;font-weight:bold;color:#ffffff;text-align:center;">(W/m²K) </td> <td data-sheets-numberformat='{"1":2,"2":"0","3":1}' data-sheets-value='{"1":2,"2":"(%)"}' style="border-bottom:1px solid #000000;overflow:hidden;padding:0px 3px 0px 3px;vertical-align:bottom;background-color:#000000;font-weight:bold;color:#ffffff;text-align:center;">(%)</td> <td data-sheets-numberformat='{"1":2,"2":"0","3":1}' data-sheets-value='{"1":2,"2":"(%)"}' style="border-bottom:1px solid #000000;overflow:hidden;padding:0px 3px 0px 3px;vertical-align:bottom;background-color:#000000;font-weight:bold;color:#ffffff;text-align:center;">(%)</td> <td data-sheets-value='{"1":2,"2":"(dB)"}' style="border-bottom:1px solid #000000;overflow:hidden;padding:0px 3px 0px 3px;vertical-align:bottom;background-color:#000000;font-weight:bold;color:#ffffff;text-align:center;">(dB)</td> </tr> <tr style="height:20px;"> <td data-sheets-value='{"1":2,"2":"Acrylaat"}' style="border-left:1px solid #000000;overflow:hidden;padding:0px 3px 0px 3px;vertical-align:bottom;">Acryl</td> <td data-sheets-value='{"1":2,"2":"EW"}' style="overflow:hidden;padding:0px 3px 0px 3px;vertical-align:bottom;">EW</td> <td data-sheets-value='{"1":2,"2":"Helder (H)"}' style="overflow:hidden;padding:0px 3px 0px 3px;vertical-align:bottom;">Klar (H)</td> <td data-sheets-numberformat='{"1":2,"2":"0.00","3":1}' data-sheets-value='{"1":3,"3":1.19}' style="overflow:hidden;padding:0px 3px 0px 3px;vertical-align:bottom;text-align:center;">1.19</td> <td data-sheets-numberformat='{"1":2,"2":"0","3":1}' data-sheets-value='{"1":3,"3":36.9}' style="overflow:hidden;padding:0px 3px 0px 3px;vertical-align:bottom;text-align:center;">37</td> <td data-sheets-numberformat='{"1":2,"2":"0","3":1}' data-sheets-value='{"1":3,"3":57.42}' style="overflow:hidden;padding:0px 3px 0px 3px;vertical-align:bottom;text-align:center;">57</td> <td data-sheets-value='{"1":3,"3":24}' style="border-right:1px solid #000000;overflow:hidden;padding:0px 3px 0px 3px;vertical-align:bottom;text-align:center;">24</td> </tr> <tr style="height:20px;"> <td data-sheets-value='{"1":2,"2":"PMMA"}' style="border-left:1px solid #000000;overflow:hidden;padding:0px 3px 0px 3px;vertical-align:bottom;">PMMA</td> <td style="overflow:hidden;padding:0px 3px 0px 3px;vertical-align:bottom;"></td> <td data-sheets-value='{"1":2,"2":"Opaal (O)"}' style="overflow:hidden;padding:0px 3px 0px 3px;vertical-align:bottom;">Opal (O)</td> <td data-sheets-numberformat='{"1":2,"2":"0.00","3":1}' data-sheets-value='{"1":3,"3":1.19}' style="overflow:hidden;padding:0px 3px 0px 3px;vertical-align:bottom;text-align:center;">1.19</td> <td data-sheets-numberformat='{"1":2,"2":"0","3":1}' data-sheets-value='{"1":3,"3":34.03}' style="overflow:hidden;padding:0px 3px 0px 3px;vertical-align:bottom;text-align:center;">34</td> <td data-sheets-numberformat='{"1":2,"2":"0","3":1}' data-sheets-value='{"1":3,"3":50.160000000000004}' style="overflow:hidden;padding:0px 3px 0px 3px;vertical-align:bottom;text-align:center;">50</td> <td data-sheets-value='{"1":3,"3":24}' style="border-right:1px solid #000000;overflow:hidden;padding:0px 3px 0px 3px;vertical-align:bottom;text-align:center;">24</td> </tr> <tr style="height:20px;"> <td style="border-left:1px solid #000000;overflow:hidden;padding:0px 3px 0px 3px;vertical-align:bottom;"></td> <td data-sheets-value='{"1":2,"2":"DW"}' style="overflow:hidden;padding:0px 3px 0px 3px;vertical-align:bottom;">DW</td> <td data-sheets-value='{"1":2,"2":"Helder (H/H)"}' style="overflow:hidden;padding:0px 3px 0px 3px;vertical-align:bottom;">Klar (H/H)</td> <td data-sheets-numberformat='{"1":2,"2":"0.00","3":1}' data-sheets-value='{"1":3,"3":0.98}' style="overflow:hidden;padding:0px 3px 0px 3px;vertical-align:bottom;text-align:center;">0.98</td> <td data-sheets-numberformat='{"1":2,"2":"0","3":1}' data-sheets-value='{"1":3,"3":33.21}' style="overflow:hidden;padding:0px 3px 0px 3px;vertical-align:bottom;text-align:center;">33</td> <td data-sheets-numberformat='{"1":2,"2":"0","3":1}' data-sheets-value='{"1":3,"3":49.5}' style="overflow:hidden;padding:0px 3px 0px 3px;vertical-align:bottom;text-align:center;">50</td> <td data-sheets-value='{"1":3,"3":26}' style="border-right:1px solid #000000;overflow:hidden;padding:0px 3px 0px 3px;vertical-align:bottom;text-align:center;">26</td> </tr> <tr style="height:20px;"> <td style="border-bottom:1px solid #000000;border-left:1px solid #000000;overflow:hidden;padding:0px 3px 0px 3px;vertical-align:bottom;"></td> <td style="border-bottom:1px solid #000000;overflow:hidden;padding:0px 3px 0px 3px;vertical-align:bottom;"></td> <td data-sheets-value='{"1":2,"2":"Opaal (O/O)"}' style="border-bottom:1px solid #000000;overflow:hidden;padding:0px 3px 0px 3px;vertical-align:bottom;">Opal (O/O)</td> <td data-sheets-numberformat='{"1":2,"2":"0.00","3":1}' data-sheets-value='{"1":3,"3":0.98}' style="border-bottom:1px solid #000000;overflow:hidden;padding:0px 3px 0px 3px;vertical-align:bottom;text-align:center;">0.98</td> <td data-sheets-numberformat='{"1":2,"2":"0","3":1}' data-sheets-value='{"1":3,"3":28.29}' style="border-bottom:1px solid #000000;overflow:hidden;padding:0px 3px 0px 3px;vertical-align:bottom;text-align:center;">28</td> <td data-sheets-numberformat='{"1":2,"2":"0","3":1}' data-sheets-value='{"1":3,"3":38.28}' style="border-bottom:1px solid #000000;overflow:hidden;padding:0px 3px 0px 3px;vertical-align:bottom;text-align:center;">38</td> <td data-sheets-value='{"1":3,"3":26}' style="border-right:1px solid #000000;border-bottom:1px solid #000000;overflow:hidden;padding:0px 3px 0px 3px;vertical-align:bottom;text-align:center;">26</td> </tr> <tr style="height:20px;"> <td data-sheets-value='{"1":2,"2":"Polycarbonaat "}' style="border-left:1px solid #000000;overflow:hidden;padding:0px 3px 0px 3px;vertical-align:bottom;">Polycarbonaat </td> <td data-sheets-value='{"1":2,"2":"EW"}' style="overflow:hidden;padding:0px 3px 0px 3px;vertical-align:bottom;">EW</td> <td data-sheets-value='{"1":2,"2":"Helder (A)"}' style="overflow:hidden;padding:0px 3px 0px 3px;vertical-align:bottom;">Klar (A)</td> <td data-sheets-numberformat='{"1":2,"2":"0.00","3":1}' data-sheets-value='{"1":3,"3":1.19}' style="overflow:hidden;padding:0px 3px 0px 3px;vertical-align:bottom;text-align:center;">1.19</td> <td data-sheets-numberformat='{"1":2,"2":"0","3":1}' data-sheets-value='{"1":3,"3":36.08}' style="overflow:hidden;padding:0px 3px 0px 3px;vertical-align:bottom;text-align:center;">36</td> <td data-sheets-numberformat='{"1":2,"2":"0","3":1}' data-sheets-value='{"1":3,"3":54.78}' style="overflow:hidden;padding:0px 3px 0px 3px;vertical-align:bottom;text-align:center;">55</td> <td data-sheets-value='{"1":3,"3":24}' style="border-right:1px solid #000000;overflow:hidden;padding:0px 3px 0px 3px;vertical-align:bottom;text-align:center;">24</td> </tr> <tr style="height:20px;"> <td data-sheets-value='{"1":2,"2":"PC"}' style="border-left:1px solid #000000;overflow:hidden;padding:0px 3px 0px 3px;vertical-align:bottom;">PC</td> <td style="overflow:hidden;padding:0px 3px 0px 3px;vertical-align:bottom;"></td> <td data-sheets-value='{"1":2,"2":"Opaal (D)"}' style="overflow:hidden;padding:0px 3px 0px 3px;vertical-align:bottom;">Opal (D)</td> <td data-sheets-numberformat='{"1":2,"2":"0.00","3":1}' data-sheets-value='{"1":3,"3":1.19}' style="overflow:hidden;padding:0px 3px 0px 3px;vertical-align:bottom;text-align:center;">1.19</td> <td data-sheets-numberformat='{"1":2,"2":"0","3":1}' data-sheets-value='{"1":3,"3":23.779999999999998}' style="overflow:hidden;padding:0px 3px 0px 3px;vertical-align:bottom;text-align:center;">24</td> <td data-sheets-numberformat='{"1":2,"2":"0","3":1}' data-sheets-value='{"1":3,"3":39.6}' style="overflow:hidden;padding:0px 3px 0px 3px;vertical-align:bottom;text-align:center;">40</td> <td data-sheets-value='{"1":3,"3":24}' style="border-right:1px solid #000000;overflow:hidden;padding:0px 3px 0px 3px;vertical-align:bottom;text-align:center;">24</td> </tr> <tr style="height:20px;"> <td style="border-left:1px solid #000000;overflow:hidden;padding:0px 3px 0px 3px;vertical-align:bottom;"></td> <td data-sheets-value='{"1":2,"2":"DW"}' style="overflow:hidden;padding:0px 3px 0px 3px;vertical-align:bottom;">DW</td> <td data-sheets-value='{"1":2,"2":"Helder (A/H)"}' style="overflow:hidden;padding:0px 3px 0px 3px;vertical-align:bottom;">Klar (A/H)</td> <td data-sheets-numberformat='{"1":2,"2":"0.00","3":1}' data-sheets-value='{"1":3,"3":0.98}' style="overflow:hidden;padding:0px 3px 0px 3px;vertical-align:bottom;text-align:center;">0.98</td> <td data-sheets-numberformat='{"1":2,"2":"0","3":1}' data-sheets-value='{"1":3,"3":32.39}' style="overflow:hidden;padding:0px 3px 0px 3px;vertical-align:bottom;text-align:center;">32</td> <td data-sheets-numberformat='{"1":2,"2":"0","3":1}' data-sheets-value='{"1":3,"3":47.52}' style="overflow:hidden;padding:0px 3px 0px 3px;vertical-align:bottom;text-align:center;">48</td> <td data-sheets-value='{"1":3,"3":26}' style="border-right:1px solid #000000;overflow:hidden;padding:0px 3px 0px 3px;vertical-align:bottom;text-align:center;">26</td> </tr> <tr style="height:20px;"> <td style="border-left:1px solid #000000;overflow:hidden;padding:0px 3px 0px 3px;vertical-align:bottom;"></td> <td style="overflow:hidden;padding:0px 3px 0px 3px;vertical-align:bottom;"></td> <td data-sheets-value='{"1":2,"2":"Helder (A/A)"}' style="overflow:hidden;padding:0px 3px 0px 3px;vertical-align:bottom;">Klar (A/A)</td> <td data-sheets-numberformat='{"1":2,"2":"0.00","3":1}' data-sheets-value='{"1":3,"3":0.98}' style="overflow:hidden;padding:0px 3px 0px 3px;vertical-align:bottom;text-align:center;">0.98</td> <td data-sheets-numberformat='{"1":2,"2":"0","3":1}' data-sheets-value='{"1":3,"3":31.569999999999997}' style="overflow:hidden;padding:0px 3px 0px 3px;vertical-align:bottom;text-align:center;">32</td> <td data-sheets-numberformat='{"1":2,"2":"0","3":1}' data-sheets-value='{"1":3,"3":45.54}' style="overflow:hidden;padding:0px 3px 0px 3px;vertical-align:bottom;text-align:center;">46</td> <td data-sheets-value='{"1":3,"3":26}' style="border-right:1px solid #000000;overflow:hidden;padding:0px 3px 0px 3px;vertical-align:bottom;text-align:center;">26</td> </tr> <tr style="height:20px;"> <td style="border-left:1px solid #000000;overflow:hidden;padding:0px 3px 0px 3px;vertical-align:bottom;"></td> <td style="overflow:hidden;padding:0px 3px 0px 3px;vertical-align:bottom;"></td> <td data-sheets-value='{"1":2,"2":"Opaal (A/O)"}' style="overflow:hidden;padding:0px 3px 0px 3px;vertical-align:bottom;">Opal (A/O)</td> <td data-sheets-numberformat='{"1":2,"2":"0.00","3":1}' data-sheets-value='{"1":3,"3":0.98}' style="overflow:hidden;padding:0px 3px 0px 3px;vertical-align:bottom;text-align:center;">0.98</td> <td data-sheets-numberformat='{"1":2,"2":"0","3":1}' data-sheets-value='{"1":3,"3":29.93}' style="overflow:hidden;padding:0px 3px 0px 3px;vertical-align:bottom;text-align:center;">30</td> <td data-sheets-numberformat='{"1":2,"2":"0","3":1}' data-sheets-value='{"1":3,"3":41.580000000000005}' style="overflow:hidden;padding:0px 3px 0px 3px;vertical-align:bottom;text-align:center;">42</td> <td data-sheets-value='{"1":3,"3":26}' style="border-right:1px solid #000000;overflow:hidden;padding:0px 3px 0px 3px;vertical-align:bottom;text-align:center;">26</td> </tr> <tr style="height:20px;"> <td style="border-bottom:1px solid #000000;border-left:1px solid #000000;overflow:hidden;padding:0px 3px 0px 3px;vertical-align:bottom;"></td> <td style="border-bottom:1px solid #000000;overflow:hidden;padding:0px 3px 0px 3px;vertical-align:bottom;"></td> <td data-sheets-value='{"1":2,"2":"Opaal (A/D)"}' style="border-bottom:1px solid #000000;overflow:hidden;padding:0px 3px 0px 3px;vertical-align:bottom;">Opal (A/D)</td> <td data-sheets-numberformat='{"1":2,"2":"0.00","3":1}' data-sheets-value='{"1":3,"3":0.98}' style="border-bottom:1px solid #000000;overflow:hidden;padding:0px 3px 0px 3px;vertical-align:bottom;text-align:center;">0.98</td> <td data-sheets-numberformat='{"1":2,"2":"0","3":1}' data-sheets-value='{"1":3,"3":20.91}' style="border-bottom:1px solid #000000;overflow:hidden;padding:0px 3px 0px 3px;vertical-align:bottom;text-align:center;">21</td> <td data-sheets-numberformat='{"1":2,"2":"0","3":1}' data-sheets-value='{"1":3,"3":33}' style="border-bottom:1px solid #000000;overflow:hidden;padding:0px 3px 0px 3px;vertical-align:bottom;text-align:center;">33</td> <td data-sheets-value='{"1":3,"3":26}' style="border-right:1px solid #000000;border-bottom:1px solid #000000;overflow:hidden;padding:0px 3px 0px 3px;vertical-align:bottom;text-align:center;">26</td> </tr> <tr style="height:20px;"> <td data-sheets-value='{"1":2,"2":"Polycarbonaat"}' style="border-left:1px solid #000000;overflow:hidden;padding:0px 3px 0px 3px;vertical-align:bottom;">Polycarbonat</td> <td data-sheets-value='{"1":2,"2":"EW"}' style="overflow:hidden;padding:0px 3px 0px 3px;vertical-align:bottom;">EW</td> <td data-sheets-value='{"1":2,"2":"Heatstop Opaal (T)"}' style="overflow:hidden;padding:0px 3px 0px 3px;vertical-align:bottom;">Heatstop opal (T)</td> <td data-sheets-numberformat='{"1":2,"2":"0.00","3":1}' data-sheets-value='{"1":3,"3":1.19}' style="overflow:hidden;padding:0px 3px 0px 3px;vertical-align:bottom;text-align:center;">1.19</td> <td data-sheets-numberformat='{"1":2,"2":"0","3":1}' data-sheets-value='{"1":3,"3":20.09}' style="overflow:hidden;padding:0px 3px 0px 3px;vertical-align:bottom;text-align:center;">20</td> <td data-sheets-numberformat='{"1":2,"2":"0","3":1}' data-sheets-value='{"1":3,"3":38.940000000000005}' style="overflow:hidden;padding:0px 3px 0px 3px;vertical-align:bottom;text-align:center;">39</td> <td data-sheets-value='{"1":3,"3":24}' style="border-right:1px solid #000000;overflow:hidden;padding:0px 3px 0px 3px;vertical-align:bottom;text-align:center;">24</td> </tr> <tr style="height:20px;"> <td data-sheets-value='{"1":2,"2":"Heatstop PC"}' style="border-left:1px solid #000000;overflow:hidden;padding:0px 3px 0px 3px;vertical-align:bottom;">Heatstop PC</td> <td data-sheets-value='{"1":2,"2":"DW"}' style="overflow:hidden;padding:0px 3px 0px 3px;vertical-align:bottom;">DW</td> <td data-sheets-value='{"1":2,"2":"Helder (T/H)"}' style="overflow:hidden;padding:0px 3px 0px 3px;vertical-align:bottom;">Klar (T/H)</td> <td data-sheets-numberformat='{"1":2,"2":"0.00","3":1}' data-sheets-value='{"1":3,"3":0.98}' style="overflow:hidden;padding:0px 3px 0px 3px;vertical-align:bottom;text-align:center;">0.98</td> <td data-sheets-numberformat='{"1":2,"2":"0","3":1}' data-sheets-value='{"1":3,"3":18.04}' style="overflow:hidden;padding:0px 3px 0px 3px;vertical-align:bottom;text-align:center;">18</td> <td data-sheets-numberformat='{"1":2,"2":"0","3":1}' data-sheets-value='{"1":3,"3":33.660000000000004}' style="overflow:hidden;padding:0px 3px 0px 3px;vertical-align:bottom;text-align:center;">34</td> <td data-sheets-value='{"1":3,"3":26}' style="border-right:1px solid #000000;overflow:hidden;padding:0px 3px 0px 3px;vertical-align:bottom;text-align:center;">26</td> </tr> <tr style="height:20px;"> <td style="border-bottom:1px solid #000000;border-left:1px solid #000000;overflow:hidden;padding:0px 3px 0px 3px;vertical-align:bottom;"></td> <td style="border-bottom:1px solid #000000;overflow:hidden;padding:0px 3px 0px 3px;vertical-align:bottom;"></td> <td data-sheets-value='{"1":2,"2":"Opaal (T/O)"}' style="border-bottom:1px solid #000000;overflow:hidden;padding:0px 3px 0px 3px;vertical-align:bottom;">Opal (T/O)</td> <td data-sheets-numberformat='{"1":2,"2":"0.00","3":1}' data-sheets-value='{"1":3,"3":0.98}' style="border-bottom:1px solid #000000;overflow:hidden;padding:0px 3px 0px 3px;vertical-align:bottom;text-align:center;">0.98</td> <td data-sheets-numberformat='{"1":2,"2":"0","3":1}' data-sheets-value='{"1":3,"3":16.81}' style="border-bottom:1px solid #000000;overflow:hidden;padding:0px 3px 0px 3px;vertical-align:bottom;text-align:center;">17</td> <td data-sheets-numberformat='{"1":2,"2":"0","3":1}' data-sheets-value='{"1":3,"3":29.700000000000003}' style="border-bottom:1px solid #000000;overflow:hidden;padding:0px 3px 0px 3px;vertical-align:bottom;text-align:center;">30</td> <td data-sheets-value='{"1":3,"3":26}' style="border-right:1px solid #000000;border-bottom:1px solid #000000;overflow:hidden;padding:0px 3px 0px 3px;vertical-align:bottom;text-align:center;">26</td> </tr> </tbody></table> | skylux-160-ce-met-koepel-en-polyester-opstand-30-20-met-lm-motor-en-pvc-raam-type-ep25-1300-x-1900-mm | 8586012164429 | 46872310317389
Rauch- und Wärmeabzug (RWA) | RWA-System | Skylux | Skylux 160° CE mit Kuppel und Polyester-Aufsatzkranz 30/20 mit LM-Motor und PVC-Rahmen Typ EP25 1300 x 2200 mm |  | 50733 | 5412970507338 | 6978.1 | Ja | 30-45 | 107.55 | 1300 x 2200 mm | 2200 | 1300 |  | polyester 30/20 (30 cm hoch & Dachöffnung = 20 cm größer als das Tageslichtmaß) | Rechteckig | 1.19 W/m²K - 0.98 W/m²K | 57% - 30% | 37% - 17% | 24dB - 26dB | 160° CE (für Industrie) | PVC-Rahmen EP25 | ohne Windfang | E | Einzelmotor | Maximal ist eine doppelschalige Lichtkuppel für dieses Produkt möglich | Ut-Wert LT-Wert g-Wert Rw-waarde EN 1873 : 2014 EN ISO 13468 EN 16153 EN 410 EN 410 EN ISO 140-3 Material Schalen Schalen (W/m²K) (%) (%) (dB) Acryl EW Klar (H) 1.19 37 57 24 PMMA Opal (O) 1.19 34 50 24 DW Klar (H/H) 0.98 33 50 26 Opal (O/O) 0.98 28 38 26 Polycarbonaat EW Klar (A) 1.19 36 55 24 PC Opal (D) 1.19 24 40 24 DW Klar (A/H) 0.98 32 48 26 Klar (A/A) 0.98 32 46 26 Opal (A/O) 0.98 30 42 26 Opal (A/D) 0.98 21 33 26 Polycarbonat EW Heatstop opal (T) 1.19 20 39 24 Heatstop PC DW Klar (T/H) 0.98 18 34 26 Opal (T/O) 0.98 17 30 26 | https://skylux.eu/de/products/skylux-160-ce-met-koepel-en-polyester-opstand-30-20-met-lm-motor-en-pvc-raam-type-ep25-1300-x-2200-mm | https://skylux.eu/cdn/shop/files/Skylux-160deg-CE-met-koepel-en-polyester-opstand-3020-met-LM-motor-en-pvc-raam-type-EP25-1300-x-2200-mm-RWA-systeem.jpg?v=1702978103&width=1600 | https://skylux.eu/cdn/shop/files/e5a82811-1bb0-48e4-a776-cacb59c7c092_79e89e5e-3ba1-4f6c-8f00-8969bfacad2d.jpg?v=1688550550&width=1600 | //skylux.eu/cdn/shop/files/D_MH_Montageanleitung_Skylux_160_CE_LM.pdf?v=1503750771917917123 | //skylux.eu/cdn/shop/files/D_TD_Technische_Daten_Skylux_Skylux_160_CE_Elektrisch.pdf?v=10489854405570094672 | <style type="text/css" id="isPasted"><!--td {border: 1px solid #cccccc;}br {mso-data-placement:same-cell;}--></style><table border="1" cellpadding="0" cellspacing="0" dir="ltr" style="table-layout:fixed;font-size:10pt;font-family:Arial;border-collapse:collapse;border:none;"><tbody> <tr style="height:20px;"> <td style="overflow:hidden;padding:0px 3px 0px 3px;vertical-align:bottom;"></td> <td style="overflow:hidden;padding:0px 3px 0px 3px;vertical-align:bottom;"></td> <td style="overflow:hidden;padding:0px 3px 0px 3px;vertical-align:bottom;"></td> <td data-sheets-value='{"1":2,"2":"Ut-waarde"}' style="overflow:hidden;padding:0px 3px 0px 3px;vertical-align:bottom;font-weight:bold;text-align:center;">Ut-Wert</td> <td data-sheets-value='{"1":2,"2":"LT-waarde"}' style="overflow:hidden;padding:0px 3px 0px 3px;vertical-align:bottom;font-weight:bold;text-align:center;">LT-Wert</td> <td data-sheets-value='{"1":2,"2":"g-waarde"}' style="overflow:hidden;padding:0px 3px 0px 3px;vertical-align:bottom;font-weight:bold;text-align:center;">g-Wert</td> <td data-sheets-value='{"1":2,"2":"Rw-waarde "}' style="overflow:hidden;padding:0px 3px 0px 3px;vertical-align:bottom;font-weight:bold;text-align:center;">Rw-waarde </td> </tr> <tr style="height:20px;"> <td style="overflow:hidden;padding:0px 3px 0px 3px;vertical-align:bottom;"></td> <td style="overflow:hidden;padding:0px 3px 0px 3px;vertical-align:bottom;"></td> <td style="overflow:hidden;padding:0px 3px 0px 3px;vertical-align:bottom;"></td> <td data-sheets-numberformat='{"1":2,"2":"0.00","3":1}' data-sheets-value='{"1":2,"2":"EN 1873 : 2014"}' style="overflow:hidden;padding:0px 3px 0px 3px;vertical-align:bottom;text-align:center;">EN 1873 : 2014</td> <td data-sheets-numberformat='{"1":2,"2":"0","3":1}' data-sheets-value='{"1":2,"2":"EN ISO 13468 EN 16153 EN 410"}' style="overflow:hidden;padding:0px 3px 0px 3px;vertical-align:bottom;text-align:center;">EN ISO 13468 EN 16153 EN 410</td> <td data-sheets-numberformat='{"1":2,"2":"0","3":1}' data-sheets-value='{"1":2,"2":"EN 410"}' style="overflow:hidden;padding:0px 3px 0px 3px;vertical-align:bottom;text-align:center;">EN 410</td> <td data-sheets-value='{"1":2,"2":"EN ISO 140-3\t\t"}' style="overflow:hidden;padding:0px 3px 0px 3px;vertical-align:bottom;text-align:center;">EN ISO 140-3 </td> </tr> <tr style="height:20px;"> <td data-sheets-value='{"1":2,"2":"Materiaal"}' style="border-bottom:1px solid #000000;overflow:hidden;padding:0px 3px 0px 3px;vertical-align:bottom;background-color:#000000;font-weight:bold;color:#ffffff;">Material</td> <td data-sheets-value='{"1":2,"2":"Wanden"}' style="border-bottom:1px solid #000000;overflow:hidden;padding:0px 3px 0px 3px;vertical-align:bottom;background-color:#000000;font-weight:bold;color:#ffffff;">Schalen</td> <td data-sheets-value='{"1":2,"2":"Schalen"}' style="border-bottom:1px solid #000000;overflow:hidden;padding:0px 3px 0px 3px;vertical-align:bottom;background-color:#000000;font-weight:bold;color:#ffffff;">Schalen</td> <td data-sheets-numberformat='{"1":2,"2":"0.00","3":1}' data-sheets-value='{"1":2,"2":"(W/m²K)\t"}' style="border-bottom:1px solid #000000;overflow:hidden;padding:0px 3px 0px 3px;vertical-align:bottom;background-color:#000000;font-weight:bold;color:#ffffff;text-align:center;">(W/m²K) </td> <td data-sheets-numberformat='{"1":2,"2":"0","3":1}' data-sheets-value='{"1":2,"2":"(%)"}' style="border-bottom:1px solid #000000;overflow:hidden;padding:0px 3px 0px 3px;vertical-align:bottom;background-color:#000000;font-weight:bold;color:#ffffff;text-align:center;">(%)</td> <td data-sheets-numberformat='{"1":2,"2":"0","3":1}' data-sheets-value='{"1":2,"2":"(%)"}' style="border-bottom:1px solid #000000;overflow:hidden;padding:0px 3px 0px 3px;vertical-align:bottom;background-color:#000000;font-weight:bold;color:#ffffff;text-align:center;">(%)</td> <td data-sheets-value='{"1":2,"2":"(dB)"}' style="border-bottom:1px solid #000000;overflow:hidden;padding:0px 3px 0px 3px;vertical-align:bottom;background-color:#000000;font-weight:bold;color:#ffffff;text-align:center;">(dB)</td> </tr> <tr style="height:20px;"> <td data-sheets-value='{"1":2,"2":"Acrylaat"}' style="border-left:1px solid #000000;overflow:hidden;padding:0px 3px 0px 3px;vertical-align:bottom;">Acryl</td> <td data-sheets-value='{"1":2,"2":"EW"}' style="overflow:hidden;padding:0px 3px 0px 3px;vertical-align:bottom;">EW</td> <td data-sheets-value='{"1":2,"2":"Helder (H)"}' style="overflow:hidden;padding:0px 3px 0px 3px;vertical-align:bottom;">Klar (H)</td> <td data-sheets-numberformat='{"1":2,"2":"0.00","3":1}' data-sheets-value='{"1":3,"3":1.19}' style="overflow:hidden;padding:0px 3px 0px 3px;vertical-align:bottom;text-align:center;">1.19</td> <td data-sheets-numberformat='{"1":2,"2":"0","3":1}' data-sheets-value='{"1":3,"3":36.9}' style="overflow:hidden;padding:0px 3px 0px 3px;vertical-align:bottom;text-align:center;">37</td> <td data-sheets-numberformat='{"1":2,"2":"0","3":1}' data-sheets-value='{"1":3,"3":57.42}' style="overflow:hidden;padding:0px 3px 0px 3px;vertical-align:bottom;text-align:center;">57</td> <td data-sheets-value='{"1":3,"3":24}' style="border-right:1px solid #000000;overflow:hidden;padding:0px 3px 0px 3px;vertical-align:bottom;text-align:center;">24</td> </tr> <tr style="height:20px;"> <td data-sheets-value='{"1":2,"2":"PMMA"}' style="border-left:1px solid #000000;overflow:hidden;padding:0px 3px 0px 3px;vertical-align:bottom;">PMMA</td> <td style="overflow:hidden;padding:0px 3px 0px 3px;vertical-align:bottom;"></td> <td data-sheets-value='{"1":2,"2":"Opaal (O)"}' style="overflow:hidden;padding:0px 3px 0px 3px;vertical-align:bottom;">Opal (O)</td> <td data-sheets-numberformat='{"1":2,"2":"0.00","3":1}' data-sheets-value='{"1":3,"3":1.19}' style="overflow:hidden;padding:0px 3px 0px 3px;vertical-align:bottom;text-align:center;">1.19</td> <td data-sheets-numberformat='{"1":2,"2":"0","3":1}' data-sheets-value='{"1":3,"3":34.03}' style="overflow:hidden;padding:0px 3px 0px 3px;vertical-align:bottom;text-align:center;">34</td> <td data-sheets-numberformat='{"1":2,"2":"0","3":1}' data-sheets-value='{"1":3,"3":50.160000000000004}' style="overflow:hidden;padding:0px 3px 0px 3px;vertical-align:bottom;text-align:center;">50</td> <td data-sheets-value='{"1":3,"3":24}' style="border-right:1px solid #000000;overflow:hidden;padding:0px 3px 0px 3px;vertical-align:bottom;text-align:center;">24</td> </tr> <tr style="height:20px;"> <td style="border-left:1px solid #000000;overflow:hidden;padding:0px 3px 0px 3px;vertical-align:bottom;"></td> <td data-sheets-value='{"1":2,"2":"DW"}' style="overflow:hidden;padding:0px 3px 0px 3px;vertical-align:bottom;">DW</td> <td data-sheets-value='{"1":2,"2":"Helder (H/H)"}' style="overflow:hidden;padding:0px 3px 0px 3px;vertical-align:bottom;">Klar (H/H)</td> <td data-sheets-numberformat='{"1":2,"2":"0.00","3":1}' data-sheets-value='{"1":3,"3":0.98}' style="overflow:hidden;padding:0px 3px 0px 3px;vertical-align:bottom;text-align:center;">0.98</td> <td data-sheets-numberformat='{"1":2,"2":"0","3":1}' data-sheets-value='{"1":3,"3":33.21}' style="overflow:hidden;padding:0px 3px 0px 3px;vertical-align:bottom;text-align:center;">33</td> <td data-sheets-numberformat='{"1":2,"2":"0","3":1}' data-sheets-value='{"1":3,"3":49.5}' style="overflow:hidden;padding:0px 3px 0px 3px;vertical-align:bottom;text-align:center;">50</td> <td data-sheets-value='{"1":3,"3":26}' style="border-right:1px solid #000000;overflow:hidden;padding:0px 3px 0px 3px;vertical-align:bottom;text-align:center;">26</td> </tr> <tr style="height:20px;"> <td style="border-bottom:1px solid #000000;border-left:1px solid #000000;overflow:hidden;padding:0px 3px 0px 3px;vertical-align:bottom;"></td> <td style="border-bottom:1px solid #000000;overflow:hidden;padding:0px 3px 0px 3px;vertical-align:bottom;"></td> <td data-sheets-value='{"1":2,"2":"Opaal (O/O)"}' style="border-bottom:1px solid #000000;overflow:hidden;padding:0px 3px 0px 3px;vertical-align:bottom;">Opal (O/O)</td> <td data-sheets-numberformat='{"1":2,"2":"0.00","3":1}' data-sheets-value='{"1":3,"3":0.98}' style="border-bottom:1px solid #000000;overflow:hidden;padding:0px 3px 0px 3px;vertical-align:bottom;text-align:center;">0.98</td> <td data-sheets-numberformat='{"1":2,"2":"0","3":1}' data-sheets-value='{"1":3,"3":28.29}' style="border-bottom:1px solid #000000;overflow:hidden;padding:0px 3px 0px 3px;vertical-align:bottom;text-align:center;">28</td> <td data-sheets-numberformat='{"1":2,"2":"0","3":1}' data-sheets-value='{"1":3,"3":38.28}' style="border-bottom:1px solid #000000;overflow:hidden;padding:0px 3px 0px 3px;vertical-align:bottom;text-align:center;">38</td> <td data-sheets-value='{"1":3,"3":26}' style="border-right:1px solid #000000;border-bottom:1px solid #000000;overflow:hidden;padding:0px 3px 0px 3px;vertical-align:bottom;text-align:center;">26</td> </tr> <tr style="height:20px;"> <td data-sheets-value='{"1":2,"2":"Polycarbonaat "}' style="border-left:1px solid #000000;overflow:hidden;padding:0px 3px 0px 3px;vertical-align:bottom;">Polycarbonaat </td> <td data-sheets-value='{"1":2,"2":"EW"}' style="overflow:hidden;padding:0px 3px 0px 3px;vertical-align:bottom;">EW</td> <td data-sheets-value='{"1":2,"2":"Helder (A)"}' style="overflow:hidden;padding:0px 3px 0px 3px;vertical-align:bottom;">Klar (A)</td> <td data-sheets-numberformat='{"1":2,"2":"0.00","3":1}' data-sheets-value='{"1":3,"3":1.19}' style="overflow:hidden;padding:0px 3px 0px 3px;vertical-align:bottom;text-align:center;">1.19</td> <td data-sheets-numberformat='{"1":2,"2":"0","3":1}' data-sheets-value='{"1":3,"3":36.08}' style="overflow:hidden;padding:0px 3px 0px 3px;vertical-align:bottom;text-align:center;">36</td> <td data-sheets-numberformat='{"1":2,"2":"0","3":1}' data-sheets-value='{"1":3,"3":54.78}' style="overflow:hidden;padding:0px 3px 0px 3px;vertical-align:bottom;text-align:center;">55</td> <td data-sheets-value='{"1":3,"3":24}' style="border-right:1px solid #000000;overflow:hidden;padding:0px 3px 0px 3px;vertical-align:bottom;text-align:center;">24</td> </tr> <tr style="height:20px;"> <td data-sheets-value='{"1":2,"2":"PC"}' style="border-left:1px solid #000000;overflow:hidden;padding:0px 3px 0px 3px;vertical-align:bottom;">PC</td> <td style="overflow:hidden;padding:0px 3px 0px 3px;vertical-align:bottom;"></td> <td data-sheets-value='{"1":2,"2":"Opaal (D)"}' style="overflow:hidden;padding:0px 3px 0px 3px;vertical-align:bottom;">Opal (D)</td> <td data-sheets-numberformat='{"1":2,"2":"0.00","3":1}' data-sheets-value='{"1":3,"3":1.19}' style="overflow:hidden;padding:0px 3px 0px 3px;vertical-align:bottom;text-align:center;">1.19</td> <td data-sheets-numberformat='{"1":2,"2":"0","3":1}' data-sheets-value='{"1":3,"3":23.779999999999998}' style="overflow:hidden;padding:0px 3px 0px 3px;vertical-align:bottom;text-align:center;">24</td> <td data-sheets-numberformat='{"1":2,"2":"0","3":1}' data-sheets-value='{"1":3,"3":39.6}' style="overflow:hidden;padding:0px 3px 0px 3px;vertical-align:bottom;text-align:center;">40</td> <td data-sheets-value='{"1":3,"3":24}' style="border-right:1px solid #000000;overflow:hidden;padding:0px 3px 0px 3px;vertical-align:bottom;text-align:center;">24</td> </tr> <tr style="height:20px;"> <td style="border-left:1px solid #000000;overflow:hidden;padding:0px 3px 0px 3px;vertical-align:bottom;"></td> <td data-sheets-value='{"1":2,"2":"DW"}' style="overflow:hidden;padding:0px 3px 0px 3px;vertical-align:bottom;">DW</td> <td data-sheets-value='{"1":2,"2":"Helder (A/H)"}' style="overflow:hidden;padding:0px 3px 0px 3px;vertical-align:bottom;">Klar (A/H)</td> <td data-sheets-numberformat='{"1":2,"2":"0.00","3":1}' data-sheets-value='{"1":3,"3":0.98}' style="overflow:hidden;padding:0px 3px 0px 3px;vertical-align:bottom;text-align:center;">0.98</td> <td data-sheets-numberformat='{"1":2,"2":"0","3":1}' data-sheets-value='{"1":3,"3":32.39}' style="overflow:hidden;padding:0px 3px 0px 3px;vertical-align:bottom;text-align:center;">32</td> <td data-sheets-numberformat='{"1":2,"2":"0","3":1}' data-sheets-value='{"1":3,"3":47.52}' style="overflow:hidden;padding:0px 3px 0px 3px;vertical-align:bottom;text-align:center;">48</td> <td data-sheets-value='{"1":3,"3":26}' style="border-right:1px solid #000000;overflow:hidden;padding:0px 3px 0px 3px;vertical-align:bottom;text-align:center;">26</td> </tr> <tr style="height:20px;"> <td style="border-left:1px solid #000000;overflow:hidden;padding:0px 3px 0px 3px;vertical-align:bottom;"></td> <td style="overflow:hidden;padding:0px 3px 0px 3px;vertical-align:bottom;"></td> <td data-sheets-value='{"1":2,"2":"Helder (A/A)"}' style="overflow:hidden;padding:0px 3px 0px 3px;vertical-align:bottom;">Klar (A/A)</td> <td data-sheets-numberformat='{"1":2,"2":"0.00","3":1}' data-sheets-value='{"1":3,"3":0.98}' style="overflow:hidden;padding:0px 3px 0px 3px;vertical-align:bottom;text-align:center;">0.98</td> <td data-sheets-numberformat='{"1":2,"2":"0","3":1}' data-sheets-value='{"1":3,"3":31.569999999999997}' style="overflow:hidden;padding:0px 3px 0px 3px;vertical-align:bottom;text-align:center;">32</td> <td data-sheets-numberformat='{"1":2,"2":"0","3":1}' data-sheets-value='{"1":3,"3":45.54}' style="overflow:hidden;padding:0px 3px 0px 3px;vertical-align:bottom;text-align:center;">46</td> <td data-sheets-value='{"1":3,"3":26}' style="border-right:1px solid #000000;overflow:hidden;padding:0px 3px 0px 3px;vertical-align:bottom;text-align:center;">26</td> </tr> <tr style="height:20px;"> <td style="border-left:1px solid #000000;overflow:hidden;padding:0px 3px 0px 3px;vertical-align:bottom;"></td> <td style="overflow:hidden;padding:0px 3px 0px 3px;vertical-align:bottom;"></td> <td data-sheets-value='{"1":2,"2":"Opaal (A/O)"}' style="overflow:hidden;padding:0px 3px 0px 3px;vertical-align:bottom;">Opal (A/O)</td> <td data-sheets-numberformat='{"1":2,"2":"0.00","3":1}' data-sheets-value='{"1":3,"3":0.98}' style="overflow:hidden;padding:0px 3px 0px 3px;vertical-align:bottom;text-align:center;">0.98</td> <td data-sheets-numberformat='{"1":2,"2":"0","3":1}' data-sheets-value='{"1":3,"3":29.93}' style="overflow:hidden;padding:0px 3px 0px 3px;vertical-align:bottom;text-align:center;">30</td> <td data-sheets-numberformat='{"1":2,"2":"0","3":1}' data-sheets-value='{"1":3,"3":41.580000000000005}' style="overflow:hidden;padding:0px 3px 0px 3px;vertical-align:bottom;text-align:center;">42</td> <td data-sheets-value='{"1":3,"3":26}' style="border-right:1px solid #000000;overflow:hidden;padding:0px 3px 0px 3px;vertical-align:bottom;text-align:center;">26</td> </tr> <tr style="height:20px;"> <td style="border-bottom:1px solid #000000;border-left:1px solid #000000;overflow:hidden;padding:0px 3px 0px 3px;vertical-align:bottom;"></td> <td style="border-bottom:1px solid #000000;overflow:hidden;padding:0px 3px 0px 3px;vertical-align:bottom;"></td> <td data-sheets-value='{"1":2,"2":"Opaal (A/D)"}' style="border-bottom:1px solid #000000;overflow:hidden;padding:0px 3px 0px 3px;vertical-align:bottom;">Opal (A/D)</td> <td data-sheets-numberformat='{"1":2,"2":"0.00","3":1}' data-sheets-value='{"1":3,"3":0.98}' style="border-bottom:1px solid #000000;overflow:hidden;padding:0px 3px 0px 3px;vertical-align:bottom;text-align:center;">0.98</td> <td data-sheets-numberformat='{"1":2,"2":"0","3":1}' data-sheets-value='{"1":3,"3":20.91}' style="border-bottom:1px solid #000000;overflow:hidden;padding:0px 3px 0px 3px;vertical-align:bottom;text-align:center;">21</td> <td data-sheets-numberformat='{"1":2,"2":"0","3":1}' data-sheets-value='{"1":3,"3":33}' style="border-bottom:1px solid #000000;overflow:hidden;padding:0px 3px 0px 3px;vertical-align:bottom;text-align:center;">33</td> <td data-sheets-value='{"1":3,"3":26}' style="border-right:1px solid #000000;border-bottom:1px solid #000000;overflow:hidden;padding:0px 3px 0px 3px;vertical-align:bottom;text-align:center;">26</td> </tr> <tr style="height:20px;"> <td data-sheets-value='{"1":2,"2":"Polycarbonaat"}' style="border-left:1px solid #000000;overflow:hidden;padding:0px 3px 0px 3px;vertical-align:bottom;">Polycarbonat</td> <td data-sheets-value='{"1":2,"2":"EW"}' style="overflow:hidden;padding:0px 3px 0px 3px;vertical-align:bottom;">EW</td> <td data-sheets-value='{"1":2,"2":"Heatstop Opaal (T)"}' style="overflow:hidden;padding:0px 3px 0px 3px;vertical-align:bottom;">Heatstop opal (T)</td> <td data-sheets-numberformat='{"1":2,"2":"0.00","3":1}' data-sheets-value='{"1":3,"3":1.19}' style="overflow:hidden;padding:0px 3px 0px 3px;vertical-align:bottom;text-align:center;">1.19</td> <td data-sheets-numberformat='{"1":2,"2":"0","3":1}' data-sheets-value='{"1":3,"3":20.09}' style="overflow:hidden;padding:0px 3px 0px 3px;vertical-align:bottom;text-align:center;">20</td> <td data-sheets-numberformat='{"1":2,"2":"0","3":1}' data-sheets-value='{"1":3,"3":38.940000000000005}' style="overflow:hidden;padding:0px 3px 0px 3px;vertical-align:bottom;text-align:center;">39</td> <td data-sheets-value='{"1":3,"3":24}' style="border-right:1px solid #000000;overflow:hidden;padding:0px 3px 0px 3px;vertical-align:bottom;text-align:center;">24</td> </tr> <tr style="height:20px;"> <td data-sheets-value='{"1":2,"2":"Heatstop PC"}' style="border-left:1px solid #000000;overflow:hidden;padding:0px 3px 0px 3px;vertical-align:bottom;">Heatstop PC</td> <td data-sheets-value='{"1":2,"2":"DW"}' style="overflow:hidden;padding:0px 3px 0px 3px;vertical-align:bottom;">DW</td> <td data-sheets-value='{"1":2,"2":"Helder (T/H)"}' style="overflow:hidden;padding:0px 3px 0px 3px;vertical-align:bottom;">Klar (T/H)</td> <td data-sheets-numberformat='{"1":2,"2":"0.00","3":1}' data-sheets-value='{"1":3,"3":0.98}' style="overflow:hidden;padding:0px 3px 0px 3px;vertical-align:bottom;text-align:center;">0.98</td> <td data-sheets-numberformat='{"1":2,"2":"0","3":1}' data-sheets-value='{"1":3,"3":18.04}' style="overflow:hidden;padding:0px 3px 0px 3px;vertical-align:bottom;text-align:center;">18</td> <td data-sheets-numberformat='{"1":2,"2":"0","3":1}' data-sheets-value='{"1":3,"3":33.660000000000004}' style="overflow:hidden;padding:0px 3px 0px 3px;vertical-align:bottom;text-align:center;">34</td> <td data-sheets-value='{"1":3,"3":26}' style="border-right:1px solid #000000;overflow:hidden;padding:0px 3px 0px 3px;vertical-align:bottom;text-align:center;">26</td> </tr> <tr style="height:20px;"> <td style="border-bottom:1px solid #000000;border-left:1px solid #000000;overflow:hidden;padding:0px 3px 0px 3px;vertical-align:bottom;"></td> <td style="border-bottom:1px solid #000000;overflow:hidden;padding:0px 3px 0px 3px;vertical-align:bottom;"></td> <td data-sheets-value='{"1":2,"2":"Opaal (T/O)"}' style="border-bottom:1px solid #000000;overflow:hidden;padding:0px 3px 0px 3px;vertical-align:bottom;">Opal (T/O)</td> <td data-sheets-numberformat='{"1":2,"2":"0.00","3":1}' data-sheets-value='{"1":3,"3":0.98}' style="border-bottom:1px solid #000000;overflow:hidden;padding:0px 3px 0px 3px;vertical-align:bottom;text-align:center;">0.98</td> <td data-sheets-numberformat='{"1":2,"2":"0","3":1}' data-sheets-value='{"1":3,"3":16.81}' style="border-bottom:1px solid #000000;overflow:hidden;padding:0px 3px 0px 3px;vertical-align:bottom;text-align:center;">17</td> <td data-sheets-numberformat='{"1":2,"2":"0","3":1}' data-sheets-value='{"1":3,"3":29.700000000000003}' style="border-bottom:1px solid #000000;overflow:hidden;padding:0px 3px 0px 3px;vertical-align:bottom;text-align:center;">30</td> <td data-sheets-value='{"1":3,"3":26}' style="border-right:1px solid #000000;border-bottom:1px solid #000000;overflow:hidden;padding:0px 3px 0px 3px;vertical-align:bottom;text-align:center;">26</td> </tr> </tbody></table> | skylux-160-ce-met-koepel-en-polyester-opstand-30-20-met-lm-motor-en-pvc-raam-type-ep25-1300-x-2200-mm | 8586012197197 | 46872310382925
Rauch- und Wärmeabzug (RWA) | RWA-System | Skylux | Skylux 160° CE mit Kuppel und Polyester-Aufsatzkranz 30/20 mit LM-Motor und PVC-Rahmen Typ EP25 1300 x 2300 mm |  | 50734 | 5412970507345 | 7224.95 | Ja | 30-45 | 113.25 | 1300 x 2300 mm | 2300 | 1300 |  | polyester 30/20 (30 cm hoch & Dachöffnung = 20 cm größer als das Tageslichtmaß) | Rechteckig | 1.19 W/m²K - 0.98 W/m²K | 57% - 30% | 37% - 17% | 24dB - 26dB | 160° CE (für Industrie) | PVC-Rahmen EP25 | ohne Windfang | E | Einzelmotor | Maximal ist eine doppelschalige Lichtkuppel für dieses Produkt möglich | Ut-Wert LT-Wert g-Wert Rw-waarde EN 1873 : 2014 EN ISO 13468 EN 16153 EN 410 EN 410 EN ISO 140-3 Material Schalen Schalen (W/m²K) (%) (%) (dB) Acryl EW Klar (H) 1.19 37 57 24 PMMA Opal (O) 1.19 34 50 24 DW Klar (H/H) 0.98 33 50 26 Opal (O/O) 0.98 28 38 26 Polycarbonaat EW Klar (A) 1.19 36 55 24 PC Opal (D) 1.19 24 40 24 DW Klar (A/H) 0.98 32 48 26 Klar (A/A) 0.98 32 46 26 Opal (A/O) 0.98 30 42 26 Opal (A/D) 0.98 21 33 26 Polycarbonat EW Heatstop opal (T) 1.19 20 39 24 Heatstop PC DW Klar (T/H) 0.98 18 34 26 Opal (T/O) 0.98 17 30 26 | https://skylux.eu/de/products/skylux-160-ce-met-koepel-en-polyester-opstand-30-20-met-lm-motor-en-pvc-raam-type-ep25-1300-x-2300-mm | https://skylux.eu/cdn/shop/files/Skylux-160deg-CE-met-koepel-en-polyester-opstand-3020-met-LM-motor-en-pvc-raam-type-EP25-1300-x-2300-mm-RWA-systeem.jpg?v=1702978108&width=1600 | https://skylux.eu/cdn/shop/files/e5a82811-1bb0-48e4-a776-cacb59c7c092_0555418c-4781-45bc-a14f-72cf095b1f08.jpg?v=1688550551&width=1600 | //skylux.eu/cdn/shop/files/D_MH_Montageanleitung_Skylux_160_CE_LM.pdf?v=1503750771917917123 | //skylux.eu/cdn/shop/files/D_TD_Technische_Daten_Skylux_Skylux_160_CE_Elektrisch.pdf?v=10489854405570094672 | <style type="text/css" id="isPasted"><!--td {border: 1px solid #cccccc;}br {mso-data-placement:same-cell;}--></style><table border="1" cellpadding="0" cellspacing="0" dir="ltr" style="table-layout:fixed;font-size:10pt;font-family:Arial;border-collapse:collapse;border:none;"><tbody> <tr style="height:20px;"> <td style="overflow:hidden;padding:0px 3px 0px 3px;vertical-align:bottom;"></td> <td style="overflow:hidden;padding:0px 3px 0px 3px;vertical-align:bottom;"></td> <td style="overflow:hidden;padding:0px 3px 0px 3px;vertical-align:bottom;"></td> <td data-sheets-value='{"1":2,"2":"Ut-waarde"}' style="overflow:hidden;padding:0px 3px 0px 3px;vertical-align:bottom;font-weight:bold;text-align:center;">Ut-Wert</td> <td data-sheets-value='{"1":2,"2":"LT-waarde"}' style="overflow:hidden;padding:0px 3px 0px 3px;vertical-align:bottom;font-weight:bold;text-align:center;">LT-Wert</td> <td data-sheets-value='{"1":2,"2":"g-waarde"}' style="overflow:hidden;padding:0px 3px 0px 3px;vertical-align:bottom;font-weight:bold;text-align:center;">g-Wert</td> <td data-sheets-value='{"1":2,"2":"Rw-waarde "}' style="overflow:hidden;padding:0px 3px 0px 3px;vertical-align:bottom;font-weight:bold;text-align:center;">Rw-waarde </td> </tr> <tr style="height:20px;"> <td style="overflow:hidden;padding:0px 3px 0px 3px;vertical-align:bottom;"></td> <td style="overflow:hidden;padding:0px 3px 0px 3px;vertical-align:bottom;"></td> <td style="overflow:hidden;padding:0px 3px 0px 3px;vertical-align:bottom;"></td> <td data-sheets-numberformat='{"1":2,"2":"0.00","3":1}' data-sheets-value='{"1":2,"2":"EN 1873 : 2014"}' style="overflow:hidden;padding:0px 3px 0px 3px;vertical-align:bottom;text-align:center;">EN 1873 : 2014</td> <td data-sheets-numberformat='{"1":2,"2":"0","3":1}' data-sheets-value='{"1":2,"2":"EN ISO 13468 EN 16153 EN 410"}' style="overflow:hidden;padding:0px 3px 0px 3px;vertical-align:bottom;text-align:center;">EN ISO 13468 EN 16153 EN 410</td> <td data-sheets-numberformat='{"1":2,"2":"0","3":1}' data-sheets-value='{"1":2,"2":"EN 410"}' style="overflow:hidden;padding:0px 3px 0px 3px;vertical-align:bottom;text-align:center;">EN 410</td> <td data-sheets-value='{"1":2,"2":"EN ISO 140-3\t\t"}' style="overflow:hidden;padding:0px 3px 0px 3px;vertical-align:bottom;text-align:center;">EN ISO 140-3 </td> </tr> <tr style="height:20px;"> <td data-sheets-value='{"1":2,"2":"Materiaal"}' style="border-bottom:1px solid #000000;overflow:hidden;padding:0px 3px 0px 3px;vertical-align:bottom;background-color:#000000;font-weight:bold;color:#ffffff;">Material</td> <td data-sheets-value='{"1":2,"2":"Wanden"}' style="border-bottom:1px solid #000000;overflow:hidden;padding:0px 3px 0px 3px;vertical-align:bottom;background-color:#000000;font-weight:bold;color:#ffffff;">Schalen</td> <td data-sheets-value='{"1":2,"2":"Schalen"}' style="border-bottom:1px solid #000000;overflow:hidden;padding:0px 3px 0px 3px;vertical-align:bottom;background-color:#000000;font-weight:bold;color:#ffffff;">Schalen</td> <td data-sheets-numberformat='{"1":2,"2":"0.00","3":1}' data-sheets-value='{"1":2,"2":"(W/m²K)\t"}' style="border-bottom:1px solid #000000;overflow:hidden;padding:0px 3px 0px 3px;vertical-align:bottom;background-color:#000000;font-weight:bold;color:#ffffff;text-align:center;">(W/m²K) </td> <td data-sheets-numberformat='{"1":2,"2":"0","3":1}' data-sheets-value='{"1":2,"2":"(%)"}' style="border-bottom:1px solid #000000;overflow:hidden;padding:0px 3px 0px 3px;vertical-align:bottom;background-color:#000000;font-weight:bold;color:#ffffff;text-align:center;">(%)</td> <td data-sheets-numberformat='{"1":2,"2":"0","3":1}' data-sheets-value='{"1":2,"2":"(%)"}' style="border-bottom:1px solid #000000;overflow:hidden;padding:0px 3px 0px 3px;vertical-align:bottom;background-color:#000000;font-weight:bold;color:#ffffff;text-align:center;">(%)</td> <td data-sheets-value='{"1":2,"2":"(dB)"}' style="border-bottom:1px solid #000000;overflow:hidden;padding:0px 3px 0px 3px;vertical-align:bottom;background-color:#000000;font-weight:bold;color:#ffffff;text-align:center;">(dB)</td> </tr> <tr style="height:20px;"> <td data-sheets-value='{"1":2,"2":"Acrylaat"}' style="border-left:1px solid #000000;overflow:hidden;padding:0px 3px 0px 3px;vertical-align:bottom;">Acryl</td> <td data-sheets-value='{"1":2,"2":"EW"}' style="overflow:hidden;padding:0px 3px 0px 3px;vertical-align:bottom;">EW</td> <td data-sheets-value='{"1":2,"2":"Helder (H)"}' style="overflow:hidden;padding:0px 3px 0px 3px;vertical-align:bottom;">Klar (H)</td> <td data-sheets-numberformat='{"1":2,"2":"0.00","3":1}' data-sheets-value='{"1":3,"3":1.19}' style="overflow:hidden;padding:0px 3px 0px 3px;vertical-align:bottom;text-align:center;">1.19</td> <td data-sheets-numberformat='{"1":2,"2":"0","3":1}' data-sheets-value='{"1":3,"3":36.9}' style="overflow:hidden;padding:0px 3px 0px 3px;vertical-align:bottom;text-align:center;">37</td> <td data-sheets-numberformat='{"1":2,"2":"0","3":1}' data-sheets-value='{"1":3,"3":57.42}' style="overflow:hidden;padding:0px 3px 0px 3px;vertical-align:bottom;text-align:center;">57</td> <td data-sheets-value='{"1":3,"3":24}' style="border-right:1px solid #000000;overflow:hidden;padding:0px 3px 0px 3px;vertical-align:bottom;text-align:center;">24</td> </tr> <tr style="height:20px;"> <td data-sheets-value='{"1":2,"2":"PMMA"}' style="border-left:1px solid #000000;overflow:hidden;padding:0px 3px 0px 3px;vertical-align:bottom;">PMMA</td> <td style="overflow:hidden;padding:0px 3px 0px 3px;vertical-align:bottom;"></td> <td data-sheets-value='{"1":2,"2":"Opaal (O)"}' style="overflow:hidden;padding:0px 3px 0px 3px;vertical-align:bottom;">Opal (O)</td> <td data-sheets-numberformat='{"1":2,"2":"0.00","3":1}' data-sheets-value='{"1":3,"3":1.19}' style="overflow:hidden;padding:0px 3px 0px 3px;vertical-align:bottom;text-align:center;">1.19</td> <td data-sheets-numberformat='{"1":2,"2":"0","3":1}' data-sheets-value='{"1":3,"3":34.03}' style="overflow:hidden;padding:0px 3px 0px 3px;vertical-align:bottom;text-align:center;">34</td> <td data-sheets-numberformat='{"1":2,"2":"0","3":1}' data-sheets-value='{"1":3,"3":50.160000000000004}' style="overflow:hidden;padding:0px 3px 0px 3px;vertical-align:bottom;text-align:center;">50</td> <td data-sheets-value='{"1":3,"3":24}' style="border-right:1px solid #000000;overflow:hidden;padding:0px 3px 0px 3px;vertical-align:bottom;text-align:center;">24</td> </tr> <tr style="height:20px;"> <td style="border-left:1px solid #000000;overflow:hidden;padding:0px 3px 0px 3px;vertical-align:bottom;"></td> <td data-sheets-value='{"1":2,"2":"DW"}' style="overflow:hidden;padding:0px 3px 0px 3px;vertical-align:bottom;">DW</td> <td data-sheets-value='{"1":2,"2":"Helder (H/H)"}' style="overflow:hidden;padding:0px 3px 0px 3px;vertical-align:bottom;">Klar (H/H)</td> <td data-sheets-numberformat='{"1":2,"2":"0.00","3":1}' data-sheets-value='{"1":3,"3":0.98}' style="overflow:hidden;padding:0px 3px 0px 3px;vertical-align:bottom;text-align:center;">0.98</td> <td data-sheets-numberformat='{"1":2,"2":"0","3":1}' data-sheets-value='{"1":3,"3":33.21}' style="overflow:hidden;padding:0px 3px 0px 3px;vertical-align:bottom;text-align:center;">33</td> <td data-sheets-numberformat='{"1":2,"2":"0","3":1}' data-sheets-value='{"1":3,"3":49.5}' style="overflow:hidden;padding:0px 3px 0px 3px;vertical-align:bottom;text-align:center;">50</td> <td data-sheets-value='{"1":3,"3":26}' style="border-right:1px solid #000000;overflow:hidden;padding:0px 3px 0px 3px;vertical-align:bottom;text-align:center;">26</td> </tr> <tr style="height:20px;"> <td style="border-bottom:1px solid #000000;border-left:1px solid #000000;overflow:hidden;padding:0px 3px 0px 3px;vertical-align:bottom;"></td> <td style="border-bottom:1px solid #000000;overflow:hidden;padding:0px 3px 0px 3px;vertical-align:bottom;"></td> <td data-sheets-value='{"1":2,"2":"Opaal (O/O)"}' style="border-bottom:1px solid #000000;overflow:hidden;padding:0px 3px 0px 3px;vertical-align:bottom;">Opal (O/O)</td> <td data-sheets-numberformat='{"1":2,"2":"0.00","3":1}' data-sheets-value='{"1":3,"3":0.98}' style="border-bottom:1px solid #000000;overflow:hidden;padding:0px 3px 0px 3px;vertical-align:bottom;text-align:center;">0.98</td> <td data-sheets-numberformat='{"1":2,"2":"0","3":1}' data-sheets-value='{"1":3,"3":28.29}' style="border-bottom:1px solid #000000;overflow:hidden;padding:0px 3px 0px 3px;vertical-align:bottom;text-align:center;">28</td> <td data-sheets-numberformat='{"1":2,"2":"0","3":1}' data-sheets-value='{"1":3,"3":38.28}' style="border-bottom:1px solid #000000;overflow:hidden;padding:0px 3px 0px 3px;vertical-align:bottom;text-align:center;">38</td> <td data-sheets-value='{"1":3,"3":26}' style="border-right:1px solid #000000;border-bottom:1px solid #000000;overflow:hidden;padding:0px 3px 0px 3px;vertical-align:bottom;text-align:center;">26</td> </tr> <tr style="height:20px;"> <td data-sheets-value='{"1":2,"2":"Polycarbonaat "}' style="border-left:1px solid #000000;overflow:hidden;padding:0px 3px 0px 3px;vertical-align:bottom;">Polycarbonaat </td> <td data-sheets-value='{"1":2,"2":"EW"}' style="overflow:hidden;padding:0px 3px 0px 3px;vertical-align:bottom;">EW</td> <td data-sheets-value='{"1":2,"2":"Helder (A)"}' style="overflow:hidden;padding:0px 3px 0px 3px;vertical-align:bottom;">Klar (A)</td> <td data-sheets-numberformat='{"1":2,"2":"0.00","3":1}' data-sheets-value='{"1":3,"3":1.19}' style="overflow:hidden;padding:0px 3px 0px 3px;vertical-align:bottom;text-align:center;">1.19</td> <td data-sheets-numberformat='{"1":2,"2":"0","3":1}' data-sheets-value='{"1":3,"3":36.08}' style="overflow:hidden;padding:0px 3px 0px 3px;vertical-align:bottom;text-align:center;">36</td> <td data-sheets-numberformat='{"1":2,"2":"0","3":1}' data-sheets-value='{"1":3,"3":54.78}' style="overflow:hidden;padding:0px 3px 0px 3px;vertical-align:bottom;text-align:center;">55</td> <td data-sheets-value='{"1":3,"3":24}' style="border-right:1px solid #000000;overflow:hidden;padding:0px 3px 0px 3px;vertical-align:bottom;text-align:center;">24</td> </tr> <tr style="height:20px;"> <td data-sheets-value='{"1":2,"2":"PC"}' style="border-left:1px solid #000000;overflow:hidden;padding:0px 3px 0px 3px;vertical-align:bottom;">PC</td> <td style="overflow:hidden;padding:0px 3px 0px 3px;vertical-align:bottom;"></td> <td data-sheets-value='{"1":2,"2":"Opaal (D)"}' style="overflow:hidden;padding:0px 3px 0px 3px;vertical-align:bottom;">Opal (D)</td> <td data-sheets-numberformat='{"1":2,"2":"0.00","3":1}' data-sheets-value='{"1":3,"3":1.19}' style="overflow:hidden;padding:0px 3px 0px 3px;vertical-align:bottom;text-align:center;">1.19</td> <td data-sheets-numberformat='{"1":2,"2":"0","3":1}' data-sheets-value='{"1":3,"3":23.779999999999998}' style="overflow:hidden;padding:0px 3px 0px 3px;vertical-align:bottom;text-align:center;">24</td> <td data-sheets-numberformat='{"1":2,"2":"0","3":1}' data-sheets-value='{"1":3,"3":39.6}' style="overflow:hidden;padding:0px 3px 0px 3px;vertical-align:bottom;text-align:center;">40</td> <td data-sheets-value='{"1":3,"3":24}' style="border-right:1px solid #000000;overflow:hidden;padding:0px 3px 0px 3px;vertical-align:bottom;text-align:center;">24</td> </tr> <tr style="height:20px;"> <td style="border-left:1px solid #000000;overflow:hidden;padding:0px 3px 0px 3px;vertical-align:bottom;"></td> <td data-sheets-value='{"1":2,"2":"DW"}' style="overflow:hidden;padding:0px 3px 0px 3px;vertical-align:bottom;">DW</td> <td data-sheets-value='{"1":2,"2":"Helder (A/H)"}' style="overflow:hidden;padding:0px 3px 0px 3px;vertical-align:bottom;">Klar (A/H)</td> <td data-sheets-numberformat='{"1":2,"2":"0.00","3":1}' data-sheets-value='{"1":3,"3":0.98}' style="overflow:hidden;padding:0px 3px 0px 3px;vertical-align:bottom;text-align:center;">0.98</td> <td data-sheets-numberformat='{"1":2,"2":"0","3":1}' data-sheets-value='{"1":3,"3":32.39}' style="overflow:hidden;padding:0px 3px 0px 3px;vertical-align:bottom;text-align:center;">32</td> <td data-sheets-numberformat='{"1":2,"2":"0","3":1}' data-sheets-value='{"1":3,"3":47.52}' style="overflow:hidden;padding:0px 3px 0px 3px;vertical-align:bottom;text-align:center;">48</td> <td data-sheets-value='{"1":3,"3":26}' style="border-right:1px solid #000000;overflow:hidden;padding:0px 3px 0px 3px;vertical-align:bottom;text-align:center;">26</td> </tr> <tr style="height:20px;"> <td style="border-left:1px solid #000000;overflow:hidden;padding:0px 3px 0px 3px;vertical-align:bottom;"></td> <td style="overflow:hidden;padding:0px 3px 0px 3px;vertical-align:bottom;"></td> <td data-sheets-value='{"1":2,"2":"Helder (A/A)"}' style="overflow:hidden;padding:0px 3px 0px 3px;vertical-align:bottom;">Klar (A/A)</td> <td data-sheets-numberformat='{"1":2,"2":"0.00","3":1}' data-sheets-value='{"1":3,"3":0.98}' style="overflow:hidden;padding:0px 3px 0px 3px;vertical-align:bottom;text-align:center;">0.98</td> <td data-sheets-numberformat='{"1":2,"2":"0","3":1}' data-sheets-value='{"1":3,"3":31.569999999999997}' style="overflow:hidden;padding:0px 3px 0px 3px;vertical-align:bottom;text-align:center;">32</td> <td data-sheets-numberformat='{"1":2,"2":"0","3":1}' data-sheets-value='{"1":3,"3":45.54}' style="overflow:hidden;padding:0px 3px 0px 3px;vertical-align:bottom;text-align:center;">46</td> <td data-sheets-value='{"1":3,"3":26}' style="border-right:1px solid #000000;overflow:hidden;padding:0px 3px 0px 3px;vertical-align:bottom;text-align:center;">26</td> </tr> <tr style="height:20px;"> <td style="border-left:1px solid #000000;overflow:hidden;padding:0px 3px 0px 3px;vertical-align:bottom;"></td> <td style="overflow:hidden;padding:0px 3px 0px 3px;vertical-align:bottom;"></td> <td data-sheets-value='{"1":2,"2":"Opaal (A/O)"}' style="overflow:hidden;padding:0px 3px 0px 3px;vertical-align:bottom;">Opal (A/O)</td> <td data-sheets-numberformat='{"1":2,"2":"0.00","3":1}' data-sheets-value='{"1":3,"3":0.98}' style="overflow:hidden;padding:0px 3px 0px 3px;vertical-align:bottom;text-align:center;">0.98</td> <td data-sheets-numberformat='{"1":2,"2":"0","3":1}' data-sheets-value='{"1":3,"3":29.93}' style="overflow:hidden;padding:0px 3px 0px 3px;vertical-align:bottom;text-align:center;">30</td> <td data-sheets-numberformat='{"1":2,"2":"0","3":1}' data-sheets-value='{"1":3,"3":41.580000000000005}' style="overflow:hidden;padding:0px 3px 0px 3px;vertical-align:bottom;text-align:center;">42</td> <td data-sheets-value='{"1":3,"3":26}' style="border-right:1px solid #000000;overflow:hidden;padding:0px 3px 0px 3px;vertical-align:bottom;text-align:center;">26</td> </tr> <tr style="height:20px;"> <td style="border-bottom:1px solid #000000;border-left:1px solid #000000;overflow:hidden;padding:0px 3px 0px 3px;vertical-align:bottom;"></td> <td style="border-bottom:1px solid #000000;overflow:hidden;padding:0px 3px 0px 3px;vertical-align:bottom;"></td> <td data-sheets-value='{"1":2,"2":"Opaal (A/D)"}' style="border-bottom:1px solid #000000;overflow:hidden;padding:0px 3px 0px 3px;vertical-align:bottom;">Opal (A/D)</td> <td data-sheets-numberformat='{"1":2,"2":"0.00","3":1}' data-sheets-value='{"1":3,"3":0.98}' style="border-bottom:1px solid #000000;overflow:hidden;padding:0px 3px 0px 3px;vertical-align:bottom;text-align:center;">0.98</td> <td data-sheets-numberformat='{"1":2,"2":"0","3":1}' data-sheets-value='{"1":3,"3":20.91}' style="border-bottom:1px solid #000000;overflow:hidden;padding:0px 3px 0px 3px;vertical-align:bottom;text-align:center;">21</td> <td data-sheets-numberformat='{"1":2,"2":"0","3":1}' data-sheets-value='{"1":3,"3":33}' style="border-bottom:1px solid #000000;overflow:hidden;padding:0px 3px 0px 3px;vertical-align:bottom;text-align:center;">33</td> <td data-sheets-value='{"1":3,"3":26}' style="border-right:1px solid #000000;border-bottom:1px solid #000000;overflow:hidden;padding:0px 3px 0px 3px;vertical-align:bottom;text-align:center;">26</td> </tr> <tr style="height:20px;"> <td data-sheets-value='{"1":2,"2":"Polycarbonaat"}' style="border-left:1px solid #000000;overflow:hidden;padding:0px 3px 0px 3px;vertical-align:bottom;">Polycarbonat</td> <td data-sheets-value='{"1":2,"2":"EW"}' style="overflow:hidden;padding:0px 3px 0px 3px;vertical-align:bottom;">EW</td> <td data-sheets-value='{"1":2,"2":"Heatstop Opaal (T)"}' style="overflow:hidden;padding:0px 3px 0px 3px;vertical-align:bottom;">Heatstop opal (T)</td> <td data-sheets-numberformat='{"1":2,"2":"0.00","3":1}' data-sheets-value='{"1":3,"3":1.19}' style="overflow:hidden;padding:0px 3px 0px 3px;vertical-align:bottom;text-align:center;">1.19</td> <td data-sheets-numberformat='{"1":2,"2":"0","3":1}' data-sheets-value='{"1":3,"3":20.09}' style="overflow:hidden;padding:0px 3px 0px 3px;vertical-align:bottom;text-align:center;">20</td> <td data-sheets-numberformat='{"1":2,"2":"0","3":1}' data-sheets-value='{"1":3,"3":38.940000000000005}' style="overflow:hidden;padding:0px 3px 0px 3px;vertical-align:bottom;text-align:center;">39</td> <td data-sheets-value='{"1":3,"3":24}' style="border-right:1px solid #000000;overflow:hidden;padding:0px 3px 0px 3px;vertical-align:bottom;text-align:center;">24</td> </tr> <tr style="height:20px;"> <td data-sheets-value='{"1":2,"2":"Heatstop PC"}' style="border-left:1px solid #000000;overflow:hidden;padding:0px 3px 0px 3px;vertical-align:bottom;">Heatstop PC</td> <td data-sheets-value='{"1":2,"2":"DW"}' style="overflow:hidden;padding:0px 3px 0px 3px;vertical-align:bottom;">DW</td> <td data-sheets-value='{"1":2,"2":"Helder (T/H)"}' style="overflow:hidden;padding:0px 3px 0px 3px;vertical-align:bottom;">Klar (T/H)</td> <td data-sheets-numberformat='{"1":2,"2":"0.00","3":1}' data-sheets-value='{"1":3,"3":0.98}' style="overflow:hidden;padding:0px 3px 0px 3px;vertical-align:bottom;text-align:center;">0.98</td> <td data-sheets-numberformat='{"1":2,"2":"0","3":1}' data-sheets-value='{"1":3,"3":18.04}' style="overflow:hidden;padding:0px 3px 0px 3px;vertical-align:bottom;text-align:center;">18</td> <td data-sheets-numberformat='{"1":2,"2":"0","3":1}' data-sheets-value='{"1":3,"3":33.660000000000004}' style="overflow:hidden;padding:0px 3px 0px 3px;vertical-align:bottom;text-align:center;">34</td> <td data-sheets-value='{"1":3,"3":26}' style="border-right:1px solid #000000;overflow:hidden;padding:0px 3px 0px 3px;vertical-align:bottom;text-align:center;">26</td> </tr> <tr style="height:20px;"> <td style="border-bottom:1px solid #000000;border-left:1px solid #000000;overflow:hidden;padding:0px 3px 0px 3px;vertical-align:bottom;"></td> <td style="border-bottom:1px solid #000000;overflow:hidden;padding:0px 3px 0px 3px;vertical-align:bottom;"></td> <td data-sheets-value='{"1":2,"2":"Opaal (T/O)"}' style="border-bottom:1px solid #000000;overflow:hidden;padding:0px 3px 0px 3px;vertical-align:bottom;">Opal (T/O)</td> <td data-sheets-numberformat='{"1":2,"2":"0.00","3":1}' data-sheets-value='{"1":3,"3":0.98}' style="border-bottom:1px solid #000000;overflow:hidden;padding:0px 3px 0px 3px;vertical-align:bottom;text-align:center;">0.98</td> <td data-sheets-numberformat='{"1":2,"2":"0","3":1}' data-sheets-value='{"1":3,"3":16.81}' style="border-bottom:1px solid #000000;overflow:hidden;padding:0px 3px 0px 3px;vertical-align:bottom;text-align:center;">17</td> <td data-sheets-numberformat='{"1":2,"2":"0","3":1}' data-sheets-value='{"1":3,"3":29.700000000000003}' style="border-bottom:1px solid #000000;overflow:hidden;padding:0px 3px 0px 3px;vertical-align:bottom;text-align:center;">30</td> <td data-sheets-value='{"1":3,"3":26}' style="border-right:1px solid #000000;border-bottom:1px solid #000000;overflow:hidden;padding:0px 3px 0px 3px;vertical-align:bottom;text-align:center;">26</td> </tr> </tbody></table> | skylux-160-ce-met-koepel-en-polyester-opstand-30-20-met-lm-motor-en-pvc-raam-type-ep25-1300-x-2300-mm | 8586012229965 | 46872310448461
Rauch- und Wärmeabzug (RWA) | RWA-System | Skylux | Skylux 160° CE mit Kuppel und Polyester-Aufsatzkranz 30/20 mit LM-Motor und PVC-Rahmen Typ EP25 1500 x 1500 mm |  | 50737 | 5412970507376 | 6404.55 | Ja | 30-45 | 95.87 | 1500 x 1500 mm | 1500 | 1500 |  | polyester 30/20 (30 cm hoch & Dachöffnung = 20 cm größer als das Tageslichtmaß) | Quadratisch | 1.19 W/m²K - 0.98 W/m²K | 57% - 30% | 37% - 17% | 24dB - 26dB | 160° CE (für Industrie) | PVC-Rahmen EP25 | ohne Windfang | E | Einzelmotor | Maximal ist eine doppelschalige Lichtkuppel für dieses Produkt möglich | Ut-Wert LT-Wert g-Wert Rw-waarde EN 1873 : 2014 EN ISO 13468 EN 16153 EN 410 EN 410 EN ISO 140-3 Material Schalen Schalen (W/m²K) (%) (%) (dB) Acryl EW Klar (H) 1.19 37 57 24 PMMA Opal (O) 1.19 34 50 24 DW Klar (H/H) 0.98 33 50 26 Opal (O/O) 0.98 28 38 26 Polycarbonaat EW Klar (A) 1.19 36 55 24 PC Opal (D) 1.19 24 40 24 DW Klar (A/H) 0.98 32 48 26 Klar (A/A) 0.98 32 46 26 Opal (A/O) 0.98 30 42 26 Opal (A/D) 0.98 21 33 26 Polycarbonat EW Heatstop opal (T) 1.19 20 39 24 Heatstop PC DW Klar (T/H) 0.98 18 34 26 Opal (T/O) 0.98 17 30 26 | https://skylux.eu/de/products/skylux-160-ce-met-koepel-en-polyester-opstand-30-20-met-lm-motor-en-pvc-raam-type-ep25-1500-x-1500-mm | https://skylux.eu/cdn/shop/files/Skylux-160deg-CE-met-koepel-en-polyester-opstand-3020-met-LM-motor-en-pvc-raam-type-EP25-1500-x-1500-mm-RWA-systeem.jpg?v=1702978124&width=1600 | https://skylux.eu/cdn/shop/files/e5a82811-1bb0-48e4-a776-cacb59c7c092_5656dae9-c719-45f8-8d0d-fd6e26501d00.jpg?v=1688550556&width=1600 | //skylux.eu/cdn/shop/files/D_MH_Montageanleitung_Skylux_160_CE_LM.pdf?v=1503750771917917123 | //skylux.eu/cdn/shop/files/D_TD_Technische_Daten_Skylux_Skylux_160_CE_Elektrisch.pdf?v=10489854405570094672 | <style type="text/css" id="isPasted"><!--td {border: 1px solid #cccccc;}br {mso-data-placement:same-cell;}--></style><table border="1" cellpadding="0" cellspacing="0" dir="ltr" style="table-layout:fixed;font-size:10pt;font-family:Arial;border-collapse:collapse;border:none;"><tbody> <tr style="height:20px;"> <td style="overflow:hidden;padding:0px 3px 0px 3px;vertical-align:bottom;"></td> <td style="overflow:hidden;padding:0px 3px 0px 3px;vertical-align:bottom;"></td> <td style="overflow:hidden;padding:0px 3px 0px 3px;vertical-align:bottom;"></td> <td data-sheets-value='{"1":2,"2":"Ut-waarde"}' style="overflow:hidden;padding:0px 3px 0px 3px;vertical-align:bottom;font-weight:bold;text-align:center;">Ut-Wert</td> <td data-sheets-value='{"1":2,"2":"LT-waarde"}' style="overflow:hidden;padding:0px 3px 0px 3px;vertical-align:bottom;font-weight:bold;text-align:center;">LT-Wert</td> <td data-sheets-value='{"1":2,"2":"g-waarde"}' style="overflow:hidden;padding:0px 3px 0px 3px;vertical-align:bottom;font-weight:bold;text-align:center;">g-Wert</td> <td data-sheets-value='{"1":2,"2":"Rw-waarde "}' style="overflow:hidden;padding:0px 3px 0px 3px;vertical-align:bottom;font-weight:bold;text-align:center;">Rw-waarde </td> </tr> <tr style="height:20px;"> <td style="overflow:hidden;padding:0px 3px 0px 3px;vertical-align:bottom;"></td> <td style="overflow:hidden;padding:0px 3px 0px 3px;vertical-align:bottom;"></td> <td style="overflow:hidden;padding:0px 3px 0px 3px;vertical-align:bottom;"></td> <td data-sheets-numberformat='{"1":2,"2":"0.00","3":1}' data-sheets-value='{"1":2,"2":"EN 1873 : 2014"}' style="overflow:hidden;padding:0px 3px 0px 3px;vertical-align:bottom;text-align:center;">EN 1873 : 2014</td> <td data-sheets-numberformat='{"1":2,"2":"0","3":1}' data-sheets-value='{"1":2,"2":"EN ISO 13468 EN 16153 EN 410"}' style="overflow:hidden;padding:0px 3px 0px 3px;vertical-align:bottom;text-align:center;">EN ISO 13468 EN 16153 EN 410</td> <td data-sheets-numberformat='{"1":2,"2":"0","3":1}' data-sheets-value='{"1":2,"2":"EN 410"}' style="overflow:hidden;padding:0px 3px 0px 3px;vertical-align:bottom;text-align:center;">EN 410</td> <td data-sheets-value='{"1":2,"2":"EN ISO 140-3\t\t"}' style="overflow:hidden;padding:0px 3px 0px 3px;vertical-align:bottom;text-align:center;">EN ISO 140-3 </td> </tr> <tr style="height:20px;"> <td data-sheets-value='{"1":2,"2":"Materiaal"}' style="border-bottom:1px solid #000000;overflow:hidden;padding:0px 3px 0px 3px;vertical-align:bottom;background-color:#000000;font-weight:bold;color:#ffffff;">Material</td> <td data-sheets-value='{"1":2,"2":"Wanden"}' style="border-bottom:1px solid #000000;overflow:hidden;padding:0px 3px 0px 3px;vertical-align:bottom;background-color:#000000;font-weight:bold;color:#ffffff;">Schalen</td> <td data-sheets-value='{"1":2,"2":"Schalen"}' style="border-bottom:1px solid #000000;overflow:hidden;padding:0px 3px 0px 3px;vertical-align:bottom;background-color:#000000;font-weight:bold;color:#ffffff;">Schalen</td> <td data-sheets-numberformat='{"1":2,"2":"0.00","3":1}' data-sheets-value='{"1":2,"2":"(W/m²K)\t"}' style="border-bottom:1px solid #000000;overflow:hidden;padding:0px 3px 0px 3px;vertical-align:bottom;background-color:#000000;font-weight:bold;color:#ffffff;text-align:center;">(W/m²K) </td> <td data-sheets-numberformat='{"1":2,"2":"0","3":1}' data-sheets-value='{"1":2,"2":"(%)"}' style="border-bottom:1px solid #000000;overflow:hidden;padding:0px 3px 0px 3px;vertical-align:bottom;background-color:#000000;font-weight:bold;color:#ffffff;text-align:center;">(%)</td> <td data-sheets-numberformat='{"1":2,"2":"0","3":1}' data-sheets-value='{"1":2,"2":"(%)"}' style="border-bottom:1px solid #000000;overflow:hidden;padding:0px 3px 0px 3px;vertical-align:bottom;background-color:#000000;font-weight:bold;color:#ffffff;text-align:center;">(%)</td> <td data-sheets-value='{"1":2,"2":"(dB)"}' style="border-bottom:1px solid #000000;overflow:hidden;padding:0px 3px 0px 3px;vertical-align:bottom;background-color:#000000;font-weight:bold;color:#ffffff;text-align:center;">(dB)</td> </tr> <tr style="height:20px;"> <td data-sheets-value='{"1":2,"2":"Acrylaat"}' style="border-left:1px solid #000000;overflow:hidden;padding:0px 3px 0px 3px;vertical-align:bottom;">Acryl</td> <td data-sheets-value='{"1":2,"2":"EW"}' style="overflow:hidden;padding:0px 3px 0px 3px;vertical-align:bottom;">EW</td> <td data-sheets-value='{"1":2,"2":"Helder (H)"}' style="overflow:hidden;padding:0px 3px 0px 3px;vertical-align:bottom;">Klar (H)</td> <td data-sheets-numberformat='{"1":2,"2":"0.00","3":1}' data-sheets-value='{"1":3,"3":1.19}' style="overflow:hidden;padding:0px 3px 0px 3px;vertical-align:bottom;text-align:center;">1.19</td> <td data-sheets-numberformat='{"1":2,"2":"0","3":1}' data-sheets-value='{"1":3,"3":36.9}' style="overflow:hidden;padding:0px 3px 0px 3px;vertical-align:bottom;text-align:center;">37</td> <td data-sheets-numberformat='{"1":2,"2":"0","3":1}' data-sheets-value='{"1":3,"3":57.42}' style="overflow:hidden;padding:0px 3px 0px 3px;vertical-align:bottom;text-align:center;">57</td> <td data-sheets-value='{"1":3,"3":24}' style="border-right:1px solid #000000;overflow:hidden;padding:0px 3px 0px 3px;vertical-align:bottom;text-align:center;">24</td> </tr> <tr style="height:20px;"> <td data-sheets-value='{"1":2,"2":"PMMA"}' style="border-left:1px solid #000000;overflow:hidden;padding:0px 3px 0px 3px;vertical-align:bottom;">PMMA</td> <td style="overflow:hidden;padding:0px 3px 0px 3px;vertical-align:bottom;"></td> <td data-sheets-value='{"1":2,"2":"Opaal (O)"}' style="overflow:hidden;padding:0px 3px 0px 3px;vertical-align:bottom;">Opal (O)</td> <td data-sheets-numberformat='{"1":2,"2":"0.00","3":1}' data-sheets-value='{"1":3,"3":1.19}' style="overflow:hidden;padding:0px 3px 0px 3px;vertical-align:bottom;text-align:center;">1.19</td> <td data-sheets-numberformat='{"1":2,"2":"0","3":1}' data-sheets-value='{"1":3,"3":34.03}' style="overflow:hidden;padding:0px 3px 0px 3px;vertical-align:bottom;text-align:center;">34</td> <td data-sheets-numberformat='{"1":2,"2":"0","3":1}' data-sheets-value='{"1":3,"3":50.160000000000004}' style="overflow:hidden;padding:0px 3px 0px 3px;vertical-align:bottom;text-align:center;">50</td> <td data-sheets-value='{"1":3,"3":24}' style="border-right:1px solid #000000;overflow:hidden;padding:0px 3px 0px 3px;vertical-align:bottom;text-align:center;">24</td> </tr> <tr style="height:20px;"> <td style="border-left:1px solid #000000;overflow:hidden;padding:0px 3px 0px 3px;vertical-align:bottom;"></td> <td data-sheets-value='{"1":2,"2":"DW"}' style="overflow:hidden;padding:0px 3px 0px 3px;vertical-align:bottom;">DW</td> <td data-sheets-value='{"1":2,"2":"Helder (H/H)"}' style="overflow:hidden;padding:0px 3px 0px 3px;vertical-align:bottom;">Klar (H/H)</td> <td data-sheets-numberformat='{"1":2,"2":"0.00","3":1}' data-sheets-value='{"1":3,"3":0.98}' style="overflow:hidden;padding:0px 3px 0px 3px;vertical-align:bottom;text-align:center;">0.98</td> <td data-sheets-numberformat='{"1":2,"2":"0","3":1}' data-sheets-value='{"1":3,"3":33.21}' style="overflow:hidden;padding:0px 3px 0px 3px;vertical-align:bottom;text-align:center;">33</td> <td data-sheets-numberformat='{"1":2,"2":"0","3":1}' data-sheets-value='{"1":3,"3":49.5}' style="overflow:hidden;padding:0px 3px 0px 3px;vertical-align:bottom;text-align:center;">50</td> <td data-sheets-value='{"1":3,"3":26}' style="border-right:1px solid #000000;overflow:hidden;padding:0px 3px 0px 3px;vertical-align:bottom;text-align:center;">26</td> </tr> <tr style="height:20px;"> <td style="border-bottom:1px solid #000000;border-left:1px solid #000000;overflow:hidden;padding:0px 3px 0px 3px;vertical-align:bottom;"></td> <td style="border-bottom:1px solid #000000;overflow:hidden;padding:0px 3px 0px 3px;vertical-align:bottom;"></td> <td data-sheets-value='{"1":2,"2":"Opaal (O/O)"}' style="border-bottom:1px solid #000000;overflow:hidden;padding:0px 3px 0px 3px;vertical-align:bottom;">Opal (O/O)</td> <td data-sheets-numberformat='{"1":2,"2":"0.00","3":1}' data-sheets-value='{"1":3,"3":0.98}' style="border-bottom:1px solid #000000;overflow:hidden;padding:0px 3px 0px 3px;vertical-align:bottom;text-align:center;">0.98</td> <td data-sheets-numberformat='{"1":2,"2":"0","3":1}' data-sheets-value='{"1":3,"3":28.29}' style="border-bottom:1px solid #000000;overflow:hidden;padding:0px 3px 0px 3px;vertical-align:bottom;text-align:center;">28</td> <td data-sheets-numberformat='{"1":2,"2":"0","3":1}' data-sheets-value='{"1":3,"3":38.28}' style="border-bottom:1px solid #000000;overflow:hidden;padding:0px 3px 0px 3px;vertical-align:bottom;text-align:center;">38</td> <td data-sheets-value='{"1":3,"3":26}' style="border-right:1px solid #000000;border-bottom:1px solid #000000;overflow:hidden;padding:0px 3px 0px 3px;vertical-align:bottom;text-align:center;">26</td> </tr> <tr style="height:20px;"> <td data-sheets-value='{"1":2,"2":"Polycarbonaat "}' style="border-left:1px solid #000000;overflow:hidden;padding:0px 3px 0px 3px;vertical-align:bottom;">Polycarbonaat </td> <td data-sheets-value='{"1":2,"2":"EW"}' style="overflow:hidden;padding:0px 3px 0px 3px;vertical-align:bottom;">EW</td> <td data-sheets-value='{"1":2,"2":"Helder (A)"}' style="overflow:hidden;padding:0px 3px 0px 3px;vertical-align:bottom;">Klar (A)</td> <td data-sheets-numberformat='{"1":2,"2":"0.00","3":1}' data-sheets-value='{"1":3,"3":1.19}' style="overflow:hidden;padding:0px 3px 0px 3px;vertical-align:bottom;text-align:center;">1.19</td> <td data-sheets-numberformat='{"1":2,"2":"0","3":1}' data-sheets-value='{"1":3,"3":36.08}' style="overflow:hidden;padding:0px 3px 0px 3px;vertical-align:bottom;text-align:center;">36</td> <td data-sheets-numberformat='{"1":2,"2":"0","3":1}' data-sheets-value='{"1":3,"3":54.78}' style="overflow:hidden;padding:0px 3px 0px 3px;vertical-align:bottom;text-align:center;">55</td> <td data-sheets-value='{"1":3,"3":24}' style="border-right:1px solid #000000;overflow:hidden;padding:0px 3px 0px 3px;vertical-align:bottom;text-align:center;">24</td> </tr> <tr style="height:20px;"> <td data-sheets-value='{"1":2,"2":"PC"}' style="border-left:1px solid #000000;overflow:hidden;padding:0px 3px 0px 3px;vertical-align:bottom;">PC</td> <td style="overflow:hidden;padding:0px 3px 0px 3px;vertical-align:bottom;"></td> <td data-sheets-value='{"1":2,"2":"Opaal (D)"}' style="overflow:hidden;padding:0px 3px 0px 3px;vertical-align:bottom;">Opal (D)</td> <td data-sheets-numberformat='{"1":2,"2":"0.00","3":1}' data-sheets-value='{"1":3,"3":1.19}' style="overflow:hidden;padding:0px 3px 0px 3px;vertical-align:bottom;text-align:center;">1.19</td> <td data-sheets-numberformat='{"1":2,"2":"0","3":1}' data-sheets-value='{"1":3,"3":23.779999999999998}' style="overflow:hidden;padding:0px 3px 0px 3px;vertical-align:bottom;text-align:center;">24</td> <td data-sheets-numberformat='{"1":2,"2":"0","3":1}' data-sheets-value='{"1":3,"3":39.6}' style="overflow:hidden;padding:0px 3px 0px 3px;vertical-align:bottom;text-align:center;">40</td> <td data-sheets-value='{"1":3,"3":24}' style="border-right:1px solid #000000;overflow:hidden;padding:0px 3px 0px 3px;vertical-align:bottom;text-align:center;">24</td> </tr> <tr style="height:20px;"> <td style="border-left:1px solid #000000;overflow:hidden;padding:0px 3px 0px 3px;vertical-align:bottom;"></td> <td data-sheets-value='{"1":2,"2":"DW"}' style="overflow:hidden;padding:0px 3px 0px 3px;vertical-align:bottom;">DW</td> <td data-sheets-value='{"1":2,"2":"Helder (A/H)"}' style="overflow:hidden;padding:0px 3px 0px 3px;vertical-align:bottom;">Klar (A/H)</td> <td data-sheets-numberformat='{"1":2,"2":"0.00","3":1}' data-sheets-value='{"1":3,"3":0.98}' style="overflow:hidden;padding:0px 3px 0px 3px;vertical-align:bottom;text-align:center;">0.98</td> <td data-sheets-numberformat='{"1":2,"2":"0","3":1}' data-sheets-value='{"1":3,"3":32.39}' style="overflow:hidden;padding:0px 3px 0px 3px;vertical-align:bottom;text-align:center;">32</td> <td data-sheets-numberformat='{"1":2,"2":"0","3":1}' data-sheets-value='{"1":3,"3":47.52}' style="overflow:hidden;padding:0px 3px 0px 3px;vertical-align:bottom;text-align:center;">48</td> <td data-sheets-value='{"1":3,"3":26}' style="border-right:1px solid #000000;overflow:hidden;padding:0px 3px 0px 3px;vertical-align:bottom;text-align:center;">26</td> </tr> <tr style="height:20px;"> <td style="border-left:1px solid #000000;overflow:hidden;padding:0px 3px 0px 3px;vertical-align:bottom;"></td> <td style="overflow:hidden;padding:0px 3px 0px 3px;vertical-align:bottom;"></td> <td data-sheets-value='{"1":2,"2":"Helder (A/A)"}' style="overflow:hidden;padding:0px 3px 0px 3px;vertical-align:bottom;">Klar (A/A)</td> <td data-sheets-numberformat='{"1":2,"2":"0.00","3":1}' data-sheets-value='{"1":3,"3":0.98}' style="overflow:hidden;padding:0px 3px 0px 3px;vertical-align:bottom;text-align:center;">0.98</td> <td data-sheets-numberformat='{"1":2,"2":"0","3":1}' data-sheets-value='{"1":3,"3":31.569999999999997}' style="overflow:hidden;padding:0px 3px 0px 3px;vertical-align:bottom;text-align:center;">32</td> <td data-sheets-numberformat='{"1":2,"2":"0","3":1}' data-sheets-value='{"1":3,"3":45.54}' style="overflow:hidden;padding:0px 3px 0px 3px;vertical-align:bottom;text-align:center;">46</td> <td data-sheets-value='{"1":3,"3":26}' style="border-right:1px solid #000000;overflow:hidden;padding:0px 3px 0px 3px;vertical-align:bottom;text-align:center;">26</td> </tr> <tr style="height:20px;"> <td style="border-left:1px solid #000000;overflow:hidden;padding:0px 3px 0px 3px;vertical-align:bottom;"></td> <td style="overflow:hidden;padding:0px 3px 0px 3px;vertical-align:bottom;"></td> <td data-sheets-value='{"1":2,"2":"Opaal (A/O)"}' style="overflow:hidden;padding:0px 3px 0px 3px;vertical-align:bottom;">Opal (A/O)</td> <td data-sheets-numberformat='{"1":2,"2":"0.00","3":1}' data-sheets-value='{"1":3,"3":0.98}' style="overflow:hidden;padding:0px 3px 0px 3px;vertical-align:bottom;text-align:center;">0.98</td> <td data-sheets-numberformat='{"1":2,"2":"0","3":1}' data-sheets-value='{"1":3,"3":29.93}' style="overflow:hidden;padding:0px 3px 0px 3px;vertical-align:bottom;text-align:center;">30</td> <td data-sheets-numberformat='{"1":2,"2":"0","3":1}' data-sheets-value='{"1":3,"3":41.580000000000005}' style="overflow:hidden;padding:0px 3px 0px 3px;vertical-align:bottom;text-align:center;">42</td> <td data-sheets-value='{"1":3,"3":26}' style="border-right:1px solid #000000;overflow:hidden;padding:0px 3px 0px 3px;vertical-align:bottom;text-align:center;">26</td> </tr> <tr style="height:20px;"> <td style="border-bottom:1px solid #000000;border-left:1px solid #000000;overflow:hidden;padding:0px 3px 0px 3px;vertical-align:bottom;"></td> <td style="border-bottom:1px solid #000000;overflow:hidden;padding:0px 3px 0px 3px;vertical-align:bottom;"></td> <td data-sheets-value='{"1":2,"2":"Opaal (A/D)"}' style="border-bottom:1px solid #000000;overflow:hidden;padding:0px 3px 0px 3px;vertical-align:bottom;">Opal (A/D)</td> <td data-sheets-numberformat='{"1":2,"2":"0.00","3":1}' data-sheets-value='{"1":3,"3":0.98}' style="border-bottom:1px solid #000000;overflow:hidden;padding:0px 3px 0px 3px;vertical-align:bottom;text-align:center;">0.98</td> <td data-sheets-numberformat='{"1":2,"2":"0","3":1}' data-sheets-value='{"1":3,"3":20.91}' style="border-bottom:1px solid #000000;overflow:hidden;padding:0px 3px 0px 3px;vertical-align:bottom;text-align:center;">21</td> <td data-sheets-numberformat='{"1":2,"2":"0","3":1}' data-sheets-value='{"1":3,"3":33}' style="border-bottom:1px solid #000000;overflow:hidden;padding:0px 3px 0px 3px;vertical-align:bottom;text-align:center;">33</td> <td data-sheets-value='{"1":3,"3":26}' style="border-right:1px solid #000000;border-bottom:1px solid #000000;overflow:hidden;padding:0px 3px 0px 3px;vertical-align:bottom;text-align:center;">26</td> </tr> <tr style="height:20px;"> <td data-sheets-value='{"1":2,"2":"Polycarbonaat"}' style="border-left:1px solid #000000;overflow:hidden;padding:0px 3px 0px 3px;vertical-align:bottom;">Polycarbonat</td> <td data-sheets-value='{"1":2,"2":"EW"}' style="overflow:hidden;padding:0px 3px 0px 3px;vertical-align:bottom;">EW</td> <td data-sheets-value='{"1":2,"2":"Heatstop Opaal (T)"}' style="overflow:hidden;padding:0px 3px 0px 3px;vertical-align:bottom;">Heatstop opal (T)</td> <td data-sheets-numberformat='{"1":2,"2":"0.00","3":1}' data-sheets-value='{"1":3,"3":1.19}' style="overflow:hidden;padding:0px 3px 0px 3px;vertical-align:bottom;text-align:center;">1.19</td> <td data-sheets-numberformat='{"1":2,"2":"0","3":1}' data-sheets-value='{"1":3,"3":20.09}' style="overflow:hidden;padding:0px 3px 0px 3px;vertical-align:bottom;text-align:center;">20</td> <td data-sheets-numberformat='{"1":2,"2":"0","3":1}' data-sheets-value='{"1":3,"3":38.940000000000005}' style="overflow:hidden;padding:0px 3px 0px 3px;vertical-align:bottom;text-align:center;">39</td> <td data-sheets-value='{"1":3,"3":24}' style="border-right:1px solid #000000;overflow:hidden;padding:0px 3px 0px 3px;vertical-align:bottom;text-align:center;">24</td> </tr> <tr style="height:20px;"> <td data-sheets-value='{"1":2,"2":"Heatstop PC"}' style="border-left:1px solid #000000;overflow:hidden;padding:0px 3px 0px 3px;vertical-align:bottom;">Heatstop PC</td> <td data-sheets-value='{"1":2,"2":"DW"}' style="overflow:hidden;padding:0px 3px 0px 3px;vertical-align:bottom;">DW</td> <td data-sheets-value='{"1":2,"2":"Helder (T/H)"}' style="overflow:hidden;padding:0px 3px 0px 3px;vertical-align:bottom;">Klar (T/H)</td> <td data-sheets-numberformat='{"1":2,"2":"0.00","3":1}' data-sheets-value='{"1":3,"3":0.98}' style="overflow:hidden;padding:0px 3px 0px 3px;vertical-align:bottom;text-align:center;">0.98</td> <td data-sheets-numberformat='{"1":2,"2":"0","3":1}' data-sheets-value='{"1":3,"3":18.04}' style="overflow:hidden;padding:0px 3px 0px 3px;vertical-align:bottom;text-align:center;">18</td> <td data-sheets-numberformat='{"1":2,"2":"0","3":1}' data-sheets-value='{"1":3,"3":33.660000000000004}' style="overflow:hidden;padding:0px 3px 0px 3px;vertical-align:bottom;text-align:center;">34</td> <td data-sheets-value='{"1":3,"3":26}' style="border-right:1px solid #000000;overflow:hidden;padding:0px 3px 0px 3px;vertical-align:bottom;text-align:center;">26</td> </tr> <tr style="height:20px;"> <td style="border-bottom:1px solid #000000;border-left:1px solid #000000;overflow:hidden;padding:0px 3px 0px 3px;vertical-align:bottom;"></td> <td style="border-bottom:1px solid #000000;overflow:hidden;padding:0px 3px 0px 3px;vertical-align:bottom;"></td> <td data-sheets-value='{"1":2,"2":"Opaal (T/O)"}' style="border-bottom:1px solid #000000;overflow:hidden;padding:0px 3px 0px 3px;vertical-align:bottom;">Opal (T/O)</td> <td data-sheets-numberformat='{"1":2,"2":"0.00","3":1}' data-sheets-value='{"1":3,"3":0.98}' style="border-bottom:1px solid #000000;overflow:hidden;padding:0px 3px 0px 3px;vertical-align:bottom;text-align:center;">0.98</td> <td data-sheets-numberformat='{"1":2,"2":"0","3":1}' data-sheets-value='{"1":3,"3":16.81}' style="border-bottom:1px solid #000000;overflow:hidden;padding:0px 3px 0px 3px;vertical-align:bottom;text-align:center;">17</td> <td data-sheets-numberformat='{"1":2,"2":"0","3":1}' data-sheets-value='{"1":3,"3":29.700000000000003}' style="border-bottom:1px solid #000000;overflow:hidden;padding:0px 3px 0px 3px;vertical-align:bottom;text-align:center;">30</td> <td data-sheets-value='{"1":3,"3":26}' style="border-right:1px solid #000000;border-bottom:1px solid #000000;overflow:hidden;padding:0px 3px 0px 3px;vertical-align:bottom;text-align:center;">26</td> </tr> </tbody></table> | skylux-160-ce-met-koepel-en-polyester-opstand-30-20-met-lm-motor-en-pvc-raam-type-ep25-1500-x-1500-mm | 8586012426573 | 46872310743373
Rauch- und Wärmeabzug (RWA) | RWA-System | Skylux | Skylux 160° CE mit Kuppel und Polyester-Aufsatzkranz 30/20 mit LM-Motor und PVC-Rahmen Typ EP25 1600 x 1600 mm |  | 50738 | 5412970507383 | 6778.45 | Ja | 30-45 | 101.79 | 1600 x 1600 mm | 1600 | 1600 |  | polyester 30/20 (30 cm hoch & Dachöffnung = 20 cm größer als das Tageslichtmaß) | Quadratisch | 1.19 W/m²K - 0.98 W/m²K | 57% - 30% | 37% - 17% | 24dB - 26dB | 160° CE (für Industrie) | PVC-Rahmen EP25 | ohne Windfang | E | Einzelmotor | Maximal ist eine doppelschalige Lichtkuppel für dieses Produkt möglich | Ut-Wert LT-Wert g-Wert Rw-waarde EN 1873 : 2014 EN ISO 13468 EN 16153 EN 410 EN 410 EN ISO 140-3 Material Schalen Schalen (W/m²K) (%) (%) (dB) Acryl EW Klar (H) 1.19 37 57 24 PMMA Opal (O) 1.19 34 50 24 DW Klar (H/H) 0.98 33 50 26 Opal (O/O) 0.98 28 38 26 Polycarbonaat EW Klar (A) 1.19 36 55 24 PC Opal (D) 1.19 24 40 24 DW Klar (A/H) 0.98 32 48 26 Klar (A/A) 0.98 32 46 26 Opal (A/O) 0.98 30 42 26 Opal (A/D) 0.98 21 33 26 Polycarbonat EW Heatstop opal (T) 1.19 20 39 24 Heatstop PC DW Klar (T/H) 0.98 18 34 26 Opal (T/O) 0.98 17 30 26 | https://skylux.eu/de/products/skylux-160-ce-met-koepel-en-polyester-opstand-30-20-met-lm-motor-en-pvc-raam-type-ep25-1600-x-1600-mm | https://skylux.eu/cdn/shop/files/Skylux-160deg-CE-met-koepel-en-polyester-opstand-3020-met-LM-motor-en-pvc-raam-type-EP25-1600-x-1600-mm-RWA-systeem.jpg?v=1702978130&width=1600 | https://skylux.eu/cdn/shop/files/e5a82811-1bb0-48e4-a776-cacb59c7c092_9bfa242d-cbc9-4f9a-910a-8a10f67ecc25.jpg?v=1688550558&width=1600 | //skylux.eu/cdn/shop/files/D_MH_Montageanleitung_Skylux_160_CE_LM.pdf?v=1503750771917917123 | //skylux.eu/cdn/shop/files/D_TD_Technische_Daten_Skylux_Skylux_160_CE_Elektrisch.pdf?v=10489854405570094672 | <style type="text/css" id="isPasted"><!--td {border: 1px solid #cccccc;}br {mso-data-placement:same-cell;}--></style><table border="1" cellpadding="0" cellspacing="0" dir="ltr" style="table-layout:fixed;font-size:10pt;font-family:Arial;border-collapse:collapse;border:none;"><tbody> <tr style="height:20px;"> <td style="overflow:hidden;padding:0px 3px 0px 3px;vertical-align:bottom;"></td> <td style="overflow:hidden;padding:0px 3px 0px 3px;vertical-align:bottom;"></td> <td style="overflow:hidden;padding:0px 3px 0px 3px;vertical-align:bottom;"></td> <td data-sheets-value='{"1":2,"2":"Ut-waarde"}' style="overflow:hidden;padding:0px 3px 0px 3px;vertical-align:bottom;font-weight:bold;text-align:center;">Ut-Wert</td> <td data-sheets-value='{"1":2,"2":"LT-waarde"}' style="overflow:hidden;padding:0px 3px 0px 3px;vertical-align:bottom;font-weight:bold;text-align:center;">LT-Wert</td> <td data-sheets-value='{"1":2,"2":"g-waarde"}' style="overflow:hidden;padding:0px 3px 0px 3px;vertical-align:bottom;font-weight:bold;text-align:center;">g-Wert</td> <td data-sheets-value='{"1":2,"2":"Rw-waarde "}' style="overflow:hidden;padding:0px 3px 0px 3px;vertical-align:bottom;font-weight:bold;text-align:center;">Rw-waarde </td> </tr> <tr style="height:20px;"> <td style="overflow:hidden;padding:0px 3px 0px 3px;vertical-align:bottom;"></td> <td style="overflow:hidden;padding:0px 3px 0px 3px;vertical-align:bottom;"></td> <td style="overflow:hidden;padding:0px 3px 0px 3px;vertical-align:bottom;"></td> <td data-sheets-numberformat='{"1":2,"2":"0.00","3":1}' data-sheets-value='{"1":2,"2":"EN 1873 : 2014"}' style="overflow:hidden;padding:0px 3px 0px 3px;vertical-align:bottom;text-align:center;">EN 1873 : 2014</td> <td data-sheets-numberformat='{"1":2,"2":"0","3":1}' data-sheets-value='{"1":2,"2":"EN ISO 13468 EN 16153 EN 410"}' style="overflow:hidden;padding:0px 3px 0px 3px;vertical-align:bottom;text-align:center;">EN ISO 13468 EN 16153 EN 410</td> <td data-sheets-numberformat='{"1":2,"2":"0","3":1}' data-sheets-value='{"1":2,"2":"EN 410"}' style="overflow:hidden;padding:0px 3px 0px 3px;vertical-align:bottom;text-align:center;">EN 410</td> <td data-sheets-value='{"1":2,"2":"EN ISO 140-3\t\t"}' style="overflow:hidden;padding:0px 3px 0px 3px;vertical-align:bottom;text-align:center;">EN ISO 140-3 </td> </tr> <tr style="height:20px;"> <td data-sheets-value='{"1":2,"2":"Materiaal"}' style="border-bottom:1px solid #000000;overflow:hidden;padding:0px 3px 0px 3px;vertical-align:bottom;background-color:#000000;font-weight:bold;color:#ffffff;">Material</td> <td data-sheets-value='{"1":2,"2":"Wanden"}' style="border-bottom:1px solid #000000;overflow:hidden;padding:0px 3px 0px 3px;vertical-align:bottom;background-color:#000000;font-weight:bold;color:#ffffff;">Schalen</td> <td data-sheets-value='{"1":2,"2":"Schalen"}' style="border-bottom:1px solid #000000;overflow:hidden;padding:0px 3px 0px 3px;vertical-align:bottom;background-color:#000000;font-weight:bold;color:#ffffff;">Schalen</td> <td data-sheets-numberformat='{"1":2,"2":"0.00","3":1}' data-sheets-value='{"1":2,"2":"(W/m²K)\t"}' style="border-bottom:1px solid #000000;overflow:hidden;padding:0px 3px 0px 3px;vertical-align:bottom;background-color:#000000;font-weight:bold;color:#ffffff;text-align:center;">(W/m²K) </td> <td data-sheets-numberformat='{"1":2,"2":"0","3":1}' data-sheets-value='{"1":2,"2":"(%)"}' style="border-bottom:1px solid #000000;overflow:hidden;padding:0px 3px 0px 3px;vertical-align:bottom;background-color:#000000;font-weight:bold;color:#ffffff;text-align:center;">(%)</td> <td data-sheets-numberformat='{"1":2,"2":"0","3":1}' data-sheets-value='{"1":2,"2":"(%)"}' style="border-bottom:1px solid #000000;overflow:hidden;padding:0px 3px 0px 3px;vertical-align:bottom;background-color:#000000;font-weight:bold;color:#ffffff;text-align:center;">(%)</td> <td data-sheets-value='{"1":2,"2":"(dB)"}' style="border-bottom:1px solid #000000;overflow:hidden;padding:0px 3px 0px 3px;vertical-align:bottom;background-color:#000000;font-weight:bold;color:#ffffff;text-align:center;">(dB)</td> </tr> <tr style="height:20px;"> <td data-sheets-value='{"1":2,"2":"Acrylaat"}' style="border-left:1px solid #000000;overflow:hidden;padding:0px 3px 0px 3px;vertical-align:bottom;">Acryl</td> <td data-sheets-value='{"1":2,"2":"EW"}' style="overflow:hidden;padding:0px 3px 0px 3px;vertical-align:bottom;">EW</td> <td data-sheets-value='{"1":2,"2":"Helder (H)"}' style="overflow:hidden;padding:0px 3px 0px 3px;vertical-align:bottom;">Klar (H)</td> <td data-sheets-numberformat='{"1":2,"2":"0.00","3":1}' data-sheets-value='{"1":3,"3":1.19}' style="overflow:hidden;padding:0px 3px 0px 3px;vertical-align:bottom;text-align:center;">1.19</td> <td data-sheets-numberformat='{"1":2,"2":"0","3":1}' data-sheets-value='{"1":3,"3":36.9}' style="overflow:hidden;padding:0px 3px 0px 3px;vertical-align:bottom;text-align:center;">37</td> <td data-sheets-numberformat='{"1":2,"2":"0","3":1}' data-sheets-value='{"1":3,"3":57.42}' style="overflow:hidden;padding:0px 3px 0px 3px;vertical-align:bottom;text-align:center;">57</td> <td data-sheets-value='{"1":3,"3":24}' style="border-right:1px solid #000000;overflow:hidden;padding:0px 3px 0px 3px;vertical-align:bottom;text-align:center;">24</td> </tr> <tr style="height:20px;"> <td data-sheets-value='{"1":2,"2":"PMMA"}' style="border-left:1px solid #000000;overflow:hidden;padding:0px 3px 0px 3px;vertical-align:bottom;">PMMA</td> <td style="overflow:hidden;padding:0px 3px 0px 3px;vertical-align:bottom;"></td> <td data-sheets-value='{"1":2,"2":"Opaal (O)"}' style="overflow:hidden;padding:0px 3px 0px 3px;vertical-align:bottom;">Opal (O)</td> <td data-sheets-numberformat='{"1":2,"2":"0.00","3":1}' data-sheets-value='{"1":3,"3":1.19}' style="overflow:hidden;padding:0px 3px 0px 3px;vertical-align:bottom;text-align:center;">1.19</td> <td data-sheets-numberformat='{"1":2,"2":"0","3":1}' data-sheets-value='{"1":3,"3":34.03}' style="overflow:hidden;padding:0px 3px 0px 3px;vertical-align:bottom;text-align:center;">34</td> <td data-sheets-numberformat='{"1":2,"2":"0","3":1}' data-sheets-value='{"1":3,"3":50.160000000000004}' style="overflow:hidden;padding:0px 3px 0px 3px;vertical-align:bottom;text-align:center;">50</td> <td data-sheets-value='{"1":3,"3":24}' style="border-right:1px solid #000000;overflow:hidden;padding:0px 3px 0px 3px;vertical-align:bottom;text-align:center;">24</td> </tr> <tr style="height:20px;"> <td style="border-left:1px solid #000000;overflow:hidden;padding:0px 3px 0px 3px;vertical-align:bottom;"></td> <td data-sheets-value='{"1":2,"2":"DW"}' style="overflow:hidden;padding:0px 3px 0px 3px;vertical-align:bottom;">DW</td> <td data-sheets-value='{"1":2,"2":"Helder (H/H)"}' style="overflow:hidden;padding:0px 3px 0px 3px;vertical-align:bottom;">Klar (H/H)</td> <td data-sheets-numberformat='{"1":2,"2":"0.00","3":1}' data-sheets-value='{"1":3,"3":0.98}' style="overflow:hidden;padding:0px 3px 0px 3px;vertical-align:bottom;text-align:center;">0.98</td> <td data-sheets-numberformat='{"1":2,"2":"0","3":1}' data-sheets-value='{"1":3,"3":33.21}' style="overflow:hidden;padding:0px 3px 0px 3px;vertical-align:bottom;text-align:center;">33</td> <td data-sheets-numberformat='{"1":2,"2":"0","3":1}' data-sheets-value='{"1":3,"3":49.5}' style="overflow:hidden;padding:0px 3px 0px 3px;vertical-align:bottom;text-align:center;">50</td> <td data-sheets-value='{"1":3,"3":26}' style="border-right:1px solid #000000;overflow:hidden;padding:0px 3px 0px 3px;vertical-align:bottom;text-align:center;">26</td> </tr> <tr style="height:20px;"> <td style="border-bottom:1px solid #000000;border-left:1px solid #000000;overflow:hidden;padding:0px 3px 0px 3px;vertical-align:bottom;"></td> <td style="border-bottom:1px solid #000000;overflow:hidden;padding:0px 3px 0px 3px;vertical-align:bottom;"></td> <td data-sheets-value='{"1":2,"2":"Opaal (O/O)"}' style="border-bottom:1px solid #000000;overflow:hidden;padding:0px 3px 0px 3px;vertical-align:bottom;">Opal (O/O)</td> <td data-sheets-numberformat='{"1":2,"2":"0.00","3":1}' data-sheets-value='{"1":3,"3":0.98}' style="border-bottom:1px solid #000000;overflow:hidden;padding:0px 3px 0px 3px;vertical-align:bottom;text-align:center;">0.98</td> <td data-sheets-numberformat='{"1":2,"2":"0","3":1}' data-sheets-value='{"1":3,"3":28.29}' style="border-bottom:1px solid #000000;overflow:hidden;padding:0px 3px 0px 3px;vertical-align:bottom;text-align:center;">28</td> <td data-sheets-numberformat='{"1":2,"2":"0","3":1}' data-sheets-value='{"1":3,"3":38.28}' style="border-bottom:1px solid #000000;overflow:hidden;padding:0px 3px 0px 3px;vertical-align:bottom;text-align:center;">38</td> <td data-sheets-value='{"1":3,"3":26}' style="border-right:1px solid #000000;border-bottom:1px solid #000000;overflow:hidden;padding:0px 3px 0px 3px;vertical-align:bottom;text-align:center;">26</td> </tr> <tr style="height:20px;"> <td data-sheets-value='{"1":2,"2":"Polycarbonaat "}' style="border-left:1px solid #000000;overflow:hidden;padding:0px 3px 0px 3px;vertical-align:bottom;">Polycarbonaat </td> <td data-sheets-value='{"1":2,"2":"EW"}' style="overflow:hidden;padding:0px 3px 0px 3px;vertical-align:bottom;">EW</td> <td data-sheets-value='{"1":2,"2":"Helder (A)"}' style="overflow:hidden;padding:0px 3px 0px 3px;vertical-align:bottom;">Klar (A)</td> <td data-sheets-numberformat='{"1":2,"2":"0.00","3":1}' data-sheets-value='{"1":3,"3":1.19}' style="overflow:hidden;padding:0px 3px 0px 3px;vertical-align:bottom;text-align:center;">1.19</td> <td data-sheets-numberformat='{"1":2,"2":"0","3":1}' data-sheets-value='{"1":3,"3":36.08}' style="overflow:hidden;padding:0px 3px 0px 3px;vertical-align:bottom;text-align:center;">36</td> <td data-sheets-numberformat='{"1":2,"2":"0","3":1}' data-sheets-value='{"1":3,"3":54.78}' style="overflow:hidden;padding:0px 3px 0px 3px;vertical-align:bottom;text-align:center;">55</td> <td data-sheets-value='{"1":3,"3":24}' style="border-right:1px solid #000000;overflow:hidden;padding:0px 3px 0px 3px;vertical-align:bottom;text-align:center;">24</td> </tr> <tr style="height:20px;"> <td data-sheets-value='{"1":2,"2":"PC"}' style="border-left:1px solid #000000;overflow:hidden;padding:0px 3px 0px 3px;vertical-align:bottom;">PC</td> <td style="overflow:hidden;padding:0px 3px 0px 3px;vertical-align:bottom;"></td> <td data-sheets-value='{"1":2,"2":"Opaal (D)"}' style="overflow:hidden;padding:0px 3px 0px 3px;vertical-align:bottom;">Opal (D)</td> <td data-sheets-numberformat='{"1":2,"2":"0.00","3":1}' data-sheets-value='{"1":3,"3":1.19}' style="overflow:hidden;padding:0px 3px 0px 3px;vertical-align:bottom;text-align:center;">1.19</td> <td data-sheets-numberformat='{"1":2,"2":"0","3":1}' data-sheets-value='{"1":3,"3":23.779999999999998}' style="overflow:hidden;padding:0px 3px 0px 3px;vertical-align:bottom;text-align:center;">24</td> <td data-sheets-numberformat='{"1":2,"2":"0","3":1}' data-sheets-value='{"1":3,"3":39.6}' style="overflow:hidden;padding:0px 3px 0px 3px;vertical-align:bottom;text-align:center;">40</td> <td data-sheets-value='{"1":3,"3":24}' style="border-right:1px solid #000000;overflow:hidden;padding:0px 3px 0px 3px;vertical-align:bottom;text-align:center;">24</td> </tr> <tr style="height:20px;"> <td style="border-left:1px solid #000000;overflow:hidden;padding:0px 3px 0px 3px;vertical-align:bottom;"></td> <td data-sheets-value='{"1":2,"2":"DW"}' style="overflow:hidden;padding:0px 3px 0px 3px;vertical-align:bottom;">DW</td> <td data-sheets-value='{"1":2,"2":"Helder (A/H)"}' style="overflow:hidden;padding:0px 3px 0px 3px;vertical-align:bottom;">Klar (A/H)</td> <td data-sheets-numberformat='{"1":2,"2":"0.00","3":1}' data-sheets-value='{"1":3,"3":0.98}' style="overflow:hidden;padding:0px 3px 0px 3px;vertical-align:bottom;text-align:center;">0.98</td> <td data-sheets-numberformat='{"1":2,"2":"0","3":1}' data-sheets-value='{"1":3,"3":32.39}' style="overflow:hidden;padding:0px 3px 0px 3px;vertical-align:bottom;text-align:center;">32</td> <td data-sheets-numberformat='{"1":2,"2":"0","3":1}' data-sheets-value='{"1":3,"3":47.52}' style="overflow:hidden;padding:0px 3px 0px 3px;vertical-align:bottom;text-align:center;">48</td> <td data-sheets-value='{"1":3,"3":26}' style="border-right:1px solid #000000;overflow:hidden;padding:0px 3px 0px 3px;vertical-align:bottom;text-align:center;">26</td> </tr> <tr style="height:20px;"> <td style="border-left:1px solid #000000;overflow:hidden;padding:0px 3px 0px 3px;vertical-align:bottom;"></td> <td style="overflow:hidden;padding:0px 3px 0px 3px;vertical-align:bottom;"></td> <td data-sheets-value='{"1":2,"2":"Helder (A/A)"}' style="overflow:hidden;padding:0px 3px 0px 3px;vertical-align:bottom;">Klar (A/A)</td> <td data-sheets-numberformat='{"1":2,"2":"0.00","3":1}' data-sheets-value='{"1":3,"3":0.98}' style="overflow:hidden;padding:0px 3px 0px 3px;vertical-align:bottom;text-align:center;">0.98</td> <td data-sheets-numberformat='{"1":2,"2":"0","3":1}' data-sheets-value='{"1":3,"3":31.569999999999997}' style="overflow:hidden;padding:0px 3px 0px 3px;vertical-align:bottom;text-align:center;">32</td> <td data-sheets-numberformat='{"1":2,"2":"0","3":1}' data-sheets-value='{"1":3,"3":45.54}' style="overflow:hidden;padding:0px 3px 0px 3px;vertical-align:bottom;text-align:center;">46</td> <td data-sheets-value='{"1":3,"3":26}' style="border-right:1px solid #000000;overflow:hidden;padding:0px 3px 0px 3px;vertical-align:bottom;text-align:center;">26</td> </tr> <tr style="height:20px;"> <td style="border-left:1px solid #000000;overflow:hidden;padding:0px 3px 0px 3px;vertical-align:bottom;"></td> <td style="overflow:hidden;padding:0px 3px 0px 3px;vertical-align:bottom;"></td> <td data-sheets-value='{"1":2,"2":"Opaal (A/O)"}' style="overflow:hidden;padding:0px 3px 0px 3px;vertical-align:bottom;">Opal (A/O)</td> <td data-sheets-numberformat='{"1":2,"2":"0.00","3":1}' data-sheets-value='{"1":3,"3":0.98}' style="overflow:hidden;padding:0px 3px 0px 3px;vertical-align:bottom;text-align:center;">0.98</td> <td data-sheets-numberformat='{"1":2,"2":"0","3":1}' data-sheets-value='{"1":3,"3":29.93}' style="overflow:hidden;padding:0px 3px 0px 3px;vertical-align:bottom;text-align:center;">30</td> <td data-sheets-numberformat='{"1":2,"2":"0","3":1}' data-sheets-value='{"1":3,"3":41.580000000000005}' style="overflow:hidden;padding:0px 3px 0px 3px;vertical-align:bottom;text-align:center;">42</td> <td data-sheets-value='{"1":3,"3":26}' style="border-right:1px solid #000000;overflow:hidden;padding:0px 3px 0px 3px;vertical-align:bottom;text-align:center;">26</td> </tr> <tr style="height:20px;"> <td style="border-bottom:1px solid #000000;border-left:1px solid #000000;overflow:hidden;padding:0px 3px 0px 3px;vertical-align:bottom;"></td> <td style="border-bottom:1px solid #000000;overflow:hidden;padding:0px 3px 0px 3px;vertical-align:bottom;"></td> <td data-sheets-value='{"1":2,"2":"Opaal (A/D)"}' style="border-bottom:1px solid #000000;overflow:hidden;padding:0px 3px 0px 3px;vertical-align:bottom;">Opal (A/D)</td> <td data-sheets-numberformat='{"1":2,"2":"0.00","3":1}' data-sheets-value='{"1":3,"3":0.98}' style="border-bottom:1px solid #000000;overflow:hidden;padding:0px 3px 0px 3px;vertical-align:bottom;text-align:center;">0.98</td> <td data-sheets-numberformat='{"1":2,"2":"0","3":1}' data-sheets-value='{"1":3,"3":20.91}' style="border-bottom:1px solid #000000;overflow:hidden;padding:0px 3px 0px 3px;vertical-align:bottom;text-align:center;">21</td> <td data-sheets-numberformat='{"1":2,"2":"0","3":1}' data-sheets-value='{"1":3,"3":33}' style="border-bottom:1px solid #000000;overflow:hidden;padding:0px 3px 0px 3px;vertical-align:bottom;text-align:center;">33</td> <td data-sheets-value='{"1":3,"3":26}' style="border-right:1px solid #000000;border-bottom:1px solid #000000;overflow:hidden;padding:0px 3px 0px 3px;vertical-align:bottom;text-align:center;">26</td> </tr> <tr style="height:20px;"> <td data-sheets-value='{"1":2,"2":"Polycarbonaat"}' style="border-left:1px solid #000000;overflow:hidden;padding:0px 3px 0px 3px;vertical-align:bottom;">Polycarbonat</td> <td data-sheets-value='{"1":2,"2":"EW"}' style="overflow:hidden;padding:0px 3px 0px 3px;vertical-align:bottom;">EW</td> <td data-sheets-value='{"1":2,"2":"Heatstop Opaal (T)"}' style="overflow:hidden;padding:0px 3px 0px 3px;vertical-align:bottom;">Heatstop opal (T)</td> <td data-sheets-numberformat='{"1":2,"2":"0.00","3":1}' data-sheets-value='{"1":3,"3":1.19}' style="overflow:hidden;padding:0px 3px 0px 3px;vertical-align:bottom;text-align:center;">1.19</td> <td data-sheets-numberformat='{"1":2,"2":"0","3":1}' data-sheets-value='{"1":3,"3":20.09}' style="overflow:hidden;padding:0px 3px 0px 3px;vertical-align:bottom;text-align:center;">20</td> <td data-sheets-numberformat='{"1":2,"2":"0","3":1}' data-sheets-value='{"1":3,"3":38.940000000000005}' style="overflow:hidden;padding:0px 3px 0px 3px;vertical-align:bottom;text-align:center;">39</td> <td data-sheets-value='{"1":3,"3":24}' style="border-right:1px solid #000000;overflow:hidden;padding:0px 3px 0px 3px;vertical-align:bottom;text-align:center;">24</td> </tr> <tr style="height:20px;"> <td data-sheets-value='{"1":2,"2":"Heatstop PC"}' style="border-left:1px solid #000000;overflow:hidden;padding:0px 3px 0px 3px;vertical-align:bottom;">Heatstop PC</td> <td data-sheets-value='{"1":2,"2":"DW"}' style="overflow:hidden;padding:0px 3px 0px 3px;vertical-align:bottom;">DW</td> <td data-sheets-value='{"1":2,"2":"Helder (T/H)"}' style="overflow:hidden;padding:0px 3px 0px 3px;vertical-align:bottom;">Klar (T/H)</td> <td data-sheets-numberformat='{"1":2,"2":"0.00","3":1}' data-sheets-value='{"1":3,"3":0.98}' style="overflow:hidden;padding:0px 3px 0px 3px;vertical-align:bottom;text-align:center;">0.98</td> <td data-sheets-numberformat='{"1":2,"2":"0","3":1}' data-sheets-value='{"1":3,"3":18.04}' style="overflow:hidden;padding:0px 3px 0px 3px;vertical-align:bottom;text-align:center;">18</td> <td data-sheets-numberformat='{"1":2,"2":"0","3":1}' data-sheets-value='{"1":3,"3":33.660000000000004}' style="overflow:hidden;padding:0px 3px 0px 3px;vertical-align:bottom;text-align:center;">34</td> <td data-sheets-value='{"1":3,"3":26}' style="border-right:1px solid #000000;overflow:hidden;padding:0px 3px 0px 3px;vertical-align:bottom;text-align:center;">26</td> </tr> <tr style="height:20px;"> <td style="border-bottom:1px solid #000000;border-left:1px solid #000000;overflow:hidden;padding:0px 3px 0px 3px;vertical-align:bottom;"></td> <td style="border-bottom:1px solid #000000;overflow:hidden;padding:0px 3px 0px 3px;vertical-align:bottom;"></td> <td data-sheets-value='{"1":2,"2":"Opaal (T/O)"}' style="border-bottom:1px solid #000000;overflow:hidden;padding:0px 3px 0px 3px;vertical-align:bottom;">Opal (T/O)</td> <td data-sheets-numberformat='{"1":2,"2":"0.00","3":1}' data-sheets-value='{"1":3,"3":0.98}' style="border-bottom:1px solid #000000;overflow:hidden;padding:0px 3px 0px 3px;vertical-align:bottom;text-align:center;">0.98</td> <td data-sheets-numberformat='{"1":2,"2":"0","3":1}' data-sheets-value='{"1":3,"3":16.81}' style="border-bottom:1px solid #000000;overflow:hidden;padding:0px 3px 0px 3px;vertical-align:bottom;text-align:center;">17</td> <td data-sheets-numberformat='{"1":2,"2":"0","3":1}' data-sheets-value='{"1":3,"3":29.700000000000003}' style="border-bottom:1px solid #000000;overflow:hidden;padding:0px 3px 0px 3px;vertical-align:bottom;text-align:center;">30</td> <td data-sheets-value='{"1":3,"3":26}' style="border-right:1px solid #000000;border-bottom:1px solid #000000;overflow:hidden;padding:0px 3px 0px 3px;vertical-align:bottom;text-align:center;">26</td> </tr> </tbody></table> | skylux-160-ce-met-koepel-en-polyester-opstand-30-20-met-lm-motor-en-pvc-raam-type-ep25-1600-x-1600-mm | 8586012557645 | 46872310907213
Rauch- und Wärmeabzug (RWA) | RWA-System | Skylux | Skylux 160° CE mit Kuppel und Polyester-Aufsatzkranz 30/20 mit LM-Motor und Windfang - iDome 0700 x 1000 mm |  | 94849 | 5412970948490 | 4507.25 | Ja | 30-45 | 78.09 | 700 x 1000 mm | 1000 | 700 |  | polyester 30/20 (30 cm hoch & Dachöffnung = 20 cm größer als das Tageslichtmaß) | Rechteckig | 0.93 W/m²K | 46% - 31% | 68% - 37% | 40dB | 160° CE (für Industrie) | iDome | mit Windfang | E | Einzelmotor | Maximal ist eine einschalige Lichtkuppel für dieses Produkt möglich | Schalenanzahl - Verglasung Doppelverglasung + Kunststoffkuppel (max. einschalig) Dämmwert (Ug-Wert) 0,93 W/m²K in Kombination mit einer einschaligen Kuppel Einbruchsicher Ja Durchsturzsicher Nur in Kombination mit einer Polycarbonat Kunststoff-Lichtkuppel Schalldämmwert Rw 40 dB LT-Wert 68% in Kombination mit einer einschaligen Acryl-Lichtkuppel klar 62% in Kombination mit einer einschaligen Acryl-Lichtkuppel opal 66% in Kombination mit einer einschaligen Polycarbonat-Lichtkuppel klar 44% in Kombination mit einer einschaligen Polycarbonat-Lichtkuppel opal g-Wert 46% in Kombination mit einer einschaligen Acryl-Lichtkuppel klar 40% in Kombination mit einer einschaligen Acryl-Lichtkuppel opal 44% in Kombination mit einer einschaligen Polycarbonat-Lichtkuppel klar 32% in Kombination mit einer einschaligen Polycarbonat-Lichtkuppel opal Krümmung Bogenförmig Garantie 10 Jahre | https://skylux.eu/de/products/skylux-160-ce-met-koepel-en-polyester-opstand-30-20-met-lm-motor-en-windvang-idome-0700-x-1000-mm | https://skylux.eu/cdn/shop/files/Skylux-160deg-CE-met-koepel-en-polyester-opstand-3020-met-LM-motor-en-windvang-iDome-0700-x-1000-mm-RWA-systeem.jpg?v=1702978528&width=1600 | https://skylux.eu/cdn/shop/files/e5a82811-1bb0-48e4-a776-cacb59c7c092_7defb171-8070-4d53-8049-6e4629550c5f.jpg?v=1688550669&width=1600 | //skylux.eu/cdn/shop/files/D_MH_Montageanleitung_Skylux_160_CE_LM.pdf?v=1503750771917917123 | //skylux.eu/cdn/shop/files/D_TD_Technische_Daten_Skylux_Skylux_160_CE_Elektrisch.pdf?v=10489854405570094672 | <table><tbody> <tr> <td>Schalenanzahl - Verglasung</td> <td>Doppelverglasung + Kunststoffkuppel (max. einschalig)</td> </tr> <tr> <td>Dämmwert (Ug-Wert)</td> <td>0,93 W/m²K in Kombination mit einer einschaligen Kuppel</td> </tr> <tr> <td>Einbruchsicher</td> <td>Ja</td> </tr> <tr> <td>Durchsturzsicher</td> <td>Nur in Kombination mit einer <a href="">Polycarbonat Kunststoff-Lichtkuppel</a> </td> </tr> <tr> <td>Schalldämmwert Rw</td> <td>40 dB</td> </tr> <tr> <td>LT-Wert</td> <td> <p>68% in Kombination mit einer einschaligen Acryl-Lichtkuppel klar<br> 62% in Kombination mit einer einschaligen Acryl-Lichtkuppel opal<br> 66% in Kombination mit einer einschaligen Polycarbonat-Lichtkuppel klar<br> 44% in Kombination mit einer einschaligen Polycarbonat-Lichtkuppel opal</p> </td> </tr> <tr> <td>g-Wert</td> <td>46% in Kombination mit einer einschaligen Acryl-Lichtkuppel klar<br> 40% in Kombination mit einer einschaligen Acryl-Lichtkuppel opal<br> 44% in Kombination mit einer einschaligen Polycarbonat-Lichtkuppel klar<br> 32% in Kombination mit einer einschaligen Polycarbonat-Lichtkuppel opal</td> </tr> <tr> <td>Krümmung</td> <td>Bogenförmig</td> </tr> <tr> <td>Garantie</td> <td>10 Jahre</td> </tr> </tbody></table> | skylux-160-ce-met-koepel-en-polyester-opstand-30-20-met-lm-motor-en-windvang-idome-0700-x-1000-mm | 8586015473997 | 46872316805453
Rauch- und Wärmeabzug (RWA) | RWA-System | Skylux | Skylux 160° CE mit Kuppel und Polyester-Aufsatzkranz 30/20 mit LM-Motor und Windfang - iDome 1000 x 1000 mm |  | 94845 | 5412970948452 | 5026.35 | Ja | 30-45 | 95.41 | 1000 x 1000 mm | 1000 | 1000 |  | polyester 30/20 (30 cm hoch & Dachöffnung = 20 cm größer als das Tageslichtmaß) | Quadratisch | 0.93 W/m²K | 46% - 31% | 68% - 37% | 40dB | 160° CE (für Industrie) | iDome | mit Windfang | E | Einzelmotor | Maximal ist eine einschalige Lichtkuppel für dieses Produkt möglich | Schalenanzahl - Verglasung Doppelverglasung + Kunststoffkuppel (max. einschalig) Dämmwert (Ug-Wert) 0,93 W/m²K in Kombination mit einer einschaligen Kuppel Einbruchsicher Ja Durchsturzsicher Nur in Kombination mit einer Polycarbonat Kunststoff-Lichtkuppel Schalldämmwert Rw 40 dB LT-Wert 68% in Kombination mit einer einschaligen Acryl-Lichtkuppel klar 62% in Kombination mit einer einschaligen Acryl-Lichtkuppel opal 66% in Kombination mit einer einschaligen Polycarbonat-Lichtkuppel klar 44% in Kombination mit einer einschaligen Polycarbonat-Lichtkuppel opal g-Wert 46% in Kombination mit einer einschaligen Acryl-Lichtkuppel klar 40% in Kombination mit einer einschaligen Acryl-Lichtkuppel opal 44% in Kombination mit einer einschaligen Polycarbonat-Lichtkuppel klar 32% in Kombination mit einer einschaligen Polycarbonat-Lichtkuppel opal Krümmung Bogenförmig Garantie 10 Jahre | https://skylux.eu/de/products/skylux-160-ce-met-koepel-en-polyester-opstand-30-20-met-lm-motor-en-windvang-idome-1000-x-1000-mm | https://skylux.eu/cdn/shop/files/Skylux-160deg-CE-met-koepel-en-polyester-opstand-3020-met-LM-motor-en-windvang-iDome-1000-x-1000-mm-RWA-systeem.jpg?v=1702978545&width=1600 | https://skylux.eu/cdn/shop/files/e5a82811-1bb0-48e4-a776-cacb59c7c092_4f2e6038-0ff8-4431-9cc9-46a80fed7fbf.jpg?v=1688550674&width=1600 | //skylux.eu/cdn/shop/files/D_MH_Montageanleitung_Skylux_160_CE_LM.pdf?v=1503750771917917123 | //skylux.eu/cdn/shop/files/D_TD_Technische_Daten_Skylux_Skylux_160_CE_Elektrisch.pdf?v=10489854405570094672 | <table><tbody> <tr> <td>Schalenanzahl - Verglasung</td> <td>Doppelverglasung + Kunststoffkuppel (max. einschalig)</td> </tr> <tr> <td>Dämmwert (Ug-Wert)</td> <td>0,93 W/m²K in Kombination mit einer einschaligen Kuppel</td> </tr> <tr> <td>Einbruchsicher</td> <td>Ja</td> </tr> <tr> <td>Durchsturzsicher</td> <td>Nur in Kombination mit einer <a href="">Polycarbonat Kunststoff-Lichtkuppel</a> </td> </tr> <tr> <td>Schalldämmwert Rw</td> <td>40 dB</td> </tr> <tr> <td>LT-Wert</td> <td> <p>68% in Kombination mit einer einschaligen Acryl-Lichtkuppel klar<br> 62% in Kombination mit einer einschaligen Acryl-Lichtkuppel opal<br> 66% in Kombination mit einer einschaligen Polycarbonat-Lichtkuppel klar<br> 44% in Kombination mit einer einschaligen Polycarbonat-Lichtkuppel opal</p> </td> </tr> <tr> <td>g-Wert</td> <td>46% in Kombination mit einer einschaligen Acryl-Lichtkuppel klar<br> 40% in Kombination mit einer einschaligen Acryl-Lichtkuppel opal<br> 44% in Kombination mit einer einschaligen Polycarbonat-Lichtkuppel klar<br> 32% in Kombination mit einer einschaligen Polycarbonat-Lichtkuppel opal</td> </tr> <tr> <td>Krümmung</td> <td>Bogenförmig</td> </tr> <tr> <td>Garantie</td> <td>10 Jahre</td> </tr> </tbody></table> | skylux-160-ce-met-koepel-en-polyester-opstand-30-20-met-lm-motor-en-windvang-idome-1000-x-1000-mm | 8586015637837 | 46872317231437
Rauch- und Wärmeabzug (RWA) | RWA-System | Skylux | Skylux 160° CE mit Kuppel und Polyester-Aufsatzkranz 30/20 mit LM-Motor und Windfang - iDome 1000 x 1300 mm |  | 94851 | 5412970948513 | 5412.35 | Ja | 30-45 | 111.09 | 1000 x 1300 mm | 1300 | 1000 |  | polyester 30/20 (30 cm hoch & Dachöffnung = 20 cm größer als das Tageslichtmaß) | Rechteckig | 0.93 W/m²K | 46% - 31% | 68% - 37% | 40dB | 160° CE (für Industrie) | iDome | mit Windfang | E | Einzelmotor | Maximal ist eine einschalige Lichtkuppel für dieses Produkt möglich | Schalenanzahl - Verglasung Doppelverglasung + Kunststoffkuppel (max. einschalig) Dämmwert (Ug-Wert) 0,93 W/m²K in Kombination mit einer einschaligen Kuppel Einbruchsicher Ja Durchsturzsicher Nur in Kombination mit einer Polycarbonat Kunststoff-Lichtkuppel Schalldämmwert Rw 40 dB LT-Wert 68% in Kombination mit einer einschaligen Acryl-Lichtkuppel klar 62% in Kombination mit einer einschaligen Acryl-Lichtkuppel opal 66% in Kombination mit einer einschaligen Polycarbonat-Lichtkuppel klar 44% in Kombination mit einer einschaligen Polycarbonat-Lichtkuppel opal g-Wert 46% in Kombination mit einer einschaligen Acryl-Lichtkuppel klar 40% in Kombination mit einer einschaligen Acryl-Lichtkuppel opal 44% in Kombination mit einer einschaligen Polycarbonat-Lichtkuppel klar 32% in Kombination mit einer einschaligen Polycarbonat-Lichtkuppel opal Krümmung Bogenförmig Garantie 10 Jahre | https://skylux.eu/de/products/skylux-160-ce-met-koepel-en-polyester-opstand-30-20-met-lm-motor-en-windvang-idome-1000-x-1300-mm | https://skylux.eu/cdn/shop/files/Skylux-160deg-CE-met-koepel-en-polyester-opstand-3020-met-LM-motor-en-windvang-iDome-1000-x-1300-mm-RWA-systeem.jpg?v=1702978550&width=1600 | https://skylux.eu/cdn/shop/files/e5a82811-1bb0-48e4-a776-cacb59c7c092_ea426864-b56c-482c-977d-09018a72dec8.jpg?v=1688550675&width=1600 | //skylux.eu/cdn/shop/files/D_MH_Montageanleitung_Skylux_160_CE_LM.pdf?v=1503750771917917123 | //skylux.eu/cdn/shop/files/D_TD_Technische_Daten_Skylux_Skylux_160_CE_Elektrisch.pdf?v=10489854405570094672 | <table><tbody> <tr> <td>Schalenanzahl - Verglasung</td> <td>Doppelverglasung + Kunststoffkuppel (max. einschalig)</td> </tr> <tr> <td>Dämmwert (Ug-Wert)</td> <td>0,93 W/m²K in Kombination mit einer einschaligen Kuppel</td> </tr> <tr> <td>Einbruchsicher</td> <td>Ja</td> </tr> <tr> <td>Durchsturzsicher</td> <td>Nur in Kombination mit einer <a href="">Polycarbonat Kunststoff-Lichtkuppel</a> </td> </tr> <tr> <td>Schalldämmwert Rw</td> <td>40 dB</td> </tr> <tr> <td>LT-Wert</td> <td> <p>68% in Kombination mit einer einschaligen Acryl-Lichtkuppel klar<br> 62% in Kombination mit einer einschaligen Acryl-Lichtkuppel opal<br> 66% in Kombination mit einer einschaligen Polycarbonat-Lichtkuppel klar<br> 44% in Kombination mit einer einschaligen Polycarbonat-Lichtkuppel opal</p> </td> </tr> <tr> <td>g-Wert</td> <td>46% in Kombination mit einer einschaligen Acryl-Lichtkuppel klar<br> 40% in Kombination mit einer einschaligen Acryl-Lichtkuppel opal<br> 44% in Kombination mit einer einschaligen Polycarbonat-Lichtkuppel klar<br> 32% in Kombination mit einer einschaligen Polycarbonat-Lichtkuppel opal</td> </tr> <tr> <td>Krümmung</td> <td>Bogenförmig</td> </tr> <tr> <td>Garantie</td> <td>10 Jahre</td> </tr> </tbody></table> | skylux-160-ce-met-koepel-en-polyester-opstand-30-20-met-lm-motor-en-windvang-idome-1000-x-1300-mm | 8586015703373 | 46872317329741
Rauch- und Wärmeabzug (RWA) | RWA-System | Skylux | Skylux 160° CE mit Kuppel und Polyester-Aufsatzkranz 30/20 mit LM-Motor und Windfang - iWindow2 0700 x 1000 mm |  | 94858 | 5412970948582 | 4457.65 | Ja | 30-45 | 85.43 | 700 x 1000 mm | 1000 | 700 |  | polyester 30/20 (30 cm hoch & Dachöffnung = 20 cm größer als das Tageslichtmaß) | Rechteckig | 1.00 W/m²K | 52% | 75% | 39dB | 160° CE (für Industrie) | iWindow2 | mit Windfang | E | Einzelmotor |  | Material Klar Schalenanzahl - Verglasung Doppelschalig Dämmwert (Ug-Wert) 1 W/m²K Schalldämmwert Rw 39 dB Durchsturzsicher Ja LT-Wert 75 % g-Wert 52 % Gewicht 44 kg/m² Garantie 10 Jahre | https://skylux.eu/de/products/skylux-160-ce-met-koepel-en-polyester-opstand-30-20-met-lm-motor-en-windvang-iwindow2-0700-x-1000-mm | https://skylux.eu/cdn/shop/files/Skylux-160deg-CE-met-koepel-en-polyester-opstand-3020-met-LM-motor-en-windvang-iWindow2-0700-x-1000-mm-RWA-systeem.jpg?v=1702978577&width=1600 | https://skylux.eu/cdn/shop/files/e5a82811-1bb0-48e4-a776-cacb59c7c092_fe98586c-937a-4591-a379-8178d3923b02.jpg?v=1688550684&width=1600 | //skylux.eu/cdn/shop/files/D_MH_Montageanleitung_Skylux_160_CE_LM.pdf?v=1503750771917917123 | //skylux.eu/cdn/shop/files/D_TD_Technische_Daten_Skylux_Skylux_160_CE_Elektrisch.pdf?v=10489854405570094672 | <table data-mce-selected="1"><tbody> <tr> <td data-mce-selected="1">Material<br> </td> <td data-mce-selected="1">Klar<br> </td> </tr> <tr> <td data-mce-selected="1"> <span class="text">Schalenanzahl - Verglasung</span><br> </td> <td data-mce-selected="1">Doppelschalig<br> </td> </tr> <tr> <td data-mce-selected="1"> <div class="product-specification-name"> <div class="d-flex align-items-center"><span class="text">Dämmwert (Ug-Wert)</span></div> </div> </td> <td data-mce-selected="1">1 W/m²K<br> </td> </tr> <tr> <td data-mce-selected="1">Schalldämmwert Rw<br> </td> <td data-mce-selected="1">39 dB<br> </td> </tr> <tr> <td data-mce-selected="1">Durchsturzsicher<br> </td> <td data-mce-selected="1">Ja</td> </tr> <tr> <td data-mce-selected="1">LT-Wert<br> </td> <td data-mce-selected="1">75 %<br> </td> </tr> <tr> <td data-mce-selected="1"> <span class="text">g-Wert</span><br> </td> <td data-mce-selected="1">52 %<br> </td> </tr> <tr> <td data-mce-selected="1">Gewicht<br> </td> <td data-mce-selected="1">44 kg/m²<br> </td> </tr> <tr> <td data-mce-selected="1"> <span class="text">Garantie</span><br> </td> <td data-mce-selected="1">10 Jahre</td> </tr> </tbody></table> | skylux-160-ce-met-koepel-en-polyester-opstand-30-20-met-lm-motor-en-windvang-iwindow2-0700-x-1000-mm | 8586016031053 | 46872318312781
Rauch- und Wärmeabzug (RWA) | RWA-System | Skylux | Skylux 160° CE mit Kuppel und Polyester-Aufsatzkranz 30/20 mit LM-Motor und Windfang - iWindow2 1000 x 1000 mm |  | 94854 | 5412970948544 | 4990.05 | Ja | 30-45 | 103.99 | 1000 x 1000 mm | 1000 | 1000 |  | polyester 30/20 (30 cm hoch & Dachöffnung = 20 cm größer als das Tageslichtmaß) | Quadratisch | 1.00 W/m²K | 52% | 75% | 39dB | 160° CE (für Industrie) | iWindow2 | mit Windfang | E | Einzelmotor |  | Material Klar Schalenanzahl - Verglasung Doppelschalig Dämmwert (Ug-Wert) 1 W/m²K Schalldämmwert Rw 39 dB Durchsturzsicher Ja LT-Wert 75 % g-Wert 52 % Gewicht 44 kg/m² Garantie 10 Jahre | https://skylux.eu/de/products/skylux-160-ce-met-koepel-en-polyester-opstand-30-20-met-lm-motor-en-windvang-iwindow2-1000-x-1000-mm | https://skylux.eu/cdn/shop/files/Skylux-160deg-CE-met-koepel-en-polyester-opstand-3020-met-LM-motor-en-windvang-iWindow2-1000-x-1000-mm-RWA-systeem.jpg?v=1702978593&width=1600 | https://skylux.eu/cdn/shop/files/e5a82811-1bb0-48e4-a776-cacb59c7c092_0f27a07f-34c5-4d61-9729-59ebf0df3d61.jpg?v=1688550689&width=1600 | //skylux.eu/cdn/shop/files/D_MH_Montageanleitung_Skylux_160_CE_LM.pdf?v=1503750771917917123 | //skylux.eu/cdn/shop/files/D_TD_Technische_Daten_Skylux_Skylux_160_CE_Elektrisch.pdf?v=10489854405570094672 | <table data-mce-selected="1"><tbody> <tr> <td data-mce-selected="1">Material<br> </td> <td data-mce-selected="1">Klar<br> </td> </tr> <tr> <td data-mce-selected="1"> <span class="text">Schalenanzahl - Verglasung</span><br> </td> <td data-mce-selected="1">Doppelschalig<br> </td> </tr> <tr> <td data-mce-selected="1"> <div class="product-specification-name"> <div class="d-flex align-items-center"><span class="text">Dämmwert (Ug-Wert)</span></div> </div> </td> <td data-mce-selected="1">1 W/m²K<br> </td> </tr> <tr> <td data-mce-selected="1">Schalldämmwert Rw<br> </td> <td data-mce-selected="1">39 dB<br> </td> </tr> <tr> <td data-mce-selected="1">Durchsturzsicher<br> </td> <td data-mce-selected="1">Ja</td> </tr> <tr> <td data-mce-selected="1">LT-Wert<br> </td> <td data-mce-selected="1">75 %<br> </td> </tr> <tr> <td data-mce-selected="1"> <span class="text">g-Wert</span><br> </td> <td data-mce-selected="1">52 %<br> </td> </tr> <tr> <td data-mce-selected="1">Gewicht<br> </td> <td data-mce-selected="1">44 kg/m²<br> </td> </tr> <tr> <td data-mce-selected="1"> <span class="text">Garantie</span><br> </td> <td data-mce-selected="1">10 Jahre</td> </tr> </tbody></table> | skylux-160-ce-met-koepel-en-polyester-opstand-30-20-met-lm-motor-en-windvang-iwindow2-1000-x-1000-mm | 8586016162125 | 46872318476621
Rauch- und Wärmeabzug (RWA) | RWA-System | Skylux | Skylux 160° CE mit Kuppel und Polyester-Aufsatzkranz 30/20 mit LM-Motor und Windfang - iWindow2 1000 x 1300 mm |  | 94860 | 5412970948605 | 5342.15 | Ja | 30-45 | 122.77 | 1000 x 1300 mm | 1300 | 1000 |  | polyester 30/20 (30 cm hoch & Dachöffnung = 20 cm größer als das Tageslichtmaß) | Rechteckig | 1.00 W/m²K | 52% | 75% | 39dB | 160° CE (für Industrie) | iWindow2 | mit Windfang | E | Einzelmotor |  | Material Klar Schalenanzahl - Verglasung Doppelschalig Dämmwert (Ug-Wert) 1 W/m²K Schalldämmwert Rw 39 dB Durchsturzsicher Ja LT-Wert 75 % g-Wert 52 % Gewicht 44 kg/m² Garantie 10 Jahre | https://skylux.eu/de/products/skylux-160-ce-met-koepel-en-polyester-opstand-30-20-met-lm-motor-en-windvang-iwindow2-1000-x-1300-mm | https://skylux.eu/cdn/shop/files/Skylux-160deg-CE-met-koepel-en-polyester-opstand-3020-met-LM-motor-en-windvang-iWindow2-1000-x-1300-mm-RWA-systeem.jpg?v=1702978599&width=1600 | https://skylux.eu/cdn/shop/files/e5a82811-1bb0-48e4-a776-cacb59c7c092_0c20c88e-0fdf-4aeb-b12d-659e7bb812ae.jpg?v=1688550690&width=1600 | //skylux.eu/cdn/shop/files/D_MH_Montageanleitung_Skylux_160_CE_LM.pdf?v=1503750771917917123 | //skylux.eu/cdn/shop/files/D_TD_Technische_Daten_Skylux_Skylux_160_CE_Elektrisch.pdf?v=10489854405570094672 | <table data-mce-selected="1"><tbody> <tr> <td data-mce-selected="1">Material<br> </td> <td data-mce-selected="1">Klar<br> </td> </tr> <tr> <td data-mce-selected="1"> <span class="text">Schalenanzahl - Verglasung</span><br> </td> <td data-mce-selected="1">Doppelschalig<br> </td> </tr> <tr> <td data-mce-selected="1"> <div class="product-specification-name"> <div class="d-flex align-items-center"><span class="text">Dämmwert (Ug-Wert)</span></div> </div> </td> <td data-mce-selected="1">1 W/m²K<br> </td> </tr> <tr> <td data-mce-selected="1">Schalldämmwert Rw<br> </td> <td data-mce-selected="1">39 dB<br> </td> </tr> <tr> <td data-mce-selected="1">Durchsturzsicher<br> </td> <td data-mce-selected="1">Ja</td> </tr> <tr> <td data-mce-selected="1">LT-Wert<br> </td> <td data-mce-selected="1">75 %<br> </td> </tr> <tr> <td data-mce-selected="1"> <span class="text">g-Wert</span><br> </td> <td data-mce-selected="1">52 %<br> </td> </tr> <tr> <td data-mce-selected="1">Gewicht<br> </td> <td data-mce-selected="1">44 kg/m²<br> </td> </tr> <tr> <td data-mce-selected="1"> <span class="text">Garantie</span><br> </td> <td data-mce-selected="1">10 Jahre</td> </tr> </tbody></table> | skylux-160-ce-met-koepel-en-polyester-opstand-30-20-met-lm-motor-en-windvang-iwindow2-1000-x-1300-mm | 8586016227661 | 46872318574925
Rauch- und Wärmeabzug (RWA) | RWA-System | Skylux | Skylux 160° CE mit Kuppel und Polyester-Aufsatzkranz 30/20 mit LM-Motor und Windfang - iWindow3 0700 x 1000 mm |  | 94864 | 5412970948643 | 4962.25 | Ja | 30-45 | 93.17 | 700 x 1000 mm | 1000 | 700 |  | polyester 30/20 (30 cm hoch & Dachöffnung = 20 cm größer als das Tageslichtmaß) | Rechteckig | 0.50 W/m²K | 42% | 63% | 41dB | 160° CE (für Industrie) | iWindow3 | mit Windfang | E | Einzelmotor |  | Material Klar Schalenanzahl - Verglasung Dreischalig - Dreifachverglasung Dämmwert (Ug-Wert) 0.5 W/m²K Schalldämmwert Rw 41 dB Durchsturzsicher Ja LT-Wert 63 % g-Wert 42 % Gewicht 60 kg/m² Garantie 10 Jahre | https://skylux.eu/de/products/skylux-160-ce-met-koepel-en-polyester-opstand-30-20-met-lm-motor-en-windvang-iwindow3-0700-x-1000-mm | https://skylux.eu/cdn/shop/files/Skylux-160deg-CE-met-koepel-en-polyester-opstand-3020-met-LM-motor-en-windvang-iWindow3-0700-x-1000-mm-RWA-systeem.jpg?v=1702978626&width=1600 | https://skylux.eu/cdn/shop/files/e5a82811-1bb0-48e4-a776-cacb59c7c092_b8e73100-67cd-4932-bc99-05dabbec470d.jpg?v=1688550699&width=1600 | //skylux.eu/cdn/shop/files/D_MH_Montageanleitung_Skylux_160_CE_LM.pdf?v=1503750771917917123 | //skylux.eu/cdn/shop/files/D_TD_Technische_Daten_Skylux_Skylux_160_CE_Elektrisch.pdf?v=10489854405570094672 | <table><tbody> <tr> <td>Material</td> <td>Klar</td> </tr> <tr> <td>Schalenanzahl - Verglasung</td> <td>Dreischalig - Dreifachverglasung</td> </tr> <tr> <td>Dämmwert (Ug-Wert)</td> <td>0.5 W/m²K</td> </tr> <tr> <td>Schalldämmwert Rw</td> <td>41 dB</td> </tr> <tr> <td>Durchsturzsicher</td> <td>Ja</td> </tr> <tr> <td>LT-Wert</td> <td> <div class="product-specification"> <div class="product-specification-value"> <div class="d-flex align-items-center"><span class="text">63 %</span></div> </div> </div> <div class="product-specification"></div> </td> </tr> <tr> <td>g-Wert</td> <td>42 %</td> </tr> <tr> <td>Gewicht</td> <td>60 kg/m²</td> </tr> <tr> <td>Garantie</td> <td>10 Jahre</td> </tr> </tbody></table> | skylux-160-ce-met-koepel-en-polyester-opstand-30-20-met-lm-motor-en-windvang-iwindow3-0700-x-1000-mm | 8586016391501 | 46872318837069
Rauch- und Wärmeabzug (RWA) | RWA-System | Skylux | Skylux 160° CE mit Kuppel und Polyester-Aufsatzkranz 30/20 mit LM-Motor und Windfang - iWindow3 1000 x 1000 mm |  | 94862 | 5412970948629 | 5672.5 | Ja | 30-45 | 120.94 | 1000 x 1000 mm | 1000 | 1000 |  | polyester 30/20 (30 cm hoch & Dachöffnung = 20 cm größer als das Tageslichtmaß) | Quadratisch | 0.50 W/m²K | 42% | 63% | 41dB | 160° CE (für Industrie) | iWindow3 | mit Windfang | E | Einzelmotor |  | Material Klar Schalenanzahl - Verglasung Dreischalig - Dreifachverglasung Dämmwert (Ug-Wert) 0.5 W/m²K Schalldämmwert Rw 41 dB Durchsturzsicher Ja LT-Wert 63 % g-Wert 42 % Gewicht 60 kg/m² Garantie 10 Jahre | https://skylux.eu/de/products/skylux-160-ce-met-koepel-en-polyester-opstand-30-20-met-lm-motor-en-windvang-iwindow3-1000-x-1000-mm | https://skylux.eu/cdn/shop/files/Skylux-160deg-CE-met-koepel-en-polyester-opstand-3020-met-LM-motor-en-windvang-iWindow3-1000-x-1000-mm-RWA-systeem.jpg?v=1702978631&width=1600 | https://skylux.eu/cdn/shop/files/e5a82811-1bb0-48e4-a776-cacb59c7c092_0708497e-f1cd-4727-9633-f732817170b7.jpg?v=1688550700&width=1600 | //skylux.eu/cdn/shop/files/D_MH_Montageanleitung_Skylux_160_CE_LM.pdf?v=1503750771917917123 | //skylux.eu/cdn/shop/files/D_TD_Technische_Daten_Skylux_Skylux_160_CE_Elektrisch.pdf?v=10489854405570094672 | <table><tbody> <tr> <td>Material</td> <td>Klar</td> </tr> <tr> <td>Schalenanzahl - Verglasung</td> <td>Dreischalig - Dreifachverglasung</td> </tr> <tr> <td>Dämmwert (Ug-Wert)</td> <td>0.5 W/m²K</td> </tr> <tr> <td>Schalldämmwert Rw</td> <td>41 dB</td> </tr> <tr> <td>Durchsturzsicher</td> <td>Ja</td> </tr> <tr> <td>LT-Wert</td> <td> <div class="product-specification"> <div class="product-specification-value"> <div class="d-flex align-items-center"><span class="text">63 %</span></div> </div> </div> <div class="product-specification"></div> </td> </tr> <tr> <td>g-Wert</td> <td>42 %</td> </tr> <tr> <td>Gewicht</td> <td>60 kg/m²</td> </tr> <tr> <td>Garantie</td> <td>10 Jahre</td> </tr> </tbody></table> | skylux-160-ce-met-koepel-en-polyester-opstand-30-20-met-lm-motor-en-windvang-iwindow3-1000-x-1000-mm | 8586016424269 | 46872318902605
Rauch- und Wärmeabzug (RWA) | RWA-System | Skylux | Skylux 160° CE mit Kuppel und Polyester-Aufsatzkranz 30/20 mit LM-Motor und Windfang 0700 x 1000 mm |  | 50768 | 5412970507680 | 3797 | Ja | 30-45 | 49.36 | 700 x 1000 mm | 1000 | 700 |  | polyester 30/20 (30 cm hoch & Dachöffnung = 20 cm größer als das Tageslichtmaß) | Rechteckig | 5.17 W/m²K - 1.28 W/m²K | 87% - 32% | 90% - 32% | 20dB - 23dB | 160° CE (für Industrie) | Lichtkuppel | mit Windfang | E | Einzelmotor | Maximal ist eine vierschalige Lichtkuppel für dieses Produkt möglich | Ut-Wert LT-Wert g-Wert Rw-waarde EN 1873 : 2014 EN ISO 13468 EN 16153 EN 410 EN 410 EN ISO 140-3 Material Schalen Schalen (W/m²K) (%) (%) (dB) Acryl Einschalig Klar (H) 5.17 90 87 - PMMA Einschalig Opal (O) 5.17 83 76 - Doppelschalig Klar (H/H) 2.90 81 75 20 Doppelschalig Opal (O/O) 2.90 69 58 20 Dreischalig Klar (H/H/H) 1.70 73 65 22 Dreischalig Opal (O/H/O) 1.70 62 51 22 Vierschalig Klar (H/H/H/H) 1.28 64 54 23 Vierschalig Opal (H/H/O/H) 1.28 59 48 23 Polycarbonaat Einschalig Klar (A) 5.17 88 83 - PC Einschalig Opal (D) 5.17 58 60 - Doppelschalig Klar (A/H) 2.90 79 72 20 Doppelschalig Klar (A/A) 2.90 77 69 20 Doppelschalig Opal (A/O) 2.90 73 63 20 Doppelschalig Opal (A/D) 2.90 51 50 20 Dreischalig Klar (A/H/H) 1.70 71 63 22 Dreischalig Opal (A/O/O) 1.70 61 48 22 Vierschalig Klar (A/H/H/H) 1.28 64 52 23 Vierschalig Opal (A/H/O/H) 1.28 59 46 23 Polycarbonat Einschalig Heatstop opal (T) 5.17 49 59 - Heatstop PC Doppelschalig Klar (T/H) 2.90 44 51 20 Doppelschalig Opal (T/O) 2.90 41 45 20 Dreischalig Klar (T/H/H) 1.70 40 <td data-sheets-numberformat='{"1":2,"2":"0","3":1}' data-sheets-value='{"1":3,"3":44}' style="overflow:hidden;padding:0px 3px 0px | https://skylux.eu/de/products/skylux-160-ce-met-koepel-en-polyester-opstand-30-20-met-lm-motor-en-windvang-0700-x-1000-mm | https://skylux.eu/cdn/shop/files/Skylux-160deg-CE-met-koepel-en-polyester-opstand-3020-met-LM-motor-en-windvang-0700-x-1000-mm-RWA-systeem.jpg?v=1702978397&width=1600 | https://skylux.eu/cdn/shop/files/e5a82811-1bb0-48e4-a776-cacb59c7c092_d188d55e-cc3d-4555-96ae-dbe30ad83a3e.jpg?v=1688550635&width=1600 | //skylux.eu/cdn/shop/files/D_MH_Montageanleitung_Skylux_160_CE_LM.pdf?v=1503750771917917123 | //skylux.eu/cdn/shop/files/D_TD_Technische_Daten_Skylux_Skylux_160_CE_Elektrisch.pdf?v=10489854405570094672 | <style type="text/css" id="isPasted"> <!--td { border: 1px solid #cccccc; } br { mso-data-placement: same-cell; } --> </style> <table border="1" cellpadding="0" cellspacing="0" dir="ltr" style="table-layout:fixed;font-size:10pt;font-family:Arial;border-collapse:collapse;border:none;"><tbody> <tr style="height:20px;"> <td style="overflow:hidden;padding:0px 3px 0px 3px;vertical-align:bottom;"></td> <td style="overflow:hidden;padding:0px 3px 0px 3px;vertical-align:bottom;"></td> <td style="overflow:hidden;padding:0px 3px 0px 3px;vertical-align:bottom;"></td> <td data-sheets-value='{"1":2,"2":"Ut-waarde"}' style="overflow:hidden;padding:0px 3px 0px 3px;vertical-align:bottom;font-weight:bold;text-align:center;">Ut-Wert</td> <td data-sheets-value='{"1":2,"2":"LT-waarde"}' style="overflow:hidden;padding:0px 3px 0px 3px;vertical-align:bottom;font-weight:bold;text-align:center;">LT-Wert</td> <td data-sheets-value='{"1":2,"2":"g-waarde"}' style="overflow:hidden;padding:0px 3px 0px 3px;vertical-align:bottom;font-weight:bold;text-align:center;">g-Wert</td> <td data-sheets-value='{"1":2,"2":"Rw-waarde "}' style="overflow:hidden;padding:0px 3px 0px 3px;vertical-align:bottom;font-weight:bold;text-align:center;">Rw-waarde </td> </tr> <tr style="height:20px;"> <td style="overflow:hidden;padding:0px 3px 0px 3px;vertical-align:bottom;"></td> <td style="overflow:hidden;padding:0px 3px 0px 3px;vertical-align:bottom;"></td> <td style="overflow:hidden;padding:0px 3px 0px 3px;vertical-align:bottom;"></td> <td data-sheets-numberformat='{"1":2,"2":"0.00","3":1}' data-sheets-value='{"1":2,"2":"EN 1873 : 2014"}' style="overflow:hidden;padding:0px 3px 0px 3px;vertical-align:bottom;text-align:center;">EN 1873 : 2014</td> <td data-sheets-numberformat='{"1":2,"2":"0","3":1}' data-sheets-value='{"1":2,"2":"EN ISO 13468 EN 16153 EN 410"}' style="overflow:hidden;padding:0px 3px 0px 3px;vertical-align:bottom;text-align:center;">EN ISO 13468 EN 16153 EN 410</td> <td data-sheets-numberformat='{"1":2,"2":"0","3":1}' data-sheets-value='{"1":2,"2":"EN 410"}' style="overflow:hidden;padding:0px 3px 0px 3px;vertical-align:bottom;text-align:center;">EN 410</td> <td data-sheets-value='{"1":2,"2":"EN ISO 140-3\t\t"}' style="overflow:hidden;padding:0px 3px 0px 3px;vertical-align:bottom;text-align:center;">EN ISO 140-3 </td> </tr> <tr style="height:20px;"> <td data-sheets-value='{"1":2,"2":"Materiaal"}' style="border-bottom:1px solid #000000;overflow:hidden;padding:0px 3px 0px 3px;vertical-align:bottom;background-color:#000000;font-weight:bold;color:#ffffff;">Material</td> <td data-sheets-value='{"1":2,"2":"Wanden"}' style="border-bottom:1px solid #000000;overflow:hidden;padding:0px 3px 0px 3px;vertical-align:bottom;background-color:#000000;font-weight:bold;color:#ffffff;">Schalen</td> <td data-sheets-value='{"1":2,"2":"Schalen"}' style="border-bottom:1px solid #000000;overflow:hidden;padding:0px 3px 0px 3px;vertical-align:bottom;background-color:#000000;font-weight:bold;color:#ffffff;">Schalen</td> <td data-sheets-numberformat='{"1":2,"2":"0.00","3":1}' data-sheets-value='{"1":2,"2":"(W/m²K)\t"}' style="border-bottom:1px solid #000000;overflow:hidden;padding:0px 3px 0px 3px;vertical-align:bottom;background-color:#000000;font-weight:bold;color:#ffffff;text-align:center;">(W/m²K) </td> <td data-sheets-numberformat='{"1":2,"2":"0","3":1}' data-sheets-value='{"1":2,"2":"(%)"}' style="border-bottom:1px solid #000000;overflow:hidden;padding:0px 3px 0px 3px;vertical-align:bottom;background-color:#000000;font-weight:bold;color:#ffffff;text-align:center;">(%)</td> <td data-sheets-numberformat='{"1":2,"2":"0","3":1}' data-sheets-value='{"1":2,"2":"(%)"}' style="border-bottom:1px solid #000000;overflow:hidden;padding:0px 3px 0px 3px;vertical-align:bottom;background-color:#000000;font-weight:bold;color:#ffffff;text-align:center;">(%)</td> <td data-sheets-value='{"1":2,"2":"(dB)"}' style="border-bottom:1px solid #000000;overflow:hidden;padding:0px 3px 0px 3px;vertical-align:bottom;background-color:#000000;font-weight:bold;color:#ffffff;text-align:center;">(dB)</td> </tr> <tr style="height:20px;"> <td data-sheets-value='{"1":2,"2":"Acrylaat"}' style="border-left:1px solid #000000;overflow:hidden;padding:0px 3px 0px 3px;vertical-align:bottom;font-weight:bold;">Acryl</td> <td data-sheets-value='{"1":2,"2":"Enkelwandig"}' style="overflow:hidden;padding:0px 3px 0px 3px;vertical-align:bottom;font-weight:bold;">Einschalig</td> <td data-sheets-value='{"1":2,"2":"Helder (H)"}' style="border-right:1px solid #000000;overflow:hidden;padding:0px 3px 0px 3px;vertical-align:bottom;font-weight:bold;">Klar (H)</td> <td data-sheets-numberformat='{"1":2,"2":"0.00","3":1}' data-sheets-value='{"1":3,"3":5.17}' style="overflow:hidden;padding:0px 3px 0px 3px;vertical-align:bottom;text-align:center;">5.17</td> <td data-sheets-numberformat='{"1":2,"2":"0","3":1}' data-sheets-value='{"1":3,"3":90}' style="overflow:hidden;padding:0px 3px 0px 3px;vertical-align:bottom;text-align:center;">90</td> <td data-sheets-numberformat='{"1":2,"2":"0","3":1}' data-sheets-value='{"1":3,"3":87}' style="overflow:hidden;padding:0px 3px 0px 3px;vertical-align:bottom;text-align:center;">87</td> <td data-sheets-numberformat='{"1":2,"2":"0","3":1}' data-sheets-value='{"1":2,"2":"-"}' style="border-right:1px solid #000000;overflow:hidden;padding:0px 3px 0px 3px;vertical-align:bottom;text-align:center;">-</td> </tr> <tr style="height:20px;"> <td data-sheets-value='{"1":2,"2":"PMMA"}' style="border-left:1px solid #000000;overflow:hidden;padding:0px 3px 0px 3px;vertical-align:bottom;font-weight:bold;">PMMA</td> <td data-sheets-value='{"1":2,"2":"Enkelwandig"}' style="overflow:hidden;padding:0px 3px 0px 3px;vertical-align:bottom;font-weight:bold;">Einschalig</td> <td data-sheets-value='{"1":2,"2":"Opaal (O)"}' style="border-right:1px solid #000000;overflow:hidden;padding:0px 3px 0px 3px;vertical-align:bottom;font-weight:bold;">Opal (O)</td> <td data-sheets-numberformat='{"1":2,"2":"0.00","3":1}' data-sheets-value='{"1":3,"3":5.17}' style="overflow:hidden;padding:0px 3px 0px 3px;vertical-align:bottom;text-align:center;">5.17</td> <td data-sheets-numberformat='{"1":2,"2":"0","3":1}' data-sheets-value='{"1":3,"3":83}' style="overflow:hidden;padding:0px 3px 0px 3px;vertical-align:bottom;text-align:center;">83</td> <td data-sheets-numberformat='{"1":2,"2":"0","3":1}' data-sheets-value='{"1":3,"3":76}' style="overflow:hidden;padding:0px 3px 0px 3px;vertical-align:bottom;text-align:center;">76</td> <td data-sheets-numberformat='{"1":2,"2":"0","3":1}' data-sheets-value='{"1":2,"2":"-"}' style="border-right:1px solid #000000;overflow:hidden;padding:0px 3px 0px 3px;vertical-align:bottom;text-align:center;">-</td> </tr> <tr style="height:20px;"> <td style="border-left:1px solid #000000;overflow:hidden;padding:0px 3px 0px 3px;vertical-align:bottom;font-weight:bold;"></td> <td data-sheets-value='{"1":2,"2":"Dubbelwandig"}' style="overflow:hidden;padding:0px 3px 0px 3px;vertical-align:bottom;font-weight:bold;">Doppelschalig</td> <td data-sheets-value='{"1":2,"2":"Helder (H/H)"}' style="border-right:1px solid #000000;overflow:hidden;padding:0px 3px 0px 3px;vertical-align:bottom;font-weight:bold;">Klar (H/H)</td> <td data-sheets-numberformat='{"1":2,"2":"0.00","3":1}' data-sheets-value='{"1":3,"3":2.9}' style="overflow:hidden;padding:0px 3px 0px 3px;vertical-align:bottom;text-align:center;">2.90</td> <td data-sheets-numberformat='{"1":2,"2":"0","3":1}' data-sheets-value='{"1":3,"3":81}' style="overflow:hidden;padding:0px 3px 0px 3px;vertical-align:bottom;text-align:center;">81</td> <td data-sheets-numberformat='{"1":2,"2":"0","3":1}' data-sheets-value='{"1":3,"3":75}' style="overflow:hidden;padding:0px 3px 0px 3px;vertical-align:bottom;text-align:center;">75</td> <td data-sheets-numberformat='{"1":2,"2":"0","3":1}' data-sheets-value='{"1":3,"3":20}' style="border-right:1px solid #000000;overflow:hidden;padding:0px 3px 0px 3px;vertical-align:bottom;text-align:center;">20</td> </tr> <tr style="height:20px;"> <td style="border-left:1px solid #000000;overflow:hidden;padding:0px 3px 0px 3px;vertical-align:bottom;font-weight:bold;"></td> <td data-sheets-value='{"1":2,"2":"Dubbelwandig"}' style="overflow:hidden;padding:0px 3px 0px 3px;vertical-align:bottom;font-weight:bold;">Doppelschalig</td> <td data-sheets-value='{"1":2,"2":"Opaal (O/O)"}' style="border-right:1px solid #000000;overflow:hidden;padding:0px 3px 0px 3px;vertical-align:bottom;font-weight:bold;">Opal (O/O)</td> <td data-sheets-numberformat='{"1":2,"2":"0.00","3":1}' data-sheets-value='{"1":3,"3":2.9}' style="overflow:hidden;padding:0px 3px 0px 3px;vertical-align:bottom;text-align:center;">2.90</td> <td data-sheets-numberformat='{"1":2,"2":"0","3":1}' data-sheets-value='{"1":3,"3":69}' style="overflow:hidden;padding:0px 3px 0px 3px;vertical-align:bottom;text-align:center;">69</td> <td data-sheets-numberformat='{"1":2,"2":"0","3":1}' data-sheets-value='{"1":3,"3":58}' style="overflow:hidden;padding:0px 3px 0px 3px;vertical-align:bottom;text-align:center;">58</td> <td data-sheets-numberformat='{"1":2,"2":"0","3":1}' data-sheets-value='{"1":3,"3":20}' style="border-right:1px solid #000000;overflow:hidden;padding:0px 3px 0px 3px;vertical-align:bottom;text-align:center;">20</td> </tr> <tr style="height:20px;"> <td style="border-left:1px solid #000000;overflow:hidden;padding:0px 3px 0px 3px;vertical-align:bottom;font-weight:bold;"></td> <td data-sheets-value='{"1":2,"2":"Driewandig"}' style="overflow:hidden;padding:0px 3px 0px 3px;vertical-align:bottom;font-weight:bold;">Dreischalig</td> <td data-sheets-value='{"1":2,"2":"Helder (H/H/H)"}' style="border-right:1px solid #000000;overflow:hidden;padding:0px 3px 0px 3px;vertical-align:bottom;font-weight:bold;">Klar (H/H/H)</td> <td data-sheets-numberformat='{"1":2,"2":"0.00","3":1}' data-sheets-value='{"1":3,"3":1.7}' style="overflow:hidden;padding:0px 3px 0px 3px;vertical-align:bottom;text-align:center;">1.70</td> <td data-sheets-numberformat='{"1":2,"2":"0","3":1}' data-sheets-value='{"1":3,"3":73}' style="overflow:hidden;padding:0px 3px 0px 3px;vertical-align:bottom;text-align:center;">73</td> <td data-sheets-numberformat='{"1":2,"2":"0","3":1}' data-sheets-value='{"1":3,"3":65}' style="overflow:hidden;padding:0px 3px 0px 3px;vertical-align:bottom;text-align:center;">65</td> <td data-sheets-numberformat='{"1":2,"2":"0","3":1}' data-sheets-value='{"1":3,"3":22}' style="border-right:1px solid #000000;overflow:hidden;padding:0px 3px 0px 3px;vertical-align:bottom;text-align:center;">22</td> </tr> <tr style="height:20px;"> <td style="border-left:1px solid #000000;overflow:hidden;padding:0px 3px 0px 3px;vertical-align:bottom;font-weight:bold;"></td> <td data-sheets-value='{"1":2,"2":"Driewandig"}' style="overflow:hidden;padding:0px 3px 0px 3px;vertical-align:bottom;font-weight:bold;">Dreischalig</td> <td data-sheets-value='{"1":2,"2":"Opaal (O/H/O)"}' style="border-right:1px solid #000000;overflow:hidden;padding:0px 3px 0px 3px;vertical-align:bottom;font-weight:bold;">Opal (O/H/O)</td> <td data-sheets-numberformat='{"1":2,"2":"0.00","3":1}' data-sheets-value='{"1":3,"3":1.7}' style="overflow:hidden;padding:0px 3px 0px 3px;vertical-align:bottom;text-align:center;">1.70</td> <td data-sheets-numberformat='{"1":2,"2":"0","3":1}' data-sheets-value='{"1":3,"3":62}' style="overflow:hidden;padding:0px 3px 0px 3px;vertical-align:bottom;text-align:center;">62</td> <td data-sheets-numberformat='{"1":2,"2":"0","3":1}' data-sheets-value='{"1":3,"3":51}' style="overflow:hidden;padding:0px 3px 0px 3px;vertical-align:bottom;text-align:center;">51</td> <td data-sheets-numberformat='{"1":2,"2":"0","3":1}' data-sheets-value='{"1":3,"3":22}' style="border-right:1px solid #000000;overflow:hidden;padding:0px 3px 0px 3px;vertical-align:bottom;text-align:center;">22</td> </tr> <tr style="height:20px;"> <td style="border-left:1px solid #000000;overflow:hidden;padding:0px 3px 0px 3px;vertical-align:bottom;font-weight:bold;"></td> <td data-sheets-value='{"1":2,"2":"Vierwandig"}' style="overflow:hidden;padding:0px 3px 0px 3px;vertical-align:bottom;font-weight:bold;">Vierschalig</td> <td data-sheets-value='{"1":2,"2":"Helder (H/H/H/H)"}' style="border-right:1px solid #000000;overflow:hidden;padding:0px 3px 0px 3px;vertical-align:bottom;font-weight:bold;">Klar (H/H/H/H)</td> <td data-sheets-numberformat='{"1":2,"2":"0.00","3":1}' data-sheets-value='{"1":3,"3":1.28}' style="overflow:hidden;padding:0px 3px 0px 3px;vertical-align:bottom;text-align:center;">1.28</td> <td data-sheets-numberformat='{"1":2,"2":"0","3":1}' data-sheets-value='{"1":3,"3":64}' style="overflow:hidden;padding:0px 3px 0px 3px;vertical-align:bottom;text-align:center;">64</td> <td data-sheets-numberformat='{"1":2,"2":"0","3":1}' data-sheets-value='{"1":3,"3":54}' style="overflow:hidden;padding:0px 3px 0px 3px;vertical-align:bottom;text-align:center;">54</td> <td data-sheets-numberformat='{"1":2,"2":"0","3":1}' data-sheets-value='{"1":3,"3":23}' style="border-right:1px solid #000000;overflow:hidden;padding:0px 3px 0px 3px;vertical-align:bottom;text-align:center;">23</td> </tr> <tr style="height:20px;"> <td style="border-bottom:1px solid #000000;border-left:1px solid #000000;overflow:hidden;padding:0px 3px 0px 3px;vertical-align:bottom;"></td> <td data-sheets-value='{"1":2,"2":"Vierwandig"}' style="border-bottom:1px solid #000000;overflow:hidden;padding:0px 3px 0px 3px;vertical-align:bottom;font-weight:bold;">Vierschalig</td> <td data-sheets-value='{"1":2,"2":"Opaal (H/H/O/H)"}' style="border-right:1px solid #000000;border-bottom:1px solid #000000;overflow:hidden;padding:0px 3px 0px 3px;vertical-align:bottom;font-weight:bold;">Opal (H/H/O/H)</td> <td data-sheets-numberformat='{"1":2,"2":"0.00","3":1}' data-sheets-value='{"1":3,"3":1.28}' style="border-bottom:1px solid #000000;overflow:hidden;padding:0px 3px 0px 3px;vertical-align:bottom;text-align:center;">1.28</td> <td data-sheets-numberformat='{"1":2,"2":"0","3":1}' data-sheets-value='{"1":3,"3":59}' style="border-bottom:1px solid #000000;overflow:hidden;padding:0px 3px 0px 3px;vertical-align:bottom;text-align:center;">59</td> <td data-sheets-numberformat='{"1":2,"2":"0","3":1}' data-sheets-value='{"1":3,"3":48}' style="border-bottom:1px solid #000000;overflow:hidden;padding:0px 3px 0px 3px;vertical-align:bottom;text-align:center;">48</td> <td data-sheets-numberformat='{"1":2,"2":"0","3":1}' data-sheets-value='{"1":3,"3":23}' style="border-right:1px solid #000000;border-bottom:1px solid #000000;overflow:hidden;padding:0px 3px 0px 3px;vertical-align:bottom;text-align:center;">23</td> </tr> <tr style="height:20px;"> <td data-sheets-value='{"1":2,"2":"Polycarbonaat "}' style="border-left:1px solid #000000;overflow:hidden;padding:0px 3px 0px 3px;vertical-align:bottom;font-weight:bold;">Polycarbonaat </td> <td data-sheets-value='{"1":2,"2":"Enkelwandig"}' style="overflow:hidden;padding:0px 3px 0px 3px;vertical-align:bottom;font-weight:bold;">Einschalig</td> <td data-sheets-value='{"1":2,"2":"Helder (A)"}' style="border-right:1px solid #000000;overflow:hidden;padding:0px 3px 0px 3px;vertical-align:bottom;font-weight:bold;">Klar (A)</td> <td data-sheets-numberformat='{"1":2,"2":"0.00","3":1}' data-sheets-value='{"1":3,"3":5.17}' style="overflow:hidden;padding:0px 3px 0px 3px;vertical-align:bottom;text-align:center;">5.17</td> <td data-sheets-numberformat='{"1":2,"2":"0","3":1}' data-sheets-value='{"1":3,"3":88}' style="overflow:hidden;padding:0px 3px 0px 3px;vertical-align:bottom;text-align:center;">88</td> <td data-sheets-numberformat='{"1":2,"2":"0","3":1}' data-sheets-value='{"1":3,"3":83}' style="overflow:hidden;padding:0px 3px 0px 3px;vertical-align:bottom;text-align:center;">83</td> <td data-sheets-numberformat='{"1":2,"2":"0","3":1}' data-sheets-value='{"1":2,"2":"-"}' style="border-right:1px solid #000000;overflow:hidden;padding:0px 3px 0px 3px;vertical-align:bottom;text-align:center;">-</td> </tr> <tr style="height:20px;"> <td data-sheets-value='{"1":2,"2":"PC"}' style="border-left:1px solid #000000;overflow:hidden;padding:0px 3px 0px 3px;vertical-align:bottom;font-weight:bold;">PC</td> <td data-sheets-value='{"1":2,"2":"Enkelwandig"}' style="overflow:hidden;padding:0px 3px 0px 3px;vertical-align:bottom;font-weight:bold;">Einschalig</td> <td data-sheets-value='{"1":2,"2":"Opaal (D)"}' style="border-right:1px solid #000000;overflow:hidden;padding:0px 3px 0px 3px;vertical-align:bottom;font-weight:bold;">Opal (D)</td> <td data-sheets-numberformat='{"1":2,"2":"0.00","3":1}' data-sheets-value='{"1":3,"3":5.17}' style="overflow:hidden;padding:0px 3px 0px 3px;vertical-align:bottom;text-align:center;">5.17</td> <td data-sheets-numberformat='{"1":2,"2":"0","3":1}' data-sheets-value='{"1":3,"3":58}' style="overflow:hidden;padding:0px 3px 0px 3px;vertical-align:bottom;text-align:center;">58</td> <td data-sheets-numberformat='{"1":2,"2":"0","3":1}' data-sheets-value='{"1":3,"3":60}' style="overflow:hidden;padding:0px 3px 0px 3px;vertical-align:bottom;text-align:center;">60</td> <td data-sheets-numberformat='{"1":2,"2":"0","3":1}' data-sheets-value='{"1":2,"2":"-"}' style="border-right:1px solid #000000;overflow:hidden;padding:0px 3px 0px 3px;vertical-align:bottom;text-align:center;">-</td> </tr> <tr style="height:20px;"> <td style="border-left:1px solid #000000;overflow:hidden;padding:0px 3px 0px 3px;vertical-align:bottom;font-weight:bold;"></td> <td data-sheets-value='{"1":2,"2":"Dubbelwandig"}' style="overflow:hidden;padding:0px 3px 0px 3px;vertical-align:bottom;font-weight:bold;">Doppelschalig</td> <td data-sheets-value='{"1":2,"2":"Helder (A/H)"}' style="border-right:1px solid #000000;overflow:hidden;padding:0px 3px 0px 3px;vertical-align:bottom;font-weight:bold;">Klar (A/H)</td> <td data-sheets-numberformat='{"1":2,"2":"0.00","3":1}' data-sheets-value='{"1":3,"3":2.9}' style="overflow:hidden;padding:0px 3px 0px 3px;vertical-align:bottom;text-align:center;">2.90</td> <td data-sheets-numberformat='{"1":2,"2":"0","3":1}' data-sheets-value='{"1":3,"3":79}' style="overflow:hidden;padding:0px 3px 0px 3px;vertical-align:bottom;text-align:center;">79</td> <td data-sheets-numberformat='{"1":2,"2":"0","3":1}' data-sheets-value='{"1":3,"3":72}' style="overflow:hidden;padding:0px 3px 0px 3px;vertical-align:bottom;text-align:center;">72</td> <td data-sheets-numberformat='{"1":2,"2":"0","3":1}' data-sheets-value='{"1":3,"3":20}' style="border-right:1px solid #000000;overflow:hidden;padding:0px 3px 0px 3px;vertical-align:bottom;text-align:center;">20</td> </tr> <tr style="height:20px;"> <td style="border-left:1px solid #000000;overflow:hidden;padding:0px 3px 0px 3px;vertical-align:bottom;font-weight:bold;"></td> <td data-sheets-value='{"1":2,"2":"Dubbelwandig"}' style="overflow:hidden;padding:0px 3px 0px 3px;vertical-align:bottom;font-weight:bold;">Doppelschalig</td> <td data-sheets-value='{"1":2,"2":"Helder (A/A)"}' style="border-right:1px solid #000000;overflow:hidden;padding:0px 3px 0px 3px;vertical-align:bottom;font-weight:bold;">Klar (A/A)</td> <td data-sheets-numberformat='{"1":2,"2":"0.00","3":1}' data-sheets-value='{"1":3,"3":2.9}' style="overflow:hidden;padding:0px 3px 0px 3px;vertical-align:bottom;text-align:center;">2.90</td> <td data-sheets-numberformat='{"1":2,"2":"0","3":1}' data-sheets-value='{"1":3,"3":77}' style="overflow:hidden;padding:0px 3px 0px 3px;vertical-align:bottom;text-align:center;">77</td> <td data-sheets-numberformat='{"1":2,"2":"0","3":1}' data-sheets-value='{"1":3,"3":69}' style="overflow:hidden;padding:0px 3px 0px 3px;vertical-align:bottom;text-align:center;">69</td> <td data-sheets-numberformat='{"1":2,"2":"0","3":1}' data-sheets-value='{"1":3,"3":20}' style="border-right:1px solid #000000;overflow:hidden;padding:0px 3px 0px 3px;vertical-align:bottom;text-align:center;">20</td> </tr> <tr style="height:20px;"> <td style="border-left:1px solid #000000;overflow:hidden;padding:0px 3px 0px 3px;vertical-align:bottom;font-weight:bold;"></td> <td data-sheets-value='{"1":2,"2":"Dubbelwandig"}' style="overflow:hidden;padding:0px 3px 0px 3px;vertical-align:bottom;font-weight:bold;">Doppelschalig</td> <td data-sheets-value='{"1":2,"2":"Opaal (A/O)"}' style="border-right:1px solid #000000;overflow:hidden;padding:0px 3px 0px 3px;vertical-align:bottom;font-weight:bold;">Opal (A/O)</td> <td data-sheets-numberformat='{"1":2,"2":"0.00","3":1}' data-sheets-value='{"1":3,"3":2.9}' style="overflow:hidden;padding:0px 3px 0px 3px;vertical-align:bottom;text-align:center;">2.90</td> <td data-sheets-numberformat='{"1":2,"2":"0","3":1}' data-sheets-value='{"1":3,"3":73}' style="overflow:hidden;padding:0px 3px 0px 3px;vertical-align:bottom;text-align:center;">73</td> <td data-sheets-numberformat='{"1":2,"2":"0","3":1}' data-sheets-value='{"1":3,"3":63}' style="overflow:hidden;padding:0px 3px 0px 3px;vertical-align:bottom;text-align:center;">63</td> <td data-sheets-numberformat='{"1":2,"2":"0","3":1}' data-sheets-value='{"1":3,"3":20}' style="border-right:1px solid #000000;overflow:hidden;padding:0px 3px 0px 3px;vertical-align:bottom;text-align:center;">20</td> </tr> <tr style="height:20px;"> <td style="border-left:1px solid #000000;overflow:hidden;padding:0px 3px 0px 3px;vertical-align:bottom;font-weight:bold;"></td> <td data-sheets-value='{"1":2,"2":"Dubbelwandig"}' style="overflow:hidden;padding:0px 3px 0px 3px;vertical-align:bottom;font-weight:bold;">Doppelschalig</td> <td data-sheets-value='{"1":2,"2":"Opaal (A/D)"}' style="border-right:1px solid #000000;overflow:hidden;padding:0px 3px 0px 3px;vertical-align:bottom;font-weight:bold;">Opal (A/D)</td> <td data-sheets-numberformat='{"1":2,"2":"0.00","3":1}' data-sheets-value='{"1":3,"3":2.9}' style="overflow:hidden;padding:0px 3px 0px 3px;vertical-align:bottom;text-align:center;">2.90</td> <td data-sheets-numberformat='{"1":2,"2":"0","3":1}' data-sheets-value='{"1":3,"3":51}' style="overflow:hidden;padding:0px 3px 0px 3px;vertical-align:bottom;text-align:center;">51</td> <td data-sheets-numberformat='{"1":2,"2":"0","3":1}' data-sheets-value='{"1":3,"3":50}' style="overflow:hidden;padding:0px 3px 0px 3px;vertical-align:bottom;text-align:center;">50</td> <td data-sheets-numberformat='{"1":2,"2":"0","3":1}' data-sheets-value='{"1":3,"3":20}' style="border-right:1px solid #000000;overflow:hidden;padding:0px 3px 0px 3px;vertical-align:bottom;text-align:center;">20</td> </tr> <tr style="height:20px;"> <td style="border-left:1px solid #000000;overflow:hidden;padding:0px 3px 0px 3px;vertical-align:bottom;font-weight:bold;"></td> <td data-sheets-value='{"1":2,"2":"Driewandig"}' style="overflow:hidden;padding:0px 3px 0px 3px;vertical-align:bottom;font-weight:bold;">Dreischalig</td> <td data-sheets-value='{"1":2,"2":"Helder (A/H/H)"}' style="border-right:1px solid #000000;overflow:hidden;padding:0px 3px 0px 3px;vertical-align:bottom;font-weight:bold;">Klar (A/H/H)</td> <td data-sheets-numberformat='{"1":2,"2":"0.00","3":1}' data-sheets-value='{"1":3,"3":1.7}' style="overflow:hidden;padding:0px 3px 0px 3px;vertical-align:bottom;text-align:center;">1.70</td> <td data-sheets-numberformat='{"1":2,"2":"0","3":1}' data-sheets-value='{"1":3,"3":71}' style="overflow:hidden;padding:0px 3px 0px 3px;vertical-align:bottom;text-align:center;">71</td> <td data-sheets-numberformat='{"1":2,"2":"0","3":1}' data-sheets-value='{"1":3,"3":63}' style="overflow:hidden;padding:0px 3px 0px 3px;vertical-align:bottom;text-align:center;">63</td> <td data-sheets-numberformat='{"1":2,"2":"0","3":1}' data-sheets-value='{"1":3,"3":22}' style="border-right:1px solid #000000;overflow:hidden;padding:0px 3px 0px 3px;vertical-align:bottom;text-align:center;">22</td> </tr> <tr style="height:20px;"> <td style="border-left:1px solid #000000;overflow:hidden;padding:0px 3px 0px 3px;vertical-align:bottom;font-weight:bold;"></td> <td data-sheets-value='{"1":2,"2":"Driewandig"}' style="overflow:hidden;padding:0px 3px 0px 3px;vertical-align:bottom;font-weight:bold;">Dreischalig</td> <td data-sheets-value='{"1":2,"2":"Opaal (A/O/O)"}' style="border-right:1px solid #000000;overflow:hidden;padding:0px 3px 0px 3px;vertical-align:bottom;font-weight:bold;">Opal (A/O/O)</td> <td data-sheets-numberformat='{"1":2,"2":"0.00","3":1}' data-sheets-value='{"1":3,"3":1.7}' style="overflow:hidden;padding:0px 3px 0px 3px;vertical-align:bottom;text-align:center;">1.70</td> <td data-sheets-numberformat='{"1":2,"2":"0","3":1}' data-sheets-value='{"1":3,"3":61}' style="overflow:hidden;padding:0px 3px 0px 3px;vertical-align:bottom;text-align:center;">61</td> <td data-sheets-numberformat='{"1":2,"2":"0","3":1}' data-sheets-value='{"1":3,"3":48}' style="overflow:hidden;padding:0px 3px 0px 3px;vertical-align:bottom;text-align:center;">48</td> <td data-sheets-numberformat='{"1":2,"2":"0","3":1}' data-sheets-value='{"1":3,"3":22}' style="border-right:1px solid #000000;overflow:hidden;padding:0px 3px 0px 3px;vertical-align:bottom;text-align:center;">22</td> </tr> <tr style="height:20px;"> <td style="border-left:1px solid #000000;overflow:hidden;padding:0px 3px 0px 3px;vertical-align:bottom;font-weight:bold;"></td> <td data-sheets-value='{"1":2,"2":"Vierwandig"}' style="overflow:hidden;padding:0px 3px 0px 3px;vertical-align:bottom;font-weight:bold;">Vierschalig</td> <td data-sheets-value='{"1":2,"2":"Helder (A/H/H/H)"}' style="border-right:1px solid #000000;overflow:hidden;padding:0px 3px 0px 3px;vertical-align:bottom;font-weight:bold;">Klar (A/H/H/H)</td> <td data-sheets-numberformat='{"1":2,"2":"0.00","3":1}' data-sheets-value='{"1":3,"3":1.28}' style="overflow:hidden;padding:0px 3px 0px 3px;vertical-align:bottom;text-align:center;">1.28</td> <td data-sheets-numberformat='{"1":2,"2":"0","3":1}' data-sheets-value='{"1":3,"3":64}' style="overflow:hidden;padding:0px 3px 0px 3px;vertical-align:bottom;text-align:center;">64</td> <td data-sheets-numberformat='{"1":2,"2":"0","3":1}' data-sheets-value='{"1":3,"3":52}' style="overflow:hidden;padding:0px 3px 0px 3px;vertical-align:bottom;text-align:center;">52</td> <td data-sheets-numberformat='{"1":2,"2":"0","3":1}' data-sheets-value='{"1":3,"3":23}' style="border-right:1px solid #000000;overflow:hidden;padding:0px 3px 0px 3px;vertical-align:bottom;text-align:center;">23</td> </tr> <tr style="height:20px;"> <td style="border-bottom:1px solid #000000;border-left:1px solid #000000;overflow:hidden;padding:0px 3px 0px 3px;vertical-align:bottom;"></td> <td data-sheets-value='{"1":2,"2":"Vierwandig"}' style="border-bottom:1px solid #000000;overflow:hidden;padding:0px 3px 0px 3px;vertical-align:bottom;font-weight:bold;">Vierschalig</td> <td data-sheets-value='{"1":2,"2":"Opaal (A/H/O/H)"}' style="border-right:1px solid #000000;border-bottom:1px solid #000000;overflow:hidden;padding:0px 3px 0px 3px;vertical-align:bottom;font-weight:bold;">Opal (A/H/O/H)</td> <td data-sheets-numberformat='{"1":2,"2":"0.00","3":1}' data-sheets-value='{"1":3,"3":1.28}' style="border-bottom:1px solid #000000;overflow:hidden;padding:0px 3px 0px 3px;vertical-align:bottom;text-align:center;">1.28</td> <td data-sheets-numberformat='{"1":2,"2":"0","3":1}' data-sheets-value='{"1":3,"3":59}' style="border-bottom:1px solid #000000;overflow:hidden;padding:0px 3px 0px 3px;vertical-align:bottom;text-align:center;">59</td> <td data-sheets-numberformat='{"1":2,"2":"0","3":1}' data-sheets-value='{"1":3,"3":46}' style="border-bottom:1px solid #000000;overflow:hidden;padding:0px 3px 0px 3px;vertical-align:bottom;text-align:center;">46</td> <td data-sheets-numberformat='{"1":2,"2":"0","3":1}' data-sheets-value='{"1":3,"3":23}' style="border-right:1px solid #000000;border-bottom:1px solid #000000;overflow:hidden;padding:0px 3px 0px 3px;vertical-align:bottom;text-align:center;">23</td> </tr> <tr style="height:20px;"> <td data-sheets-value='{"1":2,"2":"Polycarbonaat"}' style="border-left:1px solid #000000;overflow:hidden;padding:0px 3px 0px 3px;vertical-align:bottom;font-weight:bold;">Polycarbonat</td> <td data-sheets-value='{"1":2,"2":"Enkelwandig"}' style="overflow:hidden;padding:0px 3px 0px 3px;vertical-align:bottom;font-weight:bold;">Einschalig</td> <td data-sheets-value='{"1":2,"2":"Heatstop Opaal (T)"}' style="border-right:1px solid #000000;overflow:hidden;padding:0px 3px 0px 3px;vertical-align:bottom;font-weight:bold;">Heatstop opal (T)</td> <td data-sheets-numberformat='{"1":2,"2":"0.00","3":1}' data-sheets-value='{"1":3,"3":5.17}' style="overflow:hidden;padding:0px 3px 0px 3px;vertical-align:bottom;text-align:center;">5.17</td> <td data-sheets-numberformat='{"1":2,"2":"0","3":1}' data-sheets-value='{"1":3,"3":49}' style="overflow:hidden;padding:0px 3px 0px 3px;vertical-align:bottom;text-align:center;">49</td> <td data-sheets-numberformat='{"1":2,"2":"0","3":1}' data-sheets-value='{"1":3,"3":59}' style="overflow:hidden;padding:0px 3px 0px 3px;vertical-align:bottom;text-align:center;">59</td> <td data-sheets-numberformat='{"1":2,"2":"0","3":1}' data-sheets-value='{"1":2,"2":"-"}' style="border-right:1px solid #000000;overflow:hidden;padding:0px 3px 0px 3px;vertical-align:bottom;text-align:center;">-</td> </tr> <tr style="height:20px;"> <td data-sheets-value='{"1":2,"2":"Heatstop PC"}' style="border-left:1px solid #000000;overflow:hidden;padding:0px 3px 0px 3px;vertical-align:bottom;font-weight:bold;">Heatstop PC</td> <td data-sheets-value='{"1":2,"2":"Dubbelwandig"}' style="overflow:hidden;padding:0px 3px 0px 3px;vertical-align:bottom;font-weight:bold;">Doppelschalig</td> <td data-sheets-value='{"1":2,"2":"Helder (T/H)"}' style="border-right:1px solid #000000;overflow:hidden;padding:0px 3px 0px 3px;vertical-align:bottom;font-weight:bold;">Klar (T/H)</td> <td data-sheets-numberformat='{"1":2,"2":"0.00","3":1}' data-sheets-value='{"1":3,"3":2.9}' style="overflow:hidden;padding:0px 3px 0px 3px;vertical-align:bottom;text-align:center;">2.90</td> <td data-sheets-numberformat='{"1":2,"2":"0","3":1}' data-sheets-value='{"1":3,"3":44}' style="overflow:hidden;padding:0px 3px 0px 3px;vertical-align:bottom;text-align:center;">44</td> <td data-sheets-numberformat='{"1":2,"2":"0","3":1}' data-sheets-value='{"1":3,"3":51}' style="overflow:hidden;padding:0px 3px 0px 3px;vertical-align:bottom;text-align:center;">51</td> <td data-sheets-numberformat='{"1":2,"2":"0","3":1}' data-sheets-value='{"1":3,"3":20}' style="border-right:1px solid #000000;overflow:hidden;padding:0px 3px 0px 3px;vertical-align:bottom;text-align:center;">20</td> </tr> <tr style="height:20px;"> <td style="border-left:1px solid #000000;overflow:hidden;padding:0px 3px 0px 3px;vertical-align:bottom;font-weight:bold;"></td> <td data-sheets-value='{"1":2,"2":"Dubbelwandig"}' style="overflow:hidden;padding:0px 3px 0px 3px;vertical-align:bottom;font-weight:bold;">Doppelschalig</td> <td data-sheets-value='{"1":2,"2":"Opaal (T/O)"}' style="border-right:1px solid #000000;overflow:hidden;padding:0px 3px 0px 3px;vertical-align:bottom;font-weight:bold;">Opal (T/O)</td> <td data-sheets-numberformat='{"1":2,"2":"0.00","3":1}' data-sheets-value='{"1":3,"3":2.9}' style="overflow:hidden;padding:0px 3px 0px 3px;vertical-align:bottom;text-align:center;">2.90</td> <td data-sheets-numberformat='{"1":2,"2":"0","3":1}' data-sheets-value='{"1":3,"3":41}' style="overflow:hidden;padding:0px 3px 0px 3px;vertical-align:bottom;text-align:center;">41</td> <td data-sheets-numberformat='{"1":2,"2":"0","3":1}' data-sheets-value='{"1":3,"3":45}' style="overflow:hidden;padding:0px 3px 0px 3px;vertical-align:bottom;text-align:center;">45</td> <td data-sheets-numberformat='{"1":2,"2":"0","3":1}' data-sheets-value='{"1":3,"3":20}' style="border-right:1px solid #000000;overflow:hidden;padding:0px 3px 0px 3px;vertical-align:bottom;text-align:center;">20</td> </tr> <tr style="height:20px;"> <td style="border-left:1px solid #000000;overflow:hidden;padding:0px 3px 0px 3px;vertical-align:bottom;font-weight:bold;"></td> <td data-sheets-value='{"1":2,"2":"Driewandig"}' style="overflow:hidden;padding:0px 3px 0px 3px;vertical-align:bott | skylux-160-ce-met-koepel-en-polyester-opstand-30-20-met-lm-motor-en-windvang-0700-x-1000-mm | 8586014458189 | 46872314216781
Rauch- und Wärmeabzug (RWA) | RWA-System | Skylux | Skylux 160° CE mit Kuppel und Polyester-Aufsatzkranz 30/20 mit LM-Motor und Windfang 0800 x 1300 mm |  | 50769 | 5412970507697 | 4089.8 | Ja | 30-45 | 56.21 | 800 x 1300 mm | 1300 | 800 |  | polyester 30/20 (30 cm hoch & Dachöffnung = 20 cm größer als das Tageslichtmaß) | Rechteckig | 5.17 W/m²K - 1.28 W/m²K | 87% - 32% | 90% - 32% | 20dB - 23dB | 160° CE (für Industrie) | Lichtkuppel | mit Windfang | E | Einzelmotor | Maximal ist eine vierschalige Lichtkuppel für dieses Produkt möglich | Ut-Wert LT-Wert g-Wert Rw-waarde EN 1873 : 2014 EN ISO 13468 EN 16153 EN 410 EN 410 EN ISO 140-3 Material Schalen Schalen (W/m²K) (%) (%) (dB) Acryl Einschalig Klar (H) 5.17 90 87 - PMMA Einschalig Opal (O) 5.17 83 76 - Doppelschalig Klar (H/H) 2.90 81 75 20 Doppelschalig Opal (O/O) 2.90 69 58 20 Dreischalig Klar (H/H/H) 1.70 73 65 22 Dreischalig Opal (O/H/O) 1.70 62 51 22 Vierschalig Klar (H/H/H/H) 1.28 64 54 23 Vierschalig Opal (H/H/O/H) 1.28 59 48 23 Polycarbonaat Einschalig Klar (A) 5.17 88 83 - PC Einschalig Opal (D) 5.17 58 60 - Doppelschalig Klar (A/H) 2.90 79 72 20 Doppelschalig Klar (A/A) 2.90 77 69 20 Doppelschalig Opal (A/O) 2.90 73 63 20 Doppelschalig Opal (A/D) 2.90 51 50 20 Dreischalig Klar (A/H/H) 1.70 71 63 22 Dreischalig Opal (A/O/O) 1.70 61 48 22 Vierschalig Klar (A/H/H/H) 1.28 64 52 23 Vierschalig Opal (A/H/O/H) 1.28 59 46 23 Polycarbonat Einschalig Heatstop opal (T) 5.17 49 59 - Heatstop PC Doppelschalig Klar (T/H) 2.90 44 51 20 Doppelschalig Opal (T/O) 2.90 41 45 20 Dreischalig Klar (T/H/H) 1.70 40 <td data-sheets-numberformat='{"1":2,"2":"0","3":1}' data-sheets-value='{"1":3,"3":44}' style="overflow:hidden;padding:0px 3px 0px | https://skylux.eu/de/products/skylux-160-ce-met-koepel-en-polyester-opstand-30-20-met-lm-motor-en-windvang-0800-x-1300-mm | https://skylux.eu/cdn/shop/files/Skylux-160deg-CE-met-koepel-en-polyester-opstand-3020-met-LM-motor-en-windvang-0800-x-1300-mm-RWA-systeem.jpg?v=1702978402&width=1600 | https://skylux.eu/cdn/shop/files/e5a82811-1bb0-48e4-a776-cacb59c7c092_6ab844dc-8f1e-4807-b178-504b3128bc23.jpg?v=1688550636&width=1600 | //skylux.eu/cdn/shop/files/D_MH_Montageanleitung_Skylux_160_CE_LM.pdf?v=1503750771917917123 | //skylux.eu/cdn/shop/files/D_TD_Technische_Daten_Skylux_Skylux_160_CE_Elektrisch.pdf?v=10489854405570094672 | <style type="text/css" id="isPasted"> <!--td { border: 1px solid #cccccc; } br { mso-data-placement: same-cell; } --> </style> <table border="1" cellpadding="0" cellspacing="0" dir="ltr" style="table-layout:fixed;font-size:10pt;font-family:Arial;border-collapse:collapse;border:none;"><tbody> <tr style="height:20px;"> <td style="overflow:hidden;padding:0px 3px 0px 3px;vertical-align:bottom;"></td> <td style="overflow:hidden;padding:0px 3px 0px 3px;vertical-align:bottom;"></td> <td style="overflow:hidden;padding:0px 3px 0px 3px;vertical-align:bottom;"></td> <td data-sheets-value='{"1":2,"2":"Ut-waarde"}' style="overflow:hidden;padding:0px 3px 0px 3px;vertical-align:bottom;font-weight:bold;text-align:center;">Ut-Wert</td> <td data-sheets-value='{"1":2,"2":"LT-waarde"}' style="overflow:hidden;padding:0px 3px 0px 3px;vertical-align:bottom;font-weight:bold;text-align:center;">LT-Wert</td> <td data-sheets-value='{"1":2,"2":"g-waarde"}' style="overflow:hidden;padding:0px 3px 0px 3px;vertical-align:bottom;font-weight:bold;text-align:center;">g-Wert</td> <td data-sheets-value='{"1":2,"2":"Rw-waarde "}' style="overflow:hidden;padding:0px 3px 0px 3px;vertical-align:bottom;font-weight:bold;text-align:center;">Rw-waarde </td> </tr> <tr style="height:20px;"> <td style="overflow:hidden;padding:0px 3px 0px 3px;vertical-align:bottom;"></td> <td style="overflow:hidden;padding:0px 3px 0px 3px;vertical-align:bottom;"></td> <td style="overflow:hidden;padding:0px 3px 0px 3px;vertical-align:bottom;"></td> <td data-sheets-numberformat='{"1":2,"2":"0.00","3":1}' data-sheets-value='{"1":2,"2":"EN 1873 : 2014"}' style="overflow:hidden;padding:0px 3px 0px 3px;vertical-align:bottom;text-align:center;">EN 1873 : 2014</td> <td data-sheets-numberformat='{"1":2,"2":"0","3":1}' data-sheets-value='{"1":2,"2":"EN ISO 13468 EN 16153 EN 410"}' style="overflow:hidden;padding:0px 3px 0px 3px;vertical-align:bottom;text-align:center;">EN ISO 13468 EN 16153 EN 410</td> <td data-sheets-numberformat='{"1":2,"2":"0","3":1}' data-sheets-value='{"1":2,"2":"EN 410"}' style="overflow:hidden;padding:0px 3px 0px 3px;vertical-align:bottom;text-align:center;">EN 410</td> <td data-sheets-value='{"1":2,"2":"EN ISO 140-3\t\t"}' style="overflow:hidden;padding:0px 3px 0px 3px;vertical-align:bottom;text-align:center;">EN ISO 140-3 </td> </tr> <tr style="height:20px;"> <td data-sheets-value='{"1":2,"2":"Materiaal"}' style="border-bottom:1px solid #000000;overflow:hidden;padding:0px 3px 0px 3px;vertical-align:bottom;background-color:#000000;font-weight:bold;color:#ffffff;">Material</td> <td data-sheets-value='{"1":2,"2":"Wanden"}' style="border-bottom:1px solid #000000;overflow:hidden;padding:0px 3px 0px 3px;vertical-align:bottom;background-color:#000000;font-weight:bold;color:#ffffff;">Schalen</td> <td data-sheets-value='{"1":2,"2":"Schalen"}' style="border-bottom:1px solid #000000;overflow:hidden;padding:0px 3px 0px 3px;vertical-align:bottom;background-color:#000000;font-weight:bold;color:#ffffff;">Schalen</td> <td data-sheets-numberformat='{"1":2,"2":"0.00","3":1}' data-sheets-value='{"1":2,"2":"(W/m²K)\t"}' style="border-bottom:1px solid #000000;overflow:hidden;padding:0px 3px 0px 3px;vertical-align:bottom;background-color:#000000;font-weight:bold;color:#ffffff;text-align:center;">(W/m²K) </td> <td data-sheets-numberformat='{"1":2,"2":"0","3":1}' data-sheets-value='{"1":2,"2":"(%)"}' style="border-bottom:1px solid #000000;overflow:hidden;padding:0px 3px 0px 3px;vertical-align:bottom;background-color:#000000;font-weight:bold;color:#ffffff;text-align:center;">(%)</td> <td data-sheets-numberformat='{"1":2,"2":"0","3":1}' data-sheets-value='{"1":2,"2":"(%)"}' style="border-bottom:1px solid #000000;overflow:hidden;padding:0px 3px 0px 3px;vertical-align:bottom;background-color:#000000;font-weight:bold;color:#ffffff;text-align:center;">(%)</td> <td data-sheets-value='{"1":2,"2":"(dB)"}' style="border-bottom:1px solid #000000;overflow:hidden;padding:0px 3px 0px 3px;vertical-align:bottom;background-color:#000000;font-weight:bold;color:#ffffff;text-align:center;">(dB)</td> </tr> <tr style="height:20px;"> <td data-sheets-value='{"1":2,"2":"Acrylaat"}' style="border-left:1px solid #000000;overflow:hidden;padding:0px 3px 0px 3px;vertical-align:bottom;font-weight:bold;">Acryl</td> <td data-sheets-value='{"1":2,"2":"Enkelwandig"}' style="overflow:hidden;padding:0px 3px 0px 3px;vertical-align:bottom;font-weight:bold;">Einschalig</td> <td data-sheets-value='{"1":2,"2":"Helder (H)"}' style="border-right:1px solid #000000;overflow:hidden;padding:0px 3px 0px 3px;vertical-align:bottom;font-weight:bold;">Klar (H)</td> <td data-sheets-numberformat='{"1":2,"2":"0.00","3":1}' data-sheets-value='{"1":3,"3":5.17}' style="overflow:hidden;padding:0px 3px 0px 3px;vertical-align:bottom;text-align:center;">5.17</td> <td data-sheets-numberformat='{"1":2,"2":"0","3":1}' data-sheets-value='{"1":3,"3":90}' style="overflow:hidden;padding:0px 3px 0px 3px;vertical-align:bottom;text-align:center;">90</td> <td data-sheets-numberformat='{"1":2,"2":"0","3":1}' data-sheets-value='{"1":3,"3":87}' style="overflow:hidden;padding:0px 3px 0px 3px;vertical-align:bottom;text-align:center;">87</td> <td data-sheets-numberformat='{"1":2,"2":"0","3":1}' data-sheets-value='{"1":2,"2":"-"}' style="border-right:1px solid #000000;overflow:hidden;padding:0px 3px 0px 3px;vertical-align:bottom;text-align:center;">-</td> </tr> <tr style="height:20px;"> <td data-sheets-value='{"1":2,"2":"PMMA"}' style="border-left:1px solid #000000;overflow:hidden;padding:0px 3px 0px 3px;vertical-align:bottom;font-weight:bold;">PMMA</td> <td data-sheets-value='{"1":2,"2":"Enkelwandig"}' style="overflow:hidden;padding:0px 3px 0px 3px;vertical-align:bottom;font-weight:bold;">Einschalig</td> <td data-sheets-value='{"1":2,"2":"Opaal (O)"}' style="border-right:1px solid #000000;overflow:hidden;padding:0px 3px 0px 3px;vertical-align:bottom;font-weight:bold;">Opal (O)</td> <td data-sheets-numberformat='{"1":2,"2":"0.00","3":1}' data-sheets-value='{"1":3,"3":5.17}' style="overflow:hidden;padding:0px 3px 0px 3px;vertical-align:bottom;text-align:center;">5.17</td> <td data-sheets-numberformat='{"1":2,"2":"0","3":1}' data-sheets-value='{"1":3,"3":83}' style="overflow:hidden;padding:0px 3px 0px 3px;vertical-align:bottom;text-align:center;">83</td> <td data-sheets-numberformat='{"1":2,"2":"0","3":1}' data-sheets-value='{"1":3,"3":76}' style="overflow:hidden;padding:0px 3px 0px 3px;vertical-align:bottom;text-align:center;">76</td> <td data-sheets-numberformat='{"1":2,"2":"0","3":1}' data-sheets-value='{"1":2,"2":"-"}' style="border-right:1px solid #000000;overflow:hidden;padding:0px 3px 0px 3px;vertical-align:bottom;text-align:center;">-</td> </tr> <tr style="height:20px;"> <td style="border-left:1px solid #000000;overflow:hidden;padding:0px 3px 0px 3px;vertical-align:bottom;font-weight:bold;"></td> <td data-sheets-value='{"1":2,"2":"Dubbelwandig"}' style="overflow:hidden;padding:0px 3px 0px 3px;vertical-align:bottom;font-weight:bold;">Doppelschalig</td> <td data-sheets-value='{"1":2,"2":"Helder (H/H)"}' style="border-right:1px solid #000000;overflow:hidden;padding:0px 3px 0px 3px;vertical-align:bottom;font-weight:bold;">Klar (H/H)</td> <td data-sheets-numberformat='{"1":2,"2":"0.00","3":1}' data-sheets-value='{"1":3,"3":2.9}' style="overflow:hidden;padding:0px 3px 0px 3px;vertical-align:bottom;text-align:center;">2.90</td> <td data-sheets-numberformat='{"1":2,"2":"0","3":1}' data-sheets-value='{"1":3,"3":81}' style="overflow:hidden;padding:0px 3px 0px 3px;vertical-align:bottom;text-align:center;">81</td> <td data-sheets-numberformat='{"1":2,"2":"0","3":1}' data-sheets-value='{"1":3,"3":75}' style="overflow:hidden;padding:0px 3px 0px 3px;vertical-align:bottom;text-align:center;">75</td> <td data-sheets-numberformat='{"1":2,"2":"0","3":1}' data-sheets-value='{"1":3,"3":20}' style="border-right:1px solid #000000;overflow:hidden;padding:0px 3px 0px 3px;vertical-align:bottom;text-align:center;">20</td> </tr> <tr style="height:20px;"> <td style="border-left:1px solid #000000;overflow:hidden;padding:0px 3px 0px 3px;vertical-align:bottom;font-weight:bold;"></td> <td data-sheets-value='{"1":2,"2":"Dubbelwandig"}' style="overflow:hidden;padding:0px 3px 0px 3px;vertical-align:bottom;font-weight:bold;">Doppelschalig</td> <td data-sheets-value='{"1":2,"2":"Opaal (O/O)"}' style="border-right:1px solid #000000;overflow:hidden;padding:0px 3px 0px 3px;vertical-align:bottom;font-weight:bold;">Opal (O/O)</td> <td data-sheets-numberformat='{"1":2,"2":"0.00","3":1}' data-sheets-value='{"1":3,"3":2.9}' style="overflow:hidden;padding:0px 3px 0px 3px;vertical-align:bottom;text-align:center;">2.90</td> <td data-sheets-numberformat='{"1":2,"2":"0","3":1}' data-sheets-value='{"1":3,"3":69}' style="overflow:hidden;padding:0px 3px 0px 3px;vertical-align:bottom;text-align:center;">69</td> <td data-sheets-numberformat='{"1":2,"2":"0","3":1}' data-sheets-value='{"1":3,"3":58}' style="overflow:hidden;padding:0px 3px 0px 3px;vertical-align:bottom;text-align:center;">58</td> <td data-sheets-numberformat='{"1":2,"2":"0","3":1}' data-sheets-value='{"1":3,"3":20}' style="border-right:1px solid #000000;overflow:hidden;padding:0px 3px 0px 3px;vertical-align:bottom;text-align:center;">20</td> </tr> <tr style="height:20px;"> <td style="border-left:1px solid #000000;overflow:hidden;padding:0px 3px 0px 3px;vertical-align:bottom;font-weight:bold;"></td> <td data-sheets-value='{"1":2,"2":"Driewandig"}' style="overflow:hidden;padding:0px 3px 0px 3px;vertical-align:bottom;font-weight:bold;">Dreischalig</td> <td data-sheets-value='{"1":2,"2":"Helder (H/H/H)"}' style="border-right:1px solid #000000;overflow:hidden;padding:0px 3px 0px 3px;vertical-align:bottom;font-weight:bold;">Klar (H/H/H)</td> <td data-sheets-numberformat='{"1":2,"2":"0.00","3":1}' data-sheets-value='{"1":3,"3":1.7}' style="overflow:hidden;padding:0px 3px 0px 3px;vertical-align:bottom;text-align:center;">1.70</td> <td data-sheets-numberformat='{"1":2,"2":"0","3":1}' data-sheets-value='{"1":3,"3":73}' style="overflow:hidden;padding:0px 3px 0px 3px;vertical-align:bottom;text-align:center;">73</td> <td data-sheets-numberformat='{"1":2,"2":"0","3":1}' data-sheets-value='{"1":3,"3":65}' style="overflow:hidden;padding:0px 3px 0px 3px;vertical-align:bottom;text-align:center;">65</td> <td data-sheets-numberformat='{"1":2,"2":"0","3":1}' data-sheets-value='{"1":3,"3":22}' style="border-right:1px solid #000000;overflow:hidden;padding:0px 3px 0px 3px;vertical-align:bottom;text-align:center;">22</td> </tr> <tr style="height:20px;"> <td style="border-left:1px solid #000000;overflow:hidden;padding:0px 3px 0px 3px;vertical-align:bottom;font-weight:bold;"></td> <td data-sheets-value='{"1":2,"2":"Driewandig"}' style="overflow:hidden;padding:0px 3px 0px 3px;vertical-align:bottom;font-weight:bold;">Dreischalig</td> <td data-sheets-value='{"1":2,"2":"Opaal (O/H/O)"}' style="border-right:1px solid #000000;overflow:hidden;padding:0px 3px 0px 3px;vertical-align:bottom;font-weight:bold;">Opal (O/H/O)</td> <td data-sheets-numberformat='{"1":2,"2":"0.00","3":1}' data-sheets-value='{"1":3,"3":1.7}' style="overflow:hidden;padding:0px 3px 0px 3px;vertical-align:bottom;text-align:center;">1.70</td> <td data-sheets-numberformat='{"1":2,"2":"0","3":1}' data-sheets-value='{"1":3,"3":62}' style="overflow:hidden;padding:0px 3px 0px 3px;vertical-align:bottom;text-align:center;">62</td> <td data-sheets-numberformat='{"1":2,"2":"0","3":1}' data-sheets-value='{"1":3,"3":51}' style="overflow:hidden;padding:0px 3px 0px 3px;vertical-align:bottom;text-align:center;">51</td> <td data-sheets-numberformat='{"1":2,"2":"0","3":1}' data-sheets-value='{"1":3,"3":22}' style="border-right:1px solid #000000;overflow:hidden;padding:0px 3px 0px 3px;vertical-align:bottom;text-align:center;">22</td> </tr> <tr style="height:20px;"> <td style="border-left:1px solid #000000;overflow:hidden;padding:0px 3px 0px 3px;vertical-align:bottom;font-weight:bold;"></td> <td data-sheets-value='{"1":2,"2":"Vierwandig"}' style="overflow:hidden;padding:0px 3px 0px 3px;vertical-align:bottom;font-weight:bold;">Vierschalig</td> <td data-sheets-value='{"1":2,"2":"Helder (H/H/H/H)"}' style="border-right:1px solid #000000;overflow:hidden;padding:0px 3px 0px 3px;vertical-align:bottom;font-weight:bold;">Klar (H/H/H/H)</td> <td data-sheets-numberformat='{"1":2,"2":"0.00","3":1}' data-sheets-value='{"1":3,"3":1.28}' style="overflow:hidden;padding:0px 3px 0px 3px;vertical-align:bottom;text-align:center;">1.28</td> <td data-sheets-numberformat='{"1":2,"2":"0","3":1}' data-sheets-value='{"1":3,"3":64}' style="overflow:hidden;padding:0px 3px 0px 3px;vertical-align:bottom;text-align:center;">64</td> <td data-sheets-numberformat='{"1":2,"2":"0","3":1}' data-sheets-value='{"1":3,"3":54}' style="overflow:hidden;padding:0px 3px 0px 3px;vertical-align:bottom;text-align:center;">54</td> <td data-sheets-numberformat='{"1":2,"2":"0","3":1}' data-sheets-value='{"1":3,"3":23}' style="border-right:1px solid #000000;overflow:hidden;padding:0px 3px 0px 3px;vertical-align:bottom;text-align:center;">23</td> </tr> <tr style="height:20px;"> <td style="border-bottom:1px solid #000000;border-left:1px solid #000000;overflow:hidden;padding:0px 3px 0px 3px;vertical-align:bottom;"></td> <td data-sheets-value='{"1":2,"2":"Vierwandig"}' style="border-bottom:1px solid #000000;overflow:hidden;padding:0px 3px 0px 3px;vertical-align:bottom;font-weight:bold;">Vierschalig</td> <td data-sheets-value='{"1":2,"2":"Opaal (H/H/O/H)"}' style="border-right:1px solid #000000;border-bottom:1px solid #000000;overflow:hidden;padding:0px 3px 0px 3px;vertical-align:bottom;font-weight:bold;">Opal (H/H/O/H)</td> <td data-sheets-numberformat='{"1":2,"2":"0.00","3":1}' data-sheets-value='{"1":3,"3":1.28}' style="border-bottom:1px solid #000000;overflow:hidden;padding:0px 3px 0px 3px;vertical-align:bottom;text-align:center;">1.28</td> <td data-sheets-numberformat='{"1":2,"2":"0","3":1}' data-sheets-value='{"1":3,"3":59}' style="border-bottom:1px solid #000000;overflow:hidden;padding:0px 3px 0px 3px;vertical-align:bottom;text-align:center;">59</td> <td data-sheets-numberformat='{"1":2,"2":"0","3":1}' data-sheets-value='{"1":3,"3":48}' style="border-bottom:1px solid #000000;overflow:hidden;padding:0px 3px 0px 3px;vertical-align:bottom;text-align:center;">48</td> <td data-sheets-numberformat='{"1":2,"2":"0","3":1}' data-sheets-value='{"1":3,"3":23}' style="border-right:1px solid #000000;border-bottom:1px solid #000000;overflow:hidden;padding:0px 3px 0px 3px;vertical-align:bottom;text-align:center;">23</td> </tr> <tr style="height:20px;"> <td data-sheets-value='{"1":2,"2":"Polycarbonaat "}' style="border-left:1px solid #000000;overflow:hidden;padding:0px 3px 0px 3px;vertical-align:bottom;font-weight:bold;">Polycarbonaat </td> <td data-sheets-value='{"1":2,"2":"Enkelwandig"}' style="overflow:hidden;padding:0px 3px 0px 3px;vertical-align:bottom;font-weight:bold;">Einschalig</td> <td data-sheets-value='{"1":2,"2":"Helder (A)"}' style="border-right:1px solid #000000;overflow:hidden;padding:0px 3px 0px 3px;vertical-align:bottom;font-weight:bold;">Klar (A)</td> <td data-sheets-numberformat='{"1":2,"2":"0.00","3":1}' data-sheets-value='{"1":3,"3":5.17}' style="overflow:hidden;padding:0px 3px 0px 3px;vertical-align:bottom;text-align:center;">5.17</td> <td data-sheets-numberformat='{"1":2,"2":"0","3":1}' data-sheets-value='{"1":3,"3":88}' style="overflow:hidden;padding:0px 3px 0px 3px;vertical-align:bottom;text-align:center;">88</td> <td data-sheets-numberformat='{"1":2,"2":"0","3":1}' data-sheets-value='{"1":3,"3":83}' style="overflow:hidden;padding:0px 3px 0px 3px;vertical-align:bottom;text-align:center;">83</td> <td data-sheets-numberformat='{"1":2,"2":"0","3":1}' data-sheets-value='{"1":2,"2":"-"}' style="border-right:1px solid #000000;overflow:hidden;padding:0px 3px 0px 3px;vertical-align:bottom;text-align:center;">-</td> </tr> <tr style="height:20px;"> <td data-sheets-value='{"1":2,"2":"PC"}' style="border-left:1px solid #000000;overflow:hidden;padding:0px 3px 0px 3px;vertical-align:bottom;font-weight:bold;">PC</td> <td data-sheets-value='{"1":2,"2":"Enkelwandig"}' style="overflow:hidden;padding:0px 3px 0px 3px;vertical-align:bottom;font-weight:bold;">Einschalig</td> <td data-sheets-value='{"1":2,"2":"Opaal (D)"}' style="border-right:1px solid #000000;overflow:hidden;padding:0px 3px 0px 3px;vertical-align:bottom;font-weight:bold;">Opal (D)</td> <td data-sheets-numberformat='{"1":2,"2":"0.00","3":1}' data-sheets-value='{"1":3,"3":5.17}' style="overflow:hidden;padding:0px 3px 0px 3px;vertical-align:bottom;text-align:center;">5.17</td> <td data-sheets-numberformat='{"1":2,"2":"0","3":1}' data-sheets-value='{"1":3,"3":58}' style="overflow:hidden;padding:0px 3px 0px 3px;vertical-align:bottom;text-align:center;">58</td> <td data-sheets-numberformat='{"1":2,"2":"0","3":1}' data-sheets-value='{"1":3,"3":60}' style="overflow:hidden;padding:0px 3px 0px 3px;vertical-align:bottom;text-align:center;">60</td> <td data-sheets-numberformat='{"1":2,"2":"0","3":1}' data-sheets-value='{"1":2,"2":"-"}' style="border-right:1px solid #000000;overflow:hidden;padding:0px 3px 0px 3px;vertical-align:bottom;text-align:center;">-</td> </tr> <tr style="height:20px;"> <td style="border-left:1px solid #000000;overflow:hidden;padding:0px 3px 0px 3px;vertical-align:bottom;font-weight:bold;"></td> <td data-sheets-value='{"1":2,"2":"Dubbelwandig"}' style="overflow:hidden;padding:0px 3px 0px 3px;vertical-align:bottom;font-weight:bold;">Doppelschalig</td> <td data-sheets-value='{"1":2,"2":"Helder (A/H)"}' style="border-right:1px solid #000000;overflow:hidden;padding:0px 3px 0px 3px;vertical-align:bottom;font-weight:bold;">Klar (A/H)</td> <td data-sheets-numberformat='{"1":2,"2":"0.00","3":1}' data-sheets-value='{"1":3,"3":2.9}' style="overflow:hidden;padding:0px 3px 0px 3px;vertical-align:bottom;text-align:center;">2.90</td> <td data-sheets-numberformat='{"1":2,"2":"0","3":1}' data-sheets-value='{"1":3,"3":79}' style="overflow:hidden;padding:0px 3px 0px 3px;vertical-align:bottom;text-align:center;">79</td> <td data-sheets-numberformat='{"1":2,"2":"0","3":1}' data-sheets-value='{"1":3,"3":72}' style="overflow:hidden;padding:0px 3px 0px 3px;vertical-align:bottom;text-align:center;">72</td> <td data-sheets-numberformat='{"1":2,"2":"0","3":1}' data-sheets-value='{"1":3,"3":20}' style="border-right:1px solid #000000;overflow:hidden;padding:0px 3px 0px 3px;vertical-align:bottom;text-align:center;">20</td> </tr> <tr style="height:20px;"> <td style="border-left:1px solid #000000;overflow:hidden;padding:0px 3px 0px 3px;vertical-align:bottom;font-weight:bold;"></td> <td data-sheets-value='{"1":2,"2":"Dubbelwandig"}' style="overflow:hidden;padding:0px 3px 0px 3px;vertical-align:bottom;font-weight:bold;">Doppelschalig</td> <td data-sheets-value='{"1":2,"2":"Helder (A/A)"}' style="border-right:1px solid #000000;overflow:hidden;padding:0px 3px 0px 3px;vertical-align:bottom;font-weight:bold;">Klar (A/A)</td> <td data-sheets-numberformat='{"1":2,"2":"0.00","3":1}' data-sheets-value='{"1":3,"3":2.9}' style="overflow:hidden;padding:0px 3px 0px 3px;vertical-align:bottom;text-align:center;">2.90</td> <td data-sheets-numberformat='{"1":2,"2":"0","3":1}' data-sheets-value='{"1":3,"3":77}' style="overflow:hidden;padding:0px 3px 0px 3px;vertical-align:bottom;text-align:center;">77</td> <td data-sheets-numberformat='{"1":2,"2":"0","3":1}' data-sheets-value='{"1":3,"3":69}' style="overflow:hidden;padding:0px 3px 0px 3px;vertical-align:bottom;text-align:center;">69</td> <td data-sheets-numberformat='{"1":2,"2":"0","3":1}' data-sheets-value='{"1":3,"3":20}' style="border-right:1px solid #000000;overflow:hidden;padding:0px 3px 0px 3px;vertical-align:bottom;text-align:center;">20</td> </tr> <tr style="height:20px;"> <td style="border-left:1px solid #000000;overflow:hidden;padding:0px 3px 0px 3px;vertical-align:bottom;font-weight:bold;"></td> <td data-sheets-value='{"1":2,"2":"Dubbelwandig"}' style="overflow:hidden;padding:0px 3px 0px 3px;vertical-align:bottom;font-weight:bold;">Doppelschalig</td> <td data-sheets-value='{"1":2,"2":"Opaal (A/O)"}' style="border-right:1px solid #000000;overflow:hidden;padding:0px 3px 0px 3px;vertical-align:bottom;font-weight:bold;">Opal (A/O)</td> <td data-sheets-numberformat='{"1":2,"2":"0.00","3":1}' data-sheets-value='{"1":3,"3":2.9}' style="overflow:hidden;padding:0px 3px 0px 3px;vertical-align:bottom;text-align:center;">2.90</td> <td data-sheets-numberformat='{"1":2,"2":"0","3":1}' data-sheets-value='{"1":3,"3":73}' style="overflow:hidden;padding:0px 3px 0px 3px;vertical-align:bottom;text-align:center;">73</td> <td data-sheets-numberformat='{"1":2,"2":"0","3":1}' data-sheets-value='{"1":3,"3":63}' style="overflow:hidden;padding:0px 3px 0px 3px;vertical-align:bottom;text-align:center;">63</td> <td data-sheets-numberformat='{"1":2,"2":"0","3":1}' data-sheets-value='{"1":3,"3":20}' style="border-right:1px solid #000000;overflow:hidden;padding:0px 3px 0px 3px;vertical-align:bottom;text-align:center;">20</td> </tr> <tr style="height:20px;"> <td style="border-left:1px solid #000000;overflow:hidden;padding:0px 3px 0px 3px;vertical-align:bottom;font-weight:bold;"></td> <td data-sheets-value='{"1":2,"2":"Dubbelwandig"}' style="overflow:hidden;padding:0px 3px 0px 3px;vertical-align:bottom;font-weight:bold;">Doppelschalig</td> <td data-sheets-value='{"1":2,"2":"Opaal (A/D)"}' style="border-right:1px solid #000000;overflow:hidden;padding:0px 3px 0px 3px;vertical-align:bottom;font-weight:bold;">Opal (A/D)</td> <td data-sheets-numberformat='{"1":2,"2":"0.00","3":1}' data-sheets-value='{"1":3,"3":2.9}' style="overflow:hidden;padding:0px 3px 0px 3px;vertical-align:bottom;text-align:center;">2.90</td> <td data-sheets-numberformat='{"1":2,"2":"0","3":1}' data-sheets-value='{"1":3,"3":51}' style="overflow:hidden;padding:0px 3px 0px 3px;vertical-align:bottom;text-align:center;">51</td> <td data-sheets-numberformat='{"1":2,"2":"0","3":1}' data-sheets-value='{"1":3,"3":50}' style="overflow:hidden;padding:0px 3px 0px 3px;vertical-align:bottom;text-align:center;">50</td> <td data-sheets-numberformat='{"1":2,"2":"0","3":1}' data-sheets-value='{"1":3,"3":20}' style="border-right:1px solid #000000;overflow:hidden;padding:0px 3px 0px 3px;vertical-align:bottom;text-align:center;">20</td> </tr> <tr style="height:20px;"> <td style="border-left:1px solid #000000;overflow:hidden;padding:0px 3px 0px 3px;vertical-align:bottom;font-weight:bold;"></td> <td data-sheets-value='{"1":2,"2":"Driewandig"}' style="overflow:hidden;padding:0px 3px 0px 3px;vertical-align:bottom;font-weight:bold;">Dreischalig</td> <td data-sheets-value='{"1":2,"2":"Helder (A/H/H)"}' style="border-right:1px solid #000000;overflow:hidden;padding:0px 3px 0px 3px;vertical-align:bottom;font-weight:bold;">Klar (A/H/H)</td> <td data-sheets-numberformat='{"1":2,"2":"0.00","3":1}' data-sheets-value='{"1":3,"3":1.7}' style="overflow:hidden;padding:0px 3px 0px 3px;vertical-align:bottom;text-align:center;">1.70</td> <td data-sheets-numberformat='{"1":2,"2":"0","3":1}' data-sheets-value='{"1":3,"3":71}' style="overflow:hidden;padding:0px 3px 0px 3px;vertical-align:bottom;text-align:center;">71</td> <td data-sheets-numberformat='{"1":2,"2":"0","3":1}' data-sheets-value='{"1":3,"3":63}' style="overflow:hidden;padding:0px 3px 0px 3px;vertical-align:bottom;text-align:center;">63</td> <td data-sheets-numberformat='{"1":2,"2":"0","3":1}' data-sheets-value='{"1":3,"3":22}' style="border-right:1px solid #000000;overflow:hidden;padding:0px 3px 0px 3px;vertical-align:bottom;text-align:center;">22</td> </tr> <tr style="height:20px;"> <td style="border-left:1px solid #000000;overflow:hidden;padding:0px 3px 0px 3px;vertical-align:bottom;font-weight:bold;"></td> <td data-sheets-value='{"1":2,"2":"Driewandig"}' style="overflow:hidden;padding:0px 3px 0px 3px;vertical-align:bottom;font-weight:bold;">Dreischalig</td> <td data-sheets-value='{"1":2,"2":"Opaal (A/O/O)"}' style="border-right:1px solid #000000;overflow:hidden;padding:0px 3px 0px 3px;vertical-align:bottom;font-weight:bold;">Opal (A/O/O)</td> <td data-sheets-numberformat='{"1":2,"2":"0.00","3":1}' data-sheets-value='{"1":3,"3":1.7}' style="overflow:hidden;padding:0px 3px 0px 3px;vertical-align:bottom;text-align:center;">1.70</td> <td data-sheets-numberformat='{"1":2,"2":"0","3":1}' data-sheets-value='{"1":3,"3":61}' style="overflow:hidden;padding:0px 3px 0px 3px;vertical-align:bottom;text-align:center;">61</td> <td data-sheets-numberformat='{"1":2,"2":"0","3":1}' data-sheets-value='{"1":3,"3":48}' style="overflow:hidden;padding:0px 3px 0px 3px;vertical-align:bottom;text-align:center;">48</td> <td data-sheets-numberformat='{"1":2,"2":"0","3":1}' data-sheets-value='{"1":3,"3":22}' style="border-right:1px solid #000000;overflow:hidden;padding:0px 3px 0px 3px;vertical-align:bottom;text-align:center;">22</td> </tr> <tr style="height:20px;"> <td style="border-left:1px solid #000000;overflow:hidden;padding:0px 3px 0px 3px;vertical-align:bottom;font-weight:bold;"></td> <td data-sheets-value='{"1":2,"2":"Vierwandig"}' style="overflow:hidden;padding:0px 3px 0px 3px;vertical-align:bottom;font-weight:bold;">Vierschalig</td> <td data-sheets-value='{"1":2,"2":"Helder (A/H/H/H)"}' style="border-right:1px solid #000000;overflow:hidden;padding:0px 3px 0px 3px;vertical-align:bottom;font-weight:bold;">Klar (A/H/H/H)</td> <td data-sheets-numberformat='{"1":2,"2":"0.00","3":1}' data-sheets-value='{"1":3,"3":1.28}' style="overflow:hidden;padding:0px 3px 0px 3px;vertical-align:bottom;text-align:center;">1.28</td> <td data-sheets-numberformat='{"1":2,"2":"0","3":1}' data-sheets-value='{"1":3,"3":64}' style="overflow:hidden;padding:0px 3px 0px 3px;vertical-align:bottom;text-align:center;">64</td> <td data-sheets-numberformat='{"1":2,"2":"0","3":1}' data-sheets-value='{"1":3,"3":52}' style="overflow:hidden;padding:0px 3px 0px 3px;vertical-align:bottom;text-align:center;">52</td> <td data-sheets-numberformat='{"1":2,"2":"0","3":1}' data-sheets-value='{"1":3,"3":23}' style="border-right:1px solid #000000;overflow:hidden;padding:0px 3px 0px 3px;vertical-align:bottom;text-align:center;">23</td> </tr> <tr style="height:20px;"> <td style="border-bottom:1px solid #000000;border-left:1px solid #000000;overflow:hidden;padding:0px 3px 0px 3px;vertical-align:bottom;"></td> <td data-sheets-value='{"1":2,"2":"Vierwandig"}' style="border-bottom:1px solid #000000;overflow:hidden;padding:0px 3px 0px 3px;vertical-align:bottom;font-weight:bold;">Vierschalig</td> <td data-sheets-value='{"1":2,"2":"Opaal (A/H/O/H)"}' style="border-right:1px solid #000000;border-bottom:1px solid #000000;overflow:hidden;padding:0px 3px 0px 3px;vertical-align:bottom;font-weight:bold;">Opal (A/H/O/H)</td> <td data-sheets-numberformat='{"1":2,"2":"0.00","3":1}' data-sheets-value='{"1":3,"3":1.28}' style="border-bottom:1px solid #000000;overflow:hidden;padding:0px 3px 0px 3px;vertical-align:bottom;text-align:center;">1.28</td> <td data-sheets-numberformat='{"1":2,"2":"0","3":1}' data-sheets-value='{"1":3,"3":59}' style="border-bottom:1px solid #000000;overflow:hidden;padding:0px 3px 0px 3px;vertical-align:bottom;text-align:center;">59</td> <td data-sheets-numberformat='{"1":2,"2":"0","3":1}' data-sheets-value='{"1":3,"3":46}' style="border-bottom:1px solid #000000;overflow:hidden;padding:0px 3px 0px 3px;vertical-align:bottom;text-align:center;">46</td> <td data-sheets-numberformat='{"1":2,"2":"0","3":1}' data-sheets-value='{"1":3,"3":23}' style="border-right:1px solid #000000;border-bottom:1px solid #000000;overflow:hidden;padding:0px 3px 0px 3px;vertical-align:bottom;text-align:center;">23</td> </tr> <tr style="height:20px;"> <td data-sheets-value='{"1":2,"2":"Polycarbonaat"}' style="border-left:1px solid #000000;overflow:hidden;padding:0px 3px 0px 3px;vertical-align:bottom;font-weight:bold;">Polycarbonat</td> <td data-sheets-value='{"1":2,"2":"Enkelwandig"}' style="overflow:hidden;padding:0px 3px 0px 3px;vertical-align:bottom;font-weight:bold;">Einschalig</td> <td data-sheets-value='{"1":2,"2":"Heatstop Opaal (T)"}' style="border-right:1px solid #000000;overflow:hidden;padding:0px 3px 0px 3px;vertical-align:bottom;font-weight:bold;">Heatstop opal (T)</td> <td data-sheets-numberformat='{"1":2,"2":"0.00","3":1}' data-sheets-value='{"1":3,"3":5.17}' style="overflow:hidden;padding:0px 3px 0px 3px;vertical-align:bottom;text-align:center;">5.17</td> <td data-sheets-numberformat='{"1":2,"2":"0","3":1}' data-sheets-value='{"1":3,"3":49}' style="overflow:hidden;padding:0px 3px 0px 3px;vertical-align:bottom;text-align:center;">49</td> <td data-sheets-numberformat='{"1":2,"2":"0","3":1}' data-sheets-value='{"1":3,"3":59}' style="overflow:hidden;padding:0px 3px 0px 3px;vertical-align:bottom;text-align:center;">59</td> <td data-sheets-numberformat='{"1":2,"2":"0","3":1}' data-sheets-value='{"1":2,"2":"-"}' style="border-right:1px solid #000000;overflow:hidden;padding:0px 3px 0px 3px;vertical-align:bottom;text-align:center;">-</td> </tr> <tr style="height:20px;"> <td data-sheets-value='{"1":2,"2":"Heatstop PC"}' style="border-left:1px solid #000000;overflow:hidden;padding:0px 3px 0px 3px;vertical-align:bottom;font-weight:bold;">Heatstop PC</td> <td data-sheets-value='{"1":2,"2":"Dubbelwandig"}' style="overflow:hidden;padding:0px 3px 0px 3px;vertical-align:bottom;font-weight:bold;">Doppelschalig</td> <td data-sheets-value='{"1":2,"2":"Helder (T/H)"}' style="border-right:1px solid #000000;overflow:hidden;padding:0px 3px 0px 3px;vertical-align:bottom;font-weight:bold;">Klar (T/H)</td> <td data-sheets-numberformat='{"1":2,"2":"0.00","3":1}' data-sheets-value='{"1":3,"3":2.9}' style="overflow:hidden;padding:0px 3px 0px 3px;vertical-align:bottom;text-align:center;">2.90</td> <td data-sheets-numberformat='{"1":2,"2":"0","3":1}' data-sheets-value='{"1":3,"3":44}' style="overflow:hidden;padding:0px 3px 0px 3px;vertical-align:bottom;text-align:center;">44</td> <td data-sheets-numberformat='{"1":2,"2":"0","3":1}' data-sheets-value='{"1":3,"3":51}' style="overflow:hidden;padding:0px 3px 0px 3px;vertical-align:bottom;text-align:center;">51</td> <td data-sheets-numberformat='{"1":2,"2":"0","3":1}' data-sheets-value='{"1":3,"3":20}' style="border-right:1px solid #000000;overflow:hidden;padding:0px 3px 0px 3px;vertical-align:bottom;text-align:center;">20</td> </tr> <tr style="height:20px;"> <td style="border-left:1px solid #000000;overflow:hidden;padding:0px 3px 0px 3px;vertical-align:bottom;font-weight:bold;"></td> <td data-sheets-value='{"1":2,"2":"Dubbelwandig"}' style="overflow:hidden;padding:0px 3px 0px 3px;vertical-align:bottom;font-weight:bold;">Doppelschalig</td> <td data-sheets-value='{"1":2,"2":"Opaal (T/O)"}' style="border-right:1px solid #000000;overflow:hidden;padding:0px 3px 0px 3px;vertical-align:bottom;font-weight:bold;">Opal (T/O)</td> <td data-sheets-numberformat='{"1":2,"2":"0.00","3":1}' data-sheets-value='{"1":3,"3":2.9}' style="overflow:hidden;padding:0px 3px 0px 3px;vertical-align:bottom;text-align:center;">2.90</td> <td data-sheets-numberformat='{"1":2,"2":"0","3":1}' data-sheets-value='{"1":3,"3":41}' style="overflow:hidden;padding:0px 3px 0px 3px;vertical-align:bottom;text-align:center;">41</td> <td data-sheets-numberformat='{"1":2,"2":"0","3":1}' data-sheets-value='{"1":3,"3":45}' style="overflow:hidden;padding:0px 3px 0px 3px;vertical-align:bottom;text-align:center;">45</td> <td data-sheets-numberformat='{"1":2,"2":"0","3":1}' data-sheets-value='{"1":3,"3":20}' style="border-right:1px solid #000000;overflow:hidden;padding:0px 3px 0px 3px;vertical-align:bottom;text-align:center;">20</td> </tr> <tr style="height:20px;"> <td style="border-left:1px solid #000000;overflow:hidden;padding:0px 3px 0px 3px;vertical-align:bottom;font-weight:bold;"></td> <td data-sheets-value='{"1":2,"2":"Driewandig"}' style="overflow:hidden;padding:0px 3px 0px 3px;vertical-align:bott | skylux-160-ce-met-koepel-en-polyester-opstand-30-20-met-lm-motor-en-windvang-0800-x-1300-mm | 8586014523725 | 46872314347853
Rauch- und Wärmeabzug (RWA) | RWA-System | Skylux | Skylux 160° CE mit Kuppel und Polyester-Aufsatzkranz 30/20 mit LM-Motor und Windfang 1000 x 1000 mm |  | 35908 | 5412970359081 | 4028.1 | Ja | 30-45 | 54.91 | 1000 x 1000 mm | 1000 | 1000 |  | polyester 30/20 (30 cm hoch & Dachöffnung = 20 cm größer als das Tageslichtmaß) | Quadratisch | 5.17 W/m²K - 1.28 W/m²K | 87% - 32% | 90% - 32% | 20dB - 23dB | 160° CE (für Industrie) | Lichtkuppel | mit Windfang | E | Einzelmotor | Maximal ist eine vierschalige Lichtkuppel für dieses Produkt möglich | Ut-Wert LT-Wert g-Wert Rw-waarde EN 1873 : 2014 EN ISO 13468 EN 16153 EN 410 EN 410 EN ISO 140-3 Material Schalen Schalen (W/m²K) (%) (%) (dB) Acryl Einschalig Klar (H) 5.17 90 87 - PMMA Einschalig Opal (O) 5.17 83 76 - Doppelschalig Klar (H/H) 2.90 81 75 20 Doppelschalig Opal (O/O) 2.90 69 58 20 Dreischalig Klar (H/H/H) 1.70 73 65 22 Dreischalig Opal (O/H/O) 1.70 62 51 22 Vierschalig Klar (H/H/H/H) 1.28 64 54 23 Vierschalig Opal (H/H/O/H) 1.28 59 48 23 Polycarbonaat Einschalig Klar (A) 5.17 88 83 - PC Einschalig Opal (D) 5.17 58 60 - Doppelschalig Klar (A/H) 2.90 79 72 20 Doppelschalig Klar (A/A) 2.90 77 69 20 Doppelschalig Opal (A/O) 2.90 73 63 20 Doppelschalig Opal (A/D) 2.90 51 50 20 Dreischalig Klar (A/H/H) 1.70 71 63 22 Dreischalig Opal (A/O/O) 1.70 61 48 22 Vierschalig Klar (A/H/H/H) 1.28 64 52 23 Vierschalig Opal (A/H/O/H) 1.28 59 46 23 Polycarbonat Einschalig Heatstop opal (T) 5.17 49 59 - Heatstop PC Doppelschalig Klar (T/H) 2.90 44 51 20 Doppelschalig Opal (T/O) 2.90 41 45 20 Dreischalig Klar (T/H/H) 1.70 40 <td data-sheets-numberformat='{"1":2,"2":"0","3":1}' data-sheets-value='{"1":3,"3":44}' style="overflow:hidden;padding:0px 3px 0px | https://skylux.eu/de/products/skylux-160-ce-met-koepel-en-polyester-opstand-30-20-met-lm-motor-en-windvang-1000-x-1000-mm | https://skylux.eu/cdn/shop/files/Skylux-160deg-CE-met-koepel-en-polyester-opstand-3020-met-LM-motor-en-windvang-1000-x-1000-mm-RWA-systeem.jpg?v=1702978407&width=1600 | https://skylux.eu/cdn/shop/files/e5a82811-1bb0-48e4-a776-cacb59c7c092_20a799cd-58e6-4c86-8318-374b3742d0d0.jpg?v=1688550637&width=1600 | //skylux.eu/cdn/shop/files/D_MH_Montageanleitung_Skylux_160_CE_LM.pdf?v=1503750771917917123 | //skylux.eu/cdn/shop/files/D_TD_Technische_Daten_Skylux_Skylux_160_CE_Elektrisch.pdf?v=10489854405570094672 | <style type="text/css" id="isPasted"> <!--td { border: 1px solid #cccccc; } br { mso-data-placement: same-cell; } --> </style> <table border="1" cellpadding="0" cellspacing="0" dir="ltr" style="table-layout:fixed;font-size:10pt;font-family:Arial;border-collapse:collapse;border:none;"><tbody> <tr style="height:20px;"> <td style="overflow:hidden;padding:0px 3px 0px 3px;vertical-align:bottom;"></td> <td style="overflow:hidden;padding:0px 3px 0px 3px;vertical-align:bottom;"></td> <td style="overflow:hidden;padding:0px 3px 0px 3px;vertical-align:bottom;"></td> <td data-sheets-value='{"1":2,"2":"Ut-waarde"}' style="overflow:hidden;padding:0px 3px 0px 3px;vertical-align:bottom;font-weight:bold;text-align:center;">Ut-Wert</td> <td data-sheets-value='{"1":2,"2":"LT-waarde"}' style="overflow:hidden;padding:0px 3px 0px 3px;vertical-align:bottom;font-weight:bold;text-align:center;">LT-Wert</td> <td data-sheets-value='{"1":2,"2":"g-waarde"}' style="overflow:hidden;padding:0px 3px 0px 3px;vertical-align:bottom;font-weight:bold;text-align:center;">g-Wert</td> <td data-sheets-value='{"1":2,"2":"Rw-waarde "}' style="overflow:hidden;padding:0px 3px 0px 3px;vertical-align:bottom;font-weight:bold;text-align:center;">Rw-waarde </td> </tr> <tr style="height:20px;"> <td style="overflow:hidden;padding:0px 3px 0px 3px;vertical-align:bottom;"></td> <td style="overflow:hidden;padding:0px 3px 0px 3px;vertical-align:bottom;"></td> <td style="overflow:hidden;padding:0px 3px 0px 3px;vertical-align:bottom;"></td> <td data-sheets-numberformat='{"1":2,"2":"0.00","3":1}' data-sheets-value='{"1":2,"2":"EN 1873 : 2014"}' style="overflow:hidden;padding:0px 3px 0px 3px;vertical-align:bottom;text-align:center;">EN 1873 : 2014</td> <td data-sheets-numberformat='{"1":2,"2":"0","3":1}' data-sheets-value='{"1":2,"2":"EN ISO 13468 EN 16153 EN 410"}' style="overflow:hidden;padding:0px 3px 0px 3px;vertical-align:bottom;text-align:center;">EN ISO 13468 EN 16153 EN 410</td> <td data-sheets-numberformat='{"1":2,"2":"0","3":1}' data-sheets-value='{"1":2,"2":"EN 410"}' style="overflow:hidden;padding:0px 3px 0px 3px;vertical-align:bottom;text-align:center;">EN 410</td> <td data-sheets-value='{"1":2,"2":"EN ISO 140-3\t\t"}' style="overflow:hidden;padding:0px 3px 0px 3px;vertical-align:bottom;text-align:center;">EN ISO 140-3 </td> </tr> <tr style="height:20px;"> <td data-sheets-value='{"1":2,"2":"Materiaal"}' style="border-bottom:1px solid #000000;overflow:hidden;padding:0px 3px 0px 3px;vertical-align:bottom;background-color:#000000;font-weight:bold;color:#ffffff;">Material</td> <td data-sheets-value='{"1":2,"2":"Wanden"}' style="border-bottom:1px solid #000000;overflow:hidden;padding:0px 3px 0px 3px;vertical-align:bottom;background-color:#000000;font-weight:bold;color:#ffffff;">Schalen</td> <td data-sheets-value='{"1":2,"2":"Schalen"}' style="border-bottom:1px solid #000000;overflow:hidden;padding:0px 3px 0px 3px;vertical-align:bottom;background-color:#000000;font-weight:bold;color:#ffffff;">Schalen</td> <td data-sheets-numberformat='{"1":2,"2":"0.00","3":1}' data-sheets-value='{"1":2,"2":"(W/m²K)\t"}' style="border-bottom:1px solid #000000;overflow:hidden;padding:0px 3px 0px 3px;vertical-align:bottom;background-color:#000000;font-weight:bold;color:#ffffff;text-align:center;">(W/m²K) </td> <td data-sheets-numberformat='{"1":2,"2":"0","3":1}' data-sheets-value='{"1":2,"2":"(%)"}' style="border-bottom:1px solid #000000;overflow:hidden;padding:0px 3px 0px 3px;vertical-align:bottom;background-color:#000000;font-weight:bold;color:#ffffff;text-align:center;">(%)</td> <td data-sheets-numberformat='{"1":2,"2":"0","3":1}' data-sheets-value='{"1":2,"2":"(%)"}' style="border-bottom:1px solid #000000;overflow:hidden;padding:0px 3px 0px 3px;vertical-align:bottom;background-color:#000000;font-weight:bold;color:#ffffff;text-align:center;">(%)</td> <td data-sheets-value='{"1":2,"2":"(dB)"}' style="border-bottom:1px solid #000000;overflow:hidden;padding:0px 3px 0px 3px;vertical-align:bottom;background-color:#000000;font-weight:bold;color:#ffffff;text-align:center;">(dB)</td> </tr> <tr style="height:20px;"> <td data-sheets-value='{"1":2,"2":"Acrylaat"}' style="border-left:1px solid #000000;overflow:hidden;padding:0px 3px 0px 3px;vertical-align:bottom;font-weight:bold;">Acryl</td> <td data-sheets-value='{"1":2,"2":"Enkelwandig"}' style="overflow:hidden;padding:0px 3px 0px 3px;vertical-align:bottom;font-weight:bold;">Einschalig</td> <td data-sheets-value='{"1":2,"2":"Helder (H)"}' style="border-right:1px solid #000000;overflow:hidden;padding:0px 3px 0px 3px;vertical-align:bottom;font-weight:bold;">Klar (H)</td> <td data-sheets-numberformat='{"1":2,"2":"0.00","3":1}' data-sheets-value='{"1":3,"3":5.17}' style="overflow:hidden;padding:0px 3px 0px 3px;vertical-align:bottom;text-align:center;">5.17</td> <td data-sheets-numberformat='{"1":2,"2":"0","3":1}' data-sheets-value='{"1":3,"3":90}' style="overflow:hidden;padding:0px 3px 0px 3px;vertical-align:bottom;text-align:center;">90</td> <td data-sheets-numberformat='{"1":2,"2":"0","3":1}' data-sheets-value='{"1":3,"3":87}' style="overflow:hidden;padding:0px 3px 0px 3px;vertical-align:bottom;text-align:center;">87</td> <td data-sheets-numberformat='{"1":2,"2":"0","3":1}' data-sheets-value='{"1":2,"2":"-"}' style="border-right:1px solid #000000;overflow:hidden;padding:0px 3px 0px 3px;vertical-align:bottom;text-align:center;">-</td> </tr> <tr style="height:20px;"> <td data-sheets-value='{"1":2,"2":"PMMA"}' style="border-left:1px solid #000000;overflow:hidden;padding:0px 3px 0px 3px;vertical-align:bottom;font-weight:bold;">PMMA</td> <td data-sheets-value='{"1":2,"2":"Enkelwandig"}' style="overflow:hidden;padding:0px 3px 0px 3px;vertical-align:bottom;font-weight:bold;">Einschalig</td> <td data-sheets-value='{"1":2,"2":"Opaal (O)"}' style="border-right:1px solid #000000;overflow:hidden;padding:0px 3px 0px 3px;vertical-align:bottom;font-weight:bold;">Opal (O)</td> <td data-sheets-numberformat='{"1":2,"2":"0.00","3":1}' data-sheets-value='{"1":3,"3":5.17}' style="overflow:hidden;padding:0px 3px 0px 3px;vertical-align:bottom;text-align:center;">5.17</td> <td data-sheets-numberformat='{"1":2,"2":"0","3":1}' data-sheets-value='{"1":3,"3":83}' style="overflow:hidden;padding:0px 3px 0px 3px;vertical-align:bottom;text-align:center;">83</td> <td data-sheets-numberformat='{"1":2,"2":"0","3":1}' data-sheets-value='{"1":3,"3":76}' style="overflow:hidden;padding:0px 3px 0px 3px;vertical-align:bottom;text-align:center;">76</td> <td data-sheets-numberformat='{"1":2,"2":"0","3":1}' data-sheets-value='{"1":2,"2":"-"}' style="border-right:1px solid #000000;overflow:hidden;padding:0px 3px 0px 3px;vertical-align:bottom;text-align:center;">-</td> </tr> <tr style="height:20px;"> <td style="border-left:1px solid #000000;overflow:hidden;padding:0px 3px 0px 3px;vertical-align:bottom;font-weight:bold;"></td> <td data-sheets-value='{"1":2,"2":"Dubbelwandig"}' style="overflow:hidden;padding:0px 3px 0px 3px;vertical-align:bottom;font-weight:bold;">Doppelschalig</td> <td data-sheets-value='{"1":2,"2":"Helder (H/H)"}' style="border-right:1px solid #000000;overflow:hidden;padding:0px 3px 0px 3px;vertical-align:bottom;font-weight:bold;">Klar (H/H)</td> <td data-sheets-numberformat='{"1":2,"2":"0.00","3":1}' data-sheets-value='{"1":3,"3":2.9}' style="overflow:hidden;padding:0px 3px 0px 3px;vertical-align:bottom;text-align:center;">2.90</td> <td data-sheets-numberformat='{"1":2,"2":"0","3":1}' data-sheets-value='{"1":3,"3":81}' style="overflow:hidden;padding:0px 3px 0px 3px;vertical-align:bottom;text-align:center;">81</td> <td data-sheets-numberformat='{"1":2,"2":"0","3":1}' data-sheets-value='{"1":3,"3":75}' style="overflow:hidden;padding:0px 3px 0px 3px;vertical-align:bottom;text-align:center;">75</td> <td data-sheets-numberformat='{"1":2,"2":"0","3":1}' data-sheets-value='{"1":3,"3":20}' style="border-right:1px solid #000000;overflow:hidden;padding:0px 3px 0px 3px;vertical-align:bottom;text-align:center;">20</td> </tr> <tr style="height:20px;"> <td style="border-left:1px solid #000000;overflow:hidden;padding:0px 3px 0px 3px;vertical-align:bottom;font-weight:bold;"></td> <td data-sheets-value='{"1":2,"2":"Dubbelwandig"}' style="overflow:hidden;padding:0px 3px 0px 3px;vertical-align:bottom;font-weight:bold;">Doppelschalig</td> <td data-sheets-value='{"1":2,"2":"Opaal (O/O)"}' style="border-right:1px solid #000000;overflow:hidden;padding:0px 3px 0px 3px;vertical-align:bottom;font-weight:bold;">Opal (O/O)</td> <td data-sheets-numberformat='{"1":2,"2":"0.00","3":1}' data-sheets-value='{"1":3,"3":2.9}' style="overflow:hidden;padding:0px 3px 0px 3px;vertical-align:bottom;text-align:center;">2.90</td> <td data-sheets-numberformat='{"1":2,"2":"0","3":1}' data-sheets-value='{"1":3,"3":69}' style="overflow:hidden;padding:0px 3px 0px 3px;vertical-align:bottom;text-align:center;">69</td> <td data-sheets-numberformat='{"1":2,"2":"0","3":1}' data-sheets-value='{"1":3,"3":58}' style="overflow:hidden;padding:0px 3px 0px 3px;vertical-align:bottom;text-align:center;">58</td> <td data-sheets-numberformat='{"1":2,"2":"0","3":1}' data-sheets-value='{"1":3,"3":20}' style="border-right:1px solid #000000;overflow:hidden;padding:0px 3px 0px 3px;vertical-align:bottom;text-align:center;">20</td> </tr> <tr style="height:20px;"> <td style="border-left:1px solid #000000;overflow:hidden;padding:0px 3px 0px 3px;vertical-align:bottom;font-weight:bold;"></td> <td data-sheets-value='{"1":2,"2":"Driewandig"}' style="overflow:hidden;padding:0px 3px 0px 3px;vertical-align:bottom;font-weight:bold;">Dreischalig</td> <td data-sheets-value='{"1":2,"2":"Helder (H/H/H)"}' style="border-right:1px solid #000000;overflow:hidden;padding:0px 3px 0px 3px;vertical-align:bottom;font-weight:bold;">Klar (H/H/H)</td> <td data-sheets-numberformat='{"1":2,"2":"0.00","3":1}' data-sheets-value='{"1":3,"3":1.7}' style="overflow:hidden;padding:0px 3px 0px 3px;vertical-align:bottom;text-align:center;">1.70</td> <td data-sheets-numberformat='{"1":2,"2":"0","3":1}' data-sheets-value='{"1":3,"3":73}' style="overflow:hidden;padding:0px 3px 0px 3px;vertical-align:bottom;text-align:center;">73</td> <td data-sheets-numberformat='{"1":2,"2":"0","3":1}' data-sheets-value='{"1":3,"3":65}' style="overflow:hidden;padding:0px 3px 0px 3px;vertical-align:bottom;text-align:center;">65</td> <td data-sheets-numberformat='{"1":2,"2":"0","3":1}' data-sheets-value='{"1":3,"3":22}' style="border-right:1px solid #000000;overflow:hidden;padding:0px 3px 0px 3px;vertical-align:bottom;text-align:center;">22</td> </tr> <tr style="height:20px;"> <td style="border-left:1px solid #000000;overflow:hidden;padding:0px 3px 0px 3px;vertical-align:bottom;font-weight:bold;"></td> <td data-sheets-value='{"1":2,"2":"Driewandig"}' style="overflow:hidden;padding:0px 3px 0px 3px;vertical-align:bottom;font-weight:bold;">Dreischalig</td> <td data-sheets-value='{"1":2,"2":"Opaal (O/H/O)"}' style="border-right:1px solid #000000;overflow:hidden;padding:0px 3px 0px 3px;vertical-align:bottom;font-weight:bold;">Opal (O/H/O)</td> <td data-sheets-numberformat='{"1":2,"2":"0.00","3":1}' data-sheets-value='{"1":3,"3":1.7}' style="overflow:hidden;padding:0px 3px 0px 3px;vertical-align:bottom;text-align:center;">1.70</td> <td data-sheets-numberformat='{"1":2,"2":"0","3":1}' data-sheets-value='{"1":3,"3":62}' style="overflow:hidden;padding:0px 3px 0px 3px;vertical-align:bottom;text-align:center;">62</td> <td data-sheets-numberformat='{"1":2,"2":"0","3":1}' data-sheets-value='{"1":3,"3":51}' style="overflow:hidden;padding:0px 3px 0px 3px;vertical-align:bottom;text-align:center;">51</td> <td data-sheets-numberformat='{"1":2,"2":"0","3":1}' data-sheets-value='{"1":3,"3":22}' style="border-right:1px solid #000000;overflow:hidden;padding:0px 3px 0px 3px;vertical-align:bottom;text-align:center;">22</td> </tr> <tr style="height:20px;"> <td style="border-left:1px solid #000000;overflow:hidden;padding:0px 3px 0px 3px;vertical-align:bottom;font-weight:bold;"></td> <td data-sheets-value='{"1":2,"2":"Vierwandig"}' style="overflow:hidden;padding:0px 3px 0px 3px;vertical-align:bottom;font-weight:bold;">Vierschalig</td> <td data-sheets-value='{"1":2,"2":"Helder (H/H/H/H)"}' style="border-right:1px solid #000000;overflow:hidden;padding:0px 3px 0px 3px;vertical-align:bottom;font-weight:bold;">Klar (H/H/H/H)</td> <td data-sheets-numberformat='{"1":2,"2":"0.00","3":1}' data-sheets-value='{"1":3,"3":1.28}' style="overflow:hidden;padding:0px 3px 0px 3px;vertical-align:bottom;text-align:center;">1.28</td> <td data-sheets-numberformat='{"1":2,"2":"0","3":1}' data-sheets-value='{"1":3,"3":64}' style="overflow:hidden;padding:0px 3px 0px 3px;vertical-align:bottom;text-align:center;">64</td> <td data-sheets-numberformat='{"1":2,"2":"0","3":1}' data-sheets-value='{"1":3,"3":54}' style="overflow:hidden;padding:0px 3px 0px 3px;vertical-align:bottom;text-align:center;">54</td> <td data-sheets-numberformat='{"1":2,"2":"0","3":1}' data-sheets-value='{"1":3,"3":23}' style="border-right:1px solid #000000;overflow:hidden;padding:0px 3px 0px 3px;vertical-align:bottom;text-align:center;">23</td> </tr> <tr style="height:20px;"> <td style="border-bottom:1px solid #000000;border-left:1px solid #000000;overflow:hidden;padding:0px 3px 0px 3px;vertical-align:bottom;"></td> <td data-sheets-value='{"1":2,"2":"Vierwandig"}' style="border-bottom:1px solid #000000;overflow:hidden;padding:0px 3px 0px 3px;vertical-align:bottom;font-weight:bold;">Vierschalig</td> <td data-sheets-value='{"1":2,"2":"Opaal (H/H/O/H)"}' style="border-right:1px solid #000000;border-bottom:1px solid #000000;overflow:hidden;padding:0px 3px 0px 3px;vertical-align:bottom;font-weight:bold;">Opal (H/H/O/H)</td> <td data-sheets-numberformat='{"1":2,"2":"0.00","3":1}' data-sheets-value='{"1":3,"3":1.28}' style="border-bottom:1px solid #000000;overflow:hidden;padding:0px 3px 0px 3px;vertical-align:bottom;text-align:center;">1.28</td> <td data-sheets-numberformat='{"1":2,"2":"0","3":1}' data-sheets-value='{"1":3,"3":59}' style="border-bottom:1px solid #000000;overflow:hidden;padding:0px 3px 0px 3px;vertical-align:bottom;text-align:center;">59</td> <td data-sheets-numberformat='{"1":2,"2":"0","3":1}' data-sheets-value='{"1":3,"3":48}' style="border-bottom:1px solid #000000;overflow:hidden;padding:0px 3px 0px 3px;vertical-align:bottom;text-align:center;">48</td> <td data-sheets-numberformat='{"1":2,"2":"0","3":1}' data-sheets-value='{"1":3,"3":23}' style="border-right:1px solid #000000;border-bottom:1px solid #000000;overflow:hidden;padding:0px 3px 0px 3px;vertical-align:bottom;text-align:center;">23</td> </tr> <tr style="height:20px;"> <td data-sheets-value='{"1":2,"2":"Polycarbonaat "}' style="border-left:1px solid #000000;overflow:hidden;padding:0px 3px 0px 3px;vertical-align:bottom;font-weight:bold;">Polycarbonaat </td> <td data-sheets-value='{"1":2,"2":"Enkelwandig"}' style="overflow:hidden;padding:0px 3px 0px 3px;vertical-align:bottom;font-weight:bold;">Einschalig</td> <td data-sheets-value='{"1":2,"2":"Helder (A)"}' style="border-right:1px solid #000000;overflow:hidden;padding:0px 3px 0px 3px;vertical-align:bottom;font-weight:bold;">Klar (A)</td> <td data-sheets-numberformat='{"1":2,"2":"0.00","3":1}' data-sheets-value='{"1":3,"3":5.17}' style="overflow:hidden;padding:0px 3px 0px 3px;vertical-align:bottom;text-align:center;">5.17</td> <td data-sheets-numberformat='{"1":2,"2":"0","3":1}' data-sheets-value='{"1":3,"3":88}' style="overflow:hidden;padding:0px 3px 0px 3px;vertical-align:bottom;text-align:center;">88</td> <td data-sheets-numberformat='{"1":2,"2":"0","3":1}' data-sheets-value='{"1":3,"3":83}' style="overflow:hidden;padding:0px 3px 0px 3px;vertical-align:bottom;text-align:center;">83</td> <td data-sheets-numberformat='{"1":2,"2":"0","3":1}' data-sheets-value='{"1":2,"2":"-"}' style="border-right:1px solid #000000;overflow:hidden;padding:0px 3px 0px 3px;vertical-align:bottom;text-align:center;">-</td> </tr> <tr style="height:20px;"> <td data-sheets-value='{"1":2,"2":"PC"}' style="border-left:1px solid #000000;overflow:hidden;padding:0px 3px 0px 3px;vertical-align:bottom;font-weight:bold;">PC</td> <td data-sheets-value='{"1":2,"2":"Enkelwandig"}' style="overflow:hidden;padding:0px 3px 0px 3px;vertical-align:bottom;font-weight:bold;">Einschalig</td> <td data-sheets-value='{"1":2,"2":"Opaal (D)"}' style="border-right:1px solid #000000;overflow:hidden;padding:0px 3px 0px 3px;vertical-align:bottom;font-weight:bold;">Opal (D)</td> <td data-sheets-numberformat='{"1":2,"2":"0.00","3":1}' data-sheets-value='{"1":3,"3":5.17}' style="overflow:hidden;padding:0px 3px 0px 3px;vertical-align:bottom;text-align:center;">5.17</td> <td data-sheets-numberformat='{"1":2,"2":"0","3":1}' data-sheets-value='{"1":3,"3":58}' style="overflow:hidden;padding:0px 3px 0px 3px;vertical-align:bottom;text-align:center;">58</td> <td data-sheets-numberformat='{"1":2,"2":"0","3":1}' data-sheets-value='{"1":3,"3":60}' style="overflow:hidden;padding:0px 3px 0px 3px;vertical-align:bottom;text-align:center;">60</td> <td data-sheets-numberformat='{"1":2,"2":"0","3":1}' data-sheets-value='{"1":2,"2":"-"}' style="border-right:1px solid #000000;overflow:hidden;padding:0px 3px 0px 3px;vertical-align:bottom;text-align:center;">-</td> </tr> <tr style="height:20px;"> <td style="border-left:1px solid #000000;overflow:hidden;padding:0px 3px 0px 3px;vertical-align:bottom;font-weight:bold;"></td> <td data-sheets-value='{"1":2,"2":"Dubbelwandig"}' style="overflow:hidden;padding:0px 3px 0px 3px;vertical-align:bottom;font-weight:bold;">Doppelschalig</td> <td data-sheets-value='{"1":2,"2":"Helder (A/H)"}' style="border-right:1px solid #000000;overflow:hidden;padding:0px 3px 0px 3px;vertical-align:bottom;font-weight:bold;">Klar (A/H)</td> <td data-sheets-numberformat='{"1":2,"2":"0.00","3":1}' data-sheets-value='{"1":3,"3":2.9}' style="overflow:hidden;padding:0px 3px 0px 3px;vertical-align:bottom;text-align:center;">2.90</td> <td data-sheets-numberformat='{"1":2,"2":"0","3":1}' data-sheets-value='{"1":3,"3":79}' style="overflow:hidden;padding:0px 3px 0px 3px;vertical-align:bottom;text-align:center;">79</td> <td data-sheets-numberformat='{"1":2,"2":"0","3":1}' data-sheets-value='{"1":3,"3":72}' style="overflow:hidden;padding:0px 3px 0px 3px;vertical-align:bottom;text-align:center;">72</td> <td data-sheets-numberformat='{"1":2,"2":"0","3":1}' data-sheets-value='{"1":3,"3":20}' style="border-right:1px solid #000000;overflow:hidden;padding:0px 3px 0px 3px;vertical-align:bottom;text-align:center;">20</td> </tr> <tr style="height:20px;"> <td style="border-left:1px solid #000000;overflow:hidden;padding:0px 3px 0px 3px;vertical-align:bottom;font-weight:bold;"></td> <td data-sheets-value='{"1":2,"2":"Dubbelwandig"}' style="overflow:hidden;padding:0px 3px 0px 3px;vertical-align:bottom;font-weight:bold;">Doppelschalig</td> <td data-sheets-value='{"1":2,"2":"Helder (A/A)"}' style="border-right:1px solid #000000;overflow:hidden;padding:0px 3px 0px 3px;vertical-align:bottom;font-weight:bold;">Klar (A/A)</td> <td data-sheets-numberformat='{"1":2,"2":"0.00","3":1}' data-sheets-value='{"1":3,"3":2.9}' style="overflow:hidden;padding:0px 3px 0px 3px;vertical-align:bottom;text-align:center;">2.90</td> <td data-sheets-numberformat='{"1":2,"2":"0","3":1}' data-sheets-value='{"1":3,"3":77}' style="overflow:hidden;padding:0px 3px 0px 3px;vertical-align:bottom;text-align:center;">77</td> <td data-sheets-numberformat='{"1":2,"2":"0","3":1}' data-sheets-value='{"1":3,"3":69}' style="overflow:hidden;padding:0px 3px 0px 3px;vertical-align:bottom;text-align:center;">69</td> <td data-sheets-numberformat='{"1":2,"2":"0","3":1}' data-sheets-value='{"1":3,"3":20}' style="border-right:1px solid #000000;overflow:hidden;padding:0px 3px 0px 3px;vertical-align:bottom;text-align:center;">20</td> </tr> <tr style="height:20px;"> <td style="border-left:1px solid #000000;overflow:hidden;padding:0px 3px 0px 3px;vertical-align:bottom;font-weight:bold;"></td> <td data-sheets-value='{"1":2,"2":"Dubbelwandig"}' style="overflow:hidden;padding:0px 3px 0px 3px;vertical-align:bottom;font-weight:bold;">Doppelschalig</td> <td data-sheets-value='{"1":2,"2":"Opaal (A/O)"}' style="border-right:1px solid #000000;overflow:hidden;padding:0px 3px 0px 3px;vertical-align:bottom;font-weight:bold;">Opal (A/O)</td> <td data-sheets-numberformat='{"1":2,"2":"0.00","3":1}' data-sheets-value='{"1":3,"3":2.9}' style="overflow:hidden;padding:0px 3px 0px 3px;vertical-align:bottom;text-align:center;">2.90</td> <td data-sheets-numberformat='{"1":2,"2":"0","3":1}' data-sheets-value='{"1":3,"3":73}' style="overflow:hidden;padding:0px 3px 0px 3px;vertical-align:bottom;text-align:center;">73</td> <td data-sheets-numberformat='{"1":2,"2":"0","3":1}' data-sheets-value='{"1":3,"3":63}' style="overflow:hidden;padding:0px 3px 0px 3px;vertical-align:bottom;text-align:center;">63</td> <td data-sheets-numberformat='{"1":2,"2":"0","3":1}' data-sheets-value='{"1":3,"3":20}' style="border-right:1px solid #000000;overflow:hidden;padding:0px 3px 0px 3px;vertical-align:bottom;text-align:center;">20</td> </tr> <tr style="height:20px;"> <td style="border-left:1px solid #000000;overflow:hidden;padding:0px 3px 0px 3px;vertical-align:bottom;font-weight:bold;"></td> <td data-sheets-value='{"1":2,"2":"Dubbelwandig"}' style="overflow:hidden;padding:0px 3px 0px 3px;vertical-align:bottom;font-weight:bold;">Doppelschalig</td> <td data-sheets-value='{"1":2,"2":"Opaal (A/D)"}' style="border-right:1px solid #000000;overflow:hidden;padding:0px 3px 0px 3px;vertical-align:bottom;font-weight:bold;">Opal (A/D)</td> <td data-sheets-numberformat='{"1":2,"2":"0.00","3":1}' data-sheets-value='{"1":3,"3":2.9}' style="overflow:hidden;padding:0px 3px 0px 3px;vertical-align:bottom;text-align:center;">2.90</td> <td data-sheets-numberformat='{"1":2,"2":"0","3":1}' data-sheets-value='{"1":3,"3":51}' style="overflow:hidden;padding:0px 3px 0px 3px;vertical-align:bottom;text-align:center;">51</td> <td data-sheets-numberformat='{"1":2,"2":"0","3":1}' data-sheets-value='{"1":3,"3":50}' style="overflow:hidden;padding:0px 3px 0px 3px;vertical-align:bottom;text-align:center;">50</td> <td data-sheets-numberformat='{"1":2,"2":"0","3":1}' data-sheets-value='{"1":3,"3":20}' style="border-right:1px solid #000000;overflow:hidden;padding:0px 3px 0px 3px;vertical-align:bottom;text-align:center;">20</td> </tr> <tr style="height:20px;"> <td style="border-left:1px solid #000000;overflow:hidden;padding:0px 3px 0px 3px;vertical-align:bottom;font-weight:bold;"></td> <td data-sheets-value='{"1":2,"2":"Driewandig"}' style="overflow:hidden;padding:0px 3px 0px 3px;vertical-align:bottom;font-weight:bold;">Dreischalig</td> <td data-sheets-value='{"1":2,"2":"Helder (A/H/H)"}' style="border-right:1px solid #000000;overflow:hidden;padding:0px 3px 0px 3px;vertical-align:bottom;font-weight:bold;">Klar (A/H/H)</td> <td data-sheets-numberformat='{"1":2,"2":"0.00","3":1}' data-sheets-value='{"1":3,"3":1.7}' style="overflow:hidden;padding:0px 3px 0px 3px;vertical-align:bottom;text-align:center;">1.70</td> <td data-sheets-numberformat='{"1":2,"2":"0","3":1}' data-sheets-value='{"1":3,"3":71}' style="overflow:hidden;padding:0px 3px 0px 3px;vertical-align:bottom;text-align:center;">71</td> <td data-sheets-numberformat='{"1":2,"2":"0","3":1}' data-sheets-value='{"1":3,"3":63}' style="overflow:hidden;padding:0px 3px 0px 3px;vertical-align:bottom;text-align:center;">63</td> <td data-sheets-numberformat='{"1":2,"2":"0","3":1}' data-sheets-value='{"1":3,"3":22}' style="border-right:1px solid #000000;overflow:hidden;padding:0px 3px 0px 3px;vertical-align:bottom;text-align:center;">22</td> </tr> <tr style="height:20px;"> <td style="border-left:1px solid #000000;overflow:hidden;padding:0px 3px 0px 3px;vertical-align:bottom;font-weight:bold;"></td> <td data-sheets-value='{"1":2,"2":"Driewandig"}' style="overflow:hidden;padding:0px 3px 0px 3px;vertical-align:bottom;font-weight:bold;">Dreischalig</td> <td data-sheets-value='{"1":2,"2":"Opaal (A/O/O)"}' style="border-right:1px solid #000000;overflow:hidden;padding:0px 3px 0px 3px;vertical-align:bottom;font-weight:bold;">Opal (A/O/O)</td> <td data-sheets-numberformat='{"1":2,"2":"0.00","3":1}' data-sheets-value='{"1":3,"3":1.7}' style="overflow:hidden;padding:0px 3px 0px 3px;vertical-align:bottom;text-align:center;">1.70</td> <td data-sheets-numberformat='{"1":2,"2":"0","3":1}' data-sheets-value='{"1":3,"3":61}' style="overflow:hidden;padding:0px 3px 0px 3px;vertical-align:bottom;text-align:center;">61</td> <td data-sheets-numberformat='{"1":2,"2":"0","3":1}' data-sheets-value='{"1":3,"3":48}' style="overflow:hidden;padding:0px 3px 0px 3px;vertical-align:bottom;text-align:center;">48</td> <td data-sheets-numberformat='{"1":2,"2":"0","3":1}' data-sheets-value='{"1":3,"3":22}' style="border-right:1px solid #000000;overflow:hidden;padding:0px 3px 0px 3px;vertical-align:bottom;text-align:center;">22</td> </tr> <tr style="height:20px;"> <td style="border-left:1px solid #000000;overflow:hidden;padding:0px 3px 0px 3px;vertical-align:bottom;font-weight:bold;"></td> <td data-sheets-value='{"1":2,"2":"Vierwandig"}' style="overflow:hidden;padding:0px 3px 0px 3px;vertical-align:bottom;font-weight:bold;">Vierschalig</td> <td data-sheets-value='{"1":2,"2":"Helder (A/H/H/H)"}' style="border-right:1px solid #000000;overflow:hidden;padding:0px 3px 0px 3px;vertical-align:bottom;font-weight:bold;">Klar (A/H/H/H)</td> <td data-sheets-numberformat='{"1":2,"2":"0.00","3":1}' data-sheets-value='{"1":3,"3":1.28}' style="overflow:hidden;padding:0px 3px 0px 3px;vertical-align:bottom;text-align:center;">1.28</td> <td data-sheets-numberformat='{"1":2,"2":"0","3":1}' data-sheets-value='{"1":3,"3":64}' style="overflow:hidden;padding:0px 3px 0px 3px;vertical-align:bottom;text-align:center;">64</td> <td data-sheets-numberformat='{"1":2,"2":"0","3":1}' data-sheets-value='{"1":3,"3":52}' style="overflow:hidden;padding:0px 3px 0px 3px;vertical-align:bottom;text-align:center;">52</td> <td data-sheets-numberformat='{"1":2,"2":"0","3":1}' data-sheets-value='{"1":3,"3":23}' style="border-right:1px solid #000000;overflow:hidden;padding:0px 3px 0px 3px;vertical-align:bottom;text-align:center;">23</td> </tr> <tr style="height:20px;"> <td style="border-bottom:1px solid #000000;border-left:1px solid #000000;overflow:hidden;padding:0px 3px 0px 3px;vertical-align:bottom;"></td> <td data-sheets-value='{"1":2,"2":"Vierwandig"}' style="border-bottom:1px solid #000000;overflow:hidden;padding:0px 3px 0px 3px;vertical-align:bottom;font-weight:bold;">Vierschalig</td> <td data-sheets-value='{"1":2,"2":"Opaal (A/H/O/H)"}' style="border-right:1px solid #000000;border-bottom:1px solid #000000;overflow:hidden;padding:0px 3px 0px 3px;vertical-align:bottom;font-weight:bold;">Opal (A/H/O/H)</td> <td data-sheets-numberformat='{"1":2,"2":"0.00","3":1}' data-sheets-value='{"1":3,"3":1.28}' style="border-bottom:1px solid #000000;overflow:hidden;padding:0px 3px 0px 3px;vertical-align:bottom;text-align:center;">1.28</td> <td data-sheets-numberformat='{"1":2,"2":"0","3":1}' data-sheets-value='{"1":3,"3":59}' style="border-bottom:1px solid #000000;overflow:hidden;padding:0px 3px 0px 3px;vertical-align:bottom;text-align:center;">59</td> <td data-sheets-numberformat='{"1":2,"2":"0","3":1}' data-sheets-value='{"1":3,"3":46}' style="border-bottom:1px solid #000000;overflow:hidden;padding:0px 3px 0px 3px;vertical-align:bottom;text-align:center;">46</td> <td data-sheets-numberformat='{"1":2,"2":"0","3":1}' data-sheets-value='{"1":3,"3":23}' style="border-right:1px solid #000000;border-bottom:1px solid #000000;overflow:hidden;padding:0px 3px 0px 3px;vertical-align:bottom;text-align:center;">23</td> </tr> <tr style="height:20px;"> <td data-sheets-value='{"1":2,"2":"Polycarbonaat"}' style="border-left:1px solid #000000;overflow:hidden;padding:0px 3px 0px 3px;vertical-align:bottom;font-weight:bold;">Polycarbonat</td> <td data-sheets-value='{"1":2,"2":"Enkelwandig"}' style="overflow:hidden;padding:0px 3px 0px 3px;vertical-align:bottom;font-weight:bold;">Einschalig</td> <td data-sheets-value='{"1":2,"2":"Heatstop Opaal (T)"}' style="border-right:1px solid #000000;overflow:hidden;padding:0px 3px 0px 3px;vertical-align:bottom;font-weight:bold;">Heatstop opal (T)</td> <td data-sheets-numberformat='{"1":2,"2":"0.00","3":1}' data-sheets-value='{"1":3,"3":5.17}' style="overflow:hidden;padding:0px 3px 0px 3px;vertical-align:bottom;text-align:center;">5.17</td> <td data-sheets-numberformat='{"1":2,"2":"0","3":1}' data-sheets-value='{"1":3,"3":49}' style="overflow:hidden;padding:0px 3px 0px 3px;vertical-align:bottom;text-align:center;">49</td> <td data-sheets-numberformat='{"1":2,"2":"0","3":1}' data-sheets-value='{"1":3,"3":59}' style="overflow:hidden;padding:0px 3px 0px 3px;vertical-align:bottom;text-align:center;">59</td> <td data-sheets-numberformat='{"1":2,"2":"0","3":1}' data-sheets-value='{"1":2,"2":"-"}' style="border-right:1px solid #000000;overflow:hidden;padding:0px 3px 0px 3px;vertical-align:bottom;text-align:center;">-</td> </tr> <tr style="height:20px;"> <td data-sheets-value='{"1":2,"2":"Heatstop PC"}' style="border-left:1px solid #000000;overflow:hidden;padding:0px 3px 0px 3px;vertical-align:bottom;font-weight:bold;">Heatstop PC</td> <td data-sheets-value='{"1":2,"2":"Dubbelwandig"}' style="overflow:hidden;padding:0px 3px 0px 3px;vertical-align:bottom;font-weight:bold;">Doppelschalig</td> <td data-sheets-value='{"1":2,"2":"Helder (T/H)"}' style="border-right:1px solid #000000;overflow:hidden;padding:0px 3px 0px 3px;vertical-align:bottom;font-weight:bold;">Klar (T/H)</td> <td data-sheets-numberformat='{"1":2,"2":"0.00","3":1}' data-sheets-value='{"1":3,"3":2.9}' style="overflow:hidden;padding:0px 3px 0px 3px;vertical-align:bottom;text-align:center;">2.90</td> <td data-sheets-numberformat='{"1":2,"2":"0","3":1}' data-sheets-value='{"1":3,"3":44}' style="overflow:hidden;padding:0px 3px 0px 3px;vertical-align:bottom;text-align:center;">44</td> <td data-sheets-numberformat='{"1":2,"2":"0","3":1}' data-sheets-value='{"1":3,"3":51}' style="overflow:hidden;padding:0px 3px 0px 3px;vertical-align:bottom;text-align:center;">51</td> <td data-sheets-numberformat='{"1":2,"2":"0","3":1}' data-sheets-value='{"1":3,"3":20}' style="border-right:1px solid #000000;overflow:hidden;padding:0px 3px 0px 3px;vertical-align:bottom;text-align:center;">20</td> </tr> <tr style="height:20px;"> <td style="border-left:1px solid #000000;overflow:hidden;padding:0px 3px 0px 3px;vertical-align:bottom;font-weight:bold;"></td> <td data-sheets-value='{"1":2,"2":"Dubbelwandig"}' style="overflow:hidden;padding:0px 3px 0px 3px;vertical-align:bottom;font-weight:bold;">Doppelschalig</td> <td data-sheets-value='{"1":2,"2":"Opaal (T/O)"}' style="border-right:1px solid #000000;overflow:hidden;padding:0px 3px 0px 3px;vertical-align:bottom;font-weight:bold;">Opal (T/O)</td> <td data-sheets-numberformat='{"1":2,"2":"0.00","3":1}' data-sheets-value='{"1":3,"3":2.9}' style="overflow:hidden;padding:0px 3px 0px 3px;vertical-align:bottom;text-align:center;">2.90</td> <td data-sheets-numberformat='{"1":2,"2":"0","3":1}' data-sheets-value='{"1":3,"3":41}' style="overflow:hidden;padding:0px 3px 0px 3px;vertical-align:bottom;text-align:center;">41</td> <td data-sheets-numberformat='{"1":2,"2":"0","3":1}' data-sheets-value='{"1":3,"3":45}' style="overflow:hidden;padding:0px 3px 0px 3px;vertical-align:bottom;text-align:center;">45</td> <td data-sheets-numberformat='{"1":2,"2":"0","3":1}' data-sheets-value='{"1":3,"3":20}' style="border-right:1px solid #000000;overflow:hidden;padding:0px 3px 0px 3px;vertical-align:bottom;text-align:center;">20</td> </tr> <tr style="height:20px;"> <td style="border-left:1px solid #000000;overflow:hidden;padding:0px 3px 0px 3px;vertical-align:bottom;font-weight:bold;"></td> <td data-sheets-value='{"1":2,"2":"Driewandig"}' style="overflow:hidden;padding:0px 3px 0px 3px;vertical-align:bott | skylux-160-ce-met-koepel-en-polyester-opstand-30-20-met-lm-motor-en-windvang-1000-x-1000-mm | 8586014556493 | 46872314413389
Rauch- und Wärmeabzug (RWA) | RWA-System | Skylux | Skylux 160° CE mit Kuppel und Polyester-Aufsatzkranz 30/20 mit LM-Motor und Windfang 1000 x 1300 mm |  | 50770 | 5412970507703 | 4283.4 | Ja | 30-45 | 59.86 | 1000 x 1300 mm | 1300 | 1000 |  | polyester 30/20 (30 cm hoch & Dachöffnung = 20 cm größer als das Tageslichtmaß) | Rechteckig | 5.17 W/m²K - 1.28 W/m²K | 87% - 32% | 90% - 32% | 20dB - 23dB | 160° CE (für Industrie) | Lichtkuppel | mit Windfang | E | Einzelmotor | Maximal ist eine vierschalige Lichtkuppel für dieses Produkt möglich | Ut-Wert LT-Wert g-Wert Rw-waarde EN 1873 : 2014 EN ISO 13468 EN 16153 EN 410 EN 410 EN ISO 140-3 Material Schalen Schalen (W/m²K) (%) (%) (dB) Acryl Einschalig Klar (H) 5.17 90 87 - PMMA Einschalig Opal (O) 5.17 83 76 - Doppelschalig Klar (H/H) 2.90 81 75 20 Doppelschalig Opal (O/O) 2.90 69 58 20 Dreischalig Klar (H/H/H) 1.70 73 65 22 Dreischalig Opal (O/H/O) 1.70 62 51 22 Vierschalig Klar (H/H/H/H) 1.28 64 54 23 Vierschalig Opal (H/H/O/H) 1.28 59 48 23 Polycarbonaat Einschalig Klar (A) 5.17 88 83 - PC Einschalig Opal (D) 5.17 58 60 - Doppelschalig Klar (A/H) 2.90 79 72 20 Doppelschalig Klar (A/A) 2.90 77 69 20 Doppelschalig Opal (A/O) 2.90 73 63 20 Doppelschalig Opal (A/D) 2.90 51 50 20 Dreischalig Klar (A/H/H) 1.70 71 63 22 Dreischalig Opal (A/O/O) 1.70 61 48 22 Vierschalig Klar (A/H/H/H) 1.28 64 52 23 Vierschalig Opal (A/H/O/H) 1.28 59 46 23 Polycarbonat Einschalig Heatstop opal (T) 5.17 49 59 - Heatstop PC Doppelschalig Klar (T/H) 2.90 44 51 20 Doppelschalig Opal (T/O) 2.90 41 45 20 Dreischalig Klar (T/H/H) 1.70 40 <td data-sheets-numberformat='{"1":2,"2":"0","3":1}' data-sheets-value='{"1":3,"3":44}' style="overflow:hidden;padding:0px 3px 0px | https://skylux.eu/de/products/skylux-160-ce-met-koepel-en-polyester-opstand-30-20-met-lm-motor-en-windvang-1000-x-1300-mm | https://skylux.eu/cdn/shop/files/Skylux-160deg-CE-met-koepel-en-polyester-opstand-3020-met-LM-motor-en-windvang-1000-x-1300-mm-RWA-systeem.jpg?v=1702978413&width=1600 | https://skylux.eu/cdn/shop/files/e5a82811-1bb0-48e4-a776-cacb59c7c092_d8910f6a-2a5a-4a0a-80ac-d4672d219bb9.jpg?v=1688550638&width=1600 | //skylux.eu/cdn/shop/files/D_MH_Montageanleitung_Skylux_160_CE_LM.pdf?v=1503750771917917123 | //skylux.eu/cdn/shop/files/D_TD_Technische_Daten_Skylux_Skylux_160_CE_Elektrisch.pdf?v=10489854405570094672 | <style type="text/css" id="isPasted"> <!--td { border: 1px solid #cccccc; } br { mso-data-placement: same-cell; } --> </style> <table border="1" cellpadding="0" cellspacing="0" dir="ltr" style="table-layout:fixed;font-size:10pt;font-family:Arial;border-collapse:collapse;border:none;"><tbody> <tr style="height:20px;"> <td style="overflow:hidden;padding:0px 3px 0px 3px;vertical-align:bottom;"></td> <td style="overflow:hidden;padding:0px 3px 0px 3px;vertical-align:bottom;"></td> <td style="overflow:hidden;padding:0px 3px 0px 3px;vertical-align:bottom;"></td> <td data-sheets-value='{"1":2,"2":"Ut-waarde"}' style="overflow:hidden;padding:0px 3px 0px 3px;vertical-align:bottom;font-weight:bold;text-align:center;">Ut-Wert</td> <td data-sheets-value='{"1":2,"2":"LT-waarde"}' style="overflow:hidden;padding:0px 3px 0px 3px;vertical-align:bottom;font-weight:bold;text-align:center;">LT-Wert</td> <td data-sheets-value='{"1":2,"2":"g-waarde"}' style="overflow:hidden;padding:0px 3px 0px 3px;vertical-align:bottom;font-weight:bold;text-align:center;">g-Wert</td> <td data-sheets-value='{"1":2,"2":"Rw-waarde "}' style="overflow:hidden;padding:0px 3px 0px 3px;vertical-align:bottom;font-weight:bold;text-align:center;">Rw-waarde </td> </tr> <tr style="height:20px;"> <td style="overflow:hidden;padding:0px 3px 0px 3px;vertical-align:bottom;"></td> <td style="overflow:hidden;padding:0px 3px 0px 3px;vertical-align:bottom;"></td> <td style="overflow:hidden;padding:0px 3px 0px 3px;vertical-align:bottom;"></td> <td data-sheets-numberformat='{"1":2,"2":"0.00","3":1}' data-sheets-value='{"1":2,"2":"EN 1873 : 2014"}' style="overflow:hidden;padding:0px 3px 0px 3px;vertical-align:bottom;text-align:center;">EN 1873 : 2014</td> <td data-sheets-numberformat='{"1":2,"2":"0","3":1}' data-sheets-value='{"1":2,"2":"EN ISO 13468 EN 16153 EN 410"}' style="overflow:hidden;padding:0px 3px 0px 3px;vertical-align:bottom;text-align:center;">EN ISO 13468 EN 16153 EN 410</td> <td data-sheets-numberformat='{"1":2,"2":"0","3":1}' data-sheets-value='{"1":2,"2":"EN 410"}' style="overflow:hidden;padding:0px 3px 0px 3px;vertical-align:bottom;text-align:center;">EN 410</td> <td data-sheets-value='{"1":2,"2":"EN ISO 140-3\t\t"}' style="overflow:hidden;padding:0px 3px 0px 3px;vertical-align:bottom;text-align:center;">EN ISO 140-3 </td> </tr> <tr style="height:20px;"> <td data-sheets-value='{"1":2,"2":"Materiaal"}' style="border-bottom:1px solid #000000;overflow:hidden;padding:0px 3px 0px 3px;vertical-align:bottom;background-color:#000000;font-weight:bold;color:#ffffff;">Material</td> <td data-sheets-value='{"1":2,"2":"Wanden"}' style="border-bottom:1px solid #000000;overflow:hidden;padding:0px 3px 0px 3px;vertical-align:bottom;background-color:#000000;font-weight:bold;color:#ffffff;">Schalen</td> <td data-sheets-value='{"1":2,"2":"Schalen"}' style="border-bottom:1px solid #000000;overflow:hidden;padding:0px 3px 0px 3px;vertical-align:bottom;background-color:#000000;font-weight:bold;color:#ffffff;">Schalen</td> <td data-sheets-numberformat='{"1":2,"2":"0.00","3":1}' data-sheets-value='{"1":2,"2":"(W/m²K)\t"}' style="border-bottom:1px solid #000000;overflow:hidden;padding:0px 3px 0px 3px;vertical-align:bottom;background-color:#000000;font-weight:bold;color:#ffffff;text-align:center;">(W/m²K) </td> <td data-sheets-numberformat='{"1":2,"2":"0","3":1}' data-sheets-value='{"1":2,"2":"(%)"}' style="border-bottom:1px solid #000000;overflow:hidden;padding:0px 3px 0px 3px;vertical-align:bottom;background-color:#000000;font-weight:bold;color:#ffffff;text-align:center;">(%)</td> <td data-sheets-numberformat='{"1":2,"2":"0","3":1}' data-sheets-value='{"1":2,"2":"(%)"}' style="border-bottom:1px solid #000000;overflow:hidden;padding:0px 3px 0px 3px;vertical-align:bottom;background-color:#000000;font-weight:bold;color:#ffffff;text-align:center;">(%)</td> <td data-sheets-value='{"1":2,"2":"(dB)"}' style="border-bottom:1px solid #000000;overflow:hidden;padding:0px 3px 0px 3px;vertical-align:bottom;background-color:#000000;font-weight:bold;color:#ffffff;text-align:center;">(dB)</td> </tr> <tr style="height:20px;"> <td data-sheets-value='{"1":2,"2":"Acrylaat"}' style="border-left:1px solid #000000;overflow:hidden;padding:0px 3px 0px 3px;vertical-align:bottom;font-weight:bold;">Acryl</td> <td data-sheets-value='{"1":2,"2":"Enkelwandig"}' style="overflow:hidden;padding:0px 3px 0px 3px;vertical-align:bottom;font-weight:bold;">Einschalig</td> <td data-sheets-value='{"1":2,"2":"Helder (H)"}' style="border-right:1px solid #000000;overflow:hidden;padding:0px 3px 0px 3px;vertical-align:bottom;font-weight:bold;">Klar (H)</td> <td data-sheets-numberformat='{"1":2,"2":"0.00","3":1}' data-sheets-value='{"1":3,"3":5.17}' style="overflow:hidden;padding:0px 3px 0px 3px;vertical-align:bottom;text-align:center;">5.17</td> <td data-sheets-numberformat='{"1":2,"2":"0","3":1}' data-sheets-value='{"1":3,"3":90}' style="overflow:hidden;padding:0px 3px 0px 3px;vertical-align:bottom;text-align:center;">90</td> <td data-sheets-numberformat='{"1":2,"2":"0","3":1}' data-sheets-value='{"1":3,"3":87}' style="overflow:hidden;padding:0px 3px 0px 3px;vertical-align:bottom;text-align:center;">87</td> <td data-sheets-numberformat='{"1":2,"2":"0","3":1}' data-sheets-value='{"1":2,"2":"-"}' style="border-right:1px solid #000000;overflow:hidden;padding:0px 3px 0px 3px;vertical-align:bottom;text-align:center;">-</td> </tr> <tr style="height:20px;"> <td data-sheets-value='{"1":2,"2":"PMMA"}' style="border-left:1px solid #000000;overflow:hidden;padding:0px 3px 0px 3px;vertical-align:bottom;font-weight:bold;">PMMA</td> <td data-sheets-value='{"1":2,"2":"Enkelwandig"}' style="overflow:hidden;padding:0px 3px 0px 3px;vertical-align:bottom;font-weight:bold;">Einschalig</td> <td data-sheets-value='{"1":2,"2":"Opaal (O)"}' style="border-right:1px solid #000000;overflow:hidden;padding:0px 3px 0px 3px;vertical-align:bottom;font-weight:bold;">Opal (O)</td> <td data-sheets-numberformat='{"1":2,"2":"0.00","3":1}' data-sheets-value='{"1":3,"3":5.17}' style="overflow:hidden;padding:0px 3px 0px 3px;vertical-align:bottom;text-align:center;">5.17</td> <td data-sheets-numberformat='{"1":2,"2":"0","3":1}' data-sheets-value='{"1":3,"3":83}' style="overflow:hidden;padding:0px 3px 0px 3px;vertical-align:bottom;text-align:center;">83</td> <td data-sheets-numberformat='{"1":2,"2":"0","3":1}' data-sheets-value='{"1":3,"3":76}' style="overflow:hidden;padding:0px 3px 0px 3px;vertical-align:bottom;text-align:center;">76</td> <td data-sheets-numberformat='{"1":2,"2":"0","3":1}' data-sheets-value='{"1":2,"2":"-"}' style="border-right:1px solid #000000;overflow:hidden;padding:0px 3px 0px 3px;vertical-align:bottom;text-align:center;">-</td> </tr> <tr style="height:20px;"> <td style="border-left:1px solid #000000;overflow:hidden;padding:0px 3px 0px 3px;vertical-align:bottom;font-weight:bold;"></td> <td data-sheets-value='{"1":2,"2":"Dubbelwandig"}' style="overflow:hidden;padding:0px 3px 0px 3px;vertical-align:bottom;font-weight:bold;">Doppelschalig</td> <td data-sheets-value='{"1":2,"2":"Helder (H/H)"}' style="border-right:1px solid #000000;overflow:hidden;padding:0px 3px 0px 3px;vertical-align:bottom;font-weight:bold;">Klar (H/H)</td> <td data-sheets-numberformat='{"1":2,"2":"0.00","3":1}' data-sheets-value='{"1":3,"3":2.9}' style="overflow:hidden;padding:0px 3px 0px 3px;vertical-align:bottom;text-align:center;">2.90</td> <td data-sheets-numberformat='{"1":2,"2":"0","3":1}' data-sheets-value='{"1":3,"3":81}' style="overflow:hidden;padding:0px 3px 0px 3px;vertical-align:bottom;text-align:center;">81</td> <td data-sheets-numberformat='{"1":2,"2":"0","3":1}' data-sheets-value='{"1":3,"3":75}' style="overflow:hidden;padding:0px 3px 0px 3px;vertical-align:bottom;text-align:center;">75</td> <td data-sheets-numberformat='{"1":2,"2":"0","3":1}' data-sheets-value='{"1":3,"3":20}' style="border-right:1px solid #000000;overflow:hidden;padding:0px 3px 0px 3px;vertical-align:bottom;text-align:center;">20</td> </tr> <tr style="height:20px;"> <td style="border-left:1px solid #000000;overflow:hidden;padding:0px 3px 0px 3px;vertical-align:bottom;font-weight:bold;"></td> <td data-sheets-value='{"1":2,"2":"Dubbelwandig"}' style="overflow:hidden;padding:0px 3px 0px 3px;vertical-align:bottom;font-weight:bold;">Doppelschalig</td> <td data-sheets-value='{"1":2,"2":"Opaal (O/O)"}' style="border-right:1px solid #000000;overflow:hidden;padding:0px 3px 0px 3px;vertical-align:bottom;font-weight:bold;">Opal (O/O)</td> <td data-sheets-numberformat='{"1":2,"2":"0.00","3":1}' data-sheets-value='{"1":3,"3":2.9}' style="overflow:hidden;padding:0px 3px 0px 3px;vertical-align:bottom;text-align:center;">2.90</td> <td data-sheets-numberformat='{"1":2,"2":"0","3":1}' data-sheets-value='{"1":3,"3":69}' style="overflow:hidden;padding:0px 3px 0px 3px;vertical-align:bottom;text-align:center;">69</td> <td data-sheets-numberformat='{"1":2,"2":"0","3":1}' data-sheets-value='{"1":3,"3":58}' style="overflow:hidden;padding:0px 3px 0px 3px;vertical-align:bottom;text-align:center;">58</td> <td data-sheets-numberformat='{"1":2,"2":"0","3":1}' data-sheets-value='{"1":3,"3":20}' style="border-right:1px solid #000000;overflow:hidden;padding:0px 3px 0px 3px;vertical-align:bottom;text-align:center;">20</td> </tr> <tr style="height:20px;"> <td style="border-left:1px solid #000000;overflow:hidden;padding:0px 3px 0px 3px;vertical-align:bottom;font-weight:bold;"></td> <td data-sheets-value='{"1":2,"2":"Driewandig"}' style="overflow:hidden;padding:0px 3px 0px 3px;vertical-align:bottom;font-weight:bold;">Dreischalig</td> <td data-sheets-value='{"1":2,"2":"Helder (H/H/H)"}' style="border-right:1px solid #000000;overflow:hidden;padding:0px 3px 0px 3px;vertical-align:bottom;font-weight:bold;">Klar (H/H/H)</td> <td data-sheets-numberformat='{"1":2,"2":"0.00","3":1}' data-sheets-value='{"1":3,"3":1.7}' style="overflow:hidden;padding:0px 3px 0px 3px;vertical-align:bottom;text-align:center;">1.70</td> <td data-sheets-numberformat='{"1":2,"2":"0","3":1}' data-sheets-value='{"1":3,"3":73}' style="overflow:hidden;padding:0px 3px 0px 3px;vertical-align:bottom;text-align:center;">73</td> <td data-sheets-numberformat='{"1":2,"2":"0","3":1}' data-sheets-value='{"1":3,"3":65}' style="overflow:hidden;padding:0px 3px 0px 3px;vertical-align:bottom;text-align:center;">65</td> <td data-sheets-numberformat='{"1":2,"2":"0","3":1}' data-sheets-value='{"1":3,"3":22}' style="border-right:1px solid #000000;overflow:hidden;padding:0px 3px 0px 3px;vertical-align:bottom;text-align:center;">22</td> </tr> <tr style="height:20px;"> <td style="border-left:1px solid #000000;overflow:hidden;padding:0px 3px 0px 3px;vertical-align:bottom;font-weight:bold;"></td> <td data-sheets-value='{"1":2,"2":"Driewandig"}' style="overflow:hidden;padding:0px 3px 0px 3px;vertical-align:bottom;font-weight:bold;">Dreischalig</td> <td data-sheets-value='{"1":2,"2":"Opaal (O/H/O)"}' style="border-right:1px solid #000000;overflow:hidden;padding:0px 3px 0px 3px;vertical-align:bottom;font-weight:bold;">Opal (O/H/O)</td> <td data-sheets-numberformat='{"1":2,"2":"0.00","3":1}' data-sheets-value='{"1":3,"3":1.7}' style="overflow:hidden;padding:0px 3px 0px 3px;vertical-align:bottom;text-align:center;">1.70</td> <td data-sheets-numberformat='{"1":2,"2":"0","3":1}' data-sheets-value='{"1":3,"3":62}' style="overflow:hidden;padding:0px 3px 0px 3px;vertical-align:bottom;text-align:center;">62</td> <td data-sheets-numberformat='{"1":2,"2":"0","3":1}' data-sheets-value='{"1":3,"3":51}' style="overflow:hidden;padding:0px 3px 0px 3px;vertical-align:bottom;text-align:center;">51</td> <td data-sheets-numberformat='{"1":2,"2":"0","3":1}' data-sheets-value='{"1":3,"3":22}' style="border-right:1px solid #000000;overflow:hidden;padding:0px 3px 0px 3px;vertical-align:bottom;text-align:center;">22</td> </tr> <tr style="height:20px;"> <td style="border-left:1px solid #000000;overflow:hidden;padding:0px 3px 0px 3px;vertical-align:bottom;font-weight:bold;"></td> <td data-sheets-value='{"1":2,"2":"Vierwandig"}' style="overflow:hidden;padding:0px 3px 0px 3px;vertical-align:bottom;font-weight:bold;">Vierschalig</td> <td data-sheets-value='{"1":2,"2":"Helder (H/H/H/H)"}' style="border-right:1px solid #000000;overflow:hidden;padding:0px 3px 0px 3px;vertical-align:bottom;font-weight:bold;">Klar (H/H/H/H)</td> <td data-sheets-numberformat='{"1":2,"2":"0.00","3":1}' data-sheets-value='{"1":3,"3":1.28}' style="overflow:hidden;padding:0px 3px 0px 3px;vertical-align:bottom;text-align:center;">1.28</td> <td data-sheets-numberformat='{"1":2,"2":"0","3":1}' data-sheets-value='{"1":3,"3":64}' style="overflow:hidden;padding:0px 3px 0px 3px;vertical-align:bottom;text-align:center;">64</td> <td data-sheets-numberformat='{"1":2,"2":"0","3":1}' data-sheets-value='{"1":3,"3":54}' style="overflow:hidden;padding:0px 3px 0px 3px;vertical-align:bottom;text-align:center;">54</td> <td data-sheets-numberformat='{"1":2,"2":"0","3":1}' data-sheets-value='{"1":3,"3":23}' style="border-right:1px solid #000000;overflow:hidden;padding:0px 3px 0px 3px;vertical-align:bottom;text-align:center;">23</td> </tr> <tr style="height:20px;"> <td style="border-bottom:1px solid #000000;border-left:1px solid #000000;overflow:hidden;padding:0px 3px 0px 3px;vertical-align:bottom;"></td> <td data-sheets-value='{"1":2,"2":"Vierwandig"}' style="border-bottom:1px solid #000000;overflow:hidden;padding:0px 3px 0px 3px;vertical-align:bottom;font-weight:bold;">Vierschalig</td> <td data-sheets-value='{"1":2,"2":"Opaal (H/H/O/H)"}' style="border-right:1px solid #000000;border-bottom:1px solid #000000;overflow:hidden;padding:0px 3px 0px 3px;vertical-align:bottom;font-weight:bold;">Opal (H/H/O/H)</td> <td data-sheets-numberformat='{"1":2,"2":"0.00","3":1}' data-sheets-value='{"1":3,"3":1.28}' style="border-bottom:1px solid #000000;overflow:hidden;padding:0px 3px 0px 3px;vertical-align:bottom;text-align:center;">1.28</td> <td data-sheets-numberformat='{"1":2,"2":"0","3":1}' data-sheets-value='{"1":3,"3":59}' style="border-bottom:1px solid #000000;overflow:hidden;padding:0px 3px 0px 3px;vertical-align:bottom;text-align:center;">59</td> <td data-sheets-numberformat='{"1":2,"2":"0","3":1}' data-sheets-value='{"1":3,"3":48}' style="border-bottom:1px solid #000000;overflow:hidden;padding:0px 3px 0px 3px;vertical-align:bottom;text-align:center;">48</td> <td data-sheets-numberformat='{"1":2,"2":"0","3":1}' data-sheets-value='{"1":3,"3":23}' style="border-right:1px solid #000000;border-bottom:1px solid #000000;overflow:hidden;padding:0px 3px 0px 3px;vertical-align:bottom;text-align:center;">23</td> </tr> <tr style="height:20px;"> <td data-sheets-value='{"1":2,"2":"Polycarbonaat "}' style="border-left:1px solid #000000;overflow:hidden;padding:0px 3px 0px 3px;vertical-align:bottom;font-weight:bold;">Polycarbonaat </td> <td data-sheets-value='{"1":2,"2":"Enkelwandig"}' style="overflow:hidden;padding:0px 3px 0px 3px;vertical-align:bottom;font-weight:bold;">Einschalig</td> <td data-sheets-value='{"1":2,"2":"Helder (A)"}' style="border-right:1px solid #000000;overflow:hidden;padding:0px 3px 0px 3px;vertical-align:bottom;font-weight:bold;">Klar (A)</td> <td data-sheets-numberformat='{"1":2,"2":"0.00","3":1}' data-sheets-value='{"1":3,"3":5.17}' style="overflow:hidden;padding:0px 3px 0px 3px;vertical-align:bottom;text-align:center;">5.17</td> <td data-sheets-numberformat='{"1":2,"2":"0","3":1}' data-sheets-value='{"1":3,"3":88}' style="overflow:hidden;padding:0px 3px 0px 3px;vertical-align:bottom;text-align:center;">88</td> <td data-sheets-numberformat='{"1":2,"2":"0","3":1}' data-sheets-value='{"1":3,"3":83}' style="overflow:hidden;padding:0px 3px 0px 3px;vertical-align:bottom;text-align:center;">83</td> <td data-sheets-numberformat='{"1":2,"2":"0","3":1}' data-sheets-value='{"1":2,"2":"-"}' style="border-right:1px solid #000000;overflow:hidden;padding:0px 3px 0px 3px;vertical-align:bottom;text-align:center;">-</td> </tr> <tr style="height:20px;"> <td data-sheets-value='{"1":2,"2":"PC"}' style="border-left:1px solid #000000;overflow:hidden;padding:0px 3px 0px 3px;vertical-align:bottom;font-weight:bold;">PC</td> <td data-sheets-value='{"1":2,"2":"Enkelwandig"}' style="overflow:hidden;padding:0px 3px 0px 3px;vertical-align:bottom;font-weight:bold;">Einschalig</td> <td data-sheets-value='{"1":2,"2":"Opaal (D)"}' style="border-right:1px solid #000000;overflow:hidden;padding:0px 3px 0px 3px;vertical-align:bottom;font-weight:bold;">Opal (D)</td> <td data-sheets-numberformat='{"1":2,"2":"0.00","3":1}' data-sheets-value='{"1":3,"3":5.17}' style="overflow:hidden;padding:0px 3px 0px 3px;vertical-align:bottom;text-align:center;">5.17</td> <td data-sheets-numberformat='{"1":2,"2":"0","3":1}' data-sheets-value='{"1":3,"3":58}' style="overflow:hidden;padding:0px 3px 0px 3px;vertical-align:bottom;text-align:center;">58</td> <td data-sheets-numberformat='{"1":2,"2":"0","3":1}' data-sheets-value='{"1":3,"3":60}' style="overflow:hidden;padding:0px 3px 0px 3px;vertical-align:bottom;text-align:center;">60</td> <td data-sheets-numberformat='{"1":2,"2":"0","3":1}' data-sheets-value='{"1":2,"2":"-"}' style="border-right:1px solid #000000;overflow:hidden;padding:0px 3px 0px 3px;vertical-align:bottom;text-align:center;">-</td> </tr> <tr style="height:20px;"> <td style="border-left:1px solid #000000;overflow:hidden;padding:0px 3px 0px 3px;vertical-align:bottom;font-weight:bold;"></td> <td data-sheets-value='{"1":2,"2":"Dubbelwandig"}' style="overflow:hidden;padding:0px 3px 0px 3px;vertical-align:bottom;font-weight:bold;">Doppelschalig</td> <td data-sheets-value='{"1":2,"2":"Helder (A/H)"}' style="border-right:1px solid #000000;overflow:hidden;padding:0px 3px 0px 3px;vertical-align:bottom;font-weight:bold;">Klar (A/H)</td> <td data-sheets-numberformat='{"1":2,"2":"0.00","3":1}' data-sheets-value='{"1":3,"3":2.9}' style="overflow:hidden;padding:0px 3px 0px 3px;vertical-align:bottom;text-align:center;">2.90</td> <td data-sheets-numberformat='{"1":2,"2":"0","3":1}' data-sheets-value='{"1":3,"3":79}' style="overflow:hidden;padding:0px 3px 0px 3px;vertical-align:bottom;text-align:center;">79</td> <td data-sheets-numberformat='{"1":2,"2":"0","3":1}' data-sheets-value='{"1":3,"3":72}' style="overflow:hidden;padding:0px 3px 0px 3px;vertical-align:bottom;text-align:center;">72</td> <td data-sheets-numberformat='{"1":2,"2":"0","3":1}' data-sheets-value='{"1":3,"3":20}' style="border-right:1px solid #000000;overflow:hidden;padding:0px 3px 0px 3px;vertical-align:bottom;text-align:center;">20</td> </tr> <tr style="height:20px;"> <td style="border-left:1px solid #000000;overflow:hidden;padding:0px 3px 0px 3px;vertical-align:bottom;font-weight:bold;"></td> <td data-sheets-value='{"1":2,"2":"Dubbelwandig"}' style="overflow:hidden;padding:0px 3px 0px 3px;vertical-align:bottom;font-weight:bold;">Doppelschalig</td> <td data-sheets-value='{"1":2,"2":"Helder (A/A)"}' style="border-right:1px solid #000000;overflow:hidden;padding:0px 3px 0px 3px;vertical-align:bottom;font-weight:bold;">Klar (A/A)</td> <td data-sheets-numberformat='{"1":2,"2":"0.00","3":1}' data-sheets-value='{"1":3,"3":2.9}' style="overflow:hidden;padding:0px 3px 0px 3px;vertical-align:bottom;text-align:center;">2.90</td> <td data-sheets-numberformat='{"1":2,"2":"0","3":1}' data-sheets-value='{"1":3,"3":77}' style="overflow:hidden;padding:0px 3px 0px 3px;vertical-align:bottom;text-align:center;">77</td> <td data-sheets-numberformat='{"1":2,"2":"0","3":1}' data-sheets-value='{"1":3,"3":69}' style="overflow:hidden;padding:0px 3px 0px 3px;vertical-align:bottom;text-align:center;">69</td> <td data-sheets-numberformat='{"1":2,"2":"0","3":1}' data-sheets-value='{"1":3,"3":20}' style="border-right:1px solid #000000;overflow:hidden;padding:0px 3px 0px 3px;vertical-align:bottom;text-align:center;">20</td> </tr> <tr style="height:20px;"> <td style="border-left:1px solid #000000;overflow:hidden;padding:0px 3px 0px 3px;vertical-align:bottom;font-weight:bold;"></td> <td data-sheets-value='{"1":2,"2":"Dubbelwandig"}' style="overflow:hidden;padding:0px 3px 0px 3px;vertical-align:bottom;font-weight:bold;">Doppelschalig</td> <td data-sheets-value='{"1":2,"2":"Opaal (A/O)"}' style="border-right:1px solid #000000;overflow:hidden;padding:0px 3px 0px 3px;vertical-align:bottom;font-weight:bold;">Opal (A/O)</td> <td data-sheets-numberformat='{"1":2,"2":"0.00","3":1}' data-sheets-value='{"1":3,"3":2.9}' style="overflow:hidden;padding:0px 3px 0px 3px;vertical-align:bottom;text-align:center;">2.90</td> <td data-sheets-numberformat='{"1":2,"2":"0","3":1}' data-sheets-value='{"1":3,"3":73}' style="overflow:hidden;padding:0px 3px 0px 3px;vertical-align:bottom;text-align:center;">73</td> <td data-sheets-numberformat='{"1":2,"2":"0","3":1}' data-sheets-value='{"1":3,"3":63}' style="overflow:hidden;padding:0px 3px 0px 3px;vertical-align:bottom;text-align:center;">63</td> <td data-sheets-numberformat='{"1":2,"2":"0","3":1}' data-sheets-value='{"1":3,"3":20}' style="border-right:1px solid #000000;overflow:hidden;padding:0px 3px 0px 3px;vertical-align:bottom;text-align:center;">20</td> </tr> <tr style="height:20px;"> <td style="border-left:1px solid #000000;overflow:hidden;padding:0px 3px 0px 3px;vertical-align:bottom;font-weight:bold;"></td> <td data-sheets-value='{"1":2,"2":"Dubbelwandig"}' style="overflow:hidden;padding:0px 3px 0px 3px;vertical-align:bottom;font-weight:bold;">Doppelschalig</td> <td data-sheets-value='{"1":2,"2":"Opaal (A/D)"}' style="border-right:1px solid #000000;overflow:hidden;padding:0px 3px 0px 3px;vertical-align:bottom;font-weight:bold;">Opal (A/D)</td> <td data-sheets-numberformat='{"1":2,"2":"0.00","3":1}' data-sheets-value='{"1":3,"3":2.9}' style="overflow:hidden;padding:0px 3px 0px 3px;vertical-align:bottom;text-align:center;">2.90</td> <td data-sheets-numberformat='{"1":2,"2":"0","3":1}' data-sheets-value='{"1":3,"3":51}' style="overflow:hidden;padding:0px 3px 0px 3px;vertical-align:bottom;text-align:center;">51</td> <td data-sheets-numberformat='{"1":2,"2":"0","3":1}' data-sheets-value='{"1":3,"3":50}' style="overflow:hidden;padding:0px 3px 0px 3px;vertical-align:bottom;text-align:center;">50</td> <td data-sheets-numberformat='{"1":2,"2":"0","3":1}' data-sheets-value='{"1":3,"3":20}' style="border-right:1px solid #000000;overflow:hidden;padding:0px 3px 0px 3px;vertical-align:bottom;text-align:center;">20</td> </tr> <tr style="height:20px;"> <td style="border-left:1px solid #000000;overflow:hidden;padding:0px 3px 0px 3px;vertical-align:bottom;font-weight:bold;"></td> <td data-sheets-value='{"1":2,"2":"Driewandig"}' style="overflow:hidden;padding:0px 3px 0px 3px;vertical-align:bottom;font-weight:bold;">Dreischalig</td> <td data-sheets-value='{"1":2,"2":"Helder (A/H/H)"}' style="border-right:1px solid #000000;overflow:hidden;padding:0px 3px 0px 3px;vertical-align:bottom;font-weight:bold;">Klar (A/H/H)</td> <td data-sheets-numberformat='{"1":2,"2":"0.00","3":1}' data-sheets-value='{"1":3,"3":1.7}' style="overflow:hidden;padding:0px 3px 0px 3px;vertical-align:bottom;text-align:center;">1.70</td> <td data-sheets-numberformat='{"1":2,"2":"0","3":1}' data-sheets-value='{"1":3,"3":71}' style="overflow:hidden;padding:0px 3px 0px 3px;vertical-align:bottom;text-align:center;">71</td> <td data-sheets-numberformat='{"1":2,"2":"0","3":1}' data-sheets-value='{"1":3,"3":63}' style="overflow:hidden;padding:0px 3px 0px 3px;vertical-align:bottom;text-align:center;">63</td> <td data-sheets-numberformat='{"1":2,"2":"0","3":1}' data-sheets-value='{"1":3,"3":22}' style="border-right:1px solid #000000;overflow:hidden;padding:0px 3px 0px 3px;vertical-align:bottom;text-align:center;">22</td> </tr> <tr style="height:20px;"> <td style="border-left:1px solid #000000;overflow:hidden;padding:0px 3px 0px 3px;vertical-align:bottom;font-weight:bold;"></td> <td data-sheets-value='{"1":2,"2":"Driewandig"}' style="overflow:hidden;padding:0px 3px 0px 3px;vertical-align:bottom;font-weight:bold;">Dreischalig</td> <td data-sheets-value='{"1":2,"2":"Opaal (A/O/O)"}' style="border-right:1px solid #000000;overflow:hidden;padding:0px 3px 0px 3px;vertical-align:bottom;font-weight:bold;">Opal (A/O/O)</td> <td data-sheets-numberformat='{"1":2,"2":"0.00","3":1}' data-sheets-value='{"1":3,"3":1.7}' style="overflow:hidden;padding:0px 3px 0px 3px;vertical-align:bottom;text-align:center;">1.70</td> <td data-sheets-numberformat='{"1":2,"2":"0","3":1}' data-sheets-value='{"1":3,"3":61}' style="overflow:hidden;padding:0px 3px 0px 3px;vertical-align:bottom;text-align:center;">61</td> <td data-sheets-numberformat='{"1":2,"2":"0","3":1}' data-sheets-value='{"1":3,"3":48}' style="overflow:hidden;padding:0px 3px 0px 3px;vertical-align:bottom;text-align:center;">48</td> <td data-sheets-numberformat='{"1":2,"2":"0","3":1}' data-sheets-value='{"1":3,"3":22}' style="border-right:1px solid #000000;overflow:hidden;padding:0px 3px 0px 3px;vertical-align:bottom;text-align:center;">22</td> </tr> <tr style="height:20px;"> <td style="border-left:1px solid #000000;overflow:hidden;padding:0px 3px 0px 3px;vertical-align:bottom;font-weight:bold;"></td> <td data-sheets-value='{"1":2,"2":"Vierwandig"}' style="overflow:hidden;padding:0px 3px 0px 3px;vertical-align:bottom;font-weight:bold;">Vierschalig</td> <td data-sheets-value='{"1":2,"2":"Helder (A/H/H/H)"}' style="border-right:1px solid #000000;overflow:hidden;padding:0px 3px 0px 3px;vertical-align:bottom;font-weight:bold;">Klar (A/H/H/H)</td> <td data-sheets-numberformat='{"1":2,"2":"0.00","3":1}' data-sheets-value='{"1":3,"3":1.28}' style="overflow:hidden;padding:0px 3px 0px 3px;vertical-align:bottom;text-align:center;">1.28</td> <td data-sheets-numberformat='{"1":2,"2":"0","3":1}' data-sheets-value='{"1":3,"3":64}' style="overflow:hidden;padding:0px 3px 0px 3px;vertical-align:bottom;text-align:center;">64</td> <td data-sheets-numberformat='{"1":2,"2":"0","3":1}' data-sheets-value='{"1":3,"3":52}' style="overflow:hidden;padding:0px 3px 0px 3px;vertical-align:bottom;text-align:center;">52</td> <td data-sheets-numberformat='{"1":2,"2":"0","3":1}' data-sheets-value='{"1":3,"3":23}' style="border-right:1px solid #000000;overflow:hidden;padding:0px 3px 0px 3px;vertical-align:bottom;text-align:center;">23</td> </tr> <tr style="height:20px;"> <td style="border-bottom:1px solid #000000;border-left:1px solid #000000;overflow:hidden;padding:0px 3px 0px 3px;vertical-align:bottom;"></td> <td data-sheets-value='{"1":2,"2":"Vierwandig"}' style="border-bottom:1px solid #000000;overflow:hidden;padding:0px 3px 0px 3px;vertical-align:bottom;font-weight:bold;">Vierschalig</td> <td data-sheets-value='{"1":2,"2":"Opaal (A/H/O/H)"}' style="border-right:1px solid #000000;border-bottom:1px solid #000000;overflow:hidden;padding:0px 3px 0px 3px;vertical-align:bottom;font-weight:bold;">Opal (A/H/O/H)</td> <td data-sheets-numberformat='{"1":2,"2":"0.00","3":1}' data-sheets-value='{"1":3,"3":1.28}' style="border-bottom:1px solid #000000;overflow:hidden;padding:0px 3px 0px 3px;vertical-align:bottom;text-align:center;">1.28</td> <td data-sheets-numberformat='{"1":2,"2":"0","3":1}' data-sheets-value='{"1":3,"3":59}' style="border-bottom:1px solid #000000;overflow:hidden;padding:0px 3px 0px 3px;vertical-align:bottom;text-align:center;">59</td> <td data-sheets-numberformat='{"1":2,"2":"0","3":1}' data-sheets-value='{"1":3,"3":46}' style="border-bottom:1px solid #000000;overflow:hidden;padding:0px 3px 0px 3px;vertical-align:bottom;text-align:center;">46</td> <td data-sheets-numberformat='{"1":2,"2":"0","3":1}' data-sheets-value='{"1":3,"3":23}' style="border-right:1px solid #000000;border-bottom:1px solid #000000;overflow:hidden;padding:0px 3px 0px 3px;vertical-align:bottom;text-align:center;">23</td> </tr> <tr style="height:20px;"> <td data-sheets-value='{"1":2,"2":"Polycarbonaat"}' style="border-left:1px solid #000000;overflow:hidden;padding:0px 3px 0px 3px;vertical-align:bottom;font-weight:bold;">Polycarbonat</td> <td data-sheets-value='{"1":2,"2":"Enkelwandig"}' style="overflow:hidden;padding:0px 3px 0px 3px;vertical-align:bottom;font-weight:bold;">Einschalig</td> <td data-sheets-value='{"1":2,"2":"Heatstop Opaal (T)"}' style="border-right:1px solid #000000;overflow:hidden;padding:0px 3px 0px 3px;vertical-align:bottom;font-weight:bold;">Heatstop opal (T)</td> <td data-sheets-numberformat='{"1":2,"2":"0.00","3":1}' data-sheets-value='{"1":3,"3":5.17}' style="overflow:hidden;padding:0px 3px 0px 3px;vertical-align:bottom;text-align:center;">5.17</td> <td data-sheets-numberformat='{"1":2,"2":"0","3":1}' data-sheets-value='{"1":3,"3":49}' style="overflow:hidden;padding:0px 3px 0px 3px;vertical-align:bottom;text-align:center;">49</td> <td data-sheets-numberformat='{"1":2,"2":"0","3":1}' data-sheets-value='{"1":3,"3":59}' style="overflow:hidden;padding:0px 3px 0px 3px;vertical-align:bottom;text-align:center;">59</td> <td data-sheets-numberformat='{"1":2,"2":"0","3":1}' data-sheets-value='{"1":2,"2":"-"}' style="border-right:1px solid #000000;overflow:hidden;padding:0px 3px 0px 3px;vertical-align:bottom;text-align:center;">-</td> </tr> <tr style="height:20px;"> <td data-sheets-value='{"1":2,"2":"Heatstop PC"}' style="border-left:1px solid #000000;overflow:hidden;padding:0px 3px 0px 3px;vertical-align:bottom;font-weight:bold;">Heatstop PC</td> <td data-sheets-value='{"1":2,"2":"Dubbelwandig"}' style="overflow:hidden;padding:0px 3px 0px 3px;vertical-align:bottom;font-weight:bold;">Doppelschalig</td> <td data-sheets-value='{"1":2,"2":"Helder (T/H)"}' style="border-right:1px solid #000000;overflow:hidden;padding:0px 3px 0px 3px;vertical-align:bottom;font-weight:bold;">Klar (T/H)</td> <td data-sheets-numberformat='{"1":2,"2":"0.00","3":1}' data-sheets-value='{"1":3,"3":2.9}' style="overflow:hidden;padding:0px 3px 0px 3px;vertical-align:bottom;text-align:center;">2.90</td> <td data-sheets-numberformat='{"1":2,"2":"0","3":1}' data-sheets-value='{"1":3,"3":44}' style="overflow:hidden;padding:0px 3px 0px 3px;vertical-align:bottom;text-align:center;">44</td> <td data-sheets-numberformat='{"1":2,"2":"0","3":1}' data-sheets-value='{"1":3,"3":51}' style="overflow:hidden;padding:0px 3px 0px 3px;vertical-align:bottom;text-align:center;">51</td> <td data-sheets-numberformat='{"1":2,"2":"0","3":1}' data-sheets-value='{"1":3,"3":20}' style="border-right:1px solid #000000;overflow:hidden;padding:0px 3px 0px 3px;vertical-align:bottom;text-align:center;">20</td> </tr> <tr style="height:20px;"> <td style="border-left:1px solid #000000;overflow:hidden;padding:0px 3px 0px 3px;vertical-align:bottom;font-weight:bold;"></td> <td data-sheets-value='{"1":2,"2":"Dubbelwandig"}' style="overflow:hidden;padding:0px 3px 0px 3px;vertical-align:bottom;font-weight:bold;">Doppelschalig</td> <td data-sheets-value='{"1":2,"2":"Opaal (T/O)"}' style="border-right:1px solid #000000;overflow:hidden;padding:0px 3px 0px 3px;vertical-align:bottom;font-weight:bold;">Opal (T/O)</td> <td data-sheets-numberformat='{"1":2,"2":"0.00","3":1}' data-sheets-value='{"1":3,"3":2.9}' style="overflow:hidden;padding:0px 3px 0px 3px;vertical-align:bottom;text-align:center;">2.90</td> <td data-sheets-numberformat='{"1":2,"2":"0","3":1}' data-sheets-value='{"1":3,"3":41}' style="overflow:hidden;padding:0px 3px 0px 3px;vertical-align:bottom;text-align:center;">41</td> <td data-sheets-numberformat='{"1":2,"2":"0","3":1}' data-sheets-value='{"1":3,"3":45}' style="overflow:hidden;padding:0px 3px 0px 3px;vertical-align:bottom;text-align:center;">45</td> <td data-sheets-numberformat='{"1":2,"2":"0","3":1}' data-sheets-value='{"1":3,"3":20}' style="border-right:1px solid #000000;overflow:hidden;padding:0px 3px 0px 3px;vertical-align:bottom;text-align:center;">20</td> </tr> <tr style="height:20px;"> <td style="border-left:1px solid #000000;overflow:hidden;padding:0px 3px 0px 3px;vertical-align:bottom;font-weight:bold;"></td> <td data-sheets-value='{"1":2,"2":"Driewandig"}' style="overflow:hidden;padding:0px 3px 0px 3px;vertical-align:bott | skylux-160-ce-met-koepel-en-polyester-opstand-30-20-met-lm-motor-en-windvang-1000-x-1300-mm | 8586014589261 | 46872314446157
Rauch- und Wärmeabzug (RWA) | RWA-System | Skylux | Skylux 160° CE mit Kuppel und Polyester-Aufsatzkranz 30/20 mit LM-Motor und Windfang 1000 x 1600 mm |  | 50771 | 5412970507710 | 4825.5 | Ja | 30-45 | 62.76 | 1000 x 1600 mm | 1600 | 1000 |  | polyester 30/20 (30 cm hoch & Dachöffnung = 20 cm größer als das Tageslichtmaß) | Rechteckig | 5.17 W/m²K - 1.28 W/m²K | 87% - 32% | 90% - 32% | 20dB - 23dB | 160° CE (für Industrie) | Lichtkuppel | mit Windfang | E | Einzelmotor | Maximal ist eine vierschalige Lichtkuppel für dieses Produkt möglich | Ut-Wert LT-Wert g-Wert Rw-waarde EN 1873 : 2014 EN ISO 13468 EN 16153 EN 410 EN 410 EN ISO 140-3 Material Schalen Schalen (W/m²K) (%) (%) (dB) Acryl Einschalig Klar (H) 5.17 90 87 - PMMA Einschalig Opal (O) 5.17 83 76 - Doppelschalig Klar (H/H) 2.90 81 75 20 Doppelschalig Opal (O/O) 2.90 69 58 20 Dreischalig Klar (H/H/H) 1.70 73 65 22 Dreischalig Opal (O/H/O) 1.70 62 51 22 Vierschalig Klar (H/H/H/H) 1.28 64 54 23 Vierschalig Opal (H/H/O/H) 1.28 59 48 23 Polycarbonaat Einschalig Klar (A) 5.17 88 83 - PC Einschalig Opal (D) 5.17 58 60 - Doppelschalig Klar (A/H) 2.90 79 72 20 Doppelschalig Klar (A/A) 2.90 77 69 20 Doppelschalig Opal (A/O) 2.90 73 63 20 Doppelschalig Opal (A/D) 2.90 51 50 20 Dreischalig Klar (A/H/H) 1.70 71 63 22 Dreischalig Opal (A/O/O) 1.70 61 48 22 Vierschalig Klar (A/H/H/H) 1.28 64 52 23 Vierschalig Opal (A/H/O/H) 1.28 59 46 23 Polycarbonat Einschalig Heatstop opal (T) 5.17 49 59 - Heatstop PC Doppelschalig Klar (T/H) 2.90 44 51 20 Doppelschalig Opal (T/O) 2.90 41 45 20 Dreischalig Klar (T/H/H) 1.70 40 <td data-sheets-numberformat='{"1":2,"2":"0","3":1}' data-sheets-value='{"1":3,"3":44}' style="overflow:hidden;padding:0px 3px 0px | https://skylux.eu/de/products/skylux-160-ce-met-koepel-en-polyester-opstand-30-20-met-lm-motor-en-windvang-1000-x-1600-mm | https://skylux.eu/cdn/shop/files/Skylux-160deg-CE-met-koepel-en-polyester-opstand-3020-met-LM-motor-en-windvang-1000-x-1600-mm-RWA-systeem.jpg?v=1702978418&width=1600 | https://skylux.eu/cdn/shop/files/e5a82811-1bb0-48e4-a776-cacb59c7c092_ff095857-5616-43bc-a0ec-d629cff9f25f.jpg?v=1688550640&width=1600 | //skylux.eu/cdn/shop/files/D_MH_Montageanleitung_Skylux_160_CE_LM.pdf?v=1503750771917917123 | //skylux.eu/cdn/shop/files/D_TD_Technische_Daten_Skylux_Skylux_160_CE_Elektrisch.pdf?v=10489854405570094672 | <style type="text/css" id="isPasted"> <!--td { border: 1px solid #cccccc; } br { mso-data-placement: same-cell; } --> </style> <table border="1" cellpadding="0" cellspacing="0" dir="ltr" style="table-layout:fixed;font-size:10pt;font-family:Arial;border-collapse:collapse;border:none;"><tbody> <tr style="height:20px;"> <td style="overflow:hidden;padding:0px 3px 0px 3px;vertical-align:bottom;"></td> <td style="overflow:hidden;padding:0px 3px 0px 3px;vertical-align:bottom;"></td> <td style="overflow:hidden;padding:0px 3px 0px 3px;vertical-align:bottom;"></td> <td data-sheets-value='{"1":2,"2":"Ut-waarde"}' style="overflow:hidden;padding:0px 3px 0px 3px;vertical-align:bottom;font-weight:bold;text-align:center;">Ut-Wert</td> <td data-sheets-value='{"1":2,"2":"LT-waarde"}' style="overflow:hidden;padding:0px 3px 0px 3px;vertical-align:bottom;font-weight:bold;text-align:center;">LT-Wert</td> <td data-sheets-value='{"1":2,"2":"g-waarde"}' style="overflow:hidden;padding:0px 3px 0px 3px;vertical-align:bottom;font-weight:bold;text-align:center;">g-Wert</td> <td data-sheets-value='{"1":2,"2":"Rw-waarde "}' style="overflow:hidden;padding:0px 3px 0px 3px;vertical-align:bottom;font-weight:bold;text-align:center;">Rw-waarde </td> </tr> <tr style="height:20px;"> <td style="overflow:hidden;padding:0px 3px 0px 3px;vertical-align:bottom;"></td> <td style="overflow:hidden;padding:0px 3px 0px 3px;vertical-align:bottom;"></td> <td style="overflow:hidden;padding:0px 3px 0px 3px;vertical-align:bottom;"></td> <td data-sheets-numberformat='{"1":2,"2":"0.00","3":1}' data-sheets-value='{"1":2,"2":"EN 1873 : 2014"}' style="overflow:hidden;padding:0px 3px 0px 3px;vertical-align:bottom;text-align:center;">EN 1873 : 2014</td> <td data-sheets-numberformat='{"1":2,"2":"0","3":1}' data-sheets-value='{"1":2,"2":"EN ISO 13468 EN 16153 EN 410"}' style="overflow:hidden;padding:0px 3px 0px 3px;vertical-align:bottom;text-align:center;">EN ISO 13468 EN 16153 EN 410</td> <td data-sheets-numberformat='{"1":2,"2":"0","3":1}' data-sheets-value='{"1":2,"2":"EN 410"}' style="overflow:hidden;padding:0px 3px 0px 3px;vertical-align:bottom;text-align:center;">EN 410</td> <td data-sheets-value='{"1":2,"2":"EN ISO 140-3\t\t"}' style="overflow:hidden;padding:0px 3px 0px 3px;vertical-align:bottom;text-align:center;">EN ISO 140-3 </td> </tr> <tr style="height:20px;"> <td data-sheets-value='{"1":2,"2":"Materiaal"}' style="border-bottom:1px solid #000000;overflow:hidden;padding:0px 3px 0px 3px;vertical-align:bottom;background-color:#000000;font-weight:bold;color:#ffffff;">Material</td> <td data-sheets-value='{"1":2,"2":"Wanden"}' style="border-bottom:1px solid #000000;overflow:hidden;padding:0px 3px 0px 3px;vertical-align:bottom;background-color:#000000;font-weight:bold;color:#ffffff;">Schalen</td> <td data-sheets-value='{"1":2,"2":"Schalen"}' style="border-bottom:1px solid #000000;overflow:hidden;padding:0px 3px 0px 3px;vertical-align:bottom;background-color:#000000;font-weight:bold;color:#ffffff;">Schalen</td> <td data-sheets-numberformat='{"1":2,"2":"0.00","3":1}' data-sheets-value='{"1":2,"2":"(W/m²K)\t"}' style="border-bottom:1px solid #000000;overflow:hidden;padding:0px 3px 0px 3px;vertical-align:bottom;background-color:#000000;font-weight:bold;color:#ffffff;text-align:center;">(W/m²K) </td> <td data-sheets-numberformat='{"1":2,"2":"0","3":1}' data-sheets-value='{"1":2,"2":"(%)"}' style="border-bottom:1px solid #000000;overflow:hidden;padding:0px 3px 0px 3px;vertical-align:bottom;background-color:#000000;font-weight:bold;color:#ffffff;text-align:center;">(%)</td> <td data-sheets-numberformat='{"1":2,"2":"0","3":1}' data-sheets-value='{"1":2,"2":"(%)"}' style="border-bottom:1px solid #000000;overflow:hidden;padding:0px 3px 0px 3px;vertical-align:bottom;background-color:#000000;font-weight:bold;color:#ffffff;text-align:center;">(%)</td> <td data-sheets-value='{"1":2,"2":"(dB)"}' style="border-bottom:1px solid #000000;overflow:hidden;padding:0px 3px 0px 3px;vertical-align:bottom;background-color:#000000;font-weight:bold;color:#ffffff;text-align:center;">(dB)</td> </tr> <tr style="height:20px;"> <td data-sheets-value='{"1":2,"2":"Acrylaat"}' style="border-left:1px solid #000000;overflow:hidden;padding:0px 3px 0px 3px;vertical-align:bottom;font-weight:bold;">Acryl</td> <td data-sheets-value='{"1":2,"2":"Enkelwandig"}' style="overflow:hidden;padding:0px 3px 0px 3px;vertical-align:bottom;font-weight:bold;">Einschalig</td> <td data-sheets-value='{"1":2,"2":"Helder (H)"}' style="border-right:1px solid #000000;overflow:hidden;padding:0px 3px 0px 3px;vertical-align:bottom;font-weight:bold;">Klar (H)</td> <td data-sheets-numberformat='{"1":2,"2":"0.00","3":1}' data-sheets-value='{"1":3,"3":5.17}' style="overflow:hidden;padding:0px 3px 0px 3px;vertical-align:bottom;text-align:center;">5.17</td> <td data-sheets-numberformat='{"1":2,"2":"0","3":1}' data-sheets-value='{"1":3,"3":90}' style="overflow:hidden;padding:0px 3px 0px 3px;vertical-align:bottom;text-align:center;">90</td> <td data-sheets-numberformat='{"1":2,"2":"0","3":1}' data-sheets-value='{"1":3,"3":87}' style="overflow:hidden;padding:0px 3px 0px 3px;vertical-align:bottom;text-align:center;">87</td> <td data-sheets-numberformat='{"1":2,"2":"0","3":1}' data-sheets-value='{"1":2,"2":"-"}' style="border-right:1px solid #000000;overflow:hidden;padding:0px 3px 0px 3px;vertical-align:bottom;text-align:center;">-</td> </tr> <tr style="height:20px;"> <td data-sheets-value='{"1":2,"2":"PMMA"}' style="border-left:1px solid #000000;overflow:hidden;padding:0px 3px 0px 3px;vertical-align:bottom;font-weight:bold;">PMMA</td> <td data-sheets-value='{"1":2,"2":"Enkelwandig"}' style="overflow:hidden;padding:0px 3px 0px 3px;vertical-align:bottom;font-weight:bold;">Einschalig</td> <td data-sheets-value='{"1":2,"2":"Opaal (O)"}' style="border-right:1px solid #000000;overflow:hidden;padding:0px 3px 0px 3px;vertical-align:bottom;font-weight:bold;">Opal (O)</td> <td data-sheets-numberformat='{"1":2,"2":"0.00","3":1}' data-sheets-value='{"1":3,"3":5.17}' style="overflow:hidden;padding:0px 3px 0px 3px;vertical-align:bottom;text-align:center;">5.17</td> <td data-sheets-numberformat='{"1":2,"2":"0","3":1}' data-sheets-value='{"1":3,"3":83}' style="overflow:hidden;padding:0px 3px 0px 3px;vertical-align:bottom;text-align:center;">83</td> <td data-sheets-numberformat='{"1":2,"2":"0","3":1}' data-sheets-value='{"1":3,"3":76}' style="overflow:hidden;padding:0px 3px 0px 3px;vertical-align:bottom;text-align:center;">76</td> <td data-sheets-numberformat='{"1":2,"2":"0","3":1}' data-sheets-value='{"1":2,"2":"-"}' style="border-right:1px solid #000000;overflow:hidden;padding:0px 3px 0px 3px;vertical-align:bottom;text-align:center;">-</td> </tr> <tr style="height:20px;"> <td style="border-left:1px solid #000000;overflow:hidden;padding:0px 3px 0px 3px;vertical-align:bottom;font-weight:bold;"></td> <td data-sheets-value='{"1":2,"2":"Dubbelwandig"}' style="overflow:hidden;padding:0px 3px 0px 3px;vertical-align:bottom;font-weight:bold;">Doppelschalig</td> <td data-sheets-value='{"1":2,"2":"Helder (H/H)"}' style="border-right:1px solid #000000;overflow:hidden;padding:0px 3px 0px 3px;vertical-align:bottom;font-weight:bold;">Klar (H/H)</td> <td data-sheets-numberformat='{"1":2,"2":"0.00","3":1}' data-sheets-value='{"1":3,"3":2.9}' style="overflow:hidden;padding:0px 3px 0px 3px;vertical-align:bottom;text-align:center;">2.90</td> <td data-sheets-numberformat='{"1":2,"2":"0","3":1}' data-sheets-value='{"1":3,"3":81}' style="overflow:hidden;padding:0px 3px 0px 3px;vertical-align:bottom;text-align:center;">81</td> <td data-sheets-numberformat='{"1":2,"2":"0","3":1}' data-sheets-value='{"1":3,"3":75}' style="overflow:hidden;padding:0px 3px 0px 3px;vertical-align:bottom;text-align:center;">75</td> <td data-sheets-numberformat='{"1":2,"2":"0","3":1}' data-sheets-value='{"1":3,"3":20}' style="border-right:1px solid #000000;overflow:hidden;padding:0px 3px 0px 3px;vertical-align:bottom;text-align:center;">20</td> </tr> <tr style="height:20px;"> <td style="border-left:1px solid #000000;overflow:hidden;padding:0px 3px 0px 3px;vertical-align:bottom;font-weight:bold;"></td> <td data-sheets-value='{"1":2,"2":"Dubbelwandig"}' style="overflow:hidden;padding:0px 3px 0px 3px;vertical-align:bottom;font-weight:bold;">Doppelschalig</td> <td data-sheets-value='{"1":2,"2":"Opaal (O/O)"}' style="border-right:1px solid #000000;overflow:hidden;padding:0px 3px 0px 3px;vertical-align:bottom;font-weight:bold;">Opal (O/O)</td> <td data-sheets-numberformat='{"1":2,"2":"0.00","3":1}' data-sheets-value='{"1":3,"3":2.9}' style="overflow:hidden;padding:0px 3px 0px 3px;vertical-align:bottom;text-align:center;">2.90</td> <td data-sheets-numberformat='{"1":2,"2":"0","3":1}' data-sheets-value='{"1":3,"3":69}' style="overflow:hidden;padding:0px 3px 0px 3px;vertical-align:bottom;text-align:center;">69</td> <td data-sheets-numberformat='{"1":2,"2":"0","3":1}' data-sheets-value='{"1":3,"3":58}' style="overflow:hidden;padding:0px 3px 0px 3px;vertical-align:bottom;text-align:center;">58</td> <td data-sheets-numberformat='{"1":2,"2":"0","3":1}' data-sheets-value='{"1":3,"3":20}' style="border-right:1px solid #000000;overflow:hidden;padding:0px 3px 0px 3px;vertical-align:bottom;text-align:center;">20</td> </tr> <tr style="height:20px;"> <td style="border-left:1px solid #000000;overflow:hidden;padding:0px 3px 0px 3px;vertical-align:bottom;font-weight:bold;"></td> <td data-sheets-value='{"1":2,"2":"Driewandig"}' style="overflow:hidden;padding:0px 3px 0px 3px;vertical-align:bottom;font-weight:bold;">Dreischalig</td> <td data-sheets-value='{"1":2,"2":"Helder (H/H/H)"}' style="border-right:1px solid #000000;overflow:hidden;padding:0px 3px 0px 3px;vertical-align:bottom;font-weight:bold;">Klar (H/H/H)</td> <td data-sheets-numberformat='{"1":2,"2":"0.00","3":1}' data-sheets-value='{"1":3,"3":1.7}' style="overflow:hidden;padding:0px 3px 0px 3px;vertical-align:bottom;text-align:center;">1.70</td> <td data-sheets-numberformat='{"1":2,"2":"0","3":1}' data-sheets-value='{"1":3,"3":73}' style="overflow:hidden;padding:0px 3px 0px 3px;vertical-align:bottom;text-align:center;">73</td> <td data-sheets-numberformat='{"1":2,"2":"0","3":1}' data-sheets-value='{"1":3,"3":65}' style="overflow:hidden;padding:0px 3px 0px 3px;vertical-align:bottom;text-align:center;">65</td> <td data-sheets-numberformat='{"1":2,"2":"0","3":1}' data-sheets-value='{"1":3,"3":22}' style="border-right:1px solid #000000;overflow:hidden;padding:0px 3px 0px 3px;vertical-align:bottom;text-align:center;">22</td> </tr> <tr style="height:20px;"> <td style="border-left:1px solid #000000;overflow:hidden;padding:0px 3px 0px 3px;vertical-align:bottom;font-weight:bold;"></td> <td data-sheets-value='{"1":2,"2":"Driewandig"}' style="overflow:hidden;padding:0px 3px 0px 3px;vertical-align:bottom;font-weight:bold;">Dreischalig</td> <td data-sheets-value='{"1":2,"2":"Opaal (O/H/O)"}' style="border-right:1px solid #000000;overflow:hidden;padding:0px 3px 0px 3px;vertical-align:bottom;font-weight:bold;">Opal (O/H/O)</td> <td data-sheets-numberformat='{"1":2,"2":"0.00","3":1}' data-sheets-value='{"1":3,"3":1.7}' style="overflow:hidden;padding:0px 3px 0px 3px;vertical-align:bottom;text-align:center;">1.70</td> <td data-sheets-numberformat='{"1":2,"2":"0","3":1}' data-sheets-value='{"1":3,"3":62}' style="overflow:hidden;padding:0px 3px 0px 3px;vertical-align:bottom;text-align:center;">62</td> <td data-sheets-numberformat='{"1":2,"2":"0","3":1}' data-sheets-value='{"1":3,"3":51}' style="overflow:hidden;padding:0px 3px 0px 3px;vertical-align:bottom;text-align:center;">51</td> <td data-sheets-numberformat='{"1":2,"2":"0","3":1}' data-sheets-value='{"1":3,"3":22}' style="border-right:1px solid #000000;overflow:hidden;padding:0px 3px 0px 3px;vertical-align:bottom;text-align:center;">22</td> </tr> <tr style="height:20px;"> <td style="border-left:1px solid #000000;overflow:hidden;padding:0px 3px 0px 3px;vertical-align:bottom;font-weight:bold;"></td> <td data-sheets-value='{"1":2,"2":"Vierwandig"}' style="overflow:hidden;padding:0px 3px 0px 3px;vertical-align:bottom;font-weight:bold;">Vierschalig</td> <td data-sheets-value='{"1":2,"2":"Helder (H/H/H/H)"}' style="border-right:1px solid #000000;overflow:hidden;padding:0px 3px 0px 3px;vertical-align:bottom;font-weight:bold;">Klar (H/H/H/H)</td> <td data-sheets-numberformat='{"1":2,"2":"0.00","3":1}' data-sheets-value='{"1":3,"3":1.28}' style="overflow:hidden;padding:0px 3px 0px 3px;vertical-align:bottom;text-align:center;">1.28</td> <td data-sheets-numberformat='{"1":2,"2":"0","3":1}' data-sheets-value='{"1":3,"3":64}' style="overflow:hidden;padding:0px 3px 0px 3px;vertical-align:bottom;text-align:center;">64</td> <td data-sheets-numberformat='{"1":2,"2":"0","3":1}' data-sheets-value='{"1":3,"3":54}' style="overflow:hidden;padding:0px 3px 0px 3px;vertical-align:bottom;text-align:center;">54</td> <td data-sheets-numberformat='{"1":2,"2":"0","3":1}' data-sheets-value='{"1":3,"3":23}' style="border-right:1px solid #000000;overflow:hidden;padding:0px 3px 0px 3px;vertical-align:bottom;text-align:center;">23</td> </tr> <tr style="height:20px;"> <td style="border-bottom:1px solid #000000;border-left:1px solid #000000;overflow:hidden;padding:0px 3px 0px 3px;vertical-align:bottom;"></td> <td data-sheets-value='{"1":2,"2":"Vierwandig"}' style="border-bottom:1px solid #000000;overflow:hidden;padding:0px 3px 0px 3px;vertical-align:bottom;font-weight:bold;">Vierschalig</td> <td data-sheets-value='{"1":2,"2":"Opaal (H/H/O/H)"}' style="border-right:1px solid #000000;border-bottom:1px solid #000000;overflow:hidden;padding:0px 3px 0px 3px;vertical-align:bottom;font-weight:bold;">Opal (H/H/O/H)</td> <td data-sheets-numberformat='{"1":2,"2":"0.00","3":1}' data-sheets-value='{"1":3,"3":1.28}' style="border-bottom:1px solid #000000;overflow:hidden;padding:0px 3px 0px 3px;vertical-align:bottom;text-align:center;">1.28</td> <td data-sheets-numberformat='{"1":2,"2":"0","3":1}' data-sheets-value='{"1":3,"3":59}' style="border-bottom:1px solid #000000;overflow:hidden;padding:0px 3px 0px 3px;vertical-align:bottom;text-align:center;">59</td> <td data-sheets-numberformat='{"1":2,"2":"0","3":1}' data-sheets-value='{"1":3,"3":48}' style="border-bottom:1px solid #000000;overflow:hidden;padding:0px 3px 0px 3px;vertical-align:bottom;text-align:center;">48</td> <td data-sheets-numberformat='{"1":2,"2":"0","3":1}' data-sheets-value='{"1":3,"3":23}' style="border-right:1px solid #000000;border-bottom:1px solid #000000;overflow:hidden;padding:0px 3px 0px 3px;vertical-align:bottom;text-align:center;">23</td> </tr> <tr style="height:20px;"> <td data-sheets-value='{"1":2,"2":"Polycarbonaat "}' style="border-left:1px solid #000000;overflow:hidden;padding:0px 3px 0px 3px;vertical-align:bottom;font-weight:bold;">Polycarbonaat </td> <td data-sheets-value='{"1":2,"2":"Enkelwandig"}' style="overflow:hidden;padding:0px 3px 0px 3px;vertical-align:bottom;font-weight:bold;">Einschalig</td> <td data-sheets-value='{"1":2,"2":"Helder (A)"}' style="border-right:1px solid #000000;overflow:hidden;padding:0px 3px 0px 3px;vertical-align:bottom;font-weight:bold;">Klar (A)</td> <td data-sheets-numberformat='{"1":2,"2":"0.00","3":1}' data-sheets-value='{"1":3,"3":5.17}' style="overflow:hidden;padding:0px 3px 0px 3px;vertical-align:bottom;text-align:center;">5.17</td> <td data-sheets-numberformat='{"1":2,"2":"0","3":1}' data-sheets-value='{"1":3,"3":88}' style="overflow:hidden;padding:0px 3px 0px 3px;vertical-align:bottom;text-align:center;">88</td> <td data-sheets-numberformat='{"1":2,"2":"0","3":1}' data-sheets-value='{"1":3,"3":83}' style="overflow:hidden;padding:0px 3px 0px 3px;vertical-align:bottom;text-align:center;">83</td> <td data-sheets-numberformat='{"1":2,"2":"0","3":1}' data-sheets-value='{"1":2,"2":"-"}' style="border-right:1px solid #000000;overflow:hidden;padding:0px 3px 0px 3px;vertical-align:bottom;text-align:center;">-</td> </tr> <tr style="height:20px;"> <td data-sheets-value='{"1":2,"2":"PC"}' style="border-left:1px solid #000000;overflow:hidden;padding:0px 3px 0px 3px;vertical-align:bottom;font-weight:bold;">PC</td> <td data-sheets-value='{"1":2,"2":"Enkelwandig"}' style="overflow:hidden;padding:0px 3px 0px 3px;vertical-align:bottom;font-weight:bold;">Einschalig</td> <td data-sheets-value='{"1":2,"2":"Opaal (D)"}' style="border-right:1px solid #000000;overflow:hidden;padding:0px 3px 0px 3px;vertical-align:bottom;font-weight:bold;">Opal (D)</td> <td data-sheets-numberformat='{"1":2,"2":"0.00","3":1}' data-sheets-value='{"1":3,"3":5.17}' style="overflow:hidden;padding:0px 3px 0px 3px;vertical-align:bottom;text-align:center;">5.17</td> <td data-sheets-numberformat='{"1":2,"2":"0","3":1}' data-sheets-value='{"1":3,"3":58}' style="overflow:hidden;padding:0px 3px 0px 3px;vertical-align:bottom;text-align:center;">58</td> <td data-sheets-numberformat='{"1":2,"2":"0","3":1}' data-sheets-value='{"1":3,"3":60}' style="overflow:hidden;padding:0px 3px 0px 3px;vertical-align:bottom;text-align:center;">60</td> <td data-sheets-numberformat='{"1":2,"2":"0","3":1}' data-sheets-value='{"1":2,"2":"-"}' style="border-right:1px solid #000000;overflow:hidden;padding:0px 3px 0px 3px;vertical-align:bottom;text-align:center;">-</td> </tr> <tr style="height:20px;"> <td style="border-left:1px solid #000000;overflow:hidden;padding:0px 3px 0px 3px;vertical-align:bottom;font-weight:bold;"></td> <td data-sheets-value='{"1":2,"2":"Dubbelwandig"}' style="overflow:hidden;padding:0px 3px 0px 3px;vertical-align:bottom;font-weight:bold;">Doppelschalig</td> <td data-sheets-value='{"1":2,"2":"Helder (A/H)"}' style="border-right:1px solid #000000;overflow:hidden;padding:0px 3px 0px 3px;vertical-align:bottom;font-weight:bold;">Klar (A/H)</td> <td data-sheets-numberformat='{"1":2,"2":"0.00","3":1}' data-sheets-value='{"1":3,"3":2.9}' style="overflow:hidden;padding:0px 3px 0px 3px;vertical-align:bottom;text-align:center;">2.90</td> <td data-sheets-numberformat='{"1":2,"2":"0","3":1}' data-sheets-value='{"1":3,"3":79}' style="overflow:hidden;padding:0px 3px 0px 3px;vertical-align:bottom;text-align:center;">79</td> <td data-sheets-numberformat='{"1":2,"2":"0","3":1}' data-sheets-value='{"1":3,"3":72}' style="overflow:hidden;padding:0px 3px 0px 3px;vertical-align:bottom;text-align:center;">72</td> <td data-sheets-numberformat='{"1":2,"2":"0","3":1}' data-sheets-value='{"1":3,"3":20}' style="border-right:1px solid #000000;overflow:hidden;padding:0px 3px 0px 3px;vertical-align:bottom;text-align:center;">20</td> </tr> <tr style="height:20px;"> <td style="border-left:1px solid #000000;overflow:hidden;padding:0px 3px 0px 3px;vertical-align:bottom;font-weight:bold;"></td> <td data-sheets-value='{"1":2,"2":"Dubbelwandig"}' style="overflow:hidden;padding:0px 3px 0px 3px;vertical-align:bottom;font-weight:bold;">Doppelschalig</td> <td data-sheets-value='{"1":2,"2":"Helder (A/A)"}' style="border-right:1px solid #000000;overflow:hidden;padding:0px 3px 0px 3px;vertical-align:bottom;font-weight:bold;">Klar (A/A)</td> <td data-sheets-numberformat='{"1":2,"2":"0.00","3":1}' data-sheets-value='{"1":3,"3":2.9}' style="overflow:hidden;padding:0px 3px 0px 3px;vertical-align:bottom;text-align:center;">2.90</td> <td data-sheets-numberformat='{"1":2,"2":"0","3":1}' data-sheets-value='{"1":3,"3":77}' style="overflow:hidden;padding:0px 3px 0px 3px;vertical-align:bottom;text-align:center;">77</td> <td data-sheets-numberformat='{"1":2,"2":"0","3":1}' data-sheets-value='{"1":3,"3":69}' style="overflow:hidden;padding:0px 3px 0px 3px;vertical-align:bottom;text-align:center;">69</td> <td data-sheets-numberformat='{"1":2,"2":"0","3":1}' data-sheets-value='{"1":3,"3":20}' style="border-right:1px solid #000000;overflow:hidden;padding:0px 3px 0px 3px;vertical-align:bottom;text-align:center;">20</td> </tr> <tr style="height:20px;"> <td style="border-left:1px solid #000000;overflow:hidden;padding:0px 3px 0px 3px;vertical-align:bottom;font-weight:bold;"></td> <td data-sheets-value='{"1":2,"2":"Dubbelwandig"}' style="overflow:hidden;padding:0px 3px 0px 3px;vertical-align:bottom;font-weight:bold;">Doppelschalig</td> <td data-sheets-value='{"1":2,"2":"Opaal (A/O)"}' style="border-right:1px solid #000000;overflow:hidden;padding:0px 3px 0px 3px;vertical-align:bottom;font-weight:bold;">Opal (A/O)</td> <td data-sheets-numberformat='{"1":2,"2":"0.00","3":1}' data-sheets-value='{"1":3,"3":2.9}' style="overflow:hidden;padding:0px 3px 0px 3px;vertical-align:bottom;text-align:center;">2.90</td> <td data-sheets-numberformat='{"1":2,"2":"0","3":1}' data-sheets-value='{"1":3,"3":73}' style="overflow:hidden;padding:0px 3px 0px 3px;vertical-align:bottom;text-align:center;">73</td> <td data-sheets-numberformat='{"1":2,"2":"0","3":1}' data-sheets-value='{"1":3,"3":63}' style="overflow:hidden;padding:0px 3px 0px 3px;vertical-align:bottom;text-align:center;">63</td> <td data-sheets-numberformat='{"1":2,"2":"0","3":1}' data-sheets-value='{"1":3,"3":20}' style="border-right:1px solid #000000;overflow:hidden;padding:0px 3px 0px 3px;vertical-align:bottom;text-align:center;">20</td> </tr> <tr style="height:20px;"> <td style="border-left:1px solid #000000;overflow:hidden;padding:0px 3px 0px 3px;vertical-align:bottom;font-weight:bold;"></td> <td data-sheets-value='{"1":2,"2":"Dubbelwandig"}' style="overflow:hidden;padding:0px 3px 0px 3px;vertical-align:bottom;font-weight:bold;">Doppelschalig</td> <td data-sheets-value='{"1":2,"2":"Opaal (A/D)"}' style="border-right:1px solid #000000;overflow:hidden;padding:0px 3px 0px 3px;vertical-align:bottom;font-weight:bold;">Opal (A/D)</td> <td data-sheets-numberformat='{"1":2,"2":"0.00","3":1}' data-sheets-value='{"1":3,"3":2.9}' style="overflow:hidden;padding:0px 3px 0px 3px;vertical-align:bottom;text-align:center;">2.90</td> <td data-sheets-numberformat='{"1":2,"2":"0","3":1}' data-sheets-value='{"1":3,"3":51}' style="overflow:hidden;padding:0px 3px 0px 3px;vertical-align:bottom;text-align:center;">51</td> <td data-sheets-numberformat='{"1":2,"2":"0","3":1}' data-sheets-value='{"1":3,"3":50}' style="overflow:hidden;padding:0px 3px 0px 3px;vertical-align:bottom;text-align:center;">50</td> <td data-sheets-numberformat='{"1":2,"2":"0","3":1}' data-sheets-value='{"1":3,"3":20}' style="border-right:1px solid #000000;overflow:hidden;padding:0px 3px 0px 3px;vertical-align:bottom;text-align:center;">20</td> </tr> <tr style="height:20px;"> <td style="border-left:1px solid #000000;overflow:hidden;padding:0px 3px 0px 3px;vertical-align:bottom;font-weight:bold;"></td> <td data-sheets-value='{"1":2,"2":"Driewandig"}' style="overflow:hidden;padding:0px 3px 0px 3px;vertical-align:bottom;font-weight:bold;">Dreischalig</td> <td data-sheets-value='{"1":2,"2":"Helder (A/H/H)"}' style="border-right:1px solid #000000;overflow:hidden;padding:0px 3px 0px 3px;vertical-align:bottom;font-weight:bold;">Klar (A/H/H)</td> <td data-sheets-numberformat='{"1":2,"2":"0.00","3":1}' data-sheets-value='{"1":3,"3":1.7}' style="overflow:hidden;padding:0px 3px 0px 3px;vertical-align:bottom;text-align:center;">1.70</td> <td data-sheets-numberformat='{"1":2,"2":"0","3":1}' data-sheets-value='{"1":3,"3":71}' style="overflow:hidden;padding:0px 3px 0px 3px;vertical-align:bottom;text-align:center;">71</td> <td data-sheets-numberformat='{"1":2,"2":"0","3":1}' data-sheets-value='{"1":3,"3":63}' style="overflow:hidden;padding:0px 3px 0px 3px;vertical-align:bottom;text-align:center;">63</td> <td data-sheets-numberformat='{"1":2,"2":"0","3":1}' data-sheets-value='{"1":3,"3":22}' style="border-right:1px solid #000000;overflow:hidden;padding:0px 3px 0px 3px;vertical-align:bottom;text-align:center;">22</td> </tr> <tr style="height:20px;"> <td style="border-left:1px solid #000000;overflow:hidden;padding:0px 3px 0px 3px;vertical-align:bottom;font-weight:bold;"></td> <td data-sheets-value='{"1":2,"2":"Driewandig"}' style="overflow:hidden;padding:0px 3px 0px 3px;vertical-align:bottom;font-weight:bold;">Dreischalig</td> <td data-sheets-value='{"1":2,"2":"Opaal (A/O/O)"}' style="border-right:1px solid #000000;overflow:hidden;padding:0px 3px 0px 3px;vertical-align:bottom;font-weight:bold;">Opal (A/O/O)</td> <td data-sheets-numberformat='{"1":2,"2":"0.00","3":1}' data-sheets-value='{"1":3,"3":1.7}' style="overflow:hidden;padding:0px 3px 0px 3px;vertical-align:bottom;text-align:center;">1.70</td> <td data-sheets-numberformat='{"1":2,"2":"0","3":1}' data-sheets-value='{"1":3,"3":61}' style="overflow:hidden;padding:0px 3px 0px 3px;vertical-align:bottom;text-align:center;">61</td> <td data-sheets-numberformat='{"1":2,"2":"0","3":1}' data-sheets-value='{"1":3,"3":48}' style="overflow:hidden;padding:0px 3px 0px 3px;vertical-align:bottom;text-align:center;">48</td> <td data-sheets-numberformat='{"1":2,"2":"0","3":1}' data-sheets-value='{"1":3,"3":22}' style="border-right:1px solid #000000;overflow:hidden;padding:0px 3px 0px 3px;vertical-align:bottom;text-align:center;">22</td> </tr> <tr style="height:20px;"> <td style="border-left:1px solid #000000;overflow:hidden;padding:0px 3px 0px 3px;vertical-align:bottom;font-weight:bold;"></td> <td data-sheets-value='{"1":2,"2":"Vierwandig"}' style="overflow:hidden;padding:0px 3px 0px 3px;vertical-align:bottom;font-weight:bold;">Vierschalig</td> <td data-sheets-value='{"1":2,"2":"Helder (A/H/H/H)"}' style="border-right:1px solid #000000;overflow:hidden;padding:0px 3px 0px 3px;vertical-align:bottom;font-weight:bold;">Klar (A/H/H/H)</td> <td data-sheets-numberformat='{"1":2,"2":"0.00","3":1}' data-sheets-value='{"1":3,"3":1.28}' style="overflow:hidden;padding:0px 3px 0px 3px;vertical-align:bottom;text-align:center;">1.28</td> <td data-sheets-numberformat='{"1":2,"2":"0","3":1}' data-sheets-value='{"1":3,"3":64}' style="overflow:hidden;padding:0px 3px 0px 3px;vertical-align:bottom;text-align:center;">64</td> <td data-sheets-numberformat='{"1":2,"2":"0","3":1}' data-sheets-value='{"1":3,"3":52}' style="overflow:hidden;padding:0px 3px 0px 3px;vertical-align:bottom;text-align:center;">52</td> <td data-sheets-numberformat='{"1":2,"2":"0","3":1}' data-sheets-value='{"1":3,"3":23}' style="border-right:1px solid #000000;overflow:hidden;padding:0px 3px 0px 3px;vertical-align:bottom;text-align:center;">23</td> </tr> <tr style="height:20px;"> <td style="border-bottom:1px solid #000000;border-left:1px solid #000000;overflow:hidden;padding:0px 3px 0px 3px;vertical-align:bottom;"></td> <td data-sheets-value='{"1":2,"2":"Vierwandig"}' style="border-bottom:1px solid #000000;overflow:hidden;padding:0px 3px 0px 3px;vertical-align:bottom;font-weight:bold;">Vierschalig</td> <td data-sheets-value='{"1":2,"2":"Opaal (A/H/O/H)"}' style="border-right:1px solid #000000;border-bottom:1px solid #000000;overflow:hidden;padding:0px 3px 0px 3px;vertical-align:bottom;font-weight:bold;">Opal (A/H/O/H)</td> <td data-sheets-numberformat='{"1":2,"2":"0.00","3":1}' data-sheets-value='{"1":3,"3":1.28}' style="border-bottom:1px solid #000000;overflow:hidden;padding:0px 3px 0px 3px;vertical-align:bottom;text-align:center;">1.28</td> <td data-sheets-numberformat='{"1":2,"2":"0","3":1}' data-sheets-value='{"1":3,"3":59}' style="border-bottom:1px solid #000000;overflow:hidden;padding:0px 3px 0px 3px;vertical-align:bottom;text-align:center;">59</td> <td data-sheets-numberformat='{"1":2,"2":"0","3":1}' data-sheets-value='{"1":3,"3":46}' style="border-bottom:1px solid #000000;overflow:hidden;padding:0px 3px 0px 3px;vertical-align:bottom;text-align:center;">46</td> <td data-sheets-numberformat='{"1":2,"2":"0","3":1}' data-sheets-value='{"1":3,"3":23}' style="border-right:1px solid #000000;border-bottom:1px solid #000000;overflow:hidden;padding:0px 3px 0px 3px;vertical-align:bottom;text-align:center;">23</td> </tr> <tr style="height:20px;"> <td data-sheets-value='{"1":2,"2":"Polycarbonaat"}' style="border-left:1px solid #000000;overflow:hidden;padding:0px 3px 0px 3px;vertical-align:bottom;font-weight:bold;">Polycarbonat</td> <td data-sheets-value='{"1":2,"2":"Enkelwandig"}' style="overflow:hidden;padding:0px 3px 0px 3px;vertical-align:bottom;font-weight:bold;">Einschalig</td> <td data-sheets-value='{"1":2,"2":"Heatstop Opaal (T)"}' style="border-right:1px solid #000000;overflow:hidden;padding:0px 3px 0px 3px;vertical-align:bottom;font-weight:bold;">Heatstop opal (T)</td> <td data-sheets-numberformat='{"1":2,"2":"0.00","3":1}' data-sheets-value='{"1":3,"3":5.17}' style="overflow:hidden;padding:0px 3px 0px 3px;vertical-align:bottom;text-align:center;">5.17</td> <td data-sheets-numberformat='{"1":2,"2":"0","3":1}' data-sheets-value='{"1":3,"3":49}' style="overflow:hidden;padding:0px 3px 0px 3px;vertical-align:bottom;text-align:center;">49</td> <td data-sheets-numberformat='{"1":2,"2":"0","3":1}' data-sheets-value='{"1":3,"3":59}' style="overflow:hidden;padding:0px 3px 0px 3px;vertical-align:bottom;text-align:center;">59</td> <td data-sheets-numberformat='{"1":2,"2":"0","3":1}' data-sheets-value='{"1":2,"2":"-"}' style="border-right:1px solid #000000;overflow:hidden;padding:0px 3px 0px 3px;vertical-align:bottom;text-align:center;">-</td> </tr> <tr style="height:20px;"> <td data-sheets-value='{"1":2,"2":"Heatstop PC"}' style="border-left:1px solid #000000;overflow:hidden;padding:0px 3px 0px 3px;vertical-align:bottom;font-weight:bold;">Heatstop PC</td> <td data-sheets-value='{"1":2,"2":"Dubbelwandig"}' style="overflow:hidden;padding:0px 3px 0px 3px;vertical-align:bottom;font-weight:bold;">Doppelschalig</td> <td data-sheets-value='{"1":2,"2":"Helder (T/H)"}' style="border-right:1px solid #000000;overflow:hidden;padding:0px 3px 0px 3px;vertical-align:bottom;font-weight:bold;">Klar (T/H)</td> <td data-sheets-numberformat='{"1":2,"2":"0.00","3":1}' data-sheets-value='{"1":3,"3":2.9}' style="overflow:hidden;padding:0px 3px 0px 3px;vertical-align:bottom;text-align:center;">2.90</td> <td data-sheets-numberformat='{"1":2,"2":"0","3":1}' data-sheets-value='{"1":3,"3":44}' style="overflow:hidden;padding:0px 3px 0px 3px;vertical-align:bottom;text-align:center;">44</td> <td data-sheets-numberformat='{"1":2,"2":"0","3":1}' data-sheets-value='{"1":3,"3":51}' style="overflow:hidden;padding:0px 3px 0px 3px;vertical-align:bottom;text-align:center;">51</td> <td data-sheets-numberformat='{"1":2,"2":"0","3":1}' data-sheets-value='{"1":3,"3":20}' style="border-right:1px solid #000000;overflow:hidden;padding:0px 3px 0px 3px;vertical-align:bottom;text-align:center;">20</td> </tr> <tr style="height:20px;"> <td style="border-left:1px solid #000000;overflow:hidden;padding:0px 3px 0px 3px;vertical-align:bottom;font-weight:bold;"></td> <td data-sheets-value='{"1":2,"2":"Dubbelwandig"}' style="overflow:hidden;padding:0px 3px 0px 3px;vertical-align:bottom;font-weight:bold;">Doppelschalig</td> <td data-sheets-value='{"1":2,"2":"Opaal (T/O)"}' style="border-right:1px solid #000000;overflow:hidden;padding:0px 3px 0px 3px;vertical-align:bottom;font-weight:bold;">Opal (T/O)</td> <td data-sheets-numberformat='{"1":2,"2":"0.00","3":1}' data-sheets-value='{"1":3,"3":2.9}' style="overflow:hidden;padding:0px 3px 0px 3px;vertical-align:bottom;text-align:center;">2.90</td> <td data-sheets-numberformat='{"1":2,"2":"0","3":1}' data-sheets-value='{"1":3,"3":41}' style="overflow:hidden;padding:0px 3px 0px 3px;vertical-align:bottom;text-align:center;">41</td> <td data-sheets-numberformat='{"1":2,"2":"0","3":1}' data-sheets-value='{"1":3,"3":45}' style="overflow:hidden;padding:0px 3px 0px 3px;vertical-align:bottom;text-align:center;">45</td> <td data-sheets-numberformat='{"1":2,"2":"0","3":1}' data-sheets-value='{"1":3,"3":20}' style="border-right:1px solid #000000;overflow:hidden;padding:0px 3px 0px 3px;vertical-align:bottom;text-align:center;">20</td> </tr> <tr style="height:20px;"> <td style="border-left:1px solid #000000;overflow:hidden;padding:0px 3px 0px 3px;vertical-align:bottom;font-weight:bold;"></td> <td data-sheets-value='{"1":2,"2":"Driewandig"}' style="overflow:hidden;padding:0px 3px 0px 3px;vertical-align:bott | skylux-160-ce-met-koepel-en-polyester-opstand-30-20-met-lm-motor-en-windvang-1000-x-1600-mm | 8586014622029 | 46872314511693
Rauch- und Wärmeabzug (RWA) | RWA-System | Skylux | Skylux 160° CE mit Kuppel und Polyester-Aufsatzkranz 30/20 mit LM-Motor und Windfang 1000 x 1900 mm |  | 50772 | 5412970507727 | 5257.45 | Ja | 30-45 | 74.65 | 1000 x 1900 mm | 1900 | 1000 |  | polyester 30/20 (30 cm hoch & Dachöffnung = 20 cm größer als das Tageslichtmaß) | Rechteckig | 5.17 W/m²K - 1.28 W/m²K | 87% - 32% | 90% - 32% | 20dB - 23dB | 160° CE (für Industrie) | Lichtkuppel | mit Windfang | E | Einzelmotor | Maximal ist eine vierschalige Lichtkuppel für dieses Produkt möglich | Ut-Wert LT-Wert g-Wert Rw-waarde EN 1873 : 2014 EN ISO 13468 EN 16153 EN 410 EN 410 EN ISO 140-3 Material Schalen Schalen (W/m²K) (%) (%) (dB) Acryl Einschalig Klar (H) 5.17 90 87 - PMMA Einschalig Opal (O) 5.17 83 76 - Doppelschalig Klar (H/H) 2.90 81 75 20 Doppelschalig Opal (O/O) 2.90 69 58 20 Dreischalig Klar (H/H/H) 1.70 73 65 22 Dreischalig Opal (O/H/O) 1.70 62 51 22 Vierschalig Klar (H/H/H/H) 1.28 64 54 23 Vierschalig Opal (H/H/O/H) 1.28 59 48 23 Polycarbonaat Einschalig Klar (A) 5.17 88 83 - PC Einschalig Opal (D) 5.17 58 60 - Doppelschalig Klar (A/H) 2.90 79 72 20 Doppelschalig Klar (A/A) 2.90 77 69 20 Doppelschalig Opal (A/O) 2.90 73 63 20 Doppelschalig Opal (A/D) 2.90 51 50 20 Dreischalig Klar (A/H/H) 1.70 71 63 22 Dreischalig Opal (A/O/O) 1.70 61 48 22 Vierschalig Klar (A/H/H/H) 1.28 64 52 23 Vierschalig Opal (A/H/O/H) 1.28 59 46 23 Polycarbonat Einschalig Heatstop opal (T) 5.17 49 59 - Heatstop PC Doppelschalig Klar (T/H) 2.90 44 51 20 Doppelschalig Opal (T/O) 2.90 41 45 20 Dreischalig Klar (T/H/H) 1.70 40 <td data-sheets-numberformat='{"1":2,"2":"0","3":1}' data-sheets-value='{"1":3,"3":44}' style="overflow:hidden;padding:0px 3px 0px | https://skylux.eu/de/products/skylux-160-ce-met-koepel-en-polyester-opstand-30-20-met-lm-motor-en-windvang-1000-x-1900-mm | https://skylux.eu/cdn/shop/files/Skylux-160deg-CE-met-koepel-en-polyester-opstand-3020-met-LM-motor-en-windvang-1000-x-1900-mm-RWA-systeem.jpg?v=1702978423&width=1600 | https://skylux.eu/cdn/shop/files/e5a82811-1bb0-48e4-a776-cacb59c7c092_9d9cabca-a27f-4ce1-a78e-52d0621ff2c1.jpg?v=1688550641&width=1600 | //skylux.eu/cdn/shop/files/D_MH_Montageanleitung_Skylux_160_CE_LM.pdf?v=1503750771917917123 | //skylux.eu/cdn/shop/files/D_TD_Technische_Daten_Skylux_Skylux_160_CE_Elektrisch.pdf?v=10489854405570094672 | <style type="text/css" id="isPasted"> <!--td { border: 1px solid #cccccc; } br { mso-data-placement: same-cell; } --> </style> <table border="1" cellpadding="0" cellspacing="0" dir="ltr" style="table-layout:fixed;font-size:10pt;font-family:Arial;border-collapse:collapse;border:none;"><tbody> <tr style="height:20px;"> <td style="overflow:hidden;padding:0px 3px 0px 3px;vertical-align:bottom;"></td> <td style="overflow:hidden;padding:0px 3px 0px 3px;vertical-align:bottom;"></td> <td style="overflow:hidden;padding:0px 3px 0px 3px;vertical-align:bottom;"></td> <td data-sheets-value='{"1":2,"2":"Ut-waarde"}' style="overflow:hidden;padding:0px 3px 0px 3px;vertical-align:bottom;font-weight:bold;text-align:center;">Ut-Wert</td> <td data-sheets-value='{"1":2,"2":"LT-waarde"}' style="overflow:hidden;padding:0px 3px 0px 3px;vertical-align:bottom;font-weight:bold;text-align:center;">LT-Wert</td> <td data-sheets-value='{"1":2,"2":"g-waarde"}' style="overflow:hidden;padding:0px 3px 0px 3px;vertical-align:bottom;font-weight:bold;text-align:center;">g-Wert</td> <td data-sheets-value='{"1":2,"2":"Rw-waarde "}' style="overflow:hidden;padding:0px 3px 0px 3px;vertical-align:bottom;font-weight:bold;text-align:center;">Rw-waarde </td> </tr> <tr style="height:20px;"> <td style="overflow:hidden;padding:0px 3px 0px 3px;vertical-align:bottom;"></td> <td style="overflow:hidden;padding:0px 3px 0px 3px;vertical-align:bottom;"></td> <td style="overflow:hidden;padding:0px 3px 0px 3px;vertical-align:bottom;"></td> <td data-sheets-numberformat='{"1":2,"2":"0.00","3":1}' data-sheets-value='{"1":2,"2":"EN 1873 : 2014"}' style="overflow:hidden;padding:0px 3px 0px 3px;vertical-align:bottom;text-align:center;">EN 1873 : 2014</td> <td data-sheets-numberformat='{"1":2,"2":"0","3":1}' data-sheets-value='{"1":2,"2":"EN ISO 13468 EN 16153 EN 410"}' style="overflow:hidden;padding:0px 3px 0px 3px;vertical-align:bottom;text-align:center;">EN ISO 13468 EN 16153 EN 410</td> <td data-sheets-numberformat='{"1":2,"2":"0","3":1}' data-sheets-value='{"1":2,"2":"EN 410"}' style="overflow:hidden;padding:0px 3px 0px 3px;vertical-align:bottom;text-align:center;">EN 410</td> <td data-sheets-value='{"1":2,"2":"EN ISO 140-3\t\t"}' style="overflow:hidden;padding:0px 3px 0px 3px;vertical-align:bottom;text-align:center;">EN ISO 140-3 </td> </tr> <tr style="height:20px;"> <td data-sheets-value='{"1":2,"2":"Materiaal"}' style="border-bottom:1px solid #000000;overflow:hidden;padding:0px 3px 0px 3px;vertical-align:bottom;background-color:#000000;font-weight:bold;color:#ffffff;">Material</td> <td data-sheets-value='{"1":2,"2":"Wanden"}' style="border-bottom:1px solid #000000;overflow:hidden;padding:0px 3px 0px 3px;vertical-align:bottom;background-color:#000000;font-weight:bold;color:#ffffff;">Schalen</td> <td data-sheets-value='{"1":2,"2":"Schalen"}' style="border-bottom:1px solid #000000;overflow:hidden;padding:0px 3px 0px 3px;vertical-align:bottom;background-color:#000000;font-weight:bold;color:#ffffff;">Schalen</td> <td data-sheets-numberformat='{"1":2,"2":"0.00","3":1}' data-sheets-value='{"1":2,"2":"(W/m²K)\t"}' style="border-bottom:1px solid #000000;overflow:hidden;padding:0px 3px 0px 3px;vertical-align:bottom;background-color:#000000;font-weight:bold;color:#ffffff;text-align:center;">(W/m²K) </td> <td data-sheets-numberformat='{"1":2,"2":"0","3":1}' data-sheets-value='{"1":2,"2":"(%)"}' style="border-bottom:1px solid #000000;overflow:hidden;padding:0px 3px 0px 3px;vertical-align:bottom;background-color:#000000;font-weight:bold;color:#ffffff;text-align:center;">(%)</td> <td data-sheets-numberformat='{"1":2,"2":"0","3":1}' data-sheets-value='{"1":2,"2":"(%)"}' style="border-bottom:1px solid #000000;overflow:hidden;padding:0px 3px 0px 3px;vertical-align:bottom;background-color:#000000;font-weight:bold;color:#ffffff;text-align:center;">(%)</td> <td data-sheets-value='{"1":2,"2":"(dB)"}' style="border-bottom:1px solid #000000;overflow:hidden;padding:0px 3px 0px 3px;vertical-align:bottom;background-color:#000000;font-weight:bold;color:#ffffff;text-align:center;">(dB)</td> </tr> <tr style="height:20px;"> <td data-sheets-value='{"1":2,"2":"Acrylaat"}' style="border-left:1px solid #000000;overflow:hidden;padding:0px 3px 0px 3px;vertical-align:bottom;font-weight:bold;">Acryl</td> <td data-sheets-value='{"1":2,"2":"Enkelwandig"}' style="overflow:hidden;padding:0px 3px 0px 3px;vertical-align:bottom;font-weight:bold;">Einschalig</td> <td data-sheets-value='{"1":2,"2":"Helder (H)"}' style="border-right:1px solid #000000;overflow:hidden;padding:0px 3px 0px 3px;vertical-align:bottom;font-weight:bold;">Klar (H)</td> <td data-sheets-numberformat='{"1":2,"2":"0.00","3":1}' data-sheets-value='{"1":3,"3":5.17}' style="overflow:hidden;padding:0px 3px 0px 3px;vertical-align:bottom;text-align:center;">5.17</td> <td data-sheets-numberformat='{"1":2,"2":"0","3":1}' data-sheets-value='{"1":3,"3":90}' style="overflow:hidden;padding:0px 3px 0px 3px;vertical-align:bottom;text-align:center;">90</td> <td data-sheets-numberformat='{"1":2,"2":"0","3":1}' data-sheets-value='{"1":3,"3":87}' style="overflow:hidden;padding:0px 3px 0px 3px;vertical-align:bottom;text-align:center;">87</td> <td data-sheets-numberformat='{"1":2,"2":"0","3":1}' data-sheets-value='{"1":2,"2":"-"}' style="border-right:1px solid #000000;overflow:hidden;padding:0px 3px 0px 3px;vertical-align:bottom;text-align:center;">-</td> </tr> <tr style="height:20px;"> <td data-sheets-value='{"1":2,"2":"PMMA"}' style="border-left:1px solid #000000;overflow:hidden;padding:0px 3px 0px 3px;vertical-align:bottom;font-weight:bold;">PMMA</td> <td data-sheets-value='{"1":2,"2":"Enkelwandig"}' style="overflow:hidden;padding:0px 3px 0px 3px;vertical-align:bottom;font-weight:bold;">Einschalig</td> <td data-sheets-value='{"1":2,"2":"Opaal (O)"}' style="border-right:1px solid #000000;overflow:hidden;padding:0px 3px 0px 3px;vertical-align:bottom;font-weight:bold;">Opal (O)</td> <td data-sheets-numberformat='{"1":2,"2":"0.00","3":1}' data-sheets-value='{"1":3,"3":5.17}' style="overflow:hidden;padding:0px 3px 0px 3px;vertical-align:bottom;text-align:center;">5.17</td> <td data-sheets-numberformat='{"1":2,"2":"0","3":1}' data-sheets-value='{"1":3,"3":83}' style="overflow:hidden;padding:0px 3px 0px 3px;vertical-align:bottom;text-align:center;">83</td> <td data-sheets-numberformat='{"1":2,"2":"0","3":1}' data-sheets-value='{"1":3,"3":76}' style="overflow:hidden;padding:0px 3px 0px 3px;vertical-align:bottom;text-align:center;">76</td> <td data-sheets-numberformat='{"1":2,"2":"0","3":1}' data-sheets-value='{"1":2,"2":"-"}' style="border-right:1px solid #000000;overflow:hidden;padding:0px 3px 0px 3px;vertical-align:bottom;text-align:center;">-</td> </tr> <tr style="height:20px;"> <td style="border-left:1px solid #000000;overflow:hidden;padding:0px 3px 0px 3px;vertical-align:bottom;font-weight:bold;"></td> <td data-sheets-value='{"1":2,"2":"Dubbelwandig"}' style="overflow:hidden;padding:0px 3px 0px 3px;vertical-align:bottom;font-weight:bold;">Doppelschalig</td> <td data-sheets-value='{"1":2,"2":"Helder (H/H)"}' style="border-right:1px solid #000000;overflow:hidden;padding:0px 3px 0px 3px;vertical-align:bottom;font-weight:bold;">Klar (H/H)</td> <td data-sheets-numberformat='{"1":2,"2":"0.00","3":1}' data-sheets-value='{"1":3,"3":2.9}' style="overflow:hidden;padding:0px 3px 0px 3px;vertical-align:bottom;text-align:center;">2.90</td> <td data-sheets-numberformat='{"1":2,"2":"0","3":1}' data-sheets-value='{"1":3,"3":81}' style="overflow:hidden;padding:0px 3px 0px 3px;vertical-align:bottom;text-align:center;">81</td> <td data-sheets-numberformat='{"1":2,"2":"0","3":1}' data-sheets-value='{"1":3,"3":75}' style="overflow:hidden;padding:0px 3px 0px 3px;vertical-align:bottom;text-align:center;">75</td> <td data-sheets-numberformat='{"1":2,"2":"0","3":1}' data-sheets-value='{"1":3,"3":20}' style="border-right:1px solid #000000;overflow:hidden;padding:0px 3px 0px 3px;vertical-align:bottom;text-align:center;">20</td> </tr> <tr style="height:20px;"> <td style="border-left:1px solid #000000;overflow:hidden;padding:0px 3px 0px 3px;vertical-align:bottom;font-weight:bold;"></td> <td data-sheets-value='{"1":2,"2":"Dubbelwandig"}' style="overflow:hidden;padding:0px 3px 0px 3px;vertical-align:bottom;font-weight:bold;">Doppelschalig</td> <td data-sheets-value='{"1":2,"2":"Opaal (O/O)"}' style="border-right:1px solid #000000;overflow:hidden;padding:0px 3px 0px 3px;vertical-align:bottom;font-weight:bold;">Opal (O/O)</td> <td data-sheets-numberformat='{"1":2,"2":"0.00","3":1}' data-sheets-value='{"1":3,"3":2.9}' style="overflow:hidden;padding:0px 3px 0px 3px;vertical-align:bottom;text-align:center;">2.90</td> <td data-sheets-numberformat='{"1":2,"2":"0","3":1}' data-sheets-value='{"1":3,"3":69}' style="overflow:hidden;padding:0px 3px 0px 3px;vertical-align:bottom;text-align:center;">69</td> <td data-sheets-numberformat='{"1":2,"2":"0","3":1}' data-sheets-value='{"1":3,"3":58}' style="overflow:hidden;padding:0px 3px 0px 3px;vertical-align:bottom;text-align:center;">58</td> <td data-sheets-numberformat='{"1":2,"2":"0","3":1}' data-sheets-value='{"1":3,"3":20}' style="border-right:1px solid #000000;overflow:hidden;padding:0px 3px 0px 3px;vertical-align:bottom;text-align:center;">20</td> </tr> <tr style="height:20px;"> <td style="border-left:1px solid #000000;overflow:hidden;padding:0px 3px 0px 3px;vertical-align:bottom;font-weight:bold;"></td> <td data-sheets-value='{"1":2,"2":"Driewandig"}' style="overflow:hidden;padding:0px 3px 0px 3px;vertical-align:bottom;font-weight:bold;">Dreischalig</td> <td data-sheets-value='{"1":2,"2":"Helder (H/H/H)"}' style="border-right:1px solid #000000;overflow:hidden;padding:0px 3px 0px 3px;vertical-align:bottom;font-weight:bold;">Klar (H/H/H)</td> <td data-sheets-numberformat='{"1":2,"2":"0.00","3":1}' data-sheets-value='{"1":3,"3":1.7}' style="overflow:hidden;padding:0px 3px 0px 3px;vertical-align:bottom;text-align:center;">1.70</td> <td data-sheets-numberformat='{"1":2,"2":"0","3":1}' data-sheets-value='{"1":3,"3":73}' style="overflow:hidden;padding:0px 3px 0px 3px;vertical-align:bottom;text-align:center;">73</td> <td data-sheets-numberformat='{"1":2,"2":"0","3":1}' data-sheets-value='{"1":3,"3":65}' style="overflow:hidden;padding:0px 3px 0px 3px;vertical-align:bottom;text-align:center;">65</td> <td data-sheets-numberformat='{"1":2,"2":"0","3":1}' data-sheets-value='{"1":3,"3":22}' style="border-right:1px solid #000000;overflow:hidden;padding:0px 3px 0px 3px;vertical-align:bottom;text-align:center;">22</td> </tr> <tr style="height:20px;"> <td style="border-left:1px solid #000000;overflow:hidden;padding:0px 3px 0px 3px;vertical-align:bottom;font-weight:bold;"></td> <td data-sheets-value='{"1":2,"2":"Driewandig"}' style="overflow:hidden;padding:0px 3px 0px 3px;vertical-align:bottom;font-weight:bold;">Dreischalig</td> <td data-sheets-value='{"1":2,"2":"Opaal (O/H/O)"}' style="border-right:1px solid #000000;overflow:hidden;padding:0px 3px 0px 3px;vertical-align:bottom;font-weight:bold;">Opal (O/H/O)</td> <td data-sheets-numberformat='{"1":2,"2":"0.00","3":1}' data-sheets-value='{"1":3,"3":1.7}' style="overflow:hidden;padding:0px 3px 0px 3px;vertical-align:bottom;text-align:center;">1.70</td> <td data-sheets-numberformat='{"1":2,"2":"0","3":1}' data-sheets-value='{"1":3,"3":62}' style="overflow:hidden;padding:0px 3px 0px 3px;vertical-align:bottom;text-align:center;">62</td> <td data-sheets-numberformat='{"1":2,"2":"0","3":1}' data-sheets-value='{"1":3,"3":51}' style="overflow:hidden;padding:0px 3px 0px 3px;vertical-align:bottom;text-align:center;">51</td> <td data-sheets-numberformat='{"1":2,"2":"0","3":1}' data-sheets-value='{"1":3,"3":22}' style="border-right:1px solid #000000;overflow:hidden;padding:0px 3px 0px 3px;vertical-align:bottom;text-align:center;">22</td> </tr> <tr style="height:20px;"> <td style="border-left:1px solid #000000;overflow:hidden;padding:0px 3px 0px 3px;vertical-align:bottom;font-weight:bold;"></td> <td data-sheets-value='{"1":2,"2":"Vierwandig"}' style="overflow:hidden;padding:0px 3px 0px 3px;vertical-align:bottom;font-weight:bold;">Vierschalig</td> <td data-sheets-value='{"1":2,"2":"Helder (H/H/H/H)"}' style="border-right:1px solid #000000;overflow:hidden;padding:0px 3px 0px 3px;vertical-align:bottom;font-weight:bold;">Klar (H/H/H/H)</td> <td data-sheets-numberformat='{"1":2,"2":"0.00","3":1}' data-sheets-value='{"1":3,"3":1.28}' style="overflow:hidden;padding:0px 3px 0px 3px;vertical-align:bottom;text-align:center;">1.28</td> <td data-sheets-numberformat='{"1":2,"2":"0","3":1}' data-sheets-value='{"1":3,"3":64}' style="overflow:hidden;padding:0px 3px 0px 3px;vertical-align:bottom;text-align:center;">64</td> <td data-sheets-numberformat='{"1":2,"2":"0","3":1}' data-sheets-value='{"1":3,"3":54}' style="overflow:hidden;padding:0px 3px 0px 3px;vertical-align:bottom;text-align:center;">54</td> <td data-sheets-numberformat='{"1":2,"2":"0","3":1}' data-sheets-value='{"1":3,"3":23}' style="border-right:1px solid #000000;overflow:hidden;padding:0px 3px 0px 3px;vertical-align:bottom;text-align:center;">23</td> </tr> <tr style="height:20px;"> <td style="border-bottom:1px solid #000000;border-left:1px solid #000000;overflow:hidden;padding:0px 3px 0px 3px;vertical-align:bottom;"></td> <td data-sheets-value='{"1":2,"2":"Vierwandig"}' style="border-bottom:1px solid #000000;overflow:hidden;padding:0px 3px 0px 3px;vertical-align:bottom;font-weight:bold;">Vierschalig</td> <td data-sheets-value='{"1":2,"2":"Opaal (H/H/O/H)"}' style="border-right:1px solid #000000;border-bottom:1px solid #000000;overflow:hidden;padding:0px 3px 0px 3px;vertical-align:bottom;font-weight:bold;">Opal (H/H/O/H)</td> <td data-sheets-numberformat='{"1":2,"2":"0.00","3":1}' data-sheets-value='{"1":3,"3":1.28}' style="border-bottom:1px solid #000000;overflow:hidden;padding:0px 3px 0px 3px;vertical-align:bottom;text-align:center;">1.28</td> <td data-sheets-numberformat='{"1":2,"2":"0","3":1}' data-sheets-value='{"1":3,"3":59}' style="border-bottom:1px solid #000000;overflow:hidden;padding:0px 3px 0px 3px;vertical-align:bottom;text-align:center;">59</td> <td data-sheets-numberformat='{"1":2,"2":"0","3":1}' data-sheets-value='{"1":3,"3":48}' style="border-bottom:1px solid #000000;overflow:hidden;padding:0px 3px 0px 3px;vertical-align:bottom;text-align:center;">48</td> <td data-sheets-numberformat='{"1":2,"2":"0","3":1}' data-sheets-value='{"1":3,"3":23}' style="border-right:1px solid #000000;border-bottom:1px solid #000000;overflow:hidden;padding:0px 3px 0px 3px;vertical-align:bottom;text-align:center;">23</td> </tr> <tr style="height:20px;"> <td data-sheets-value='{"1":2,"2":"Polycarbonaat "}' style="border-left:1px solid #000000;overflow:hidden;padding:0px 3px 0px 3px;vertical-align:bottom;font-weight:bold;">Polycarbonaat </td> <td data-sheets-value='{"1":2,"2":"Enkelwandig"}' style="overflow:hidden;padding:0px 3px 0px 3px;vertical-align:bottom;font-weight:bold;">Einschalig</td> <td data-sheets-value='{"1":2,"2":"Helder (A)"}' style="border-right:1px solid #000000;overflow:hidden;padding:0px 3px 0px 3px;vertical-align:bottom;font-weight:bold;">Klar (A)</td> <td data-sheets-numberformat='{"1":2,"2":"0.00","3":1}' data-sheets-value='{"1":3,"3":5.17}' style="overflow:hidden;padding:0px 3px 0px 3px;vertical-align:bottom;text-align:center;">5.17</td> <td data-sheets-numberformat='{"1":2,"2":"0","3":1}' data-sheets-value='{"1":3,"3":88}' style="overflow:hidden;padding:0px 3px 0px 3px;vertical-align:bottom;text-align:center;">88</td> <td data-sheets-numberformat='{"1":2,"2":"0","3":1}' data-sheets-value='{"1":3,"3":83}' style="overflow:hidden;padding:0px 3px 0px 3px;vertical-align:bottom;text-align:center;">83</td> <td data-sheets-numberformat='{"1":2,"2":"0","3":1}' data-sheets-value='{"1":2,"2":"-"}' style="border-right:1px solid #000000;overflow:hidden;padding:0px 3px 0px 3px;vertical-align:bottom;text-align:center;">-</td> </tr> <tr style="height:20px;"> <td data-sheets-value='{"1":2,"2":"PC"}' style="border-left:1px solid #000000;overflow:hidden;padding:0px 3px 0px 3px;vertical-align:bottom;font-weight:bold;">PC</td> <td data-sheets-value='{"1":2,"2":"Enkelwandig"}' style="overflow:hidden;padding:0px 3px 0px 3px;vertical-align:bottom;font-weight:bold;">Einschalig</td> <td data-sheets-value='{"1":2,"2":"Opaal (D)"}' style="border-right:1px solid #000000;overflow:hidden;padding:0px 3px 0px 3px;vertical-align:bottom;font-weight:bold;">Opal (D)</td> <td data-sheets-numberformat='{"1":2,"2":"0.00","3":1}' data-sheets-value='{"1":3,"3":5.17}' style="overflow:hidden;padding:0px 3px 0px 3px;vertical-align:bottom;text-align:center;">5.17</td> <td data-sheets-numberformat='{"1":2,"2":"0","3":1}' data-sheets-value='{"1":3,"3":58}' style="overflow:hidden;padding:0px 3px 0px 3px;vertical-align:bottom;text-align:center;">58</td> <td data-sheets-numberformat='{"1":2,"2":"0","3":1}' data-sheets-value='{"1":3,"3":60}' style="overflow:hidden;padding:0px 3px 0px 3px;vertical-align:bottom;text-align:center;">60</td> <td data-sheets-numberformat='{"1":2,"2":"0","3":1}' data-sheets-value='{"1":2,"2":"-"}' style="border-right:1px solid #000000;overflow:hidden;padding:0px 3px 0px 3px;vertical-align:bottom;text-align:center;">-</td> </tr> <tr style="height:20px;"> <td style="border-left:1px solid #000000;overflow:hidden;padding:0px 3px 0px 3px;vertical-align:bottom;font-weight:bold;"></td> <td data-sheets-value='{"1":2,"2":"Dubbelwandig"}' style="overflow:hidden;padding:0px 3px 0px 3px;vertical-align:bottom;font-weight:bold;">Doppelschalig</td> <td data-sheets-value='{"1":2,"2":"Helder (A/H)"}' style="border-right:1px solid #000000;overflow:hidden;padding:0px 3px 0px 3px;vertical-align:bottom;font-weight:bold;">Klar (A/H)</td> <td data-sheets-numberformat='{"1":2,"2":"0.00","3":1}' data-sheets-value='{"1":3,"3":2.9}' style="overflow:hidden;padding:0px 3px 0px 3px;vertical-align:bottom;text-align:center;">2.90</td> <td data-sheets-numberformat='{"1":2,"2":"0","3":1}' data-sheets-value='{"1":3,"3":79}' style="overflow:hidden;padding:0px 3px 0px 3px;vertical-align:bottom;text-align:center;">79</td> <td data-sheets-numberformat='{"1":2,"2":"0","3":1}' data-sheets-value='{"1":3,"3":72}' style="overflow:hidden;padding:0px 3px 0px 3px;vertical-align:bottom;text-align:center;">72</td> <td data-sheets-numberformat='{"1":2,"2":"0","3":1}' data-sheets-value='{"1":3,"3":20}' style="border-right:1px solid #000000;overflow:hidden;padding:0px 3px 0px 3px;vertical-align:bottom;text-align:center;">20</td> </tr> <tr style="height:20px;"> <td style="border-left:1px solid #000000;overflow:hidden;padding:0px 3px 0px 3px;vertical-align:bottom;font-weight:bold;"></td> <td data-sheets-value='{"1":2,"2":"Dubbelwandig"}' style="overflow:hidden;padding:0px 3px 0px 3px;vertical-align:bottom;font-weight:bold;">Doppelschalig</td> <td data-sheets-value='{"1":2,"2":"Helder (A/A)"}' style="border-right:1px solid #000000;overflow:hidden;padding:0px 3px 0px 3px;vertical-align:bottom;font-weight:bold;">Klar (A/A)</td> <td data-sheets-numberformat='{"1":2,"2":"0.00","3":1}' data-sheets-value='{"1":3,"3":2.9}' style="overflow:hidden;padding:0px 3px 0px 3px;vertical-align:bottom;text-align:center;">2.90</td> <td data-sheets-numberformat='{"1":2,"2":"0","3":1}' data-sheets-value='{"1":3,"3":77}' style="overflow:hidden;padding:0px 3px 0px 3px;vertical-align:bottom;text-align:center;">77</td> <td data-sheets-numberformat='{"1":2,"2":"0","3":1}' data-sheets-value='{"1":3,"3":69}' style="overflow:hidden;padding:0px 3px 0px 3px;vertical-align:bottom;text-align:center;">69</td> <td data-sheets-numberformat='{"1":2,"2":"0","3":1}' data-sheets-value='{"1":3,"3":20}' style="border-right:1px solid #000000;overflow:hidden;padding:0px 3px 0px 3px;vertical-align:bottom;text-align:center;">20</td> </tr> <tr style="height:20px;"> <td style="border-left:1px solid #000000;overflow:hidden;padding:0px 3px 0px 3px;vertical-align:bottom;font-weight:bold;"></td> <td data-sheets-value='{"1":2,"2":"Dubbelwandig"}' style="overflow:hidden;padding:0px 3px 0px 3px;vertical-align:bottom;font-weight:bold;">Doppelschalig</td> <td data-sheets-value='{"1":2,"2":"Opaal (A/O)"}' style="border-right:1px solid #000000;overflow:hidden;padding:0px 3px 0px 3px;vertical-align:bottom;font-weight:bold;">Opal (A/O)</td> <td data-sheets-numberformat='{"1":2,"2":"0.00","3":1}' data-sheets-value='{"1":3,"3":2.9}' style="overflow:hidden;padding:0px 3px 0px 3px;vertical-align:bottom;text-align:center;">2.90</td> <td data-sheets-numberformat='{"1":2,"2":"0","3":1}' data-sheets-value='{"1":3,"3":73}' style="overflow:hidden;padding:0px 3px 0px 3px;vertical-align:bottom;text-align:center;">73</td> <td data-sheets-numberformat='{"1":2,"2":"0","3":1}' data-sheets-value='{"1":3,"3":63}' style="overflow:hidden;padding:0px 3px 0px 3px;vertical-align:bottom;text-align:center;">63</td> <td data-sheets-numberformat='{"1":2,"2":"0","3":1}' data-sheets-value='{"1":3,"3":20}' style="border-right:1px solid #000000;overflow:hidden;padding:0px 3px 0px 3px;vertical-align:bottom;text-align:center;">20</td> </tr> <tr style="height:20px;"> <td style="border-left:1px solid #000000;overflow:hidden;padding:0px 3px 0px 3px;vertical-align:bottom;font-weight:bold;"></td> <td data-sheets-value='{"1":2,"2":"Dubbelwandig"}' style="overflow:hidden;padding:0px 3px 0px 3px;vertical-align:bottom;font-weight:bold;">Doppelschalig</td> <td data-sheets-value='{"1":2,"2":"Opaal (A/D)"}' style="border-right:1px solid #000000;overflow:hidden;padding:0px 3px 0px 3px;vertical-align:bottom;font-weight:bold;">Opal (A/D)</td> <td data-sheets-numberformat='{"1":2,"2":"0.00","3":1}' data-sheets-value='{"1":3,"3":2.9}' style="overflow:hidden;padding:0px 3px 0px 3px;vertical-align:bottom;text-align:center;">2.90</td> <td data-sheets-numberformat='{"1":2,"2":"0","3":1}' data-sheets-value='{"1":3,"3":51}' style="overflow:hidden;padding:0px 3px 0px 3px;vertical-align:bottom;text-align:center;">51</td> <td data-sheets-numberformat='{"1":2,"2":"0","3":1}' data-sheets-value='{"1":3,"3":50}' style="overflow:hidden;padding:0px 3px 0px 3px;vertical-align:bottom;text-align:center;">50</td> <td data-sheets-numberformat='{"1":2,"2":"0","3":1}' data-sheets-value='{"1":3,"3":20}' style="border-right:1px solid #000000;overflow:hidden;padding:0px 3px 0px 3px;vertical-align:bottom;text-align:center;">20</td> </tr> <tr style="height:20px;"> <td style="border-left:1px solid #000000;overflow:hidden;padding:0px 3px 0px 3px;vertical-align:bottom;font-weight:bold;"></td> <td data-sheets-value='{"1":2,"2":"Driewandig"}' style="overflow:hidden;padding:0px 3px 0px 3px;vertical-align:bottom;font-weight:bold;">Dreischalig</td> <td data-sheets-value='{"1":2,"2":"Helder (A/H/H)"}' style="border-right:1px solid #000000;overflow:hidden;padding:0px 3px 0px 3px;vertical-align:bottom;font-weight:bold;">Klar (A/H/H)</td> <td data-sheets-numberformat='{"1":2,"2":"0.00","3":1}' data-sheets-value='{"1":3,"3":1.7}' style="overflow:hidden;padding:0px 3px 0px 3px;vertical-align:bottom;text-align:center;">1.70</td> <td data-sheets-numberformat='{"1":2,"2":"0","3":1}' data-sheets-value='{"1":3,"3":71}' style="overflow:hidden;padding:0px 3px 0px 3px;vertical-align:bottom;text-align:center;">71</td> <td data-sheets-numberformat='{"1":2,"2":"0","3":1}' data-sheets-value='{"1":3,"3":63}' style="overflow:hidden;padding:0px 3px 0px 3px;vertical-align:bottom;text-align:center;">63</td> <td data-sheets-numberformat='{"1":2,"2":"0","3":1}' data-sheets-value='{"1":3,"3":22}' style="border-right:1px solid #000000;overflow:hidden;padding:0px 3px 0px 3px;vertical-align:bottom;text-align:center;">22</td> </tr> <tr style="height:20px;"> <td style="border-left:1px solid #000000;overflow:hidden;padding:0px 3px 0px 3px;vertical-align:bottom;font-weight:bold;"></td> <td data-sheets-value='{"1":2,"2":"Driewandig"}' style="overflow:hidden;padding:0px 3px 0px 3px;vertical-align:bottom;font-weight:bold;">Dreischalig</td> <td data-sheets-value='{"1":2,"2":"Opaal (A/O/O)"}' style="border-right:1px solid #000000;overflow:hidden;padding:0px 3px 0px 3px;vertical-align:bottom;font-weight:bold;">Opal (A/O/O)</td> <td data-sheets-numberformat='{"1":2,"2":"0.00","3":1}' data-sheets-value='{"1":3,"3":1.7}' style="overflow:hidden;padding:0px 3px 0px 3px;vertical-align:bottom;text-align:center;">1.70</td> <td data-sheets-numberformat='{"1":2,"2":"0","3":1}' data-sheets-value='{"1":3,"3":61}' style="overflow:hidden;padding:0px 3px 0px 3px;vertical-align:bottom;text-align:center;">61</td> <td data-sheets-numberformat='{"1":2,"2":"0","3":1}' data-sheets-value='{"1":3,"3":48}' style="overflow:hidden;padding:0px 3px 0px 3px;vertical-align:bottom;text-align:center;">48</td> <td data-sheets-numberformat='{"1":2,"2":"0","3":1}' data-sheets-value='{"1":3,"3":22}' style="border-right:1px solid #000000;overflow:hidden;padding:0px 3px 0px 3px;vertical-align:bottom;text-align:center;">22</td> </tr> <tr style="height:20px;"> <td style="border-left:1px solid #000000;overflow:hidden;padding:0px 3px 0px 3px;vertical-align:bottom;font-weight:bold;"></td> <td data-sheets-value='{"1":2,"2":"Vierwandig"}' style="overflow:hidden;padding:0px 3px 0px 3px;vertical-align:bottom;font-weight:bold;">Vierschalig</td> <td data-sheets-value='{"1":2,"2":"Helder (A/H/H/H)"}' style="border-right:1px solid #000000;overflow:hidden;padding:0px 3px 0px 3px;vertical-align:bottom;font-weight:bold;">Klar (A/H/H/H)</td> <td data-sheets-numberformat='{"1":2,"2":"0.00","3":1}' data-sheets-value='{"1":3,"3":1.28}' style="overflow:hidden;padding:0px 3px 0px 3px;vertical-align:bottom;text-align:center;">1.28</td> <td data-sheets-numberformat='{"1":2,"2":"0","3":1}' data-sheets-value='{"1":3,"3":64}' style="overflow:hidden;padding:0px 3px 0px 3px;vertical-align:bottom;text-align:center;">64</td> <td data-sheets-numberformat='{"1":2,"2":"0","3":1}' data-sheets-value='{"1":3,"3":52}' style="overflow:hidden;padding:0px 3px 0px 3px;vertical-align:bottom;text-align:center;">52</td> <td data-sheets-numberformat='{"1":2,"2":"0","3":1}' data-sheets-value='{"1":3,"3":23}' style="border-right:1px solid #000000;overflow:hidden;padding:0px 3px 0px 3px;vertical-align:bottom;text-align:center;">23</td> </tr> <tr style="height:20px;"> <td style="border-bottom:1px solid #000000;border-left:1px solid #000000;overflow:hidden;padding:0px 3px 0px 3px;vertical-align:bottom;"></td> <td data-sheets-value='{"1":2,"2":"Vierwandig"}' style="border-bottom:1px solid #000000;overflow:hidden;padding:0px 3px 0px 3px;vertical-align:bottom;font-weight:bold;">Vierschalig</td> <td data-sheets-value='{"1":2,"2":"Opaal (A/H/O/H)"}' style="border-right:1px solid #000000;border-bottom:1px solid #000000;overflow:hidden;padding:0px 3px 0px 3px;vertical-align:bottom;font-weight:bold;">Opal (A/H/O/H)</td> <td data-sheets-numberformat='{"1":2,"2":"0.00","3":1}' data-sheets-value='{"1":3,"3":1.28}' style="border-bottom:1px solid #000000;overflow:hidden;padding:0px 3px 0px 3px;vertical-align:bottom;text-align:center;">1.28</td> <td data-sheets-numberformat='{"1":2,"2":"0","3":1}' data-sheets-value='{"1":3,"3":59}' style="border-bottom:1px solid #000000;overflow:hidden;padding:0px 3px 0px 3px;vertical-align:bottom;text-align:center;">59</td> <td data-sheets-numberformat='{"1":2,"2":"0","3":1}' data-sheets-value='{"1":3,"3":46}' style="border-bottom:1px solid #000000;overflow:hidden;padding:0px 3px 0px 3px;vertical-align:bottom;text-align:center;">46</td> <td data-sheets-numberformat='{"1":2,"2":"0","3":1}' data-sheets-value='{"1":3,"3":23}' style="border-right:1px solid #000000;border-bottom:1px solid #000000;overflow:hidden;padding:0px 3px 0px 3px;vertical-align:bottom;text-align:center;">23</td> </tr> <tr style="height:20px;"> <td data-sheets-value='{"1":2,"2":"Polycarbonaat"}' style="border-left:1px solid #000000;overflow:hidden;padding:0px 3px 0px 3px;vertical-align:bottom;font-weight:bold;">Polycarbonat</td> <td data-sheets-value='{"1":2,"2":"Enkelwandig"}' style="overflow:hidden;padding:0px 3px 0px 3px;vertical-align:bottom;font-weight:bold;">Einschalig</td> <td data-sheets-value='{"1":2,"2":"Heatstop Opaal (T)"}' style="border-right:1px solid #000000;overflow:hidden;padding:0px 3px 0px 3px;vertical-align:bottom;font-weight:bold;">Heatstop opal (T)</td> <td data-sheets-numberformat='{"1":2,"2":"0.00","3":1}' data-sheets-value='{"1":3,"3":5.17}' style="overflow:hidden;padding:0px 3px 0px 3px;vertical-align:bottom;text-align:center;">5.17</td> <td data-sheets-numberformat='{"1":2,"2":"0","3":1}' data-sheets-value='{"1":3,"3":49}' style="overflow:hidden;padding:0px 3px 0px 3px;vertical-align:bottom;text-align:center;">49</td> <td data-sheets-numberformat='{"1":2,"2":"0","3":1}' data-sheets-value='{"1":3,"3":59}' style="overflow:hidden;padding:0px 3px 0px 3px;vertical-align:bottom;text-align:center;">59</td> <td data-sheets-numberformat='{"1":2,"2":"0","3":1}' data-sheets-value='{"1":2,"2":"-"}' style="border-right:1px solid #000000;overflow:hidden;padding:0px 3px 0px 3px;vertical-align:bottom;text-align:center;">-</td> </tr> <tr style="height:20px;"> <td data-sheets-value='{"1":2,"2":"Heatstop PC"}' style="border-left:1px solid #000000;overflow:hidden;padding:0px 3px 0px 3px;vertical-align:bottom;font-weight:bold;">Heatstop PC</td> <td data-sheets-value='{"1":2,"2":"Dubbelwandig"}' style="overflow:hidden;padding:0px 3px 0px 3px;vertical-align:bottom;font-weight:bold;">Doppelschalig</td> <td data-sheets-value='{"1":2,"2":"Helder (T/H)"}' style="border-right:1px solid #000000;overflow:hidden;padding:0px 3px 0px 3px;vertical-align:bottom;font-weight:bold;">Klar (T/H)</td> <td data-sheets-numberformat='{"1":2,"2":"0.00","3":1}' data-sheets-value='{"1":3,"3":2.9}' style="overflow:hidden;padding:0px 3px 0px 3px;vertical-align:bottom;text-align:center;">2.90</td> <td data-sheets-numberformat='{"1":2,"2":"0","3":1}' data-sheets-value='{"1":3,"3":44}' style="overflow:hidden;padding:0px 3px 0px 3px;vertical-align:bottom;text-align:center;">44</td> <td data-sheets-numberformat='{"1":2,"2":"0","3":1}' data-sheets-value='{"1":3,"3":51}' style="overflow:hidden;padding:0px 3px 0px 3px;vertical-align:bottom;text-align:center;">51</td> <td data-sheets-numberformat='{"1":2,"2":"0","3":1}' data-sheets-value='{"1":3,"3":20}' style="border-right:1px solid #000000;overflow:hidden;padding:0px 3px 0px 3px;vertical-align:bottom;text-align:center;">20</td> </tr> <tr style="height:20px;"> <td style="border-left:1px solid #000000;overflow:hidden;padding:0px 3px 0px 3px;vertical-align:bottom;font-weight:bold;"></td> <td data-sheets-value='{"1":2,"2":"Dubbelwandig"}' style="overflow:hidden;padding:0px 3px 0px 3px;vertical-align:bottom;font-weight:bold;">Doppelschalig</td> <td data-sheets-value='{"1":2,"2":"Opaal (T/O)"}' style="border-right:1px solid #000000;overflow:hidden;padding:0px 3px 0px 3px;vertical-align:bottom;font-weight:bold;">Opal (T/O)</td> <td data-sheets-numberformat='{"1":2,"2":"0.00","3":1}' data-sheets-value='{"1":3,"3":2.9}' style="overflow:hidden;padding:0px 3px 0px 3px;vertical-align:bottom;text-align:center;">2.90</td> <td data-sheets-numberformat='{"1":2,"2":"0","3":1}' data-sheets-value='{"1":3,"3":41}' style="overflow:hidden;padding:0px 3px 0px 3px;vertical-align:bottom;text-align:center;">41</td> <td data-sheets-numberformat='{"1":2,"2":"0","3":1}' data-sheets-value='{"1":3,"3":45}' style="overflow:hidden;padding:0px 3px 0px 3px;vertical-align:bottom;text-align:center;">45</td> <td data-sheets-numberformat='{"1":2,"2":"0","3":1}' data-sheets-value='{"1":3,"3":20}' style="border-right:1px solid #000000;overflow:hidden;padding:0px 3px 0px 3px;vertical-align:bottom;text-align:center;">20</td> </tr> <tr style="height:20px;"> <td style="border-left:1px solid #000000;overflow:hidden;padding:0px 3px 0px 3px;vertical-align:bottom;font-weight:bold;"></td> <td data-sheets-value='{"1":2,"2":"Driewandig"}' style="overflow:hidden;padding:0px 3px 0px 3px;vertical-align:bott | skylux-160-ce-met-koepel-en-polyester-opstand-30-20-met-lm-motor-en-windvang-1000-x-1900-mm | 8586014654797 | 46872314577229
Rauch- und Wärmeabzug (RWA) | RWA-System | Skylux | Skylux 160° CE mit Kuppel und Polyester-Aufsatzkranz 30/20 mit LM-Motor und Windfang 1000 x 2000 mm |  | 50773 | 5412970507734 | 5359.1 | Ja | 30-45 | 77.3 | 1000 x 2000 mm | 2000 | 1000 |  | polyester 30/20 (30 cm hoch & Dachöffnung = 20 cm größer als das Tageslichtmaß) | Rechteckig | 5.17 W/m²K - 1.28 W/m²K | 87% - 32% | 90% - 32% | 20dB - 23dB | 160° CE (für Industrie) | Lichtkuppel | mit Windfang | E | Einzelmotor | Maximal ist eine vierschalige Lichtkuppel für dieses Produkt möglich | Ut-Wert LT-Wert g-Wert Rw-waarde EN 1873 : 2014 EN ISO 13468 EN 16153 EN 410 EN 410 EN ISO 140-3 Material Schalen Schalen (W/m²K) (%) (%) (dB) Acryl Einschalig Klar (H) 5.17 90 87 - PMMA Einschalig Opal (O) 5.17 83 76 - Doppelschalig Klar (H/H) 2.90 81 75 20 Doppelschalig Opal (O/O) 2.90 69 58 20 Dreischalig Klar (H/H/H) 1.70 73 65 22 Dreischalig Opal (O/H/O) 1.70 62 51 22 Vierschalig Klar (H/H/H/H) 1.28 64 54 23 Vierschalig Opal (H/H/O/H) 1.28 59 48 23 Polycarbonaat Einschalig Klar (A) 5.17 88 83 - PC Einschalig Opal (D) 5.17 58 60 - Doppelschalig Klar (A/H) 2.90 79 72 20 Doppelschalig Klar (A/A) 2.90 77 69 20 Doppelschalig Opal (A/O) 2.90 73 63 20 Doppelschalig Opal (A/D) 2.90 51 50 20 Dreischalig Klar (A/H/H) 1.70 71 63 22 Dreischalig Opal (A/O/O) 1.70 61 48 22 Vierschalig Klar (A/H/H/H) 1.28 64 52 23 Vierschalig Opal (A/H/O/H) 1.28 59 46 23 Polycarbonat Einschalig Heatstop opal (T) 5.17 49 59 - Heatstop PC Doppelschalig Klar (T/H) 2.90 44 51 20 Doppelschalig Opal (T/O) 2.90 41 45 20 Dreischalig Klar (T/H/H) 1.70 40 <td data-sheets-numberformat='{"1":2,"2":"0","3":1}' data-sheets-value='{"1":3,"3":44}' style="overflow:hidden;padding:0px 3px 0px | https://skylux.eu/de/products/skylux-160-ce-met-koepel-en-polyester-opstand-30-20-met-lm-motor-en-windvang-1000-x-2000-mm | https://skylux.eu/cdn/shop/files/Skylux-160deg-CE-met-koepel-en-polyester-opstand-3020-met-LM-motor-en-windvang-1000-x-2000-mm-RWA-systeem.jpg?v=1702978428&width=1600 | https://skylux.eu/cdn/shop/files/e5a82811-1bb0-48e4-a776-cacb59c7c092_7579c212-c827-4ff1-958d-f9f42d435f6b.jpg?v=1688550642&width=1600 | //skylux.eu/cdn/shop/files/D_MH_Montageanleitung_Skylux_160_CE_LM.pdf?v=1503750771917917123 | //skylux.eu/cdn/shop/files/D_TD_Technische_Daten_Skylux_Skylux_160_CE_Elektrisch.pdf?v=10489854405570094672 | <style type="text/css" id="isPasted"> <!--td { border: 1px solid #cccccc; } br { mso-data-placement: same-cell; } --> </style> <table border="1" cellpadding="0" cellspacing="0" dir="ltr" style="table-layout:fixed;font-size:10pt;font-family:Arial;border-collapse:collapse;border:none;"><tbody> <tr style="height:20px;"> <td style="overflow:hidden;padding:0px 3px 0px 3px;vertical-align:bottom;"></td> <td style="overflow:hidden;padding:0px 3px 0px 3px;vertical-align:bottom;"></td> <td style="overflow:hidden;padding:0px 3px 0px 3px;vertical-align:bottom;"></td> <td data-sheets-value='{"1":2,"2":"Ut-waarde"}' style="overflow:hidden;padding:0px 3px 0px 3px;vertical-align:bottom;font-weight:bold;text-align:center;">Ut-Wert</td> <td data-sheets-value='{"1":2,"2":"LT-waarde"}' style="overflow:hidden;padding:0px 3px 0px 3px;vertical-align:bottom;font-weight:bold;text-align:center;">LT-Wert</td> <td data-sheets-value='{"1":2,"2":"g-waarde"}' style="overflow:hidden;padding:0px 3px 0px 3px;vertical-align:bottom;font-weight:bold;text-align:center;">g-Wert</td> <td data-sheets-value='{"1":2,"2":"Rw-waarde "}' style="overflow:hidden;padding:0px 3px 0px 3px;vertical-align:bottom;font-weight:bold;text-align:center;">Rw-waarde </td> </tr> <tr style="height:20px;"> <td style="overflow:hidden;padding:0px 3px 0px 3px;vertical-align:bottom;"></td> <td style="overflow:hidden;padding:0px 3px 0px 3px;vertical-align:bottom;"></td> <td style="overflow:hidden;padding:0px 3px 0px 3px;vertical-align:bottom;"></td> <td data-sheets-numberformat='{"1":2,"2":"0.00","3":1}' data-sheets-value='{"1":2,"2":"EN 1873 : 2014"}' style="overflow:hidden;padding:0px 3px 0px 3px;vertical-align:bottom;text-align:center;">EN 1873 : 2014</td> <td data-sheets-numberformat='{"1":2,"2":"0","3":1}' data-sheets-value='{"1":2,"2":"EN ISO 13468 EN 16153 EN 410"}' style="overflow:hidden;padding:0px 3px 0px 3px;vertical-align:bottom;text-align:center;">EN ISO 13468 EN 16153 EN 410</td> <td data-sheets-numberformat='{"1":2,"2":"0","3":1}' data-sheets-value='{"1":2,"2":"EN 410"}' style="overflow:hidden;padding:0px 3px 0px 3px;vertical-align:bottom;text-align:center;">EN 410</td> <td data-sheets-value='{"1":2,"2":"EN ISO 140-3\t\t"}' style="overflow:hidden;padding:0px 3px 0px 3px;vertical-align:bottom;text-align:center;">EN ISO 140-3 </td> </tr> <tr style="height:20px;"> <td data-sheets-value='{"1":2,"2":"Materiaal"}' style="border-bottom:1px solid #000000;overflow:hidden;padding:0px 3px 0px 3px;vertical-align:bottom;background-color:#000000;font-weight:bold;color:#ffffff;">Material</td> <td data-sheets-value='{"1":2,"2":"Wanden"}' style="border-bottom:1px solid #000000;overflow:hidden;padding:0px 3px 0px 3px;vertical-align:bottom;background-color:#000000;font-weight:bold;color:#ffffff;">Schalen</td> <td data-sheets-value='{"1":2,"2":"Schalen"}' style="border-bottom:1px solid #000000;overflow:hidden;padding:0px 3px 0px 3px;vertical-align:bottom;background-color:#000000;font-weight:bold;color:#ffffff;">Schalen</td> <td data-sheets-numberformat='{"1":2,"2":"0.00","3":1}' data-sheets-value='{"1":2,"2":"(W/m²K)\t"}' style="border-bottom:1px solid #000000;overflow:hidden;padding:0px 3px 0px 3px;vertical-align:bottom;background-color:#000000;font-weight:bold;color:#ffffff;text-align:center;">(W/m²K) </td> <td data-sheets-numberformat='{"1":2,"2":"0","3":1}' data-sheets-value='{"1":2,"2":"(%)"}' style="border-bottom:1px solid #000000;overflow:hidden;padding:0px 3px 0px 3px;vertical-align:bottom;background-color:#000000;font-weight:bold;color:#ffffff;text-align:center;">(%)</td> <td data-sheets-numberformat='{"1":2,"2":"0","3":1}' data-sheets-value='{"1":2,"2":"(%)"}' style="border-bottom:1px solid #000000;overflow:hidden;padding:0px 3px 0px 3px;vertical-align:bottom;background-color:#000000;font-weight:bold;color:#ffffff;text-align:center;">(%)</td> <td data-sheets-value='{"1":2,"2":"(dB)"}' style="border-bottom:1px solid #000000;overflow:hidden;padding:0px 3px 0px 3px;vertical-align:bottom;background-color:#000000;font-weight:bold;color:#ffffff;text-align:center;">(dB)</td> </tr> <tr style="height:20px;"> <td data-sheets-value='{"1":2,"2":"Acrylaat"}' style="border-left:1px solid #000000;overflow:hidden;padding:0px 3px 0px 3px;vertical-align:bottom;font-weight:bold;">Acryl</td> <td data-sheets-value='{"1":2,"2":"Enkelwandig"}' style="overflow:hidden;padding:0px 3px 0px 3px;vertical-align:bottom;font-weight:bold;">Einschalig</td> <td data-sheets-value='{"1":2,"2":"Helder (H)"}' style="border-right:1px solid #000000;overflow:hidden;padding:0px 3px 0px 3px;vertical-align:bottom;font-weight:bold;">Klar (H)</td> <td data-sheets-numberformat='{"1":2,"2":"0.00","3":1}' data-sheets-value='{"1":3,"3":5.17}' style="overflow:hidden;padding:0px 3px 0px 3px;vertical-align:bottom;text-align:center;">5.17</td> <td data-sheets-numberformat='{"1":2,"2":"0","3":1}' data-sheets-value='{"1":3,"3":90}' style="overflow:hidden;padding:0px 3px 0px 3px;vertical-align:bottom;text-align:center;">90</td> <td data-sheets-numberformat='{"1":2,"2":"0","3":1}' data-sheets-value='{"1":3,"3":87}' style="overflow:hidden;padding:0px 3px 0px 3px;vertical-align:bottom;text-align:center;">87</td> <td data-sheets-numberformat='{"1":2,"2":"0","3":1}' data-sheets-value='{"1":2,"2":"-"}' style="border-right:1px solid #000000;overflow:hidden;padding:0px 3px 0px 3px;vertical-align:bottom;text-align:center;">-</td> </tr> <tr style="height:20px;"> <td data-sheets-value='{"1":2,"2":"PMMA"}' style="border-left:1px solid #000000;overflow:hidden;padding:0px 3px 0px 3px;vertical-align:bottom;font-weight:bold;">PMMA</td> <td data-sheets-value='{"1":2,"2":"Enkelwandig"}' style="overflow:hidden;padding:0px 3px 0px 3px;vertical-align:bottom;font-weight:bold;">Einschalig</td> <td data-sheets-value='{"1":2,"2":"Opaal (O)"}' style="border-right:1px solid #000000;overflow:hidden;padding:0px 3px 0px 3px;vertical-align:bottom;font-weight:bold;">Opal (O)</td> <td data-sheets-numberformat='{"1":2,"2":"0.00","3":1}' data-sheets-value='{"1":3,"3":5.17}' style="overflow:hidden;padding:0px 3px 0px 3px;vertical-align:bottom;text-align:center;">5.17</td> <td data-sheets-numberformat='{"1":2,"2":"0","3":1}' data-sheets-value='{"1":3,"3":83}' style="overflow:hidden;padding:0px 3px 0px 3px;vertical-align:bottom;text-align:center;">83</td> <td data-sheets-numberformat='{"1":2,"2":"0","3":1}' data-sheets-value='{"1":3,"3":76}' style="overflow:hidden;padding:0px 3px 0px 3px;vertical-align:bottom;text-align:center;">76</td> <td data-sheets-numberformat='{"1":2,"2":"0","3":1}' data-sheets-value='{"1":2,"2":"-"}' style="border-right:1px solid #000000;overflow:hidden;padding:0px 3px 0px 3px;vertical-align:bottom;text-align:center;">-</td> </tr> <tr style="height:20px;"> <td style="border-left:1px solid #000000;overflow:hidden;padding:0px 3px 0px 3px;vertical-align:bottom;font-weight:bold;"></td> <td data-sheets-value='{"1":2,"2":"Dubbelwandig"}' style="overflow:hidden;padding:0px 3px 0px 3px;vertical-align:bottom;font-weight:bold;">Doppelschalig</td> <td data-sheets-value='{"1":2,"2":"Helder (H/H)"}' style="border-right:1px solid #000000;overflow:hidden;padding:0px 3px 0px 3px;vertical-align:bottom;font-weight:bold;">Klar (H/H)</td> <td data-sheets-numberformat='{"1":2,"2":"0.00","3":1}' data-sheets-value='{"1":3,"3":2.9}' style="overflow:hidden;padding:0px 3px 0px 3px;vertical-align:bottom;text-align:center;">2.90</td> <td data-sheets-numberformat='{"1":2,"2":"0","3":1}' data-sheets-value='{"1":3,"3":81}' style="overflow:hidden;padding:0px 3px 0px 3px;vertical-align:bottom;text-align:center;">81</td> <td data-sheets-numberformat='{"1":2,"2":"0","3":1}' data-sheets-value='{"1":3,"3":75}' style="overflow:hidden;padding:0px 3px 0px 3px;vertical-align:bottom;text-align:center;">75</td> <td data-sheets-numberformat='{"1":2,"2":"0","3":1}' data-sheets-value='{"1":3,"3":20}' style="border-right:1px solid #000000;overflow:hidden;padding:0px 3px 0px 3px;vertical-align:bottom;text-align:center;">20</td> </tr> <tr style="height:20px;"> <td style="border-left:1px solid #000000;overflow:hidden;padding:0px 3px 0px 3px;vertical-align:bottom;font-weight:bold;"></td> <td data-sheets-value='{"1":2,"2":"Dubbelwandig"}' style="overflow:hidden;padding:0px 3px 0px 3px;vertical-align:bottom;font-weight:bold;">Doppelschalig</td> <td data-sheets-value='{"1":2,"2":"Opaal (O/O)"}' style="border-right:1px solid #000000;overflow:hidden;padding:0px 3px 0px 3px;vertical-align:bottom;font-weight:bold;">Opal (O/O)</td> <td data-sheets-numberformat='{"1":2,"2":"0.00","3":1}' data-sheets-value='{"1":3,"3":2.9}' style="overflow:hidden;padding:0px 3px 0px 3px;vertical-align:bottom;text-align:center;">2.90</td> <td data-sheets-numberformat='{"1":2,"2":"0","3":1}' data-sheets-value='{"1":3,"3":69}' style="overflow:hidden;padding:0px 3px 0px 3px;vertical-align:bottom;text-align:center;">69</td> <td data-sheets-numberformat='{"1":2,"2":"0","3":1}' data-sheets-value='{"1":3,"3":58}' style="overflow:hidden;padding:0px 3px 0px 3px;vertical-align:bottom;text-align:center;">58</td> <td data-sheets-numberformat='{"1":2,"2":"0","3":1}' data-sheets-value='{"1":3,"3":20}' style="border-right:1px solid #000000;overflow:hidden;padding:0px 3px 0px 3px;vertical-align:bottom;text-align:center;">20</td> </tr> <tr style="height:20px;"> <td style="border-left:1px solid #000000;overflow:hidden;padding:0px 3px 0px 3px;vertical-align:bottom;font-weight:bold;"></td> <td data-sheets-value='{"1":2,"2":"Driewandig"}' style="overflow:hidden;padding:0px 3px 0px 3px;vertical-align:bottom;font-weight:bold;">Dreischalig</td> <td data-sheets-value='{"1":2,"2":"Helder (H/H/H)"}' style="border-right:1px solid #000000;overflow:hidden;padding:0px 3px 0px 3px;vertical-align:bottom;font-weight:bold;">Klar (H/H/H)</td> <td data-sheets-numberformat='{"1":2,"2":"0.00","3":1}' data-sheets-value='{"1":3,"3":1.7}' style="overflow:hidden;padding:0px 3px 0px 3px;vertical-align:bottom;text-align:center;">1.70</td> <td data-sheets-numberformat='{"1":2,"2":"0","3":1}' data-sheets-value='{"1":3,"3":73}' style="overflow:hidden;padding:0px 3px 0px 3px;vertical-align:bottom;text-align:center;">73</td> <td data-sheets-numberformat='{"1":2,"2":"0","3":1}' data-sheets-value='{"1":3,"3":65}' style="overflow:hidden;padding:0px 3px 0px 3px;vertical-align:bottom;text-align:center;">65</td> <td data-sheets-numberformat='{"1":2,"2":"0","3":1}' data-sheets-value='{"1":3,"3":22}' style="border-right:1px solid #000000;overflow:hidden;padding:0px 3px 0px 3px;vertical-align:bottom;text-align:center;">22</td> </tr> <tr style="height:20px;"> <td style="border-left:1px solid #000000;overflow:hidden;padding:0px 3px 0px 3px;vertical-align:bottom;font-weight:bold;"></td> <td data-sheets-value='{"1":2,"2":"Driewandig"}' style="overflow:hidden;padding:0px 3px 0px 3px;vertical-align:bottom;font-weight:bold;">Dreischalig</td> <td data-sheets-value='{"1":2,"2":"Opaal (O/H/O)"}' style="border-right:1px solid #000000;overflow:hidden;padding:0px 3px 0px 3px;vertical-align:bottom;font-weight:bold;">Opal (O/H/O)</td> <td data-sheets-numberformat='{"1":2,"2":"0.00","3":1}' data-sheets-value='{"1":3,"3":1.7}' style="overflow:hidden;padding:0px 3px 0px 3px;vertical-align:bottom;text-align:center;">1.70</td> <td data-sheets-numberformat='{"1":2,"2":"0","3":1}' data-sheets-value='{"1":3,"3":62}' style="overflow:hidden;padding:0px 3px 0px 3px;vertical-align:bottom;text-align:center;">62</td> <td data-sheets-numberformat='{"1":2,"2":"0","3":1}' data-sheets-value='{"1":3,"3":51}' style="overflow:hidden;padding:0px 3px 0px 3px;vertical-align:bottom;text-align:center;">51</td> <td data-sheets-numberformat='{"1":2,"2":"0","3":1}' data-sheets-value='{"1":3,"3":22}' style="border-right:1px solid #000000;overflow:hidden;padding:0px 3px 0px 3px;vertical-align:bottom;text-align:center;">22</td> </tr> <tr style="height:20px;"> <td style="border-left:1px solid #000000;overflow:hidden;padding:0px 3px 0px 3px;vertical-align:bottom;font-weight:bold;"></td> <td data-sheets-value='{"1":2,"2":"Vierwandig"}' style="overflow:hidden;padding:0px 3px 0px 3px;vertical-align:bottom;font-weight:bold;">Vierschalig</td> <td data-sheets-value='{"1":2,"2":"Helder (H/H/H/H)"}' style="border-right:1px solid #000000;overflow:hidden;padding:0px 3px 0px 3px;vertical-align:bottom;font-weight:bold;">Klar (H/H/H/H)</td> <td data-sheets-numberformat='{"1":2,"2":"0.00","3":1}' data-sheets-value='{"1":3,"3":1.28}' style="overflow:hidden;padding:0px 3px 0px 3px;vertical-align:bottom;text-align:center;">1.28</td> <td data-sheets-numberformat='{"1":2,"2":"0","3":1}' data-sheets-value='{"1":3,"3":64}' style="overflow:hidden;padding:0px 3px 0px 3px;vertical-align:bottom;text-align:center;">64</td> <td data-sheets-numberformat='{"1":2,"2":"0","3":1}' data-sheets-value='{"1":3,"3":54}' style="overflow:hidden;padding:0px 3px 0px 3px;vertical-align:bottom;text-align:center;">54</td> <td data-sheets-numberformat='{"1":2,"2":"0","3":1}' data-sheets-value='{"1":3,"3":23}' style="border-right:1px solid #000000;overflow:hidden;padding:0px 3px 0px 3px;vertical-align:bottom;text-align:center;">23</td> </tr> <tr style="height:20px;"> <td style="border-bottom:1px solid #000000;border-left:1px solid #000000;overflow:hidden;padding:0px 3px 0px 3px;vertical-align:bottom;"></td> <td data-sheets-value='{"1":2,"2":"Vierwandig"}' style="border-bottom:1px solid #000000;overflow:hidden;padding:0px 3px 0px 3px;vertical-align:bottom;font-weight:bold;">Vierschalig</td> <td data-sheets-value='{"1":2,"2":"Opaal (H/H/O/H)"}' style="border-right:1px solid #000000;border-bottom:1px solid #000000;overflow:hidden;padding:0px 3px 0px 3px;vertical-align:bottom;font-weight:bold;">Opal (H/H/O/H)</td> <td data-sheets-numberformat='{"1":2,"2":"0.00","3":1}' data-sheets-value='{"1":3,"3":1.28}' style="border-bottom:1px solid #000000;overflow:hidden;padding:0px 3px 0px 3px;vertical-align:bottom;text-align:center;">1.28</td> <td data-sheets-numberformat='{"1":2,"2":"0","3":1}' data-sheets-value='{"1":3,"3":59}' style="border-bottom:1px solid #000000;overflow:hidden;padding:0px 3px 0px 3px;vertical-align:bottom;text-align:center;">59</td> <td data-sheets-numberformat='{"1":2,"2":"0","3":1}' data-sheets-value='{"1":3,"3":48}' style="border-bottom:1px solid #000000;overflow:hidden;padding:0px 3px 0px 3px;vertical-align:bottom;text-align:center;">48</td> <td data-sheets-numberformat='{"1":2,"2":"0","3":1}' data-sheets-value='{"1":3,"3":23}' style="border-right:1px solid #000000;border-bottom:1px solid #000000;overflow:hidden;padding:0px 3px 0px 3px;vertical-align:bottom;text-align:center;">23</td> </tr> <tr style="height:20px;"> <td data-sheets-value='{"1":2,"2":"Polycarbonaat "}' style="border-left:1px solid #000000;overflow:hidden;padding:0px 3px 0px 3px;vertical-align:bottom;font-weight:bold;">Polycarbonaat </td> <td data-sheets-value='{"1":2,"2":"Enkelwandig"}' style="overflow:hidden;padding:0px 3px 0px 3px;vertical-align:bottom;font-weight:bold;">Einschalig</td> <td data-sheets-value='{"1":2,"2":"Helder (A)"}' style="border-right:1px solid #000000;overflow:hidden;padding:0px 3px 0px 3px;vertical-align:bottom;font-weight:bold;">Klar (A)</td> <td data-sheets-numberformat='{"1":2,"2":"0.00","3":1}' data-sheets-value='{"1":3,"3":5.17}' style="overflow:hidden;padding:0px 3px 0px 3px;vertical-align:bottom;text-align:center;">5.17</td> <td data-sheets-numberformat='{"1":2,"2":"0","3":1}' data-sheets-value='{"1":3,"3":88}' style="overflow:hidden;padding:0px 3px 0px 3px;vertical-align:bottom;text-align:center;">88</td> <td data-sheets-numberformat='{"1":2,"2":"0","3":1}' data-sheets-value='{"1":3,"3":83}' style="overflow:hidden;padding:0px 3px 0px 3px;vertical-align:bottom;text-align:center;">83</td> <td data-sheets-numberformat='{"1":2,"2":"0","3":1}' data-sheets-value='{"1":2,"2":"-"}' style="border-right:1px solid #000000;overflow:hidden;padding:0px 3px 0px 3px;vertical-align:bottom;text-align:center;">-</td> </tr> <tr style="height:20px;"> <td data-sheets-value='{"1":2,"2":"PC"}' style="border-left:1px solid #000000;overflow:hidden;padding:0px 3px 0px 3px;vertical-align:bottom;font-weight:bold;">PC</td> <td data-sheets-value='{"1":2,"2":"Enkelwandig"}' style="overflow:hidden;padding:0px 3px 0px 3px;vertical-align:bottom;font-weight:bold;">Einschalig</td> <td data-sheets-value='{"1":2,"2":"Opaal (D)"}' style="border-right:1px solid #000000;overflow:hidden;padding:0px 3px 0px 3px;vertical-align:bottom;font-weight:bold;">Opal (D)</td> <td data-sheets-numberformat='{"1":2,"2":"0.00","3":1}' data-sheets-value='{"1":3,"3":5.17}' style="overflow:hidden;padding:0px 3px 0px 3px;vertical-align:bottom;text-align:center;">5.17</td> <td data-sheets-numberformat='{"1":2,"2":"0","3":1}' data-sheets-value='{"1":3,"3":58}' style="overflow:hidden;padding:0px 3px 0px 3px;vertical-align:bottom;text-align:center;">58</td> <td data-sheets-numberformat='{"1":2,"2":"0","3":1}' data-sheets-value='{"1":3,"3":60}' style="overflow:hidden;padding:0px 3px 0px 3px;vertical-align:bottom;text-align:center;">60</td> <td data-sheets-numberformat='{"1":2,"2":"0","3":1}' data-sheets-value='{"1":2,"2":"-"}' style="border-right:1px solid #000000;overflow:hidden;padding:0px 3px 0px 3px;vertical-align:bottom;text-align:center;">-</td> </tr> <tr style="height:20px;"> <td style="border-left:1px solid #000000;overflow:hidden;padding:0px 3px 0px 3px;vertical-align:bottom;font-weight:bold;"></td> <td data-sheets-value='{"1":2,"2":"Dubbelwandig"}' style="overflow:hidden;padding:0px 3px 0px 3px;vertical-align:bottom;font-weight:bold;">Doppelschalig</td> <td data-sheets-value='{"1":2,"2":"Helder (A/H)"}' style="border-right:1px solid #000000;overflow:hidden;padding:0px 3px 0px 3px;vertical-align:bottom;font-weight:bold;">Klar (A/H)</td> <td data-sheets-numberformat='{"1":2,"2":"0.00","3":1}' data-sheets-value='{"1":3,"3":2.9}' style="overflow:hidden;padding:0px 3px 0px 3px;vertical-align:bottom;text-align:center;">2.90</td> <td data-sheets-numberformat='{"1":2,"2":"0","3":1}' data-sheets-value='{"1":3,"3":79}' style="overflow:hidden;padding:0px 3px 0px 3px;vertical-align:bottom;text-align:center;">79</td> <td data-sheets-numberformat='{"1":2,"2":"0","3":1}' data-sheets-value='{"1":3,"3":72}' style="overflow:hidden;padding:0px 3px 0px 3px;vertical-align:bottom;text-align:center;">72</td> <td data-sheets-numberformat='{"1":2,"2":"0","3":1}' data-sheets-value='{"1":3,"3":20}' style="border-right:1px solid #000000;overflow:hidden;padding:0px 3px 0px 3px;vertical-align:bottom;text-align:center;">20</td> </tr> <tr style="height:20px;"> <td style="border-left:1px solid #000000;overflow:hidden;padding:0px 3px 0px 3px;vertical-align:bottom;font-weight:bold;"></td> <td data-sheets-value='{"1":2,"2":"Dubbelwandig"}' style="overflow:hidden;padding:0px 3px 0px 3px;vertical-align:bottom;font-weight:bold;">Doppelschalig</td> <td data-sheets-value='{"1":2,"2":"Helder (A/A)"}' style="border-right:1px solid #000000;overflow:hidden;padding:0px 3px 0px 3px;vertical-align:bottom;font-weight:bold;">Klar (A/A)</td> <td data-sheets-numberformat='{"1":2,"2":"0.00","3":1}' data-sheets-value='{"1":3,"3":2.9}' style="overflow:hidden;padding:0px 3px 0px 3px;vertical-align:bottom;text-align:center;">2.90</td> <td data-sheets-numberformat='{"1":2,"2":"0","3":1}' data-sheets-value='{"1":3,"3":77}' style="overflow:hidden;padding:0px 3px 0px 3px;vertical-align:bottom;text-align:center;">77</td> <td data-sheets-numberformat='{"1":2,"2":"0","3":1}' data-sheets-value='{"1":3,"3":69}' style="overflow:hidden;padding:0px 3px 0px 3px;vertical-align:bottom;text-align:center;">69</td> <td data-sheets-numberformat='{"1":2,"2":"0","3":1}' data-sheets-value='{"1":3,"3":20}' style="border-right:1px solid #000000;overflow:hidden;padding:0px 3px 0px 3px;vertical-align:bottom;text-align:center;">20</td> </tr> <tr style="height:20px;"> <td style="border-left:1px solid #000000;overflow:hidden;padding:0px 3px 0px 3px;vertical-align:bottom;font-weight:bold;"></td> <td data-sheets-value='{"1":2,"2":"Dubbelwandig"}' style="overflow:hidden;padding:0px 3px 0px 3px;vertical-align:bottom;font-weight:bold;">Doppelschalig</td> <td data-sheets-value='{"1":2,"2":"Opaal (A/O)"}' style="border-right:1px solid #000000;overflow:hidden;padding:0px 3px 0px 3px;vertical-align:bottom;font-weight:bold;">Opal (A/O)</td> <td data-sheets-numberformat='{"1":2,"2":"0.00","3":1}' data-sheets-value='{"1":3,"3":2.9}' style="overflow:hidden;padding:0px 3px 0px 3px;vertical-align:bottom;text-align:center;">2.90</td> <td data-sheets-numberformat='{"1":2,"2":"0","3":1}' data-sheets-value='{"1":3,"3":73}' style="overflow:hidden;padding:0px 3px 0px 3px;vertical-align:bottom;text-align:center;">73</td> <td data-sheets-numberformat='{"1":2,"2":"0","3":1}' data-sheets-value='{"1":3,"3":63}' style="overflow:hidden;padding:0px 3px 0px 3px;vertical-align:bottom;text-align:center;">63</td> <td data-sheets-numberformat='{"1":2,"2":"0","3":1}' data-sheets-value='{"1":3,"3":20}' style="border-right:1px solid #000000;overflow:hidden;padding:0px 3px 0px 3px;vertical-align:bottom;text-align:center;">20</td> </tr> <tr style="height:20px;"> <td style="border-left:1px solid #000000;overflow:hidden;padding:0px 3px 0px 3px;vertical-align:bottom;font-weight:bold;"></td> <td data-sheets-value='{"1":2,"2":"Dubbelwandig"}' style="overflow:hidden;padding:0px 3px 0px 3px;vertical-align:bottom;font-weight:bold;">Doppelschalig</td> <td data-sheets-value='{"1":2,"2":"Opaal (A/D)"}' style="border-right:1px solid #000000;overflow:hidden;padding:0px 3px 0px 3px;vertical-align:bottom;font-weight:bold;">Opal (A/D)</td> <td data-sheets-numberformat='{"1":2,"2":"0.00","3":1}' data-sheets-value='{"1":3,"3":2.9}' style="overflow:hidden;padding:0px 3px 0px 3px;vertical-align:bottom;text-align:center;">2.90</td> <td data-sheets-numberformat='{"1":2,"2":"0","3":1}' data-sheets-value='{"1":3,"3":51}' style="overflow:hidden;padding:0px 3px 0px 3px;vertical-align:bottom;text-align:center;">51</td> <td data-sheets-numberformat='{"1":2,"2":"0","3":1}' data-sheets-value='{"1":3,"3":50}' style="overflow:hidden;padding:0px 3px 0px 3px;vertical-align:bottom;text-align:center;">50</td> <td data-sheets-numberformat='{"1":2,"2":"0","3":1}' data-sheets-value='{"1":3,"3":20}' style="border-right:1px solid #000000;overflow:hidden;padding:0px 3px 0px 3px;vertical-align:bottom;text-align:center;">20</td> </tr> <tr style="height:20px;"> <td style="border-left:1px solid #000000;overflow:hidden;padding:0px 3px 0px 3px;vertical-align:bottom;font-weight:bold;"></td> <td data-sheets-value='{"1":2,"2":"Driewandig"}' style="overflow:hidden;padding:0px 3px 0px 3px;vertical-align:bottom;font-weight:bold;">Dreischalig</td> <td data-sheets-value='{"1":2,"2":"Helder (A/H/H)"}' style="border-right:1px solid #000000;overflow:hidden;padding:0px 3px 0px 3px;vertical-align:bottom;font-weight:bold;">Klar (A/H/H)</td> <td data-sheets-numberformat='{"1":2,"2":"0.00","3":1}' data-sheets-value='{"1":3,"3":1.7}' style="overflow:hidden;padding:0px 3px 0px 3px;vertical-align:bottom;text-align:center;">1.70</td> <td data-sheets-numberformat='{"1":2,"2":"0","3":1}' data-sheets-value='{"1":3,"3":71}' style="overflow:hidden;padding:0px 3px 0px 3px;vertical-align:bottom;text-align:center;">71</td> <td data-sheets-numberformat='{"1":2,"2":"0","3":1}' data-sheets-value='{"1":3,"3":63}' style="overflow:hidden;padding:0px 3px 0px 3px;vertical-align:bottom;text-align:center;">63</td> <td data-sheets-numberformat='{"1":2,"2":"0","3":1}' data-sheets-value='{"1":3,"3":22}' style="border-right:1px solid #000000;overflow:hidden;padding:0px 3px 0px 3px;vertical-align:bottom;text-align:center;">22</td> </tr> <tr style="height:20px;"> <td style="border-left:1px solid #000000;overflow:hidden;padding:0px 3px 0px 3px;vertical-align:bottom;font-weight:bold;"></td> <td data-sheets-value='{"1":2,"2":"Driewandig"}' style="overflow:hidden;padding:0px 3px 0px 3px;vertical-align:bottom;font-weight:bold;">Dreischalig</td> <td data-sheets-value='{"1":2,"2":"Opaal (A/O/O)"}' style="border-right:1px solid #000000;overflow:hidden;padding:0px 3px 0px 3px;vertical-align:bottom;font-weight:bold;">Opal (A/O/O)</td> <td data-sheets-numberformat='{"1":2,"2":"0.00","3":1}' data-sheets-value='{"1":3,"3":1.7}' style="overflow:hidden;padding:0px 3px 0px 3px;vertical-align:bottom;text-align:center;">1.70</td> <td data-sheets-numberformat='{"1":2,"2":"0","3":1}' data-sheets-value='{"1":3,"3":61}' style="overflow:hidden;padding:0px 3px 0px 3px;vertical-align:bottom;text-align:center;">61</td> <td data-sheets-numberformat='{"1":2,"2":"0","3":1}' data-sheets-value='{"1":3,"3":48}' style="overflow:hidden;padding:0px 3px 0px 3px;vertical-align:bottom;text-align:center;">48</td> <td data-sheets-numberformat='{"1":2,"2":"0","3":1}' data-sheets-value='{"1":3,"3":22}' style="border-right:1px solid #000000;overflow:hidden;padding:0px 3px 0px 3px;vertical-align:bottom;text-align:center;">22</td> </tr> <tr style="height:20px;"> <td style="border-left:1px solid #000000;overflow:hidden;padding:0px 3px 0px 3px;vertical-align:bottom;font-weight:bold;"></td> <td data-sheets-value='{"1":2,"2":"Vierwandig"}' style="overflow:hidden;padding:0px 3px 0px 3px;vertical-align:bottom;font-weight:bold;">Vierschalig</td> <td data-sheets-value='{"1":2,"2":"Helder (A/H/H/H)"}' style="border-right:1px solid #000000;overflow:hidden;padding:0px 3px 0px 3px;vertical-align:bottom;font-weight:bold;">Klar (A/H/H/H)</td> <td data-sheets-numberformat='{"1":2,"2":"0.00","3":1}' data-sheets-value='{"1":3,"3":1.28}' style="overflow:hidden;padding:0px 3px 0px 3px;vertical-align:bottom;text-align:center;">1.28</td> <td data-sheets-numberformat='{"1":2,"2":"0","3":1}' data-sheets-value='{"1":3,"3":64}' style="overflow:hidden;padding:0px 3px 0px 3px;vertical-align:bottom;text-align:center;">64</td> <td data-sheets-numberformat='{"1":2,"2":"0","3":1}' data-sheets-value='{"1":3,"3":52}' style="overflow:hidden;padding:0px 3px 0px 3px;vertical-align:bottom;text-align:center;">52</td> <td data-sheets-numberformat='{"1":2,"2":"0","3":1}' data-sheets-value='{"1":3,"3":23}' style="border-right:1px solid #000000;overflow:hidden;padding:0px 3px 0px 3px;vertical-align:bottom;text-align:center;">23</td> </tr> <tr style="height:20px;"> <td style="border-bottom:1px solid #000000;border-left:1px solid #000000;overflow:hidden;padding:0px 3px 0px 3px;vertical-align:bottom;"></td> <td data-sheets-value='{"1":2,"2":"Vierwandig"}' style="border-bottom:1px solid #000000;overflow:hidden;padding:0px 3px 0px 3px;vertical-align:bottom;font-weight:bold;">Vierschalig</td> <td data-sheets-value='{"1":2,"2":"Opaal (A/H/O/H)"}' style="border-right:1px solid #000000;border-bottom:1px solid #000000;overflow:hidden;padding:0px 3px 0px 3px;vertical-align:bottom;font-weight:bold;">Opal (A/H/O/H)</td> <td data-sheets-numberformat='{"1":2,"2":"0.00","3":1}' data-sheets-value='{"1":3,"3":1.28}' style="border-bottom:1px solid #000000;overflow:hidden;padding:0px 3px 0px 3px;vertical-align:bottom;text-align:center;">1.28</td> <td data-sheets-numberformat='{"1":2,"2":"0","3":1}' data-sheets-value='{"1":3,"3":59}' style="border-bottom:1px solid #000000;overflow:hidden;padding:0px 3px 0px 3px;vertical-align:bottom;text-align:center;">59</td> <td data-sheets-numberformat='{"1":2,"2":"0","3":1}' data-sheets-value='{"1":3,"3":46}' style="border-bottom:1px solid #000000;overflow:hidden;padding:0px 3px 0px 3px;vertical-align:bottom;text-align:center;">46</td> <td data-sheets-numberformat='{"1":2,"2":"0","3":1}' data-sheets-value='{"1":3,"3":23}' style="border-right:1px solid #000000;border-bottom:1px solid #000000;overflow:hidden;padding:0px 3px 0px 3px;vertical-align:bottom;text-align:center;">23</td> </tr> <tr style="height:20px;"> <td data-sheets-value='{"1":2,"2":"Polycarbonaat"}' style="border-left:1px solid #000000;overflow:hidden;padding:0px 3px 0px 3px;vertical-align:bottom;font-weight:bold;">Polycarbonat</td> <td data-sheets-value='{"1":2,"2":"Enkelwandig"}' style="overflow:hidden;padding:0px 3px 0px 3px;vertical-align:bottom;font-weight:bold;">Einschalig</td> <td data-sheets-value='{"1":2,"2":"Heatstop Opaal (T)"}' style="border-right:1px solid #000000;overflow:hidden;padding:0px 3px 0px 3px;vertical-align:bottom;font-weight:bold;">Heatstop opal (T)</td> <td data-sheets-numberformat='{"1":2,"2":"0.00","3":1}' data-sheets-value='{"1":3,"3":5.17}' style="overflow:hidden;padding:0px 3px 0px 3px;vertical-align:bottom;text-align:center;">5.17</td> <td data-sheets-numberformat='{"1":2,"2":"0","3":1}' data-sheets-value='{"1":3,"3":49}' style="overflow:hidden;padding:0px 3px 0px 3px;vertical-align:bottom;text-align:center;">49</td> <td data-sheets-numberformat='{"1":2,"2":"0","3":1}' data-sheets-value='{"1":3,"3":59}' style="overflow:hidden;padding:0px 3px 0px 3px;vertical-align:bottom;text-align:center;">59</td> <td data-sheets-numberformat='{"1":2,"2":"0","3":1}' data-sheets-value='{"1":2,"2":"-"}' style="border-right:1px solid #000000;overflow:hidden;padding:0px 3px 0px 3px;vertical-align:bottom;text-align:center;">-</td> </tr> <tr style="height:20px;"> <td data-sheets-value='{"1":2,"2":"Heatstop PC"}' style="border-left:1px solid #000000;overflow:hidden;padding:0px 3px 0px 3px;vertical-align:bottom;font-weight:bold;">Heatstop PC</td> <td data-sheets-value='{"1":2,"2":"Dubbelwandig"}' style="overflow:hidden;padding:0px 3px 0px 3px;vertical-align:bottom;font-weight:bold;">Doppelschalig</td> <td data-sheets-value='{"1":2,"2":"Helder (T/H)"}' style="border-right:1px solid #000000;overflow:hidden;padding:0px 3px 0px 3px;vertical-align:bottom;font-weight:bold;">Klar (T/H)</td> <td data-sheets-numberformat='{"1":2,"2":"0.00","3":1}' data-sheets-value='{"1":3,"3":2.9}' style="overflow:hidden;padding:0px 3px 0px 3px;vertical-align:bottom;text-align:center;">2.90</td> <td data-sheets-numberformat='{"1":2,"2":"0","3":1}' data-sheets-value='{"1":3,"3":44}' style="overflow:hidden;padding:0px 3px 0px 3px;vertical-align:bottom;text-align:center;">44</td> <td data-sheets-numberformat='{"1":2,"2":"0","3":1}' data-sheets-value='{"1":3,"3":51}' style="overflow:hidden;padding:0px 3px 0px 3px;vertical-align:bottom;text-align:center;">51</td> <td data-sheets-numberformat='{"1":2,"2":"0","3":1}' data-sheets-value='{"1":3,"3":20}' style="border-right:1px solid #000000;overflow:hidden;padding:0px 3px 0px 3px;vertical-align:bottom;text-align:center;">20</td> </tr> <tr style="height:20px;"> <td style="border-left:1px solid #000000;overflow:hidden;padding:0px 3px 0px 3px;vertical-align:bottom;font-weight:bold;"></td> <td data-sheets-value='{"1":2,"2":"Dubbelwandig"}' style="overflow:hidden;padding:0px 3px 0px 3px;vertical-align:bottom;font-weight:bold;">Doppelschalig</td> <td data-sheets-value='{"1":2,"2":"Opaal (T/O)"}' style="border-right:1px solid #000000;overflow:hidden;padding:0px 3px 0px 3px;vertical-align:bottom;font-weight:bold;">Opal (T/O)</td> <td data-sheets-numberformat='{"1":2,"2":"0.00","3":1}' data-sheets-value='{"1":3,"3":2.9}' style="overflow:hidden;padding:0px 3px 0px 3px;vertical-align:bottom;text-align:center;">2.90</td> <td data-sheets-numberformat='{"1":2,"2":"0","3":1}' data-sheets-value='{"1":3,"3":41}' style="overflow:hidden;padding:0px 3px 0px 3px;vertical-align:bottom;text-align:center;">41</td> <td data-sheets-numberformat='{"1":2,"2":"0","3":1}' data-sheets-value='{"1":3,"3":45}' style="overflow:hidden;padding:0px 3px 0px 3px;vertical-align:bottom;text-align:center;">45</td> <td data-sheets-numberformat='{"1":2,"2":"0","3":1}' data-sheets-value='{"1":3,"3":20}' style="border-right:1px solid #000000;overflow:hidden;padding:0px 3px 0px 3px;vertical-align:bottom;text-align:center;">20</td> </tr> <tr style="height:20px;"> <td style="border-left:1px solid #000000;overflow:hidden;padding:0px 3px 0px 3px;vertical-align:bottom;font-weight:bold;"></td> <td data-sheets-value='{"1":2,"2":"Driewandig"}' style="overflow:hidden;padding:0px 3px 0px 3px;vertical-align:bott | skylux-160-ce-met-koepel-en-polyester-opstand-30-20-met-lm-motor-en-windvang-1000-x-2000-mm | 8586014720333 | 46872314806605
Rauch- und Wärmeabzug (RWA) | RWA-System | Skylux | Skylux 160° CE mit Kuppel und Polyester-Aufsatzkranz 30/20 mit LM-Motor und Windfang 1000 x 2200 mm |  | 50774 | 5412970507741 | 5621.7 | Ja | 30-45 | 81.3 | 1000 x 2200 mm | 2200 | 1000 |  | polyester 30/20 (30 cm hoch & Dachöffnung = 20 cm größer als das Tageslichtmaß) | Rechteckig | 5.17 W/m²K - 1.28 W/m²K | 87% - 32% | 90% - 32% | 20dB - 23dB | 160° CE (für Industrie) | Lichtkuppel | mit Windfang | E | Einzelmotor | Maximal ist eine vierschalige Lichtkuppel für dieses Produkt möglich | Ut-Wert LT-Wert g-Wert Rw-waarde EN 1873 : 2014 EN ISO 13468 EN 16153 EN 410 EN 410 EN ISO 140-3 Material Schalen Schalen (W/m²K) (%) (%) (dB) Acryl Einschalig Klar (H) 5.17 90 87 - PMMA Einschalig Opal (O) 5.17 83 76 - Doppelschalig Klar (H/H) 2.90 81 75 20 Doppelschalig Opal (O/O) 2.90 69 58 20 Dreischalig Klar (H/H/H) 1.70 73 65 22 Dreischalig Opal (O/H/O) 1.70 62 51 22 Vierschalig Klar (H/H/H/H) 1.28 64 54 23 Vierschalig Opal (H/H/O/H) 1.28 59 48 23 Polycarbonaat Einschalig Klar (A) 5.17 88 83 - PC Einschalig Opal (D) 5.17 58 60 - Doppelschalig Klar (A/H) 2.90 79 72 20 Doppelschalig Klar (A/A) 2.90 77 69 20 Doppelschalig Opal (A/O) 2.90 73 63 20 Doppelschalig Opal (A/D) 2.90 51 50 20 Dreischalig Klar (A/H/H) 1.70 71 63 22 Dreischalig Opal (A/O/O) 1.70 61 48 22 Vierschalig Klar (A/H/H/H) 1.28 64 52 23 Vierschalig Opal (A/H/O/H) 1.28 59 46 23 Polycarbonat Einschalig Heatstop opal (T) 5.17 49 59 - Heatstop PC Doppelschalig Klar (T/H) 2.90 44 51 20 Doppelschalig Opal (T/O) 2.90 41 45 20 Dreischalig Klar (T/H/H) 1.70 40 <td data-sheets-numberformat='{"1":2,"2":"0","3":1}' data-sheets-value='{"1":3,"3":44}' style="overflow:hidden;padding:0px 3px 0px | https://skylux.eu/de/products/skylux-160-ce-met-koepel-en-polyester-opstand-30-20-met-lm-motor-en-windvang-1000-x-2200-mm | https://skylux.eu/cdn/shop/files/Skylux-160deg-CE-met-koepel-en-polyester-opstand-3020-met-LM-motor-en-windvang-1000-x-2200-mm-RWA-systeem.jpg?v=1702978434&width=1600 | https://skylux.eu/cdn/shop/files/e5a82811-1bb0-48e4-a776-cacb59c7c092_339587ca-0d73-4f8a-9aa0-fc1b7b5dcdae.jpg?v=1688550643&width=1600 | //skylux.eu/cdn/shop/files/D_MH_Montageanleitung_Skylux_160_CE_LM.pdf?v=1503750771917917123 | //skylux.eu/cdn/shop/files/D_TD_Technische_Daten_Skylux_Skylux_160_CE_Elektrisch.pdf?v=10489854405570094672 | <style type="text/css" id="isPasted"> <!--td { border: 1px solid #cccccc; } br { mso-data-placement: same-cell; } --> </style> <table border="1" cellpadding="0" cellspacing="0" dir="ltr" style="table-layout:fixed;font-size:10pt;font-family:Arial;border-collapse:collapse;border:none;"><tbody> <tr style="height:20px;"> <td style="overflow:hidden;padding:0px 3px 0px 3px;vertical-align:bottom;"></td> <td style="overflow:hidden;padding:0px 3px 0px 3px;vertical-align:bottom;"></td> <td style="overflow:hidden;padding:0px 3px 0px 3px;vertical-align:bottom;"></td> <td data-sheets-value='{"1":2,"2":"Ut-waarde"}' style="overflow:hidden;padding:0px 3px 0px 3px;vertical-align:bottom;font-weight:bold;text-align:center;">Ut-Wert</td> <td data-sheets-value='{"1":2,"2":"LT-waarde"}' style="overflow:hidden;padding:0px 3px 0px 3px;vertical-align:bottom;font-weight:bold;text-align:center;">LT-Wert</td> <td data-sheets-value='{"1":2,"2":"g-waarde"}' style="overflow:hidden;padding:0px 3px 0px 3px;vertical-align:bottom;font-weight:bold;text-align:center;">g-Wert</td> <td data-sheets-value='{"1":2,"2":"Rw-waarde "}' style="overflow:hidden;padding:0px 3px 0px 3px;vertical-align:bottom;font-weight:bold;text-align:center;">Rw-waarde </td> </tr> <tr style="height:20px;"> <td style="overflow:hidden;padding:0px 3px 0px 3px;vertical-align:bottom;"></td> <td style="overflow:hidden;padding:0px 3px 0px 3px;vertical-align:bottom;"></td> <td style="overflow:hidden;padding:0px 3px 0px 3px;vertical-align:bottom;"></td> <td data-sheets-numberformat='{"1":2,"2":"0.00","3":1}' data-sheets-value='{"1":2,"2":"EN 1873 : 2014"}' style="overflow:hidden;padding:0px 3px 0px 3px;vertical-align:bottom;text-align:center;">EN 1873 : 2014</td> <td data-sheets-numberformat='{"1":2,"2":"0","3":1}' data-sheets-value='{"1":2,"2":"EN ISO 13468 EN 16153 EN 410"}' style="overflow:hidden;padding:0px 3px 0px 3px;vertical-align:bottom;text-align:center;">EN ISO 13468 EN 16153 EN 410</td> <td data-sheets-numberformat='{"1":2,"2":"0","3":1}' data-sheets-value='{"1":2,"2":"EN 410"}' style="overflow:hidden;padding:0px 3px 0px 3px;vertical-align:bottom;text-align:center;">EN 410</td> <td data-sheets-value='{"1":2,"2":"EN ISO 140-3\t\t"}' style="overflow:hidden;padding:0px 3px 0px 3px;vertical-align:bottom;text-align:center;">EN ISO 140-3 </td> </tr> <tr style="height:20px;"> <td data-sheets-value='{"1":2,"2":"Materiaal"}' style="border-bottom:1px solid #000000;overflow:hidden;padding:0px 3px 0px 3px;vertical-align:bottom;background-color:#000000;font-weight:bold;color:#ffffff;">Material</td> <td data-sheets-value='{"1":2,"2":"Wanden"}' style="border-bottom:1px solid #000000;overflow:hidden;padding:0px 3px 0px 3px;vertical-align:bottom;background-color:#000000;font-weight:bold;color:#ffffff;">Schalen</td> <td data-sheets-value='{"1":2,"2":"Schalen"}' style="border-bottom:1px solid #000000;overflow:hidden;padding:0px 3px 0px 3px;vertical-align:bottom;background-color:#000000;font-weight:bold;color:#ffffff;">Schalen</td> <td data-sheets-numberformat='{"1":2,"2":"0.00","3":1}' data-sheets-value='{"1":2,"2":"(W/m²K)\t"}' style="border-bottom:1px solid #000000;overflow:hidden;padding:0px 3px 0px 3px;vertical-align:bottom;background-color:#000000;font-weight:bold;color:#ffffff;text-align:center;">(W/m²K) </td> <td data-sheets-numberformat='{"1":2,"2":"0","3":1}' data-sheets-value='{"1":2,"2":"(%)"}' style="border-bottom:1px solid #000000;overflow:hidden;padding:0px 3px 0px 3px;vertical-align:bottom;background-color:#000000;font-weight:bold;color:#ffffff;text-align:center;">(%)</td> <td data-sheets-numberformat='{"1":2,"2":"0","3":1}' data-sheets-value='{"1":2,"2":"(%)"}' style="border-bottom:1px solid #000000;overflow:hidden;padding:0px 3px 0px 3px;vertical-align:bottom;background-color:#000000;font-weight:bold;color:#ffffff;text-align:center;">(%)</td> <td data-sheets-value='{"1":2,"2":"(dB)"}' style="border-bottom:1px solid #000000;overflow:hidden;padding:0px 3px 0px 3px;vertical-align:bottom;background-color:#000000;font-weight:bold;color:#ffffff;text-align:center;">(dB)</td> </tr> <tr style="height:20px;"> <td data-sheets-value='{"1":2,"2":"Acrylaat"}' style="border-left:1px solid #000000;overflow:hidden;padding:0px 3px 0px 3px;vertical-align:bottom;font-weight:bold;">Acryl</td> <td data-sheets-value='{"1":2,"2":"Enkelwandig"}' style="overflow:hidden;padding:0px 3px 0px 3px;vertical-align:bottom;font-weight:bold;">Einschalig</td> <td data-sheets-value='{"1":2,"2":"Helder (H)"}' style="border-right:1px solid #000000;overflow:hidden;padding:0px 3px 0px 3px;vertical-align:bottom;font-weight:bold;">Klar (H)</td> <td data-sheets-numberformat='{"1":2,"2":"0.00","3":1}' data-sheets-value='{"1":3,"3":5.17}' style="overflow:hidden;padding:0px 3px 0px 3px;vertical-align:bottom;text-align:center;">5.17</td> <td data-sheets-numberformat='{"1":2,"2":"0","3":1}' data-sheets-value='{"1":3,"3":90}' style="overflow:hidden;padding:0px 3px 0px 3px;vertical-align:bottom;text-align:center;">90</td> <td data-sheets-numberformat='{"1":2,"2":"0","3":1}' data-sheets-value='{"1":3,"3":87}' style="overflow:hidden;padding:0px 3px 0px 3px;vertical-align:bottom;text-align:center;">87</td> <td data-sheets-numberformat='{"1":2,"2":"0","3":1}' data-sheets-value='{"1":2,"2":"-"}' style="border-right:1px solid #000000;overflow:hidden;padding:0px 3px 0px 3px;vertical-align:bottom;text-align:center;">-</td> </tr> <tr style="height:20px;"> <td data-sheets-value='{"1":2,"2":"PMMA"}' style="border-left:1px solid #000000;overflow:hidden;padding:0px 3px 0px 3px;vertical-align:bottom;font-weight:bold;">PMMA</td> <td data-sheets-value='{"1":2,"2":"Enkelwandig"}' style="overflow:hidden;padding:0px 3px 0px 3px;vertical-align:bottom;font-weight:bold;">Einschalig</td> <td data-sheets-value='{"1":2,"2":"Opaal (O)"}' style="border-right:1px solid #000000;overflow:hidden;padding:0px 3px 0px 3px;vertical-align:bottom;font-weight:bold;">Opal (O)</td> <td data-sheets-numberformat='{"1":2,"2":"0.00","3":1}' data-sheets-value='{"1":3,"3":5.17}' style="overflow:hidden;padding:0px 3px 0px 3px;vertical-align:bottom;text-align:center;">5.17</td> <td data-sheets-numberformat='{"1":2,"2":"0","3":1}' data-sheets-value='{"1":3,"3":83}' style="overflow:hidden;padding:0px 3px 0px 3px;vertical-align:bottom;text-align:center;">83</td> <td data-sheets-numberformat='{"1":2,"2":"0","3":1}' data-sheets-value='{"1":3,"3":76}' style="overflow:hidden;padding:0px 3px 0px 3px;vertical-align:bottom;text-align:center;">76</td> <td data-sheets-numberformat='{"1":2,"2":"0","3":1}' data-sheets-value='{"1":2,"2":"-"}' style="border-right:1px solid #000000;overflow:hidden;padding:0px 3px 0px 3px;vertical-align:bottom;text-align:center;">-</td> </tr> <tr style="height:20px;"> <td style="border-left:1px solid #000000;overflow:hidden;padding:0px 3px 0px 3px;vertical-align:bottom;font-weight:bold;"></td> <td data-sheets-value='{"1":2,"2":"Dubbelwandig"}' style="overflow:hidden;padding:0px 3px 0px 3px;vertical-align:bottom;font-weight:bold;">Doppelschalig</td> <td data-sheets-value='{"1":2,"2":"Helder (H/H)"}' style="border-right:1px solid #000000;overflow:hidden;padding:0px 3px 0px 3px;vertical-align:bottom;font-weight:bold;">Klar (H/H)</td> <td data-sheets-numberformat='{"1":2,"2":"0.00","3":1}' data-sheets-value='{"1":3,"3":2.9}' style="overflow:hidden;padding:0px 3px 0px 3px;vertical-align:bottom;text-align:center;">2.90</td> <td data-sheets-numberformat='{"1":2,"2":"0","3":1}' data-sheets-value='{"1":3,"3":81}' style="overflow:hidden;padding:0px 3px 0px 3px;vertical-align:bottom;text-align:center;">81</td> <td data-sheets-numberformat='{"1":2,"2":"0","3":1}' data-sheets-value='{"1":3,"3":75}' style="overflow:hidden;padding:0px 3px 0px 3px;vertical-align:bottom;text-align:center;">75</td> <td data-sheets-numberformat='{"1":2,"2":"0","3":1}' data-sheets-value='{"1":3,"3":20}' style="border-right:1px solid #000000;overflow:hidden;padding:0px 3px 0px 3px;vertical-align:bottom;text-align:center;">20</td> </tr> <tr style="height:20px;"> <td style="border-left:1px solid #000000;overflow:hidden;padding:0px 3px 0px 3px;vertical-align:bottom;font-weight:bold;"></td> <td data-sheets-value='{"1":2,"2":"Dubbelwandig"}' style="overflow:hidden;padding:0px 3px 0px 3px;vertical-align:bottom;font-weight:bold;">Doppelschalig</td> <td data-sheets-value='{"1":2,"2":"Opaal (O/O)"}' style="border-right:1px solid #000000;overflow:hidden;padding:0px 3px 0px 3px;vertical-align:bottom;font-weight:bold;">Opal (O/O)</td> <td data-sheets-numberformat='{"1":2,"2":"0.00","3":1}' data-sheets-value='{"1":3,"3":2.9}' style="overflow:hidden;padding:0px 3px 0px 3px;vertical-align:bottom;text-align:center;">2.90</td> <td data-sheets-numberformat='{"1":2,"2":"0","3":1}' data-sheets-value='{"1":3,"3":69}' style="overflow:hidden;padding:0px 3px 0px 3px;vertical-align:bottom;text-align:center;">69</td> <td data-sheets-numberformat='{"1":2,"2":"0","3":1}' data-sheets-value='{"1":3,"3":58}' style="overflow:hidden;padding:0px 3px 0px 3px;vertical-align:bottom;text-align:center;">58</td> <td data-sheets-numberformat='{"1":2,"2":"0","3":1}' data-sheets-value='{"1":3,"3":20}' style="border-right:1px solid #000000;overflow:hidden;padding:0px 3px 0px 3px;vertical-align:bottom;text-align:center;">20</td> </tr> <tr style="height:20px;"> <td style="border-left:1px solid #000000;overflow:hidden;padding:0px 3px 0px 3px;vertical-align:bottom;font-weight:bold;"></td> <td data-sheets-value='{"1":2,"2":"Driewandig"}' style="overflow:hidden;padding:0px 3px 0px 3px;vertical-align:bottom;font-weight:bold;">Dreischalig</td> <td data-sheets-value='{"1":2,"2":"Helder (H/H/H)"}' style="border-right:1px solid #000000;overflow:hidden;padding:0px 3px 0px 3px;vertical-align:bottom;font-weight:bold;">Klar (H/H/H)</td> <td data-sheets-numberformat='{"1":2,"2":"0.00","3":1}' data-sheets-value='{"1":3,"3":1.7}' style="overflow:hidden;padding:0px 3px 0px 3px;vertical-align:bottom;text-align:center;">1.70</td> <td data-sheets-numberformat='{"1":2,"2":"0","3":1}' data-sheets-value='{"1":3,"3":73}' style="overflow:hidden;padding:0px 3px 0px 3px;vertical-align:bottom;text-align:center;">73</td> <td data-sheets-numberformat='{"1":2,"2":"0","3":1}' data-sheets-value='{"1":3,"3":65}' style="overflow:hidden;padding:0px 3px 0px 3px;vertical-align:bottom;text-align:center;">65</td> <td data-sheets-numberformat='{"1":2,"2":"0","3":1}' data-sheets-value='{"1":3,"3":22}' style="border-right:1px solid #000000;overflow:hidden;padding:0px 3px 0px 3px;vertical-align:bottom;text-align:center;">22</td> </tr> <tr style="height:20px;"> <td style="border-left:1px solid #000000;overflow:hidden;padding:0px 3px 0px 3px;vertical-align:bottom;font-weight:bold;"></td> <td data-sheets-value='{"1":2,"2":"Driewandig"}' style="overflow:hidden;padding:0px 3px 0px 3px;vertical-align:bottom;font-weight:bold;">Dreischalig</td> <td data-sheets-value='{"1":2,"2":"Opaal (O/H/O)"}' style="border-right:1px solid #000000;overflow:hidden;padding:0px 3px 0px 3px;vertical-align:bottom;font-weight:bold;">Opal (O/H/O)</td> <td data-sheets-numberformat='{"1":2,"2":"0.00","3":1}' data-sheets-value='{"1":3,"3":1.7}' style="overflow:hidden;padding:0px 3px 0px 3px;vertical-align:bottom;text-align:center;">1.70</td> <td data-sheets-numberformat='{"1":2,"2":"0","3":1}' data-sheets-value='{"1":3,"3":62}' style="overflow:hidden;padding:0px 3px 0px 3px;vertical-align:bottom;text-align:center;">62</td> <td data-sheets-numberformat='{"1":2,"2":"0","3":1}' data-sheets-value='{"1":3,"3":51}' style="overflow:hidden;padding:0px 3px 0px 3px;vertical-align:bottom;text-align:center;">51</td> <td data-sheets-numberformat='{"1":2,"2":"0","3":1}' data-sheets-value='{"1":3,"3":22}' style="border-right:1px solid #000000;overflow:hidden;padding:0px 3px 0px 3px;vertical-align:bottom;text-align:center;">22</td> </tr> <tr style="height:20px;"> <td style="border-left:1px solid #000000;overflow:hidden;padding:0px 3px 0px 3px;vertical-align:bottom;font-weight:bold;"></td> <td data-sheets-value='{"1":2,"2":"Vierwandig"}' style="overflow:hidden;padding:0px 3px 0px 3px;vertical-align:bottom;font-weight:bold;">Vierschalig</td> <td data-sheets-value='{"1":2,"2":"Helder (H/H/H/H)"}' style="border-right:1px solid #000000;overflow:hidden;padding:0px 3px 0px 3px;vertical-align:bottom;font-weight:bold;">Klar (H/H/H/H)</td> <td data-sheets-numberformat='{"1":2,"2":"0.00","3":1}' data-sheets-value='{"1":3,"3":1.28}' style="overflow:hidden;padding:0px 3px 0px 3px;vertical-align:bottom;text-align:center;">1.28</td> <td data-sheets-numberformat='{"1":2,"2":"0","3":1}' data-sheets-value='{"1":3,"3":64}' style="overflow:hidden;padding:0px 3px 0px 3px;vertical-align:bottom;text-align:center;">64</td> <td data-sheets-numberformat='{"1":2,"2":"0","3":1}' data-sheets-value='{"1":3,"3":54}' style="overflow:hidden;padding:0px 3px 0px 3px;vertical-align:bottom;text-align:center;">54</td> <td data-sheets-numberformat='{"1":2,"2":"0","3":1}' data-sheets-value='{"1":3,"3":23}' style="border-right:1px solid #000000;overflow:hidden;padding:0px 3px 0px 3px;vertical-align:bottom;text-align:center;">23</td> </tr> <tr style="height:20px;"> <td style="border-bottom:1px solid #000000;border-left:1px solid #000000;overflow:hidden;padding:0px 3px 0px 3px;vertical-align:bottom;"></td> <td data-sheets-value='{"1":2,"2":"Vierwandig"}' style="border-bottom:1px solid #000000;overflow:hidden;padding:0px 3px 0px 3px;vertical-align:bottom;font-weight:bold;">Vierschalig</td> <td data-sheets-value='{"1":2,"2":"Opaal (H/H/O/H)"}' style="border-right:1px solid #000000;border-bottom:1px solid #000000;overflow:hidden;padding:0px 3px 0px 3px;vertical-align:bottom;font-weight:bold;">Opal (H/H/O/H)</td> <td data-sheets-numberformat='{"1":2,"2":"0.00","3":1}' data-sheets-value='{"1":3,"3":1.28}' style="border-bottom:1px solid #000000;overflow:hidden;padding:0px 3px 0px 3px;vertical-align:bottom;text-align:center;">1.28</td> <td data-sheets-numberformat='{"1":2,"2":"0","3":1}' data-sheets-value='{"1":3,"3":59}' style="border-bottom:1px solid #000000;overflow:hidden;padding:0px 3px 0px 3px;vertical-align:bottom;text-align:center;">59</td> <td data-sheets-numberformat='{"1":2,"2":"0","3":1}' data-sheets-value='{"1":3,"3":48}' style="border-bottom:1px solid #000000;overflow:hidden;padding:0px 3px 0px 3px;vertical-align:bottom;text-align:center;">48</td> <td data-sheets-numberformat='{"1":2,"2":"0","3":1}' data-sheets-value='{"1":3,"3":23}' style="border-right:1px solid #000000;border-bottom:1px solid #000000;overflow:hidden;padding:0px 3px 0px 3px;vertical-align:bottom;text-align:center;">23</td> </tr> <tr style="height:20px;"> <td data-sheets-value='{"1":2,"2":"Polycarbonaat "}' style="border-left:1px solid #000000;overflow:hidden;padding:0px 3px 0px 3px;vertical-align:bottom;font-weight:bold;">Polycarbonaat </td> <td data-sheets-value='{"1":2,"2":"Enkelwandig"}' style="overflow:hidden;padding:0px 3px 0px 3px;vertical-align:bottom;font-weight:bold;">Einschalig</td> <td data-sheets-value='{"1":2,"2":"Helder (A)"}' style="border-right:1px solid #000000;overflow:hidden;padding:0px 3px 0px 3px;vertical-align:bottom;font-weight:bold;">Klar (A)</td> <td data-sheets-numberformat='{"1":2,"2":"0.00","3":1}' data-sheets-value='{"1":3,"3":5.17}' style="overflow:hidden;padding:0px 3px 0px 3px;vertical-align:bottom;text-align:center;">5.17</td> <td data-sheets-numberformat='{"1":2,"2":"0","3":1}' data-sheets-value='{"1":3,"3":88}' style="overflow:hidden;padding:0px 3px 0px 3px;vertical-align:bottom;text-align:center;">88</td> <td data-sheets-numberformat='{"1":2,"2":"0","3":1}' data-sheets-value='{"1":3,"3":83}' style="overflow:hidden;padding:0px 3px 0px 3px;vertical-align:bottom;text-align:center;">83</td> <td data-sheets-numberformat='{"1":2,"2":"0","3":1}' data-sheets-value='{"1":2,"2":"-"}' style="border-right:1px solid #000000;overflow:hidden;padding:0px 3px 0px 3px;vertical-align:bottom;text-align:center;">-</td> </tr> <tr style="height:20px;"> <td data-sheets-value='{"1":2,"2":"PC"}' style="border-left:1px solid #000000;overflow:hidden;padding:0px 3px 0px 3px;vertical-align:bottom;font-weight:bold;">PC</td> <td data-sheets-value='{"1":2,"2":"Enkelwandig"}' style="overflow:hidden;padding:0px 3px 0px 3px;vertical-align:bottom;font-weight:bold;">Einschalig</td> <td data-sheets-value='{"1":2,"2":"Opaal (D)"}' style="border-right:1px solid #000000;overflow:hidden;padding:0px 3px 0px 3px;vertical-align:bottom;font-weight:bold;">Opal (D)</td> <td data-sheets-numberformat='{"1":2,"2":"0.00","3":1}' data-sheets-value='{"1":3,"3":5.17}' style="overflow:hidden;padding:0px 3px 0px 3px;vertical-align:bottom;text-align:center;">5.17</td> <td data-sheets-numberformat='{"1":2,"2":"0","3":1}' data-sheets-value='{"1":3,"3":58}' style="overflow:hidden;padding:0px 3px 0px 3px;vertical-align:bottom;text-align:center;">58</td> <td data-sheets-numberformat='{"1":2,"2":"0","3":1}' data-sheets-value='{"1":3,"3":60}' style="overflow:hidden;padding:0px 3px 0px 3px;vertical-align:bottom;text-align:center;">60</td> <td data-sheets-numberformat='{"1":2,"2":"0","3":1}' data-sheets-value='{"1":2,"2":"-"}' style="border-right:1px solid #000000;overflow:hidden;padding:0px 3px 0px 3px;vertical-align:bottom;text-align:center;">-</td> </tr> <tr style="height:20px;"> <td style="border-left:1px solid #000000;overflow:hidden;padding:0px 3px 0px 3px;vertical-align:bottom;font-weight:bold;"></td> <td data-sheets-value='{"1":2,"2":"Dubbelwandig"}' style="overflow:hidden;padding:0px 3px 0px 3px;vertical-align:bottom;font-weight:bold;">Doppelschalig</td> <td data-sheets-value='{"1":2,"2":"Helder (A/H)"}' style="border-right:1px solid #000000;overflow:hidden;padding:0px 3px 0px 3px;vertical-align:bottom;font-weight:bold;">Klar (A/H)</td> <td data-sheets-numberformat='{"1":2,"2":"0.00","3":1}' data-sheets-value='{"1":3,"3":2.9}' style="overflow:hidden;padding:0px 3px 0px 3px;vertical-align:bottom;text-align:center;">2.90</td> <td data-sheets-numberformat='{"1":2,"2":"0","3":1}' data-sheets-value='{"1":3,"3":79}' style="overflow:hidden;padding:0px 3px 0px 3px;vertical-align:bottom;text-align:center;">79</td> <td data-sheets-numberformat='{"1":2,"2":"0","3":1}' data-sheets-value='{"1":3,"3":72}' style="overflow:hidden;padding:0px 3px 0px 3px;vertical-align:bottom;text-align:center;">72</td> <td data-sheets-numberformat='{"1":2,"2":"0","3":1}' data-sheets-value='{"1":3,"3":20}' style="border-right:1px solid #000000;overflow:hidden;padding:0px 3px 0px 3px;vertical-align:bottom;text-align:center;">20</td> </tr> <tr style="height:20px;"> <td style="border-left:1px solid #000000;overflow:hidden;padding:0px 3px 0px 3px;vertical-align:bottom;font-weight:bold;"></td> <td data-sheets-value='{"1":2,"2":"Dubbelwandig"}' style="overflow:hidden;padding:0px 3px 0px 3px;vertical-align:bottom;font-weight:bold;">Doppelschalig</td> <td data-sheets-value='{"1":2,"2":"Helder (A/A)"}' style="border-right:1px solid #000000;overflow:hidden;padding:0px 3px 0px 3px;vertical-align:bottom;font-weight:bold;">Klar (A/A)</td> <td data-sheets-numberformat='{"1":2,"2":"0.00","3":1}' data-sheets-value='{"1":3,"3":2.9}' style="overflow:hidden;padding:0px 3px 0px 3px;vertical-align:bottom;text-align:center;">2.90</td> <td data-sheets-numberformat='{"1":2,"2":"0","3":1}' data-sheets-value='{"1":3,"3":77}' style="overflow:hidden;padding:0px 3px 0px 3px;vertical-align:bottom;text-align:center;">77</td> <td data-sheets-numberformat='{"1":2,"2":"0","3":1}' data-sheets-value='{"1":3,"3":69}' style="overflow:hidden;padding:0px 3px 0px 3px;vertical-align:bottom;text-align:center;">69</td> <td data-sheets-numberformat='{"1":2,"2":"0","3":1}' data-sheets-value='{"1":3,"3":20}' style="border-right:1px solid #000000;overflow:hidden;padding:0px 3px 0px 3px;vertical-align:bottom;text-align:center;">20</td> </tr> <tr style="height:20px;"> <td style="border-left:1px solid #000000;overflow:hidden;padding:0px 3px 0px 3px;vertical-align:bottom;font-weight:bold;"></td> <td data-sheets-value='{"1":2,"2":"Dubbelwandig"}' style="overflow:hidden;padding:0px 3px 0px 3px;vertical-align:bottom;font-weight:bold;">Doppelschalig</td> <td data-sheets-value='{"1":2,"2":"Opaal (A/O)"}' style="border-right:1px solid #000000;overflow:hidden;padding:0px 3px 0px 3px;vertical-align:bottom;font-weight:bold;">Opal (A/O)</td> <td data-sheets-numberformat='{"1":2,"2":"0.00","3":1}' data-sheets-value='{"1":3,"3":2.9}' style="overflow:hidden;padding:0px 3px 0px 3px;vertical-align:bottom;text-align:center;">2.90</td> <td data-sheets-numberformat='{"1":2,"2":"0","3":1}' data-sheets-value='{"1":3,"3":73}' style="overflow:hidden;padding:0px 3px 0px 3px;vertical-align:bottom;text-align:center;">73</td> <td data-sheets-numberformat='{"1":2,"2":"0","3":1}' data-sheets-value='{"1":3,"3":63}' style="overflow:hidden;padding:0px 3px 0px 3px;vertical-align:bottom;text-align:center;">63</td> <td data-sheets-numberformat='{"1":2,"2":"0","3":1}' data-sheets-value='{"1":3,"3":20}' style="border-right:1px solid #000000;overflow:hidden;padding:0px 3px 0px 3px;vertical-align:bottom;text-align:center;">20</td> </tr> <tr style="height:20px;"> <td style="border-left:1px solid #000000;overflow:hidden;padding:0px 3px 0px 3px;vertical-align:bottom;font-weight:bold;"></td> <td data-sheets-value='{"1":2,"2":"Dubbelwandig"}' style="overflow:hidden;padding:0px 3px 0px 3px;vertical-align:bottom;font-weight:bold;">Doppelschalig</td> <td data-sheets-value='{"1":2,"2":"Opaal (A/D)"}' style="border-right:1px solid #000000;overflow:hidden;padding:0px 3px 0px 3px;vertical-align:bottom;font-weight:bold;">Opal (A/D)</td> <td data-sheets-numberformat='{"1":2,"2":"0.00","3":1}' data-sheets-value='{"1":3,"3":2.9}' style="overflow:hidden;padding:0px 3px 0px 3px;vertical-align:bottom;text-align:center;">2.90</td> <td data-sheets-numberformat='{"1":2,"2":"0","3":1}' data-sheets-value='{"1":3,"3":51}' style="overflow:hidden;padding:0px 3px 0px 3px;vertical-align:bottom;text-align:center;">51</td> <td data-sheets-numberformat='{"1":2,"2":"0","3":1}' data-sheets-value='{"1":3,"3":50}' style="overflow:hidden;padding:0px 3px 0px 3px;vertical-align:bottom;text-align:center;">50</td> <td data-sheets-numberformat='{"1":2,"2":"0","3":1}' data-sheets-value='{"1":3,"3":20}' style="border-right:1px solid #000000;overflow:hidden;padding:0px 3px 0px 3px;vertical-align:bottom;text-align:center;">20</td> </tr> <tr style="height:20px;"> <td style="border-left:1px solid #000000;overflow:hidden;padding:0px 3px 0px 3px;vertical-align:bottom;font-weight:bold;"></td> <td data-sheets-value='{"1":2,"2":"Driewandig"}' style="overflow:hidden;padding:0px 3px 0px 3px;vertical-align:bottom;font-weight:bold;">Dreischalig</td> <td data-sheets-value='{"1":2,"2":"Helder (A/H/H)"}' style="border-right:1px solid #000000;overflow:hidden;padding:0px 3px 0px 3px;vertical-align:bottom;font-weight:bold;">Klar (A/H/H)</td> <td data-sheets-numberformat='{"1":2,"2":"0.00","3":1}' data-sheets-value='{"1":3,"3":1.7}' style="overflow:hidden;padding:0px 3px 0px 3px;vertical-align:bottom;text-align:center;">1.70</td> <td data-sheets-numberformat='{"1":2,"2":"0","3":1}' data-sheets-value='{"1":3,"3":71}' style="overflow:hidden;padding:0px 3px 0px 3px;vertical-align:bottom;text-align:center;">71</td> <td data-sheets-numberformat='{"1":2,"2":"0","3":1}' data-sheets-value='{"1":3,"3":63}' style="overflow:hidden;padding:0px 3px 0px 3px;vertical-align:bottom;text-align:center;">63</td> <td data-sheets-numberformat='{"1":2,"2":"0","3":1}' data-sheets-value='{"1":3,"3":22}' style="border-right:1px solid #000000;overflow:hidden;padding:0px 3px 0px 3px;vertical-align:bottom;text-align:center;">22</td> </tr> <tr style="height:20px;"> <td style="border-left:1px solid #000000;overflow:hidden;padding:0px 3px 0px 3px;vertical-align:bottom;font-weight:bold;"></td> <td data-sheets-value='{"1":2,"2":"Driewandig"}' style="overflow:hidden;padding:0px 3px 0px 3px;vertical-align:bottom;font-weight:bold;">Dreischalig</td> <td data-sheets-value='{"1":2,"2":"Opaal (A/O/O)"}' style="border-right:1px solid #000000;overflow:hidden;padding:0px 3px 0px 3px;vertical-align:bottom;font-weight:bold;">Opal (A/O/O)</td> <td data-sheets-numberformat='{"1":2,"2":"0.00","3":1}' data-sheets-value='{"1":3,"3":1.7}' style="overflow:hidden;padding:0px 3px 0px 3px;vertical-align:bottom;text-align:center;">1.70</td> <td data-sheets-numberformat='{"1":2,"2":"0","3":1}' data-sheets-value='{"1":3,"3":61}' style="overflow:hidden;padding:0px 3px 0px 3px;vertical-align:bottom;text-align:center;">61</td> <td data-sheets-numberformat='{"1":2,"2":"0","3":1}' data-sheets-value='{"1":3,"3":48}' style="overflow:hidden;padding:0px 3px 0px 3px;vertical-align:bottom;text-align:center;">48</td> <td data-sheets-numberformat='{"1":2,"2":"0","3":1}' data-sheets-value='{"1":3,"3":22}' style="border-right:1px solid #000000;overflow:hidden;padding:0px 3px 0px 3px;vertical-align:bottom;text-align:center;">22</td> </tr> <tr style="height:20px;"> <td style="border-left:1px solid #000000;overflow:hidden;padding:0px 3px 0px 3px;vertical-align:bottom;font-weight:bold;"></td> <td data-sheets-value='{"1":2,"2":"Vierwandig"}' style="overflow:hidden;padding:0px 3px 0px 3px;vertical-align:bottom;font-weight:bold;">Vierschalig</td> <td data-sheets-value='{"1":2,"2":"Helder (A/H/H/H)"}' style="border-right:1px solid #000000;overflow:hidden;padding:0px 3px 0px 3px;vertical-align:bottom;font-weight:bold;">Klar (A/H/H/H)</td> <td data-sheets-numberformat='{"1":2,"2":"0.00","3":1}' data-sheets-value='{"1":3,"3":1.28}' style="overflow:hidden;padding:0px 3px 0px 3px;vertical-align:bottom;text-align:center;">1.28</td> <td data-sheets-numberformat='{"1":2,"2":"0","3":1}' data-sheets-value='{"1":3,"3":64}' style="overflow:hidden;padding:0px 3px 0px 3px;vertical-align:bottom;text-align:center;">64</td> <td data-sheets-numberformat='{"1":2,"2":"0","3":1}' data-sheets-value='{"1":3,"3":52}' style="overflow:hidden;padding:0px 3px 0px 3px;vertical-align:bottom;text-align:center;">52</td> <td data-sheets-numberformat='{"1":2,"2":"0","3":1}' data-sheets-value='{"1":3,"3":23}' style="border-right:1px solid #000000;overflow:hidden;padding:0px 3px 0px 3px;vertical-align:bottom;text-align:center;">23</td> </tr> <tr style="height:20px;"> <td style="border-bottom:1px solid #000000;border-left:1px solid #000000;overflow:hidden;padding:0px 3px 0px 3px;vertical-align:bottom;"></td> <td data-sheets-value='{"1":2,"2":"Vierwandig"}' style="border-bottom:1px solid #000000;overflow:hidden;padding:0px 3px 0px 3px;vertical-align:bottom;font-weight:bold;">Vierschalig</td> <td data-sheets-value='{"1":2,"2":"Opaal (A/H/O/H)"}' style="border-right:1px solid #000000;border-bottom:1px solid #000000;overflow:hidden;padding:0px 3px 0px 3px;vertical-align:bottom;font-weight:bold;">Opal (A/H/O/H)</td> <td data-sheets-numberformat='{"1":2,"2":"0.00","3":1}' data-sheets-value='{"1":3,"3":1.28}' style="border-bottom:1px solid #000000;overflow:hidden;padding:0px 3px 0px 3px;vertical-align:bottom;text-align:center;">1.28</td> <td data-sheets-numberformat='{"1":2,"2":"0","3":1}' data-sheets-value='{"1":3,"3":59}' style="border-bottom:1px solid #000000;overflow:hidden;padding:0px 3px 0px 3px;vertical-align:bottom;text-align:center;">59</td> <td data-sheets-numberformat='{"1":2,"2":"0","3":1}' data-sheets-value='{"1":3,"3":46}' style="border-bottom:1px solid #000000;overflow:hidden;padding:0px 3px 0px 3px;vertical-align:bottom;text-align:center;">46</td> <td data-sheets-numberformat='{"1":2,"2":"0","3":1}' data-sheets-value='{"1":3,"3":23}' style="border-right:1px solid #000000;border-bottom:1px solid #000000;overflow:hidden;padding:0px 3px 0px 3px;vertical-align:bottom;text-align:center;">23</td> </tr> <tr style="height:20px;"> <td data-sheets-value='{"1":2,"2":"Polycarbonaat"}' style="border-left:1px solid #000000;overflow:hidden;padding:0px 3px 0px 3px;vertical-align:bottom;font-weight:bold;">Polycarbonat</td> <td data-sheets-value='{"1":2,"2":"Enkelwandig"}' style="overflow:hidden;padding:0px 3px 0px 3px;vertical-align:bottom;font-weight:bold;">Einschalig</td> <td data-sheets-value='{"1":2,"2":"Heatstop Opaal (T)"}' style="border-right:1px solid #000000;overflow:hidden;padding:0px 3px 0px 3px;vertical-align:bottom;font-weight:bold;">Heatstop opal (T)</td> <td data-sheets-numberformat='{"1":2,"2":"0.00","3":1}' data-sheets-value='{"1":3,"3":5.17}' style="overflow:hidden;padding:0px 3px 0px 3px;vertical-align:bottom;text-align:center;">5.17</td> <td data-sheets-numberformat='{"1":2,"2":"0","3":1}' data-sheets-value='{"1":3,"3":49}' style="overflow:hidden;padding:0px 3px 0px 3px;vertical-align:bottom;text-align:center;">49</td> <td data-sheets-numberformat='{"1":2,"2":"0","3":1}' data-sheets-value='{"1":3,"3":59}' style="overflow:hidden;padding:0px 3px 0px 3px;vertical-align:bottom;text-align:center;">59</td> <td data-sheets-numberformat='{"1":2,"2":"0","3":1}' data-sheets-value='{"1":2,"2":"-"}' style="border-right:1px solid #000000;overflow:hidden;padding:0px 3px 0px 3px;vertical-align:bottom;text-align:center;">-</td> </tr> <tr style="height:20px;"> <td data-sheets-value='{"1":2,"2":"Heatstop PC"}' style="border-left:1px solid #000000;overflow:hidden;padding:0px 3px 0px 3px;vertical-align:bottom;font-weight:bold;">Heatstop PC</td> <td data-sheets-value='{"1":2,"2":"Dubbelwandig"}' style="overflow:hidden;padding:0px 3px 0px 3px;vertical-align:bottom;font-weight:bold;">Doppelschalig</td> <td data-sheets-value='{"1":2,"2":"Helder (T/H)"}' style="border-right:1px solid #000000;overflow:hidden;padding:0px 3px 0px 3px;vertical-align:bottom;font-weight:bold;">Klar (T/H)</td> <td data-sheets-numberformat='{"1":2,"2":"0.00","3":1}' data-sheets-value='{"1":3,"3":2.9}' style="overflow:hidden;padding:0px 3px 0px 3px;vertical-align:bottom;text-align:center;">2.90</td> <td data-sheets-numberformat='{"1":2,"2":"0","3":1}' data-sheets-value='{"1":3,"3":44}' style="overflow:hidden;padding:0px 3px 0px 3px;vertical-align:bottom;text-align:center;">44</td> <td data-sheets-numberformat='{"1":2,"2":"0","3":1}' data-sheets-value='{"1":3,"3":51}' style="overflow:hidden;padding:0px 3px 0px 3px;vertical-align:bottom;text-align:center;">51</td> <td data-sheets-numberformat='{"1":2,"2":"0","3":1}' data-sheets-value='{"1":3,"3":20}' style="border-right:1px solid #000000;overflow:hidden;padding:0px 3px 0px 3px;vertical-align:bottom;text-align:center;">20</td> </tr> <tr style="height:20px;"> <td style="border-left:1px solid #000000;overflow:hidden;padding:0px 3px 0px 3px;vertical-align:bottom;font-weight:bold;"></td> <td data-sheets-value='{"1":2,"2":"Dubbelwandig"}' style="overflow:hidden;padding:0px 3px 0px 3px;vertical-align:bottom;font-weight:bold;">Doppelschalig</td> <td data-sheets-value='{"1":2,"2":"Opaal (T/O)"}' style="border-right:1px solid #000000;overflow:hidden;padding:0px 3px 0px 3px;vertical-align:bottom;font-weight:bold;">Opal (T/O)</td> <td data-sheets-numberformat='{"1":2,"2":"0.00","3":1}' data-sheets-value='{"1":3,"3":2.9}' style="overflow:hidden;padding:0px 3px 0px 3px;vertical-align:bottom;text-align:center;">2.90</td> <td data-sheets-numberformat='{"1":2,"2":"0","3":1}' data-sheets-value='{"1":3,"3":41}' style="overflow:hidden;padding:0px 3px 0px 3px;vertical-align:bottom;text-align:center;">41</td> <td data-sheets-numberformat='{"1":2,"2":"0","3":1}' data-sheets-value='{"1":3,"3":45}' style="overflow:hidden;padding:0px 3px 0px 3px;vertical-align:bottom;text-align:center;">45</td> <td data-sheets-numberformat='{"1":2,"2":"0","3":1}' data-sheets-value='{"1":3,"3":20}' style="border-right:1px solid #000000;overflow:hidden;padding:0px 3px 0px 3px;vertical-align:bottom;text-align:center;">20</td> </tr> <tr style="height:20px;"> <td style="border-left:1px solid #000000;overflow:hidden;padding:0px 3px 0px 3px;vertical-align:bottom;font-weight:bold;"></td> <td data-sheets-value='{"1":2,"2":"Driewandig"}' style="overflow:hidden;padding:0px 3px 0px 3px;vertical-align:bott | skylux-160-ce-met-koepel-en-polyester-opstand-30-20-met-lm-motor-en-windvang-1000-x-2200-mm | 8586014785869 | 46872314904909
Rauch- und Wärmeabzug (RWA) | RWA-System | Skylux | Skylux 160° CE mit Kuppel und Polyester-Aufsatzkranz 30/20 mit LM-Motor und Windfang 1000 x 2300 mm |  | 50775 | 5412970507758 | 5870.95 | Ja | 30-45 | 84.3 | 1000 x 2300 mm | 2300 | 1000 |  | polyester 30/20 (30 cm hoch & Dachöffnung = 20 cm größer als das Tageslichtmaß) | Rechteckig | 5.17 W/m²K - 1.28 W/m²K | 87% - 32% | 90% - 32% | 20dB - 23dB | 160° CE (für Industrie) | Lichtkuppel | mit Windfang | E | Einzelmotor | Maximal ist eine vierschalige Lichtkuppel für dieses Produkt möglich | Ut-Wert LT-Wert g-Wert Rw-waarde EN 1873 : 2014 EN ISO 13468 EN 16153 EN 410 EN 410 EN ISO 140-3 Material Schalen Schalen (W/m²K) (%) (%) (dB) Acryl Einschalig Klar (H) 5.17 90 87 - PMMA Einschalig Opal (O) 5.17 83 76 - Doppelschalig Klar (H/H) 2.90 81 75 20 Doppelschalig Opal (O/O) 2.90 69 58 20 Dreischalig Klar (H/H/H) 1.70 73 65 22 Dreischalig Opal (O/H/O) 1.70 62 51 22 Vierschalig Klar (H/H/H/H) 1.28 64 54 23 Vierschalig Opal (H/H/O/H) 1.28 59 48 23 Polycarbonaat Einschalig Klar (A) 5.17 88 83 - PC Einschalig Opal (D) 5.17 58 60 - Doppelschalig Klar (A/H) 2.90 79 72 20 Doppelschalig Klar (A/A) 2.90 77 69 20 Doppelschalig Opal (A/O) 2.90 73 63 20 Doppelschalig Opal (A/D) 2.90 51 50 20 Dreischalig Klar (A/H/H) 1.70 71 63 22 Dreischalig Opal (A/O/O) 1.70 61 48 22 Vierschalig Klar (A/H/H/H) 1.28 64 52 23 Vierschalig Opal (A/H/O/H) 1.28 59 46 23 Polycarbonat Einschalig Heatstop opal (T) 5.17 49 59 - Heatstop PC Doppelschalig Klar (T/H) 2.90 44 51 20 Doppelschalig Opal (T/O) 2.90 41 45 20 Dreischalig Klar (T/H/H) 1.70 40 <td data-sheets-numberformat='{"1":2,"2":"0","3":1}' data-sheets-value='{"1":3,"3":44}' style="overflow:hidden;padding:0px 3px 0px | https://skylux.eu/de/products/skylux-160-ce-met-koepel-en-polyester-opstand-30-20-met-lm-motor-en-windvang-1000-x-2300-mm | https://skylux.eu/cdn/shop/files/Skylux-160deg-CE-met-koepel-en-polyester-opstand-3020-met-LM-motor-en-windvang-1000-x-2300-mm-RWA-systeem.jpg?v=1702978440&width=1600 | https://skylux.eu/cdn/shop/files/e5a82811-1bb0-48e4-a776-cacb59c7c092_f1e28ad6-88e6-402e-bff0-2688ada0d9a0.jpg?v=1688550644&width=1600 | //skylux.eu/cdn/shop/files/D_MH_Montageanleitung_Skylux_160_CE_LM.pdf?v=1503750771917917123 | //skylux.eu/cdn/shop/files/D_TD_Technische_Daten_Skylux_Skylux_160_CE_Elektrisch.pdf?v=10489854405570094672 | <style type="text/css" id="isPasted"> <!--td { border: 1px solid #cccccc; } br { mso-data-placement: same-cell; } --> </style> <table border="1" cellpadding="0" cellspacing="0" dir="ltr" style="table-layout:fixed;font-size:10pt;font-family:Arial;border-collapse:collapse;border:none;"><tbody> <tr style="height:20px;"> <td style="overflow:hidden;padding:0px 3px 0px 3px;vertical-align:bottom;"></td> <td style="overflow:hidden;padding:0px 3px 0px 3px;vertical-align:bottom;"></td> <td style="overflow:hidden;padding:0px 3px 0px 3px;vertical-align:bottom;"></td> <td data-sheets-value='{"1":2,"2":"Ut-waarde"}' style="overflow:hidden;padding:0px 3px 0px 3px;vertical-align:bottom;font-weight:bold;text-align:center;">Ut-Wert</td> <td data-sheets-value='{"1":2,"2":"LT-waarde"}' style="overflow:hidden;padding:0px 3px 0px 3px;vertical-align:bottom;font-weight:bold;text-align:center;">LT-Wert</td> <td data-sheets-value='{"1":2,"2":"g-waarde"}' style="overflow:hidden;padding:0px 3px 0px 3px;vertical-align:bottom;font-weight:bold;text-align:center;">g-Wert</td> <td data-sheets-value='{"1":2,"2":"Rw-waarde "}' style="overflow:hidden;padding:0px 3px 0px 3px;vertical-align:bottom;font-weight:bold;text-align:center;">Rw-waarde </td> </tr> <tr style="height:20px;"> <td style="overflow:hidden;padding:0px 3px 0px 3px;vertical-align:bottom;"></td> <td style="overflow:hidden;padding:0px 3px 0px 3px;vertical-align:bottom;"></td> <td style="overflow:hidden;padding:0px 3px 0px 3px;vertical-align:bottom;"></td> <td data-sheets-numberformat='{"1":2,"2":"0.00","3":1}' data-sheets-value='{"1":2,"2":"EN 1873 : 2014"}' style="overflow:hidden;padding:0px 3px 0px 3px;vertical-align:bottom;text-align:center;">EN 1873 : 2014</td> <td data-sheets-numberformat='{"1":2,"2":"0","3":1}' data-sheets-value='{"1":2,"2":"EN ISO 13468 EN 16153 EN 410"}' style="overflow:hidden;padding:0px 3px 0px 3px;vertical-align:bottom;text-align:center;">EN ISO 13468 EN 16153 EN 410</td> <td data-sheets-numberformat='{"1":2,"2":"0","3":1}' data-sheets-value='{"1":2,"2":"EN 410"}' style="overflow:hidden;padding:0px 3px 0px 3px;vertical-align:bottom;text-align:center;">EN 410</td> <td data-sheets-value='{"1":2,"2":"EN ISO 140-3\t\t"}' style="overflow:hidden;padding:0px 3px 0px 3px;vertical-align:bottom;text-align:center;">EN ISO 140-3 </td> </tr> <tr style="height:20px;"> <td data-sheets-value='{"1":2,"2":"Materiaal"}' style="border-bottom:1px solid #000000;overflow:hidden;padding:0px 3px 0px 3px;vertical-align:bottom;background-color:#000000;font-weight:bold;color:#ffffff;">Material</td> <td data-sheets-value='{"1":2,"2":"Wanden"}' style="border-bottom:1px solid #000000;overflow:hidden;padding:0px 3px 0px 3px;vertical-align:bottom;background-color:#000000;font-weight:bold;color:#ffffff;">Schalen</td> <td data-sheets-value='{"1":2,"2":"Schalen"}' style="border-bottom:1px solid #000000;overflow:hidden;padding:0px 3px 0px 3px;vertical-align:bottom;background-color:#000000;font-weight:bold;color:#ffffff;">Schalen</td> <td data-sheets-numberformat='{"1":2,"2":"0.00","3":1}' data-sheets-value='{"1":2,"2":"(W/m²K)\t"}' style="border-bottom:1px solid #000000;overflow:hidden;padding:0px 3px 0px 3px;vertical-align:bottom;background-color:#000000;font-weight:bold;color:#ffffff;text-align:center;">(W/m²K) </td> <td data-sheets-numberformat='{"1":2,"2":"0","3":1}' data-sheets-value='{"1":2,"2":"(%)"}' style="border-bottom:1px solid #000000;overflow:hidden;padding:0px 3px 0px 3px;vertical-align:bottom;background-color:#000000;font-weight:bold;color:#ffffff;text-align:center;">(%)</td> <td data-sheets-numberformat='{"1":2,"2":"0","3":1}' data-sheets-value='{"1":2,"2":"(%)"}' style="border-bottom:1px solid #000000;overflow:hidden;padding:0px 3px 0px 3px;vertical-align:bottom;background-color:#000000;font-weight:bold;color:#ffffff;text-align:center;">(%)</td> <td data-sheets-value='{"1":2,"2":"(dB)"}' style="border-bottom:1px solid #000000;overflow:hidden;padding:0px 3px 0px 3px;vertical-align:bottom;background-color:#000000;font-weight:bold;color:#ffffff;text-align:center;">(dB)</td> </tr> <tr style="height:20px;"> <td data-sheets-value='{"1":2,"2":"Acrylaat"}' style="border-left:1px solid #000000;overflow:hidden;padding:0px 3px 0px 3px;vertical-align:bottom;font-weight:bold;">Acryl</td> <td data-sheets-value='{"1":2,"2":"Enkelwandig"}' style="overflow:hidden;padding:0px 3px 0px 3px;vertical-align:bottom;font-weight:bold;">Einschalig</td> <td data-sheets-value='{"1":2,"2":"Helder (H)"}' style="border-right:1px solid #000000;overflow:hidden;padding:0px 3px 0px 3px;vertical-align:bottom;font-weight:bold;">Klar (H)</td> <td data-sheets-numberformat='{"1":2,"2":"0.00","3":1}' data-sheets-value='{"1":3,"3":5.17}' style="overflow:hidden;padding:0px 3px 0px 3px;vertical-align:bottom;text-align:center;">5.17</td> <td data-sheets-numberformat='{"1":2,"2":"0","3":1}' data-sheets-value='{"1":3,"3":90}' style="overflow:hidden;padding:0px 3px 0px 3px;vertical-align:bottom;text-align:center;">90</td> <td data-sheets-numberformat='{"1":2,"2":"0","3":1}' data-sheets-value='{"1":3,"3":87}' style="overflow:hidden;padding:0px 3px 0px 3px;vertical-align:bottom;text-align:center;">87</td> <td data-sheets-numberformat='{"1":2,"2":"0","3":1}' data-sheets-value='{"1":2,"2":"-"}' style="border-right:1px solid #000000;overflow:hidden;padding:0px 3px 0px 3px;vertical-align:bottom;text-align:center;">-</td> </tr> <tr style="height:20px;"> <td data-sheets-value='{"1":2,"2":"PMMA"}' style="border-left:1px solid #000000;overflow:hidden;padding:0px 3px 0px 3px;vertical-align:bottom;font-weight:bold;">PMMA</td> <td data-sheets-value='{"1":2,"2":"Enkelwandig"}' style="overflow:hidden;padding:0px 3px 0px 3px;vertical-align:bottom;font-weight:bold;">Einschalig</td> <td data-sheets-value='{"1":2,"2":"Opaal (O)"}' style="border-right:1px solid #000000;overflow:hidden;padding:0px 3px 0px 3px;vertical-align:bottom;font-weight:bold;">Opal (O)</td> <td data-sheets-numberformat='{"1":2,"2":"0.00","3":1}' data-sheets-value='{"1":3,"3":5.17}' style="overflow:hidden;padding:0px 3px 0px 3px;vertical-align:bottom;text-align:center;">5.17</td> <td data-sheets-numberformat='{"1":2,"2":"0","3":1}' data-sheets-value='{"1":3,"3":83}' style="overflow:hidden;padding:0px 3px 0px 3px;vertical-align:bottom;text-align:center;">83</td> <td data-sheets-numberformat='{"1":2,"2":"0","3":1}' data-sheets-value='{"1":3,"3":76}' style="overflow:hidden;padding:0px 3px 0px 3px;vertical-align:bottom;text-align:center;">76</td> <td data-sheets-numberformat='{"1":2,"2":"0","3":1}' data-sheets-value='{"1":2,"2":"-"}' style="border-right:1px solid #000000;overflow:hidden;padding:0px 3px 0px 3px;vertical-align:bottom;text-align:center;">-</td> </tr> <tr style="height:20px;"> <td style="border-left:1px solid #000000;overflow:hidden;padding:0px 3px 0px 3px;vertical-align:bottom;font-weight:bold;"></td> <td data-sheets-value='{"1":2,"2":"Dubbelwandig"}' style="overflow:hidden;padding:0px 3px 0px 3px;vertical-align:bottom;font-weight:bold;">Doppelschalig</td> <td data-sheets-value='{"1":2,"2":"Helder (H/H)"}' style="border-right:1px solid #000000;overflow:hidden;padding:0px 3px 0px 3px;vertical-align:bottom;font-weight:bold;">Klar (H/H)</td> <td data-sheets-numberformat='{"1":2,"2":"0.00","3":1}' data-sheets-value='{"1":3,"3":2.9}' style="overflow:hidden;padding:0px 3px 0px 3px;vertical-align:bottom;text-align:center;">2.90</td> <td data-sheets-numberformat='{"1":2,"2":"0","3":1}' data-sheets-value='{"1":3,"3":81}' style="overflow:hidden;padding:0px 3px 0px 3px;vertical-align:bottom;text-align:center;">81</td> <td data-sheets-numberformat='{"1":2,"2":"0","3":1}' data-sheets-value='{"1":3,"3":75}' style="overflow:hidden;padding:0px 3px 0px 3px;vertical-align:bottom;text-align:center;">75</td> <td data-sheets-numberformat='{"1":2,"2":"0","3":1}' data-sheets-value='{"1":3,"3":20}' style="border-right:1px solid #000000;overflow:hidden;padding:0px 3px 0px 3px;vertical-align:bottom;text-align:center;">20</td> </tr> <tr style="height:20px;"> <td style="border-left:1px solid #000000;overflow:hidden;padding:0px 3px 0px 3px;vertical-align:bottom;font-weight:bold;"></td> <td data-sheets-value='{"1":2,"2":"Dubbelwandig"}' style="overflow:hidden;padding:0px 3px 0px 3px;vertical-align:bottom;font-weight:bold;">Doppelschalig</td> <td data-sheets-value='{"1":2,"2":"Opaal (O/O)"}' style="border-right:1px solid #000000;overflow:hidden;padding:0px 3px 0px 3px;vertical-align:bottom;font-weight:bold;">Opal (O/O)</td> <td data-sheets-numberformat='{"1":2,"2":"0.00","3":1}' data-sheets-value='{"1":3,"3":2.9}' style="overflow:hidden;padding:0px 3px 0px 3px;vertical-align:bottom;text-align:center;">2.90</td> <td data-sheets-numberformat='{"1":2,"2":"0","3":1}' data-sheets-value='{"1":3,"3":69}' style="overflow:hidden;padding:0px 3px 0px 3px;vertical-align:bottom;text-align:center;">69</td> <td data-sheets-numberformat='{"1":2,"2":"0","3":1}' data-sheets-value='{"1":3,"3":58}' style="overflow:hidden;padding:0px 3px 0px 3px;vertical-align:bottom;text-align:center;">58</td> <td data-sheets-numberformat='{"1":2,"2":"0","3":1}' data-sheets-value='{"1":3,"3":20}' style="border-right:1px solid #000000;overflow:hidden;padding:0px 3px 0px 3px;vertical-align:bottom;text-align:center;">20</td> </tr> <tr style="height:20px;"> <td style="border-left:1px solid #000000;overflow:hidden;padding:0px 3px 0px 3px;vertical-align:bottom;font-weight:bold;"></td> <td data-sheets-value='{"1":2,"2":"Driewandig"}' style="overflow:hidden;padding:0px 3px 0px 3px;vertical-align:bottom;font-weight:bold;">Dreischalig</td> <td data-sheets-value='{"1":2,"2":"Helder (H/H/H)"}' style="border-right:1px solid #000000;overflow:hidden;padding:0px 3px 0px 3px;vertical-align:bottom;font-weight:bold;">Klar (H/H/H)</td> <td data-sheets-numberformat='{"1":2,"2":"0.00","3":1}' data-sheets-value='{"1":3,"3":1.7}' style="overflow:hidden;padding:0px 3px 0px 3px;vertical-align:bottom;text-align:center;">1.70</td> <td data-sheets-numberformat='{"1":2,"2":"0","3":1}' data-sheets-value='{"1":3,"3":73}' style="overflow:hidden;padding:0px 3px 0px 3px;vertical-align:bottom;text-align:center;">73</td> <td data-sheets-numberformat='{"1":2,"2":"0","3":1}' data-sheets-value='{"1":3,"3":65}' style="overflow:hidden;padding:0px 3px 0px 3px;vertical-align:bottom;text-align:center;">65</td> <td data-sheets-numberformat='{"1":2,"2":"0","3":1}' data-sheets-value='{"1":3,"3":22}' style="border-right:1px solid #000000;overflow:hidden;padding:0px 3px 0px 3px;vertical-align:bottom;text-align:center;">22</td> </tr> <tr style="height:20px;"> <td style="border-left:1px solid #000000;overflow:hidden;padding:0px 3px 0px 3px;vertical-align:bottom;font-weight:bold;"></td> <td data-sheets-value='{"1":2,"2":"Driewandig"}' style="overflow:hidden;padding:0px 3px 0px 3px;vertical-align:bottom;font-weight:bold;">Dreischalig</td> <td data-sheets-value='{"1":2,"2":"Opaal (O/H/O)"}' style="border-right:1px solid #000000;overflow:hidden;padding:0px 3px 0px 3px;vertical-align:bottom;font-weight:bold;">Opal (O/H/O)</td> <td data-sheets-numberformat='{"1":2,"2":"0.00","3":1}' data-sheets-value='{"1":3,"3":1.7}' style="overflow:hidden;padding:0px 3px 0px 3px;vertical-align:bottom;text-align:center;">1.70</td> <td data-sheets-numberformat='{"1":2,"2":"0","3":1}' data-sheets-value='{"1":3,"3":62}' style="overflow:hidden;padding:0px 3px 0px 3px;vertical-align:bottom;text-align:center;">62</td> <td data-sheets-numberformat='{"1":2,"2":"0","3":1}' data-sheets-value='{"1":3,"3":51}' style="overflow:hidden;padding:0px 3px 0px 3px;vertical-align:bottom;text-align:center;">51</td> <td data-sheets-numberformat='{"1":2,"2":"0","3":1}' data-sheets-value='{"1":3,"3":22}' style="border-right:1px solid #000000;overflow:hidden;padding:0px 3px 0px 3px;vertical-align:bottom;text-align:center;">22</td> </tr> <tr style="height:20px;"> <td style="border-left:1px solid #000000;overflow:hidden;padding:0px 3px 0px 3px;vertical-align:bottom;font-weight:bold;"></td> <td data-sheets-value='{"1":2,"2":"Vierwandig"}' style="overflow:hidden;padding:0px 3px 0px 3px;vertical-align:bottom;font-weight:bold;">Vierschalig</td> <td data-sheets-value='{"1":2,"2":"Helder (H/H/H/H)"}' style="border-right:1px solid #000000;overflow:hidden;padding:0px 3px 0px 3px;vertical-align:bottom;font-weight:bold;">Klar (H/H/H/H)</td> <td data-sheets-numberformat='{"1":2,"2":"0.00","3":1}' data-sheets-value='{"1":3,"3":1.28}' style="overflow:hidden;padding:0px 3px 0px 3px;vertical-align:bottom;text-align:center;">1.28</td> <td data-sheets-numberformat='{"1":2,"2":"0","3":1}' data-sheets-value='{"1":3,"3":64}' style="overflow:hidden;padding:0px 3px 0px 3px;vertical-align:bottom;text-align:center;">64</td> <td data-sheets-numberformat='{"1":2,"2":"0","3":1}' data-sheets-value='{"1":3,"3":54}' style="overflow:hidden;padding:0px 3px 0px 3px;vertical-align:bottom;text-align:center;">54</td> <td data-sheets-numberformat='{"1":2,"2":"0","3":1}' data-sheets-value='{"1":3,"3":23}' style="border-right:1px solid #000000;overflow:hidden;padding:0px 3px 0px 3px;vertical-align:bottom;text-align:center;">23</td> </tr> <tr style="height:20px;"> <td style="border-bottom:1px solid #000000;border-left:1px solid #000000;overflow:hidden;padding:0px 3px 0px 3px;vertical-align:bottom;"></td> <td data-sheets-value='{"1":2,"2":"Vierwandig"}' style="border-bottom:1px solid #000000;overflow:hidden;padding:0px 3px 0px 3px;vertical-align:bottom;font-weight:bold;">Vierschalig</td> <td data-sheets-value='{"1":2,"2":"Opaal (H/H/O/H)"}' style="border-right:1px solid #000000;border-bottom:1px solid #000000;overflow:hidden;padding:0px 3px 0px 3px;vertical-align:bottom;font-weight:bold;">Opal (H/H/O/H)</td> <td data-sheets-numberformat='{"1":2,"2":"0.00","3":1}' data-sheets-value='{"1":3,"3":1.28}' style="border-bottom:1px solid #000000;overflow:hidden;padding:0px 3px 0px 3px;vertical-align:bottom;text-align:center;">1.28</td> <td data-sheets-numberformat='{"1":2,"2":"0","3":1}' data-sheets-value='{"1":3,"3":59}' style="border-bottom:1px solid #000000;overflow:hidden;padding:0px 3px 0px 3px;vertical-align:bottom;text-align:center;">59</td> <td data-sheets-numberformat='{"1":2,"2":"0","3":1}' data-sheets-value='{"1":3,"3":48}' style="border-bottom:1px solid #000000;overflow:hidden;padding:0px 3px 0px 3px;vertical-align:bottom;text-align:center;">48</td> <td data-sheets-numberformat='{"1":2,"2":"0","3":1}' data-sheets-value='{"1":3,"3":23}' style="border-right:1px solid #000000;border-bottom:1px solid #000000;overflow:hidden;padding:0px 3px 0px 3px;vertical-align:bottom;text-align:center;">23</td> </tr> <tr style="height:20px;"> <td data-sheets-value='{"1":2,"2":"Polycarbonaat "}' style="border-left:1px solid #000000;overflow:hidden;padding:0px 3px 0px 3px;vertical-align:bottom;font-weight:bold;">Polycarbonaat </td> <td data-sheets-value='{"1":2,"2":"Enkelwandig"}' style="overflow:hidden;padding:0px 3px 0px 3px;vertical-align:bottom;font-weight:bold;">Einschalig</td> <td data-sheets-value='{"1":2,"2":"Helder (A)"}' style="border-right:1px solid #000000;overflow:hidden;padding:0px 3px 0px 3px;vertical-align:bottom;font-weight:bold;">Klar (A)</td> <td data-sheets-numberformat='{"1":2,"2":"0.00","3":1}' data-sheets-value='{"1":3,"3":5.17}' style="overflow:hidden;padding:0px 3px 0px 3px;vertical-align:bottom;text-align:center;">5.17</td> <td data-sheets-numberformat='{"1":2,"2":"0","3":1}' data-sheets-value='{"1":3,"3":88}' style="overflow:hidden;padding:0px 3px 0px 3px;vertical-align:bottom;text-align:center;">88</td> <td data-sheets-numberformat='{"1":2,"2":"0","3":1}' data-sheets-value='{"1":3,"3":83}' style="overflow:hidden;padding:0px 3px 0px 3px;vertical-align:bottom;text-align:center;">83</td> <td data-sheets-numberformat='{"1":2,"2":"0","3":1}' data-sheets-value='{"1":2,"2":"-"}' style="border-right:1px solid #000000;overflow:hidden;padding:0px 3px 0px 3px;vertical-align:bottom;text-align:center;">-</td> </tr> <tr style="height:20px;"> <td data-sheets-value='{"1":2,"2":"PC"}' style="border-left:1px solid #000000;overflow:hidden;padding:0px 3px 0px 3px;vertical-align:bottom;font-weight:bold;">PC</td> <td data-sheets-value='{"1":2,"2":"Enkelwandig"}' style="overflow:hidden;padding:0px 3px 0px 3px;vertical-align:bottom;font-weight:bold;">Einschalig</td> <td data-sheets-value='{"1":2,"2":"Opaal (D)"}' style="border-right:1px solid #000000;overflow:hidden;padding:0px 3px 0px 3px;vertical-align:bottom;font-weight:bold;">Opal (D)</td> <td data-sheets-numberformat='{"1":2,"2":"0.00","3":1}' data-sheets-value='{"1":3,"3":5.17}' style="overflow:hidden;padding:0px 3px 0px 3px;vertical-align:bottom;text-align:center;">5.17</td> <td data-sheets-numberformat='{"1":2,"2":"0","3":1}' data-sheets-value='{"1":3,"3":58}' style="overflow:hidden;padding:0px 3px 0px 3px;vertical-align:bottom;text-align:center;">58</td> <td data-sheets-numberformat='{"1":2,"2":"0","3":1}' data-sheets-value='{"1":3,"3":60}' style="overflow:hidden;padding:0px 3px 0px 3px;vertical-align:bottom;text-align:center;">60</td> <td data-sheets-numberformat='{"1":2,"2":"0","3":1}' data-sheets-value='{"1":2,"2":"-"}' style="border-right:1px solid #000000;overflow:hidden;padding:0px 3px 0px 3px;vertical-align:bottom;text-align:center;">-</td> </tr> <tr style="height:20px;"> <td style="border-left:1px solid #000000;overflow:hidden;padding:0px 3px 0px 3px;vertical-align:bottom;font-weight:bold;"></td> <td data-sheets-value='{"1":2,"2":"Dubbelwandig"}' style="overflow:hidden;padding:0px 3px 0px 3px;vertical-align:bottom;font-weight:bold;">Doppelschalig</td> <td data-sheets-value='{"1":2,"2":"Helder (A/H)"}' style="border-right:1px solid #000000;overflow:hidden;padding:0px 3px 0px 3px;vertical-align:bottom;font-weight:bold;">Klar (A/H)</td> <td data-sheets-numberformat='{"1":2,"2":"0.00","3":1}' data-sheets-value='{"1":3,"3":2.9}' style="overflow:hidden;padding:0px 3px 0px 3px;vertical-align:bottom;text-align:center;">2.90</td> <td data-sheets-numberformat='{"1":2,"2":"0","3":1}' data-sheets-value='{"1":3,"3":79}' style="overflow:hidden;padding:0px 3px 0px 3px;vertical-align:bottom;text-align:center;">79</td> <td data-sheets-numberformat='{"1":2,"2":"0","3":1}' data-sheets-value='{"1":3,"3":72}' style="overflow:hidden;padding:0px 3px 0px 3px;vertical-align:bottom;text-align:center;">72</td> <td data-sheets-numberformat='{"1":2,"2":"0","3":1}' data-sheets-value='{"1":3,"3":20}' style="border-right:1px solid #000000;overflow:hidden;padding:0px 3px 0px 3px;vertical-align:bottom;text-align:center;">20</td> </tr> <tr style="height:20px;"> <td style="border-left:1px solid #000000;overflow:hidden;padding:0px 3px 0px 3px;vertical-align:bottom;font-weight:bold;"></td> <td data-sheets-value='{"1":2,"2":"Dubbelwandig"}' style="overflow:hidden;padding:0px 3px 0px 3px;vertical-align:bottom;font-weight:bold;">Doppelschalig</td> <td data-sheets-value='{"1":2,"2":"Helder (A/A)"}' style="border-right:1px solid #000000;overflow:hidden;padding:0px 3px 0px 3px;vertical-align:bottom;font-weight:bold;">Klar (A/A)</td> <td data-sheets-numberformat='{"1":2,"2":"0.00","3":1}' data-sheets-value='{"1":3,"3":2.9}' style="overflow:hidden;padding:0px 3px 0px 3px;vertical-align:bottom;text-align:center;">2.90</td> <td data-sheets-numberformat='{"1":2,"2":"0","3":1}' data-sheets-value='{"1":3,"3":77}' style="overflow:hidden;padding:0px 3px 0px 3px;vertical-align:bottom;text-align:center;">77</td> <td data-sheets-numberformat='{"1":2,"2":"0","3":1}' data-sheets-value='{"1":3,"3":69}' style="overflow:hidden;padding:0px 3px 0px 3px;vertical-align:bottom;text-align:center;">69</td> <td data-sheets-numberformat='{"1":2,"2":"0","3":1}' data-sheets-value='{"1":3,"3":20}' style="border-right:1px solid #000000;overflow:hidden;padding:0px 3px 0px 3px;vertical-align:bottom;text-align:center;">20</td> </tr> <tr style="height:20px;"> <td style="border-left:1px solid #000000;overflow:hidden;padding:0px 3px 0px 3px;vertical-align:bottom;font-weight:bold;"></td> <td data-sheets-value='{"1":2,"2":"Dubbelwandig"}' style="overflow:hidden;padding:0px 3px 0px 3px;vertical-align:bottom;font-weight:bold;">Doppelschalig</td> <td data-sheets-value='{"1":2,"2":"Opaal (A/O)"}' style="border-right:1px solid #000000;overflow:hidden;padding:0px 3px 0px 3px;vertical-align:bottom;font-weight:bold;">Opal (A/O)</td> <td data-sheets-numberformat='{"1":2,"2":"0.00","3":1}' data-sheets-value='{"1":3,"3":2.9}' style="overflow:hidden;padding:0px 3px 0px 3px;vertical-align:bottom;text-align:center;">2.90</td> <td data-sheets-numberformat='{"1":2,"2":"0","3":1}' data-sheets-value='{"1":3,"3":73}' style="overflow:hidden;padding:0px 3px 0px 3px;vertical-align:bottom;text-align:center;">73</td> <td data-sheets-numberformat='{"1":2,"2":"0","3":1}' data-sheets-value='{"1":3,"3":63}' style="overflow:hidden;padding:0px 3px 0px 3px;vertical-align:bottom;text-align:center;">63</td> <td data-sheets-numberformat='{"1":2,"2":"0","3":1}' data-sheets-value='{"1":3,"3":20}' style="border-right:1px solid #000000;overflow:hidden;padding:0px 3px 0px 3px;vertical-align:bottom;text-align:center;">20</td> </tr> <tr style="height:20px;"> <td style="border-left:1px solid #000000;overflow:hidden;padding:0px 3px 0px 3px;vertical-align:bottom;font-weight:bold;"></td> <td data-sheets-value='{"1":2,"2":"Dubbelwandig"}' style="overflow:hidden;padding:0px 3px 0px 3px;vertical-align:bottom;font-weight:bold;">Doppelschalig</td> <td data-sheets-value='{"1":2,"2":"Opaal (A/D)"}' style="border-right:1px solid #000000;overflow:hidden;padding:0px 3px 0px 3px;vertical-align:bottom;font-weight:bold;">Opal (A/D)</td> <td data-sheets-numberformat='{"1":2,"2":"0.00","3":1}' data-sheets-value='{"1":3,"3":2.9}' style="overflow:hidden;padding:0px 3px 0px 3px;vertical-align:bottom;text-align:center;">2.90</td> <td data-sheets-numberformat='{"1":2,"2":"0","3":1}' data-sheets-value='{"1":3,"3":51}' style="overflow:hidden;padding:0px 3px 0px 3px;vertical-align:bottom;text-align:center;">51</td> <td data-sheets-numberformat='{"1":2,"2":"0","3":1}' data-sheets-value='{"1":3,"3":50}' style="overflow:hidden;padding:0px 3px 0px 3px;vertical-align:bottom;text-align:center;">50</td> <td data-sheets-numberformat='{"1":2,"2":"0","3":1}' data-sheets-value='{"1":3,"3":20}' style="border-right:1px solid #000000;overflow:hidden;padding:0px 3px 0px 3px;vertical-align:bottom;text-align:center;">20</td> </tr> <tr style="height:20px;"> <td style="border-left:1px solid #000000;overflow:hidden;padding:0px 3px 0px 3px;vertical-align:bottom;font-weight:bold;"></td> <td data-sheets-value='{"1":2,"2":"Driewandig"}' style="overflow:hidden;padding:0px 3px 0px 3px;vertical-align:bottom;font-weight:bold;">Dreischalig</td> <td data-sheets-value='{"1":2,"2":"Helder (A/H/H)"}' style="border-right:1px solid #000000;overflow:hidden;padding:0px 3px 0px 3px;vertical-align:bottom;font-weight:bold;">Klar (A/H/H)</td> <td data-sheets-numberformat='{"1":2,"2":"0.00","3":1}' data-sheets-value='{"1":3,"3":1.7}' style="overflow:hidden;padding:0px 3px 0px 3px;vertical-align:bottom;text-align:center;">1.70</td> <td data-sheets-numberformat='{"1":2,"2":"0","3":1}' data-sheets-value='{"1":3,"3":71}' style="overflow:hidden;padding:0px 3px 0px 3px;vertical-align:bottom;text-align:center;">71</td> <td data-sheets-numberformat='{"1":2,"2":"0","3":1}' data-sheets-value='{"1":3,"3":63}' style="overflow:hidden;padding:0px 3px 0px 3px;vertical-align:bottom;text-align:center;">63</td> <td data-sheets-numberformat='{"1":2,"2":"0","3":1}' data-sheets-value='{"1":3,"3":22}' style="border-right:1px solid #000000;overflow:hidden;padding:0px 3px 0px 3px;vertical-align:bottom;text-align:center;">22</td> </tr> <tr style="height:20px;"> <td style="border-left:1px solid #000000;overflow:hidden;padding:0px 3px 0px 3px;vertical-align:bottom;font-weight:bold;"></td> <td data-sheets-value='{"1":2,"2":"Driewandig"}' style="overflow:hidden;padding:0px 3px 0px 3px;vertical-align:bottom;font-weight:bold;">Dreischalig</td> <td data-sheets-value='{"1":2,"2":"Opaal (A/O/O)"}' style="border-right:1px solid #000000;overflow:hidden;padding:0px 3px 0px 3px;vertical-align:bottom;font-weight:bold;">Opal (A/O/O)</td> <td data-sheets-numberformat='{"1":2,"2":"0.00","3":1}' data-sheets-value='{"1":3,"3":1.7}' style="overflow:hidden;padding:0px 3px 0px 3px;vertical-align:bottom;text-align:center;">1.70</td> <td data-sheets-numberformat='{"1":2,"2":"0","3":1}' data-sheets-value='{"1":3,"3":61}' style="overflow:hidden;padding:0px 3px 0px 3px;vertical-align:bottom;text-align:center;">61</td> <td data-sheets-numberformat='{"1":2,"2":"0","3":1}' data-sheets-value='{"1":3,"3":48}' style="overflow:hidden;padding:0px 3px 0px 3px;vertical-align:bottom;text-align:center;">48</td> <td data-sheets-numberformat='{"1":2,"2":"0","3":1}' data-sheets-value='{"1":3,"3":22}' style="border-right:1px solid #000000;overflow:hidden;padding:0px 3px 0px 3px;vertical-align:bottom;text-align:center;">22</td> </tr> <tr style="height:20px;"> <td style="border-left:1px solid #000000;overflow:hidden;padding:0px 3px 0px 3px;vertical-align:bottom;font-weight:bold;"></td> <td data-sheets-value='{"1":2,"2":"Vierwandig"}' style="overflow:hidden;padding:0px 3px 0px 3px;vertical-align:bottom;font-weight:bold;">Vierschalig</td> <td data-sheets-value='{"1":2,"2":"Helder (A/H/H/H)"}' style="border-right:1px solid #000000;overflow:hidden;padding:0px 3px 0px 3px;vertical-align:bottom;font-weight:bold;">Klar (A/H/H/H)</td> <td data-sheets-numberformat='{"1":2,"2":"0.00","3":1}' data-sheets-value='{"1":3,"3":1.28}' style="overflow:hidden;padding:0px 3px 0px 3px;vertical-align:bottom;text-align:center;">1.28</td> <td data-sheets-numberformat='{"1":2,"2":"0","3":1}' data-sheets-value='{"1":3,"3":64}' style="overflow:hidden;padding:0px 3px 0px 3px;vertical-align:bottom;text-align:center;">64</td> <td data-sheets-numberformat='{"1":2,"2":"0","3":1}' data-sheets-value='{"1":3,"3":52}' style="overflow:hidden;padding:0px 3px 0px 3px;vertical-align:bottom;text-align:center;">52</td> <td data-sheets-numberformat='{"1":2,"2":"0","3":1}' data-sheets-value='{"1":3,"3":23}' style="border-right:1px solid #000000;overflow:hidden;padding:0px 3px 0px 3px;vertical-align:bottom;text-align:center;">23</td> </tr> <tr style="height:20px;"> <td style="border-bottom:1px solid #000000;border-left:1px solid #000000;overflow:hidden;padding:0px 3px 0px 3px;vertical-align:bottom;"></td> <td data-sheets-value='{"1":2,"2":"Vierwandig"}' style="border-bottom:1px solid #000000;overflow:hidden;padding:0px 3px 0px 3px;vertical-align:bottom;font-weight:bold;">Vierschalig</td> <td data-sheets-value='{"1":2,"2":"Opaal (A/H/O/H)"}' style="border-right:1px solid #000000;border-bottom:1px solid #000000;overflow:hidden;padding:0px 3px 0px 3px;vertical-align:bottom;font-weight:bold;">Opal (A/H/O/H)</td> <td data-sheets-numberformat='{"1":2,"2":"0.00","3":1}' data-sheets-value='{"1":3,"3":1.28}' style="border-bottom:1px solid #000000;overflow:hidden;padding:0px 3px 0px 3px;vertical-align:bottom;text-align:center;">1.28</td> <td data-sheets-numberformat='{"1":2,"2":"0","3":1}' data-sheets-value='{"1":3,"3":59}' style="border-bottom:1px solid #000000;overflow:hidden;padding:0px 3px 0px 3px;vertical-align:bottom;text-align:center;">59</td> <td data-sheets-numberformat='{"1":2,"2":"0","3":1}' data-sheets-value='{"1":3,"3":46}' style="border-bottom:1px solid #000000;overflow:hidden;padding:0px 3px 0px 3px;vertical-align:bottom;text-align:center;">46</td> <td data-sheets-numberformat='{"1":2,"2":"0","3":1}' data-sheets-value='{"1":3,"3":23}' style="border-right:1px solid #000000;border-bottom:1px solid #000000;overflow:hidden;padding:0px 3px 0px 3px;vertical-align:bottom;text-align:center;">23</td> </tr> <tr style="height:20px;"> <td data-sheets-value='{"1":2,"2":"Polycarbonaat"}' style="border-left:1px solid #000000;overflow:hidden;padding:0px 3px 0px 3px;vertical-align:bottom;font-weight:bold;">Polycarbonat</td> <td data-sheets-value='{"1":2,"2":"Enkelwandig"}' style="overflow:hidden;padding:0px 3px 0px 3px;vertical-align:bottom;font-weight:bold;">Einschalig</td> <td data-sheets-value='{"1":2,"2":"Heatstop Opaal (T)"}' style="border-right:1px solid #000000;overflow:hidden;padding:0px 3px 0px 3px;vertical-align:bottom;font-weight:bold;">Heatstop opal (T)</td> <td data-sheets-numberformat='{"1":2,"2":"0.00","3":1}' data-sheets-value='{"1":3,"3":5.17}' style="overflow:hidden;padding:0px 3px 0px 3px;vertical-align:bottom;text-align:center;">5.17</td> <td data-sheets-numberformat='{"1":2,"2":"0","3":1}' data-sheets-value='{"1":3,"3":49}' style="overflow:hidden;padding:0px 3px 0px 3px;vertical-align:bottom;text-align:center;">49</td> <td data-sheets-numberformat='{"1":2,"2":"0","3":1}' data-sheets-value='{"1":3,"3":59}' style="overflow:hidden;padding:0px 3px 0px 3px;vertical-align:bottom;text-align:center;">59</td> <td data-sheets-numberformat='{"1":2,"2":"0","3":1}' data-sheets-value='{"1":2,"2":"-"}' style="border-right:1px solid #000000;overflow:hidden;padding:0px 3px 0px 3px;vertical-align:bottom;text-align:center;">-</td> </tr> <tr style="height:20px;"> <td data-sheets-value='{"1":2,"2":"Heatstop PC"}' style="border-left:1px solid #000000;overflow:hidden;padding:0px 3px 0px 3px;vertical-align:bottom;font-weight:bold;">Heatstop PC</td> <td data-sheets-value='{"1":2,"2":"Dubbelwandig"}' style="overflow:hidden;padding:0px 3px 0px 3px;vertical-align:bottom;font-weight:bold;">Doppelschalig</td> <td data-sheets-value='{"1":2,"2":"Helder (T/H)"}' style="border-right:1px solid #000000;overflow:hidden;padding:0px 3px 0px 3px;vertical-align:bottom;font-weight:bold;">Klar (T/H)</td> <td data-sheets-numberformat='{"1":2,"2":"0.00","3":1}' data-sheets-value='{"1":3,"3":2.9}' style="overflow:hidden;padding:0px 3px 0px 3px;vertical-align:bottom;text-align:center;">2.90</td> <td data-sheets-numberformat='{"1":2,"2":"0","3":1}' data-sheets-value='{"1":3,"3":44}' style="overflow:hidden;padding:0px 3px 0px 3px;vertical-align:bottom;text-align:center;">44</td> <td data-sheets-numberformat='{"1":2,"2":"0","3":1}' data-sheets-value='{"1":3,"3":51}' style="overflow:hidden;padding:0px 3px 0px 3px;vertical-align:bottom;text-align:center;">51</td> <td data-sheets-numberformat='{"1":2,"2":"0","3":1}' data-sheets-value='{"1":3,"3":20}' style="border-right:1px solid #000000;overflow:hidden;padding:0px 3px 0px 3px;vertical-align:bottom;text-align:center;">20</td> </tr> <tr style="height:20px;"> <td style="border-left:1px solid #000000;overflow:hidden;padding:0px 3px 0px 3px;vertical-align:bottom;font-weight:bold;"></td> <td data-sheets-value='{"1":2,"2":"Dubbelwandig"}' style="overflow:hidden;padding:0px 3px 0px 3px;vertical-align:bottom;font-weight:bold;">Doppelschalig</td> <td data-sheets-value='{"1":2,"2":"Opaal (T/O)"}' style="border-right:1px solid #000000;overflow:hidden;padding:0px 3px 0px 3px;vertical-align:bottom;font-weight:bold;">Opal (T/O)</td> <td data-sheets-numberformat='{"1":2,"2":"0.00","3":1}' data-sheets-value='{"1":3,"3":2.9}' style="overflow:hidden;padding:0px 3px 0px 3px;vertical-align:bottom;text-align:center;">2.90</td> <td data-sheets-numberformat='{"1":2,"2":"0","3":1}' data-sheets-value='{"1":3,"3":41}' style="overflow:hidden;padding:0px 3px 0px 3px;vertical-align:bottom;text-align:center;">41</td> <td data-sheets-numberformat='{"1":2,"2":"0","3":1}' data-sheets-value='{"1":3,"3":45}' style="overflow:hidden;padding:0px 3px 0px 3px;vertical-align:bottom;text-align:center;">45</td> <td data-sheets-numberformat='{"1":2,"2":"0","3":1}' data-sheets-value='{"1":3,"3":20}' style="border-right:1px solid #000000;overflow:hidden;padding:0px 3px 0px 3px;vertical-align:bottom;text-align:center;">20</td> </tr> <tr style="height:20px;"> <td style="border-left:1px solid #000000;overflow:hidden;padding:0px 3px 0px 3px;vertical-align:bottom;font-weight:bold;"></td> <td data-sheets-value='{"1":2,"2":"Driewandig"}' style="overflow:hidden;padding:0px 3px 0px 3px;vertical-align:bott | skylux-160-ce-met-koepel-en-polyester-opstand-30-20-met-lm-motor-en-windvang-1000-x-2300-mm | 8586014818637 | 46872314937677
Rauch- und Wärmeabzug (RWA) | RWA-System | Skylux | Skylux 160° CE mit Kuppel und Polyester-Aufsatzkranz 30/20 mit LM-Motor und Windfang 1050 x 1050 mm |  | 50777 | 5412970507772 | 4394.75 | Ja | 30-45 | 54.11 | 1050 x 1050 mm | 1050 | 1050 |  | polyester 30/20 (30 cm hoch & Dachöffnung = 20 cm größer als das Tageslichtmaß) | Quadratisch | 5.17 W/m²K - 1.28 W/m²K | 87% - 32% | 90% - 32% | 20dB - 23dB | 160° CE (für Industrie) | Lichtkuppel | mit Windfang | E | Einzelmotor | Maximal ist eine vierschalige Lichtkuppel für dieses Produkt möglich | Ut-Wert LT-Wert g-Wert Rw-waarde EN 1873 : 2014 EN ISO 13468 EN 16153 EN 410 EN 410 EN ISO 140-3 Material Schalen Schalen (W/m²K) (%) (%) (dB) Acryl Einschalig Klar (H) 5.17 90 87 - PMMA Einschalig Opal (O) 5.17 83 76 - Doppelschalig Klar (H/H) 2.90 81 75 20 Doppelschalig Opal (O/O) 2.90 69 58 20 Dreischalig Klar (H/H/H) 1.70 73 65 22 Dreischalig Opal (O/H/O) 1.70 62 51 22 Vierschalig Klar (H/H/H/H) 1.28 64 54 23 Vierschalig Opal (H/H/O/H) 1.28 59 48 23 Polycarbonaat Einschalig Klar (A) 5.17 88 83 - PC Einschalig Opal (D) 5.17 58 60 - Doppelschalig Klar (A/H) 2.90 79 72 20 Doppelschalig Klar (A/A) 2.90 77 69 20 Doppelschalig Opal (A/O) 2.90 73 63 20 Doppelschalig Opal (A/D) 2.90 51 50 20 Dreischalig Klar (A/H/H) 1.70 71 63 22 Dreischalig Opal (A/O/O) 1.70 61 48 22 Vierschalig Klar (A/H/H/H) 1.28 64 52 23 Vierschalig Opal (A/H/O/H) 1.28 59 46 23 Polycarbonat Einschalig Heatstop opal (T) 5.17 49 59 - Heatstop PC Doppelschalig Klar (T/H) 2.90 44 51 20 Doppelschalig Opal (T/O) 2.90 41 45 20 Dreischalig Klar (T/H/H) 1.70 40 <td data-sheets-numberformat='{"1":2,"2":"0","3":1}' data-sheets-value='{"1":3,"3":44}' style="overflow:hidden;padding:0px 3px 0px | https://skylux.eu/de/products/skylux-160-ce-met-koepel-en-polyester-opstand-30-20-met-lm-motor-en-windvang-1050-x-1050-mm | https://skylux.eu/cdn/shop/files/Skylux-160deg-CE-met-koepel-en-polyester-opstand-3020-met-LM-motor-en-windvang-1050-x-1050-mm-RWA-systeem.jpg?v=1702978451&width=1600 | https://skylux.eu/cdn/shop/files/e5a82811-1bb0-48e4-a776-cacb59c7c092_a6811a42-81ec-413e-9681-19ae0d644fc2.jpg?v=1688550647&width=1600 | //skylux.eu/cdn/shop/files/D_MH_Montageanleitung_Skylux_160_CE_LM.pdf?v=1503750771917917123 | //skylux.eu/cdn/shop/files/D_TD_Technische_Daten_Skylux_Skylux_160_CE_Elektrisch.pdf?v=10489854405570094672 | <style type="text/css" id="isPasted"> <!--td { border: 1px solid #cccccc; } br { mso-data-placement: same-cell; } --> </style> <table border="1" cellpadding="0" cellspacing="0" dir="ltr" style="table-layout:fixed;font-size:10pt;font-family:Arial;border-collapse:collapse;border:none;"><tbody> <tr style="height:20px;"> <td style="overflow:hidden;padding:0px 3px 0px 3px;vertical-align:bottom;"></td> <td style="overflow:hidden;padding:0px 3px 0px 3px;vertical-align:bottom;"></td> <td style="overflow:hidden;padding:0px 3px 0px 3px;vertical-align:bottom;"></td> <td data-sheets-value='{"1":2,"2":"Ut-waarde"}' style="overflow:hidden;padding:0px 3px 0px 3px;vertical-align:bottom;font-weight:bold;text-align:center;">Ut-Wert</td> <td data-sheets-value='{"1":2,"2":"LT-waarde"}' style="overflow:hidden;padding:0px 3px 0px 3px;vertical-align:bottom;font-weight:bold;text-align:center;">LT-Wert</td> <td data-sheets-value='{"1":2,"2":"g-waarde"}' style="overflow:hidden;padding:0px 3px 0px 3px;vertical-align:bottom;font-weight:bold;text-align:center;">g-Wert</td> <td data-sheets-value='{"1":2,"2":"Rw-waarde "}' style="overflow:hidden;padding:0px 3px 0px 3px;vertical-align:bottom;font-weight:bold;text-align:center;">Rw-waarde </td> </tr> <tr style="height:20px;"> <td style="overflow:hidden;padding:0px 3px 0px 3px;vertical-align:bottom;"></td> <td style="overflow:hidden;padding:0px 3px 0px 3px;vertical-align:bottom;"></td> <td style="overflow:hidden;padding:0px 3px 0px 3px;vertical-align:bottom;"></td> <td data-sheets-numberformat='{"1":2,"2":"0.00","3":1}' data-sheets-value='{"1":2,"2":"EN 1873 : 2014"}' style="overflow:hidden;padding:0px 3px 0px 3px;vertical-align:bottom;text-align:center;">EN 1873 : 2014</td> <td data-sheets-numberformat='{"1":2,"2":"0","3":1}' data-sheets-value='{"1":2,"2":"EN ISO 13468 EN 16153 EN 410"}' style="overflow:hidden;padding:0px 3px 0px 3px;vertical-align:bottom;text-align:center;">EN ISO 13468 EN 16153 EN 410</td> <td data-sheets-numberformat='{"1":2,"2":"0","3":1}' data-sheets-value='{"1":2,"2":"EN 410"}' style="overflow:hidden;padding:0px 3px 0px 3px;vertical-align:bottom;text-align:center;">EN 410</td> <td data-sheets-value='{"1":2,"2":"EN ISO 140-3\t\t"}' style="overflow:hidden;padding:0px 3px 0px 3px;vertical-align:bottom;text-align:center;">EN ISO 140-3 </td> </tr> <tr style="height:20px;"> <td data-sheets-value='{"1":2,"2":"Materiaal"}' style="border-bottom:1px solid #000000;overflow:hidden;padding:0px 3px 0px 3px;vertical-align:bottom;background-color:#000000;font-weight:bold;color:#ffffff;">Material</td> <td data-sheets-value='{"1":2,"2":"Wanden"}' style="border-bottom:1px solid #000000;overflow:hidden;padding:0px 3px 0px 3px;vertical-align:bottom;background-color:#000000;font-weight:bold;color:#ffffff;">Schalen</td> <td data-sheets-value='{"1":2,"2":"Schalen"}' style="border-bottom:1px solid #000000;overflow:hidden;padding:0px 3px 0px 3px;vertical-align:bottom;background-color:#000000;font-weight:bold;color:#ffffff;">Schalen</td> <td data-sheets-numberformat='{"1":2,"2":"0.00","3":1}' data-sheets-value='{"1":2,"2":"(W/m²K)\t"}' style="border-bottom:1px solid #000000;overflow:hidden;padding:0px 3px 0px 3px;vertical-align:bottom;background-color:#000000;font-weight:bold;color:#ffffff;text-align:center;">(W/m²K) </td> <td data-sheets-numberformat='{"1":2,"2":"0","3":1}' data-sheets-value='{"1":2,"2":"(%)"}' style="border-bottom:1px solid #000000;overflow:hidden;padding:0px 3px 0px 3px;vertical-align:bottom;background-color:#000000;font-weight:bold;color:#ffffff;text-align:center;">(%)</td> <td data-sheets-numberformat='{"1":2,"2":"0","3":1}' data-sheets-value='{"1":2,"2":"(%)"}' style="border-bottom:1px solid #000000;overflow:hidden;padding:0px 3px 0px 3px;vertical-align:bottom;background-color:#000000;font-weight:bold;color:#ffffff;text-align:center;">(%)</td> <td data-sheets-value='{"1":2,"2":"(dB)"}' style="border-bottom:1px solid #000000;overflow:hidden;padding:0px 3px 0px 3px;vertical-align:bottom;background-color:#000000;font-weight:bold;color:#ffffff;text-align:center;">(dB)</td> </tr> <tr style="height:20px;"> <td data-sheets-value='{"1":2,"2":"Acrylaat"}' style="border-left:1px solid #000000;overflow:hidden;padding:0px 3px 0px 3px;vertical-align:bottom;font-weight:bold;">Acryl</td> <td data-sheets-value='{"1":2,"2":"Enkelwandig"}' style="overflow:hidden;padding:0px 3px 0px 3px;vertical-align:bottom;font-weight:bold;">Einschalig</td> <td data-sheets-value='{"1":2,"2":"Helder (H)"}' style="border-right:1px solid #000000;overflow:hidden;padding:0px 3px 0px 3px;vertical-align:bottom;font-weight:bold;">Klar (H)</td> <td data-sheets-numberformat='{"1":2,"2":"0.00","3":1}' data-sheets-value='{"1":3,"3":5.17}' style="overflow:hidden;padding:0px 3px 0px 3px;vertical-align:bottom;text-align:center;">5.17</td> <td data-sheets-numberformat='{"1":2,"2":"0","3":1}' data-sheets-value='{"1":3,"3":90}' style="overflow:hidden;padding:0px 3px 0px 3px;vertical-align:bottom;text-align:center;">90</td> <td data-sheets-numberformat='{"1":2,"2":"0","3":1}' data-sheets-value='{"1":3,"3":87}' style="overflow:hidden;padding:0px 3px 0px 3px;vertical-align:bottom;text-align:center;">87</td> <td data-sheets-numberformat='{"1":2,"2":"0","3":1}' data-sheets-value='{"1":2,"2":"-"}' style="border-right:1px solid #000000;overflow:hidden;padding:0px 3px 0px 3px;vertical-align:bottom;text-align:center;">-</td> </tr> <tr style="height:20px;"> <td data-sheets-value='{"1":2,"2":"PMMA"}' style="border-left:1px solid #000000;overflow:hidden;padding:0px 3px 0px 3px;vertical-align:bottom;font-weight:bold;">PMMA</td> <td data-sheets-value='{"1":2,"2":"Enkelwandig"}' style="overflow:hidden;padding:0px 3px 0px 3px;vertical-align:bottom;font-weight:bold;">Einschalig</td> <td data-sheets-value='{"1":2,"2":"Opaal (O)"}' style="border-right:1px solid #000000;overflow:hidden;padding:0px 3px 0px 3px;vertical-align:bottom;font-weight:bold;">Opal (O)</td> <td data-sheets-numberformat='{"1":2,"2":"0.00","3":1}' data-sheets-value='{"1":3,"3":5.17}' style="overflow:hidden;padding:0px 3px 0px 3px;vertical-align:bottom;text-align:center;">5.17</td> <td data-sheets-numberformat='{"1":2,"2":"0","3":1}' data-sheets-value='{"1":3,"3":83}' style="overflow:hidden;padding:0px 3px 0px 3px;vertical-align:bottom;text-align:center;">83</td> <td data-sheets-numberformat='{"1":2,"2":"0","3":1}' data-sheets-value='{"1":3,"3":76}' style="overflow:hidden;padding:0px 3px 0px 3px;vertical-align:bottom;text-align:center;">76</td> <td data-sheets-numberformat='{"1":2,"2":"0","3":1}' data-sheets-value='{"1":2,"2":"-"}' style="border-right:1px solid #000000;overflow:hidden;padding:0px 3px 0px 3px;vertical-align:bottom;text-align:center;">-</td> </tr> <tr style="height:20px;"> <td style="border-left:1px solid #000000;overflow:hidden;padding:0px 3px 0px 3px;vertical-align:bottom;font-weight:bold;"></td> <td data-sheets-value='{"1":2,"2":"Dubbelwandig"}' style="overflow:hidden;padding:0px 3px 0px 3px;vertical-align:bottom;font-weight:bold;">Doppelschalig</td> <td data-sheets-value='{"1":2,"2":"Helder (H/H)"}' style="border-right:1px solid #000000;overflow:hidden;padding:0px 3px 0px 3px;vertical-align:bottom;font-weight:bold;">Klar (H/H)</td> <td data-sheets-numberformat='{"1":2,"2":"0.00","3":1}' data-sheets-value='{"1":3,"3":2.9}' style="overflow:hidden;padding:0px 3px 0px 3px;vertical-align:bottom;text-align:center;">2.90</td> <td data-sheets-numberformat='{"1":2,"2":"0","3":1}' data-sheets-value='{"1":3,"3":81}' style="overflow:hidden;padding:0px 3px 0px 3px;vertical-align:bottom;text-align:center;">81</td> <td data-sheets-numberformat='{"1":2,"2":"0","3":1}' data-sheets-value='{"1":3,"3":75}' style="overflow:hidden;padding:0px 3px 0px 3px;vertical-align:bottom;text-align:center;">75</td> <td data-sheets-numberformat='{"1":2,"2":"0","3":1}' data-sheets-value='{"1":3,"3":20}' style="border-right:1px solid #000000;overflow:hidden;padding:0px 3px 0px 3px;vertical-align:bottom;text-align:center;">20</td> </tr> <tr style="height:20px;"> <td style="border-left:1px solid #000000;overflow:hidden;padding:0px 3px 0px 3px;vertical-align:bottom;font-weight:bold;"></td> <td data-sheets-value='{"1":2,"2":"Dubbelwandig"}' style="overflow:hidden;padding:0px 3px 0px 3px;vertical-align:bottom;font-weight:bold;">Doppelschalig</td> <td data-sheets-value='{"1":2,"2":"Opaal (O/O)"}' style="border-right:1px solid #000000;overflow:hidden;padding:0px 3px 0px 3px;vertical-align:bottom;font-weight:bold;">Opal (O/O)</td> <td data-sheets-numberformat='{"1":2,"2":"0.00","3":1}' data-sheets-value='{"1":3,"3":2.9}' style="overflow:hidden;padding:0px 3px 0px 3px;vertical-align:bottom;text-align:center;">2.90</td> <td data-sheets-numberformat='{"1":2,"2":"0","3":1}' data-sheets-value='{"1":3,"3":69}' style="overflow:hidden;padding:0px 3px 0px 3px;vertical-align:bottom;text-align:center;">69</td> <td data-sheets-numberformat='{"1":2,"2":"0","3":1}' data-sheets-value='{"1":3,"3":58}' style="overflow:hidden;padding:0px 3px 0px 3px;vertical-align:bottom;text-align:center;">58</td> <td data-sheets-numberformat='{"1":2,"2":"0","3":1}' data-sheets-value='{"1":3,"3":20}' style="border-right:1px solid #000000;overflow:hidden;padding:0px 3px 0px 3px;vertical-align:bottom;text-align:center;">20</td> </tr> <tr style="height:20px;"> <td style="border-left:1px solid #000000;overflow:hidden;padding:0px 3px 0px 3px;vertical-align:bottom;font-weight:bold;"></td> <td data-sheets-value='{"1":2,"2":"Driewandig"}' style="overflow:hidden;padding:0px 3px 0px 3px;vertical-align:bottom;font-weight:bold;">Dreischalig</td> <td data-sheets-value='{"1":2,"2":"Helder (H/H/H)"}' style="border-right:1px solid #000000;overflow:hidden;padding:0px 3px 0px 3px;vertical-align:bottom;font-weight:bold;">Klar (H/H/H)</td> <td data-sheets-numberformat='{"1":2,"2":"0.00","3":1}' data-sheets-value='{"1":3,"3":1.7}' style="overflow:hidden;padding:0px 3px 0px 3px;vertical-align:bottom;text-align:center;">1.70</td> <td data-sheets-numberformat='{"1":2,"2":"0","3":1}' data-sheets-value='{"1":3,"3":73}' style="overflow:hidden;padding:0px 3px 0px 3px;vertical-align:bottom;text-align:center;">73</td> <td data-sheets-numberformat='{"1":2,"2":"0","3":1}' data-sheets-value='{"1":3,"3":65}' style="overflow:hidden;padding:0px 3px 0px 3px;vertical-align:bottom;text-align:center;">65</td> <td data-sheets-numberformat='{"1":2,"2":"0","3":1}' data-sheets-value='{"1":3,"3":22}' style="border-right:1px solid #000000;overflow:hidden;padding:0px 3px 0px 3px;vertical-align:bottom;text-align:center;">22</td> </tr> <tr style="height:20px;"> <td style="border-left:1px solid #000000;overflow:hidden;padding:0px 3px 0px 3px;vertical-align:bottom;font-weight:bold;"></td> <td data-sheets-value='{"1":2,"2":"Driewandig"}' style="overflow:hidden;padding:0px 3px 0px 3px;vertical-align:bottom;font-weight:bold;">Dreischalig</td> <td data-sheets-value='{"1":2,"2":"Opaal (O/H/O)"}' style="border-right:1px solid #000000;overflow:hidden;padding:0px 3px 0px 3px;vertical-align:bottom;font-weight:bold;">Opal (O/H/O)</td> <td data-sheets-numberformat='{"1":2,"2":"0.00","3":1}' data-sheets-value='{"1":3,"3":1.7}' style="overflow:hidden;padding:0px 3px 0px 3px;vertical-align:bottom;text-align:center;">1.70</td> <td data-sheets-numberformat='{"1":2,"2":"0","3":1}' data-sheets-value='{"1":3,"3":62}' style="overflow:hidden;padding:0px 3px 0px 3px;vertical-align:bottom;text-align:center;">62</td> <td data-sheets-numberformat='{"1":2,"2":"0","3":1}' data-sheets-value='{"1":3,"3":51}' style="overflow:hidden;padding:0px 3px 0px 3px;vertical-align:bottom;text-align:center;">51</td> <td data-sheets-numberformat='{"1":2,"2":"0","3":1}' data-sheets-value='{"1":3,"3":22}' style="border-right:1px solid #000000;overflow:hidden;padding:0px 3px 0px 3px;vertical-align:bottom;text-align:center;">22</td> </tr> <tr style="height:20px;"> <td style="border-left:1px solid #000000;overflow:hidden;padding:0px 3px 0px 3px;vertical-align:bottom;font-weight:bold;"></td> <td data-sheets-value='{"1":2,"2":"Vierwandig"}' style="overflow:hidden;padding:0px 3px 0px 3px;vertical-align:bottom;font-weight:bold;">Vierschalig</td> <td data-sheets-value='{"1":2,"2":"Helder (H/H/H/H)"}' style="border-right:1px solid #000000;overflow:hidden;padding:0px 3px 0px 3px;vertical-align:bottom;font-weight:bold;">Klar (H/H/H/H)</td> <td data-sheets-numberformat='{"1":2,"2":"0.00","3":1}' data-sheets-value='{"1":3,"3":1.28}' style="overflow:hidden;padding:0px 3px 0px 3px;vertical-align:bottom;text-align:center;">1.28</td> <td data-sheets-numberformat='{"1":2,"2":"0","3":1}' data-sheets-value='{"1":3,"3":64}' style="overflow:hidden;padding:0px 3px 0px 3px;vertical-align:bottom;text-align:center;">64</td> <td data-sheets-numberformat='{"1":2,"2":"0","3":1}' data-sheets-value='{"1":3,"3":54}' style="overflow:hidden;padding:0px 3px 0px 3px;vertical-align:bottom;text-align:center;">54</td> <td data-sheets-numberformat='{"1":2,"2":"0","3":1}' data-sheets-value='{"1":3,"3":23}' style="border-right:1px solid #000000;overflow:hidden;padding:0px 3px 0px 3px;vertical-align:bottom;text-align:center;">23</td> </tr> <tr style="height:20px;"> <td style="border-bottom:1px solid #000000;border-left:1px solid #000000;overflow:hidden;padding:0px 3px 0px 3px;vertical-align:bottom;"></td> <td data-sheets-value='{"1":2,"2":"Vierwandig"}' style="border-bottom:1px solid #000000;overflow:hidden;padding:0px 3px 0px 3px;vertical-align:bottom;font-weight:bold;">Vierschalig</td> <td data-sheets-value='{"1":2,"2":"Opaal (H/H/O/H)"}' style="border-right:1px solid #000000;border-bottom:1px solid #000000;overflow:hidden;padding:0px 3px 0px 3px;vertical-align:bottom;font-weight:bold;">Opal (H/H/O/H)</td> <td data-sheets-numberformat='{"1":2,"2":"0.00","3":1}' data-sheets-value='{"1":3,"3":1.28}' style="border-bottom:1px solid #000000;overflow:hidden;padding:0px 3px 0px 3px;vertical-align:bottom;text-align:center;">1.28</td> <td data-sheets-numberformat='{"1":2,"2":"0","3":1}' data-sheets-value='{"1":3,"3":59}' style="border-bottom:1px solid #000000;overflow:hidden;padding:0px 3px 0px 3px;vertical-align:bottom;text-align:center;">59</td> <td data-sheets-numberformat='{"1":2,"2":"0","3":1}' data-sheets-value='{"1":3,"3":48}' style="border-bottom:1px solid #000000;overflow:hidden;padding:0px 3px 0px 3px;vertical-align:bottom;text-align:center;">48</td> <td data-sheets-numberformat='{"1":2,"2":"0","3":1}' data-sheets-value='{"1":3,"3":23}' style="border-right:1px solid #000000;border-bottom:1px solid #000000;overflow:hidden;padding:0px 3px 0px 3px;vertical-align:bottom;text-align:center;">23</td> </tr> <tr style="height:20px;"> <td data-sheets-value='{"1":2,"2":"Polycarbonaat "}' style="border-left:1px solid #000000;overflow:hidden;padding:0px 3px 0px 3px;vertical-align:bottom;font-weight:bold;">Polycarbonaat </td> <td data-sheets-value='{"1":2,"2":"Enkelwandig"}' style="overflow:hidden;padding:0px 3px 0px 3px;vertical-align:bottom;font-weight:bold;">Einschalig</td> <td data-sheets-value='{"1":2,"2":"Helder (A)"}' style="border-right:1px solid #000000;overflow:hidden;padding:0px 3px 0px 3px;vertical-align:bottom;font-weight:bold;">Klar (A)</td> <td data-sheets-numberformat='{"1":2,"2":"0.00","3":1}' data-sheets-value='{"1":3,"3":5.17}' style="overflow:hidden;padding:0px 3px 0px 3px;vertical-align:bottom;text-align:center;">5.17</td> <td data-sheets-numberformat='{"1":2,"2":"0","3":1}' data-sheets-value='{"1":3,"3":88}' style="overflow:hidden;padding:0px 3px 0px 3px;vertical-align:bottom;text-align:center;">88</td> <td data-sheets-numberformat='{"1":2,"2":"0","3":1}' data-sheets-value='{"1":3,"3":83}' style="overflow:hidden;padding:0px 3px 0px 3px;vertical-align:bottom;text-align:center;">83</td> <td data-sheets-numberformat='{"1":2,"2":"0","3":1}' data-sheets-value='{"1":2,"2":"-"}' style="border-right:1px solid #000000;overflow:hidden;padding:0px 3px 0px 3px;vertical-align:bottom;text-align:center;">-</td> </tr> <tr style="height:20px;"> <td data-sheets-value='{"1":2,"2":"PC"}' style="border-left:1px solid #000000;overflow:hidden;padding:0px 3px 0px 3px;vertical-align:bottom;font-weight:bold;">PC</td> <td data-sheets-value='{"1":2,"2":"Enkelwandig"}' style="overflow:hidden;padding:0px 3px 0px 3px;vertical-align:bottom;font-weight:bold;">Einschalig</td> <td data-sheets-value='{"1":2,"2":"Opaal (D)"}' style="border-right:1px solid #000000;overflow:hidden;padding:0px 3px 0px 3px;vertical-align:bottom;font-weight:bold;">Opal (D)</td> <td data-sheets-numberformat='{"1":2,"2":"0.00","3":1}' data-sheets-value='{"1":3,"3":5.17}' style="overflow:hidden;padding:0px 3px 0px 3px;vertical-align:bottom;text-align:center;">5.17</td> <td data-sheets-numberformat='{"1":2,"2":"0","3":1}' data-sheets-value='{"1":3,"3":58}' style="overflow:hidden;padding:0px 3px 0px 3px;vertical-align:bottom;text-align:center;">58</td> <td data-sheets-numberformat='{"1":2,"2":"0","3":1}' data-sheets-value='{"1":3,"3":60}' style="overflow:hidden;padding:0px 3px 0px 3px;vertical-align:bottom;text-align:center;">60</td> <td data-sheets-numberformat='{"1":2,"2":"0","3":1}' data-sheets-value='{"1":2,"2":"-"}' style="border-right:1px solid #000000;overflow:hidden;padding:0px 3px 0px 3px;vertical-align:bottom;text-align:center;">-</td> </tr> <tr style="height:20px;"> <td style="border-left:1px solid #000000;overflow:hidden;padding:0px 3px 0px 3px;vertical-align:bottom;font-weight:bold;"></td> <td data-sheets-value='{"1":2,"2":"Dubbelwandig"}' style="overflow:hidden;padding:0px 3px 0px 3px;vertical-align:bottom;font-weight:bold;">Doppelschalig</td> <td data-sheets-value='{"1":2,"2":"Helder (A/H)"}' style="border-right:1px solid #000000;overflow:hidden;padding:0px 3px 0px 3px;vertical-align:bottom;font-weight:bold;">Klar (A/H)</td> <td data-sheets-numberformat='{"1":2,"2":"0.00","3":1}' data-sheets-value='{"1":3,"3":2.9}' style="overflow:hidden;padding:0px 3px 0px 3px;vertical-align:bottom;text-align:center;">2.90</td> <td data-sheets-numberformat='{"1":2,"2":"0","3":1}' data-sheets-value='{"1":3,"3":79}' style="overflow:hidden;padding:0px 3px 0px 3px;vertical-align:bottom;text-align:center;">79</td> <td data-sheets-numberformat='{"1":2,"2":"0","3":1}' data-sheets-value='{"1":3,"3":72}' style="overflow:hidden;padding:0px 3px 0px 3px;vertical-align:bottom;text-align:center;">72</td> <td data-sheets-numberformat='{"1":2,"2":"0","3":1}' data-sheets-value='{"1":3,"3":20}' style="border-right:1px solid #000000;overflow:hidden;padding:0px 3px 0px 3px;vertical-align:bottom;text-align:center;">20</td> </tr> <tr style="height:20px;"> <td style="border-left:1px solid #000000;overflow:hidden;padding:0px 3px 0px 3px;vertical-align:bottom;font-weight:bold;"></td> <td data-sheets-value='{"1":2,"2":"Dubbelwandig"}' style="overflow:hidden;padding:0px 3px 0px 3px;vertical-align:bottom;font-weight:bold;">Doppelschalig</td> <td data-sheets-value='{"1":2,"2":"Helder (A/A)"}' style="border-right:1px solid #000000;overflow:hidden;padding:0px 3px 0px 3px;vertical-align:bottom;font-weight:bold;">Klar (A/A)</td> <td data-sheets-numberformat='{"1":2,"2":"0.00","3":1}' data-sheets-value='{"1":3,"3":2.9}' style="overflow:hidden;padding:0px 3px 0px 3px;vertical-align:bottom;text-align:center;">2.90</td> <td data-sheets-numberformat='{"1":2,"2":"0","3":1}' data-sheets-value='{"1":3,"3":77}' style="overflow:hidden;padding:0px 3px 0px 3px;vertical-align:bottom;text-align:center;">77</td> <td data-sheets-numberformat='{"1":2,"2":"0","3":1}' data-sheets-value='{"1":3,"3":69}' style="overflow:hidden;padding:0px 3px 0px 3px;vertical-align:bottom;text-align:center;">69</td> <td data-sheets-numberformat='{"1":2,"2":"0","3":1}' data-sheets-value='{"1":3,"3":20}' style="border-right:1px solid #000000;overflow:hidden;padding:0px 3px 0px 3px;vertical-align:bottom;text-align:center;">20</td> </tr> <tr style="height:20px;"> <td style="border-left:1px solid #000000;overflow:hidden;padding:0px 3px 0px 3px;vertical-align:bottom;font-weight:bold;"></td> <td data-sheets-value='{"1":2,"2":"Dubbelwandig"}' style="overflow:hidden;padding:0px 3px 0px 3px;vertical-align:bottom;font-weight:bold;">Doppelschalig</td> <td data-sheets-value='{"1":2,"2":"Opaal (A/O)"}' style="border-right:1px solid #000000;overflow:hidden;padding:0px 3px 0px 3px;vertical-align:bottom;font-weight:bold;">Opal (A/O)</td> <td data-sheets-numberformat='{"1":2,"2":"0.00","3":1}' data-sheets-value='{"1":3,"3":2.9}' style="overflow:hidden;padding:0px 3px 0px 3px;vertical-align:bottom;text-align:center;">2.90</td> <td data-sheets-numberformat='{"1":2,"2":"0","3":1}' data-sheets-value='{"1":3,"3":73}' style="overflow:hidden;padding:0px 3px 0px 3px;vertical-align:bottom;text-align:center;">73</td> <td data-sheets-numberformat='{"1":2,"2":"0","3":1}' data-sheets-value='{"1":3,"3":63}' style="overflow:hidden;padding:0px 3px 0px 3px;vertical-align:bottom;text-align:center;">63</td> <td data-sheets-numberformat='{"1":2,"2":"0","3":1}' data-sheets-value='{"1":3,"3":20}' style="border-right:1px solid #000000;overflow:hidden;padding:0px 3px 0px 3px;vertical-align:bottom;text-align:center;">20</td> </tr> <tr style="height:20px;"> <td style="border-left:1px solid #000000;overflow:hidden;padding:0px 3px 0px 3px;vertical-align:bottom;font-weight:bold;"></td> <td data-sheets-value='{"1":2,"2":"Dubbelwandig"}' style="overflow:hidden;padding:0px 3px 0px 3px;vertical-align:bottom;font-weight:bold;">Doppelschalig</td> <td data-sheets-value='{"1":2,"2":"Opaal (A/D)"}' style="border-right:1px solid #000000;overflow:hidden;padding:0px 3px 0px 3px;vertical-align:bottom;font-weight:bold;">Opal (A/D)</td> <td data-sheets-numberformat='{"1":2,"2":"0.00","3":1}' data-sheets-value='{"1":3,"3":2.9}' style="overflow:hidden;padding:0px 3px 0px 3px;vertical-align:bottom;text-align:center;">2.90</td> <td data-sheets-numberformat='{"1":2,"2":"0","3":1}' data-sheets-value='{"1":3,"3":51}' style="overflow:hidden;padding:0px 3px 0px 3px;vertical-align:bottom;text-align:center;">51</td> <td data-sheets-numberformat='{"1":2,"2":"0","3":1}' data-sheets-value='{"1":3,"3":50}' style="overflow:hidden;padding:0px 3px 0px 3px;vertical-align:bottom;text-align:center;">50</td> <td data-sheets-numberformat='{"1":2,"2":"0","3":1}' data-sheets-value='{"1":3,"3":20}' style="border-right:1px solid #000000;overflow:hidden;padding:0px 3px 0px 3px;vertical-align:bottom;text-align:center;">20</td> </tr> <tr style="height:20px;"> <td style="border-left:1px solid #000000;overflow:hidden;padding:0px 3px 0px 3px;vertical-align:bottom;font-weight:bold;"></td> <td data-sheets-value='{"1":2,"2":"Driewandig"}' style="overflow:hidden;padding:0px 3px 0px 3px;vertical-align:bottom;font-weight:bold;">Dreischalig</td> <td data-sheets-value='{"1":2,"2":"Helder (A/H/H)"}' style="border-right:1px solid #000000;overflow:hidden;padding:0px 3px 0px 3px;vertical-align:bottom;font-weight:bold;">Klar (A/H/H)</td> <td data-sheets-numberformat='{"1":2,"2":"0.00","3":1}' data-sheets-value='{"1":3,"3":1.7}' style="overflow:hidden;padding:0px 3px 0px 3px;vertical-align:bottom;text-align:center;">1.70</td> <td data-sheets-numberformat='{"1":2,"2":"0","3":1}' data-sheets-value='{"1":3,"3":71}' style="overflow:hidden;padding:0px 3px 0px 3px;vertical-align:bottom;text-align:center;">71</td> <td data-sheets-numberformat='{"1":2,"2":"0","3":1}' data-sheets-value='{"1":3,"3":63}' style="overflow:hidden;padding:0px 3px 0px 3px;vertical-align:bottom;text-align:center;">63</td> <td data-sheets-numberformat='{"1":2,"2":"0","3":1}' data-sheets-value='{"1":3,"3":22}' style="border-right:1px solid #000000;overflow:hidden;padding:0px 3px 0px 3px;vertical-align:bottom;text-align:center;">22</td> </tr> <tr style="height:20px;"> <td style="border-left:1px solid #000000;overflow:hidden;padding:0px 3px 0px 3px;vertical-align:bottom;font-weight:bold;"></td> <td data-sheets-value='{"1":2,"2":"Driewandig"}' style="overflow:hidden;padding:0px 3px 0px 3px;vertical-align:bottom;font-weight:bold;">Dreischalig</td> <td data-sheets-value='{"1":2,"2":"Opaal (A/O/O)"}' style="border-right:1px solid #000000;overflow:hidden;padding:0px 3px 0px 3px;vertical-align:bottom;font-weight:bold;">Opal (A/O/O)</td> <td data-sheets-numberformat='{"1":2,"2":"0.00","3":1}' data-sheets-value='{"1":3,"3":1.7}' style="overflow:hidden;padding:0px 3px 0px 3px;vertical-align:bottom;text-align:center;">1.70</td> <td data-sheets-numberformat='{"1":2,"2":"0","3":1}' data-sheets-value='{"1":3,"3":61}' style="overflow:hidden;padding:0px 3px 0px 3px;vertical-align:bottom;text-align:center;">61</td> <td data-sheets-numberformat='{"1":2,"2":"0","3":1}' data-sheets-value='{"1":3,"3":48}' style="overflow:hidden;padding:0px 3px 0px 3px;vertical-align:bottom;text-align:center;">48</td> <td data-sheets-numberformat='{"1":2,"2":"0","3":1}' data-sheets-value='{"1":3,"3":22}' style="border-right:1px solid #000000;overflow:hidden;padding:0px 3px 0px 3px;vertical-align:bottom;text-align:center;">22</td> </tr> <tr style="height:20px;"> <td style="border-left:1px solid #000000;overflow:hidden;padding:0px 3px 0px 3px;vertical-align:bottom;font-weight:bold;"></td> <td data-sheets-value='{"1":2,"2":"Vierwandig"}' style="overflow:hidden;padding:0px 3px 0px 3px;vertical-align:bottom;font-weight:bold;">Vierschalig</td> <td data-sheets-value='{"1":2,"2":"Helder (A/H/H/H)"}' style="border-right:1px solid #000000;overflow:hidden;padding:0px 3px 0px 3px;vertical-align:bottom;font-weight:bold;">Klar (A/H/H/H)</td> <td data-sheets-numberformat='{"1":2,"2":"0.00","3":1}' data-sheets-value='{"1":3,"3":1.28}' style="overflow:hidden;padding:0px 3px 0px 3px;vertical-align:bottom;text-align:center;">1.28</td> <td data-sheets-numberformat='{"1":2,"2":"0","3":1}' data-sheets-value='{"1":3,"3":64}' style="overflow:hidden;padding:0px 3px 0px 3px;vertical-align:bottom;text-align:center;">64</td> <td data-sheets-numberformat='{"1":2,"2":"0","3":1}' data-sheets-value='{"1":3,"3":52}' style="overflow:hidden;padding:0px 3px 0px 3px;vertical-align:bottom;text-align:center;">52</td> <td data-sheets-numberformat='{"1":2,"2":"0","3":1}' data-sheets-value='{"1":3,"3":23}' style="border-right:1px solid #000000;overflow:hidden;padding:0px 3px 0px 3px;vertical-align:bottom;text-align:center;">23</td> </tr> <tr style="height:20px;"> <td style="border-bottom:1px solid #000000;border-left:1px solid #000000;overflow:hidden;padding:0px 3px 0px 3px;vertical-align:bottom;"></td> <td data-sheets-value='{"1":2,"2":"Vierwandig"}' style="border-bottom:1px solid #000000;overflow:hidden;padding:0px 3px 0px 3px;vertical-align:bottom;font-weight:bold;">Vierschalig</td> <td data-sheets-value='{"1":2,"2":"Opaal (A/H/O/H)"}' style="border-right:1px solid #000000;border-bottom:1px solid #000000;overflow:hidden;padding:0px 3px 0px 3px;vertical-align:bottom;font-weight:bold;">Opal (A/H/O/H)</td> <td data-sheets-numberformat='{"1":2,"2":"0.00","3":1}' data-sheets-value='{"1":3,"3":1.28}' style="border-bottom:1px solid #000000;overflow:hidden;padding:0px 3px 0px 3px;vertical-align:bottom;text-align:center;">1.28</td> <td data-sheets-numberformat='{"1":2,"2":"0","3":1}' data-sheets-value='{"1":3,"3":59}' style="border-bottom:1px solid #000000;overflow:hidden;padding:0px 3px 0px 3px;vertical-align:bottom;text-align:center;">59</td> <td data-sheets-numberformat='{"1":2,"2":"0","3":1}' data-sheets-value='{"1":3,"3":46}' style="border-bottom:1px solid #000000;overflow:hidden;padding:0px 3px 0px 3px;vertical-align:bottom;text-align:center;">46</td> <td data-sheets-numberformat='{"1":2,"2":"0","3":1}' data-sheets-value='{"1":3,"3":23}' style="border-right:1px solid #000000;border-bottom:1px solid #000000;overflow:hidden;padding:0px 3px 0px 3px;vertical-align:bottom;text-align:center;">23</td> </tr> <tr style="height:20px;"> <td data-sheets-value='{"1":2,"2":"Polycarbonaat"}' style="border-left:1px solid #000000;overflow:hidden;padding:0px 3px 0px 3px;vertical-align:bottom;font-weight:bold;">Polycarbonat</td> <td data-sheets-value='{"1":2,"2":"Enkelwandig"}' style="overflow:hidden;padding:0px 3px 0px 3px;vertical-align:bottom;font-weight:bold;">Einschalig</td> <td data-sheets-value='{"1":2,"2":"Heatstop Opaal (T)"}' style="border-right:1px solid #000000;overflow:hidden;padding:0px 3px 0px 3px;vertical-align:bottom;font-weight:bold;">Heatstop opal (T)</td> <td data-sheets-numberformat='{"1":2,"2":"0.00","3":1}' data-sheets-value='{"1":3,"3":5.17}' style="overflow:hidden;padding:0px 3px 0px 3px;vertical-align:bottom;text-align:center;">5.17</td> <td data-sheets-numberformat='{"1":2,"2":"0","3":1}' data-sheets-value='{"1":3,"3":49}' style="overflow:hidden;padding:0px 3px 0px 3px;vertical-align:bottom;text-align:center;">49</td> <td data-sheets-numberformat='{"1":2,"2":"0","3":1}' data-sheets-value='{"1":3,"3":59}' style="overflow:hidden;padding:0px 3px 0px 3px;vertical-align:bottom;text-align:center;">59</td> <td data-sheets-numberformat='{"1":2,"2":"0","3":1}' data-sheets-value='{"1":2,"2":"-"}' style="border-right:1px solid #000000;overflow:hidden;padding:0px 3px 0px 3px;vertical-align:bottom;text-align:center;">-</td> </tr> <tr style="height:20px;"> <td data-sheets-value='{"1":2,"2":"Heatstop PC"}' style="border-left:1px solid #000000;overflow:hidden;padding:0px 3px 0px 3px;vertical-align:bottom;font-weight:bold;">Heatstop PC</td> <td data-sheets-value='{"1":2,"2":"Dubbelwandig"}' style="overflow:hidden;padding:0px 3px 0px 3px;vertical-align:bottom;font-weight:bold;">Doppelschalig</td> <td data-sheets-value='{"1":2,"2":"Helder (T/H)"}' style="border-right:1px solid #000000;overflow:hidden;padding:0px 3px 0px 3px;vertical-align:bottom;font-weight:bold;">Klar (T/H)</td> <td data-sheets-numberformat='{"1":2,"2":"0.00","3":1}' data-sheets-value='{"1":3,"3":2.9}' style="overflow:hidden;padding:0px 3px 0px 3px;vertical-align:bottom;text-align:center;">2.90</td> <td data-sheets-numberformat='{"1":2,"2":"0","3":1}' data-sheets-value='{"1":3,"3":44}' style="overflow:hidden;padding:0px 3px 0px 3px;vertical-align:bottom;text-align:center;">44</td> <td data-sheets-numberformat='{"1":2,"2":"0","3":1}' data-sheets-value='{"1":3,"3":51}' style="overflow:hidden;padding:0px 3px 0px 3px;vertical-align:bottom;text-align:center;">51</td> <td data-sheets-numberformat='{"1":2,"2":"0","3":1}' data-sheets-value='{"1":3,"3":20}' style="border-right:1px solid #000000;overflow:hidden;padding:0px 3px 0px 3px;vertical-align:bottom;text-align:center;">20</td> </tr> <tr style="height:20px;"> <td style="border-left:1px solid #000000;overflow:hidden;padding:0px 3px 0px 3px;vertical-align:bottom;font-weight:bold;"></td> <td data-sheets-value='{"1":2,"2":"Dubbelwandig"}' style="overflow:hidden;padding:0px 3px 0px 3px;vertical-align:bottom;font-weight:bold;">Doppelschalig</td> <td data-sheets-value='{"1":2,"2":"Opaal (T/O)"}' style="border-right:1px solid #000000;overflow:hidden;padding:0px 3px 0px 3px;vertical-align:bottom;font-weight:bold;">Opal (T/O)</td> <td data-sheets-numberformat='{"1":2,"2":"0.00","3":1}' data-sheets-value='{"1":3,"3":2.9}' style="overflow:hidden;padding:0px 3px 0px 3px;vertical-align:bottom;text-align:center;">2.90</td> <td data-sheets-numberformat='{"1":2,"2":"0","3":1}' data-sheets-value='{"1":3,"3":41}' style="overflow:hidden;padding:0px 3px 0px 3px;vertical-align:bottom;text-align:center;">41</td> <td data-sheets-numberformat='{"1":2,"2":"0","3":1}' data-sheets-value='{"1":3,"3":45}' style="overflow:hidden;padding:0px 3px 0px 3px;vertical-align:bottom;text-align:center;">45</td> <td data-sheets-numberformat='{"1":2,"2":"0","3":1}' data-sheets-value='{"1":3,"3":20}' style="border-right:1px solid #000000;overflow:hidden;padding:0px 3px 0px 3px;vertical-align:bottom;text-align:center;">20</td> </tr> <tr style="height:20px;"> <td style="border-left:1px solid #000000;overflow:hidden;padding:0px 3px 0px 3px;vertical-align:bottom;font-weight:bold;"></td> <td data-sheets-value='{"1":2,"2":"Driewandig"}' style="overflow:hidden;padding:0px 3px 0px 3px;vertical-align:bott | skylux-160-ce-met-koepel-en-polyester-opstand-30-20-met-lm-motor-en-windvang-1050-x-1050-mm | 8586014884173 | 46872315068749
Rauch- und Wärmeabzug (RWA) | RWA-System | Skylux | Skylux 160° CE mit Kuppel und Polyester-Aufsatzkranz 30/20 mit LM-Motor und Windfang 1200 x 1200 mm |  | 50778 | 5412970507789 | 4670.6 | Ja | 30-45 | 61.96 | 1200 x 1200 mm | 1200 | 1200 |  | polyester 30/20 (30 cm hoch & Dachöffnung = 20 cm größer als das Tageslichtmaß) | Quadratisch | 5.17 W/m²K - 1.28 W/m²K | 87% - 32% | 90% - 32% | 20dB - 23dB | 160° CE (für Industrie) | Lichtkuppel | mit Windfang | E | Einzelmotor | Maximal ist eine vierschalige Lichtkuppel für dieses Produkt möglich | Ut-Wert LT-Wert g-Wert Rw-waarde EN 1873 : 2014 EN ISO 13468 EN 16153 EN 410 EN 410 EN ISO 140-3 Material Schalen Schalen (W/m²K) (%) (%) (dB) Acryl Einschalig Klar (H) 5.17 90 87 - PMMA Einschalig Opal (O) 5.17 83 76 - Doppelschalig Klar (H/H) 2.90 81 75 20 Doppelschalig Opal (O/O) 2.90 69 58 20 Dreischalig Klar (H/H/H) 1.70 73 65 22 Dreischalig Opal (O/H/O) 1.70 62 51 22 Vierschalig Klar (H/H/H/H) 1.28 64 54 23 Vierschalig Opal (H/H/O/H) 1.28 59 48 23 Polycarbonaat Einschalig Klar (A) 5.17 88 83 - PC Einschalig Opal (D) 5.17 58 60 - Doppelschalig Klar (A/H) 2.90 79 72 20 Doppelschalig Klar (A/A) 2.90 77 69 20 Doppelschalig Opal (A/O) 2.90 73 63 20 Doppelschalig Opal (A/D) 2.90 51 50 20 Dreischalig Klar (A/H/H) 1.70 71 63 22 Dreischalig Opal (A/O/O) 1.70 61 48 22 Vierschalig Klar (A/H/H/H) 1.28 64 52 23 Vierschalig Opal (A/H/O/H) 1.28 59 46 23 Polycarbonat Einschalig Heatstop opal (T) 5.17 49 59 - Heatstop PC Doppelschalig Klar (T/H) 2.90 44 51 20 Doppelschalig Opal (T/O) 2.90 41 45 20 Dreischalig Klar (T/H/H) 1.70 40 <td data-sheets-numberformat='{"1":2,"2":"0","3":1}' data-sheets-value='{"1":3,"3":44}' style="overflow:hidden;padding:0px 3px 0px | https://skylux.eu/de/products/skylux-160-ce-met-koepel-en-polyester-opstand-30-20-met-lm-motor-en-windvang-1200-x-1200-mm | https://skylux.eu/cdn/shop/files/Skylux-160deg-CE-met-koepel-en-polyester-opstand-3020-met-LM-motor-en-windvang-1200-x-1200-mm-RWA-systeem.jpg?v=1702978456&width=1600 | https://skylux.eu/cdn/shop/files/e5a82811-1bb0-48e4-a776-cacb59c7c092_0ea99d8d-2bc8-4c7f-9589-161a5fa8a947.jpg?v=1688550648&width=1600 | //skylux.eu/cdn/shop/files/D_MH_Montageanleitung_Skylux_160_CE_LM.pdf?v=1503750771917917123 | //skylux.eu/cdn/shop/files/D_TD_Technische_Daten_Skylux_Skylux_160_CE_Elektrisch.pdf?v=10489854405570094672 | <style type="text/css" id="isPasted"> <!--td { border: 1px solid #cccccc; } br { mso-data-placement: same-cell; } --> </style> <table border="1" cellpadding="0" cellspacing="0" dir="ltr" style="table-layout:fixed;font-size:10pt;font-family:Arial;border-collapse:collapse;border:none;"><tbody> <tr style="height:20px;"> <td style="overflow:hidden;padding:0px 3px 0px 3px;vertical-align:bottom;"></td> <td style="overflow:hidden;padding:0px 3px 0px 3px;vertical-align:bottom;"></td> <td style="overflow:hidden;padding:0px 3px 0px 3px;vertical-align:bottom;"></td> <td data-sheets-value='{"1":2,"2":"Ut-waarde"}' style="overflow:hidden;padding:0px 3px 0px 3px;vertical-align:bottom;font-weight:bold;text-align:center;">Ut-Wert</td> <td data-sheets-value='{"1":2,"2":"LT-waarde"}' style="overflow:hidden;padding:0px 3px 0px 3px;vertical-align:bottom;font-weight:bold;text-align:center;">LT-Wert</td> <td data-sheets-value='{"1":2,"2":"g-waarde"}' style="overflow:hidden;padding:0px 3px 0px 3px;vertical-align:bottom;font-weight:bold;text-align:center;">g-Wert</td> <td data-sheets-value='{"1":2,"2":"Rw-waarde "}' style="overflow:hidden;padding:0px 3px 0px 3px;vertical-align:bottom;font-weight:bold;text-align:center;">Rw-waarde </td> </tr> <tr style="height:20px;"> <td style="overflow:hidden;padding:0px 3px 0px 3px;vertical-align:bottom;"></td> <td style="overflow:hidden;padding:0px 3px 0px 3px;vertical-align:bottom;"></td> <td style="overflow:hidden;padding:0px 3px 0px 3px;vertical-align:bottom;"></td> <td data-sheets-numberformat='{"1":2,"2":"0.00","3":1}' data-sheets-value='{"1":2,"2":"EN 1873 : 2014"}' style="overflow:hidden;padding:0px 3px 0px 3px;vertical-align:bottom;text-align:center;">EN 1873 : 2014</td> <td data-sheets-numberformat='{"1":2,"2":"0","3":1}' data-sheets-value='{"1":2,"2":"EN ISO 13468 EN 16153 EN 410"}' style="overflow:hidden;padding:0px 3px 0px 3px;vertical-align:bottom;text-align:center;">EN ISO 13468 EN 16153 EN 410</td> <td data-sheets-numberformat='{"1":2,"2":"0","3":1}' data-sheets-value='{"1":2,"2":"EN 410"}' style="overflow:hidden;padding:0px 3px 0px 3px;vertical-align:bottom;text-align:center;">EN 410</td> <td data-sheets-value='{"1":2,"2":"EN ISO 140-3\t\t"}' style="overflow:hidden;padding:0px 3px 0px 3px;vertical-align:bottom;text-align:center;">EN ISO 140-3 </td> </tr> <tr style="height:20px;"> <td data-sheets-value='{"1":2,"2":"Materiaal"}' style="border-bottom:1px solid #000000;overflow:hidden;padding:0px 3px 0px 3px;vertical-align:bottom;background-color:#000000;font-weight:bold;color:#ffffff;">Material</td> <td data-sheets-value='{"1":2,"2":"Wanden"}' style="border-bottom:1px solid #000000;overflow:hidden;padding:0px 3px 0px 3px;vertical-align:bottom;background-color:#000000;font-weight:bold;color:#ffffff;">Schalen</td> <td data-sheets-value='{"1":2,"2":"Schalen"}' style="border-bottom:1px solid #000000;overflow:hidden;padding:0px 3px 0px 3px;vertical-align:bottom;background-color:#000000;font-weight:bold;color:#ffffff;">Schalen</td> <td data-sheets-numberformat='{"1":2,"2":"0.00","3":1}' data-sheets-value='{"1":2,"2":"(W/m²K)\t"}' style="border-bottom:1px solid #000000;overflow:hidden;padding:0px 3px 0px 3px;vertical-align:bottom;background-color:#000000;font-weight:bold;color:#ffffff;text-align:center;">(W/m²K) </td> <td data-sheets-numberformat='{"1":2,"2":"0","3":1}' data-sheets-value='{"1":2,"2":"(%)"}' style="border-bottom:1px solid #000000;overflow:hidden;padding:0px 3px 0px 3px;vertical-align:bottom;background-color:#000000;font-weight:bold;color:#ffffff;text-align:center;">(%)</td> <td data-sheets-numberformat='{"1":2,"2":"0","3":1}' data-sheets-value='{"1":2,"2":"(%)"}' style="border-bottom:1px solid #000000;overflow:hidden;padding:0px 3px 0px 3px;vertical-align:bottom;background-color:#000000;font-weight:bold;color:#ffffff;text-align:center;">(%)</td> <td data-sheets-value='{"1":2,"2":"(dB)"}' style="border-bottom:1px solid #000000;overflow:hidden;padding:0px 3px 0px 3px;vertical-align:bottom;background-color:#000000;font-weight:bold;color:#ffffff;text-align:center;">(dB)</td> </tr> <tr style="height:20px;"> <td data-sheets-value='{"1":2,"2":"Acrylaat"}' style="border-left:1px solid #000000;overflow:hidden;padding:0px 3px 0px 3px;vertical-align:bottom;font-weight:bold;">Acryl</td> <td data-sheets-value='{"1":2,"2":"Enkelwandig"}' style="overflow:hidden;padding:0px 3px 0px 3px;vertical-align:bottom;font-weight:bold;">Einschalig</td> <td data-sheets-value='{"1":2,"2":"Helder (H)"}' style="border-right:1px solid #000000;overflow:hidden;padding:0px 3px 0px 3px;vertical-align:bottom;font-weight:bold;">Klar (H)</td> <td data-sheets-numberformat='{"1":2,"2":"0.00","3":1}' data-sheets-value='{"1":3,"3":5.17}' style="overflow:hidden;padding:0px 3px 0px 3px;vertical-align:bottom;text-align:center;">5.17</td> <td data-sheets-numberformat='{"1":2,"2":"0","3":1}' data-sheets-value='{"1":3,"3":90}' style="overflow:hidden;padding:0px 3px 0px 3px;vertical-align:bottom;text-align:center;">90</td> <td data-sheets-numberformat='{"1":2,"2":"0","3":1}' data-sheets-value='{"1":3,"3":87}' style="overflow:hidden;padding:0px 3px 0px 3px;vertical-align:bottom;text-align:center;">87</td> <td data-sheets-numberformat='{"1":2,"2":"0","3":1}' data-sheets-value='{"1":2,"2":"-"}' style="border-right:1px solid #000000;overflow:hidden;padding:0px 3px 0px 3px;vertical-align:bottom;text-align:center;">-</td> </tr> <tr style="height:20px;"> <td data-sheets-value='{"1":2,"2":"PMMA"}' style="border-left:1px solid #000000;overflow:hidden;padding:0px 3px 0px 3px;vertical-align:bottom;font-weight:bold;">PMMA</td> <td data-sheets-value='{"1":2,"2":"Enkelwandig"}' style="overflow:hidden;padding:0px 3px 0px 3px;vertical-align:bottom;font-weight:bold;">Einschalig</td> <td data-sheets-value='{"1":2,"2":"Opaal (O)"}' style="border-right:1px solid #000000;overflow:hidden;padding:0px 3px 0px 3px;vertical-align:bottom;font-weight:bold;">Opal (O)</td> <td data-sheets-numberformat='{"1":2,"2":"0.00","3":1}' data-sheets-value='{"1":3,"3":5.17}' style="overflow:hidden;padding:0px 3px 0px 3px;vertical-align:bottom;text-align:center;">5.17</td> <td data-sheets-numberformat='{"1":2,"2":"0","3":1}' data-sheets-value='{"1":3,"3":83}' style="overflow:hidden;padding:0px 3px 0px 3px;vertical-align:bottom;text-align:center;">83</td> <td data-sheets-numberformat='{"1":2,"2":"0","3":1}' data-sheets-value='{"1":3,"3":76}' style="overflow:hidden;padding:0px 3px 0px 3px;vertical-align:bottom;text-align:center;">76</td> <td data-sheets-numberformat='{"1":2,"2":"0","3":1}' data-sheets-value='{"1":2,"2":"-"}' style="border-right:1px solid #000000;overflow:hidden;padding:0px 3px 0px 3px;vertical-align:bottom;text-align:center;">-</td> </tr> <tr style="height:20px;"> <td style="border-left:1px solid #000000;overflow:hidden;padding:0px 3px 0px 3px;vertical-align:bottom;font-weight:bold;"></td> <td data-sheets-value='{"1":2,"2":"Dubbelwandig"}' style="overflow:hidden;padding:0px 3px 0px 3px;vertical-align:bottom;font-weight:bold;">Doppelschalig</td> <td data-sheets-value='{"1":2,"2":"Helder (H/H)"}' style="border-right:1px solid #000000;overflow:hidden;padding:0px 3px 0px 3px;vertical-align:bottom;font-weight:bold;">Klar (H/H)</td> <td data-sheets-numberformat='{"1":2,"2":"0.00","3":1}' data-sheets-value='{"1":3,"3":2.9}' style="overflow:hidden;padding:0px 3px 0px 3px;vertical-align:bottom;text-align:center;">2.90</td> <td data-sheets-numberformat='{"1":2,"2":"0","3":1}' data-sheets-value='{"1":3,"3":81}' style="overflow:hidden;padding:0px 3px 0px 3px;vertical-align:bottom;text-align:center;">81</td> <td data-sheets-numberformat='{"1":2,"2":"0","3":1}' data-sheets-value='{"1":3,"3":75}' style="overflow:hidden;padding:0px 3px 0px 3px;vertical-align:bottom;text-align:center;">75</td> <td data-sheets-numberformat='{"1":2,"2":"0","3":1}' data-sheets-value='{"1":3,"3":20}' style="border-right:1px solid #000000;overflow:hidden;padding:0px 3px 0px 3px;vertical-align:bottom;text-align:center;">20</td> </tr> <tr style="height:20px;"> <td style="border-left:1px solid #000000;overflow:hidden;padding:0px 3px 0px 3px;vertical-align:bottom;font-weight:bold;"></td> <td data-sheets-value='{"1":2,"2":"Dubbelwandig"}' style="overflow:hidden;padding:0px 3px 0px 3px;vertical-align:bottom;font-weight:bold;">Doppelschalig</td> <td data-sheets-value='{"1":2,"2":"Opaal (O/O)"}' style="border-right:1px solid #000000;overflow:hidden;padding:0px 3px 0px 3px;vertical-align:bottom;font-weight:bold;">Opal (O/O)</td> <td data-sheets-numberformat='{"1":2,"2":"0.00","3":1}' data-sheets-value='{"1":3,"3":2.9}' style="overflow:hidden;padding:0px 3px 0px 3px;vertical-align:bottom;text-align:center;">2.90</td> <td data-sheets-numberformat='{"1":2,"2":"0","3":1}' data-sheets-value='{"1":3,"3":69}' style="overflow:hidden;padding:0px 3px 0px 3px;vertical-align:bottom;text-align:center;">69</td> <td data-sheets-numberformat='{"1":2,"2":"0","3":1}' data-sheets-value='{"1":3,"3":58}' style="overflow:hidden;padding:0px 3px 0px 3px;vertical-align:bottom;text-align:center;">58</td> <td data-sheets-numberformat='{"1":2,"2":"0","3":1}' data-sheets-value='{"1":3,"3":20}' style="border-right:1px solid #000000;overflow:hidden;padding:0px 3px 0px 3px;vertical-align:bottom;text-align:center;">20</td> </tr> <tr style="height:20px;"> <td style="border-left:1px solid #000000;overflow:hidden;padding:0px 3px 0px 3px;vertical-align:bottom;font-weight:bold;"></td> <td data-sheets-value='{"1":2,"2":"Driewandig"}' style="overflow:hidden;padding:0px 3px 0px 3px;vertical-align:bottom;font-weight:bold;">Dreischalig</td> <td data-sheets-value='{"1":2,"2":"Helder (H/H/H)"}' style="border-right:1px solid #000000;overflow:hidden;padding:0px 3px 0px 3px;vertical-align:bottom;font-weight:bold;">Klar (H/H/H)</td> <td data-sheets-numberformat='{"1":2,"2":"0.00","3":1}' data-sheets-value='{"1":3,"3":1.7}' style="overflow:hidden;padding:0px 3px 0px 3px;vertical-align:bottom;text-align:center;">1.70</td> <td data-sheets-numberformat='{"1":2,"2":"0","3":1}' data-sheets-value='{"1":3,"3":73}' style="overflow:hidden;padding:0px 3px 0px 3px;vertical-align:bottom;text-align:center;">73</td> <td data-sheets-numberformat='{"1":2,"2":"0","3":1}' data-sheets-value='{"1":3,"3":65}' style="overflow:hidden;padding:0px 3px 0px 3px;vertical-align:bottom;text-align:center;">65</td> <td data-sheets-numberformat='{"1":2,"2":"0","3":1}' data-sheets-value='{"1":3,"3":22}' style="border-right:1px solid #000000;overflow:hidden;padding:0px 3px 0px 3px;vertical-align:bottom;text-align:center;">22</td> </tr> <tr style="height:20px;"> <td style="border-left:1px solid #000000;overflow:hidden;padding:0px 3px 0px 3px;vertical-align:bottom;font-weight:bold;"></td> <td data-sheets-value='{"1":2,"2":"Driewandig"}' style="overflow:hidden;padding:0px 3px 0px 3px;vertical-align:bottom;font-weight:bold;">Dreischalig</td> <td data-sheets-value='{"1":2,"2":"Opaal (O/H/O)"}' style="border-right:1px solid #000000;overflow:hidden;padding:0px 3px 0px 3px;vertical-align:bottom;font-weight:bold;">Opal (O/H/O)</td> <td data-sheets-numberformat='{"1":2,"2":"0.00","3":1}' data-sheets-value='{"1":3,"3":1.7}' style="overflow:hidden;padding:0px 3px 0px 3px;vertical-align:bottom;text-align:center;">1.70</td> <td data-sheets-numberformat='{"1":2,"2":"0","3":1}' data-sheets-value='{"1":3,"3":62}' style="overflow:hidden;padding:0px 3px 0px 3px;vertical-align:bottom;text-align:center;">62</td> <td data-sheets-numberformat='{"1":2,"2":"0","3":1}' data-sheets-value='{"1":3,"3":51}' style="overflow:hidden;padding:0px 3px 0px 3px;vertical-align:bottom;text-align:center;">51</td> <td data-sheets-numberformat='{"1":2,"2":"0","3":1}' data-sheets-value='{"1":3,"3":22}' style="border-right:1px solid #000000;overflow:hidden;padding:0px 3px 0px 3px;vertical-align:bottom;text-align:center;">22</td> </tr> <tr style="height:20px;"> <td style="border-left:1px solid #000000;overflow:hidden;padding:0px 3px 0px 3px;vertical-align:bottom;font-weight:bold;"></td> <td data-sheets-value='{"1":2,"2":"Vierwandig"}' style="overflow:hidden;padding:0px 3px 0px 3px;vertical-align:bottom;font-weight:bold;">Vierschalig</td> <td data-sheets-value='{"1":2,"2":"Helder (H/H/H/H)"}' style="border-right:1px solid #000000;overflow:hidden;padding:0px 3px 0px 3px;vertical-align:bottom;font-weight:bold;">Klar (H/H/H/H)</td> <td data-sheets-numberformat='{"1":2,"2":"0.00","3":1}' data-sheets-value='{"1":3,"3":1.28}' style="overflow:hidden;padding:0px 3px 0px 3px;vertical-align:bottom;text-align:center;">1.28</td> <td data-sheets-numberformat='{"1":2,"2":"0","3":1}' data-sheets-value='{"1":3,"3":64}' style="overflow:hidden;padding:0px 3px 0px 3px;vertical-align:bottom;text-align:center;">64</td> <td data-sheets-numberformat='{"1":2,"2":"0","3":1}' data-sheets-value='{"1":3,"3":54}' style="overflow:hidden;padding:0px 3px 0px 3px;vertical-align:bottom;text-align:center;">54</td> <td data-sheets-numberformat='{"1":2,"2":"0","3":1}' data-sheets-value='{"1":3,"3":23}' style="border-right:1px solid #000000;overflow:hidden;padding:0px 3px 0px 3px;vertical-align:bottom;text-align:center;">23</td> </tr> <tr style="height:20px;"> <td style="border-bottom:1px solid #000000;border-left:1px solid #000000;overflow:hidden;padding:0px 3px 0px 3px;vertical-align:bottom;"></td> <td data-sheets-value='{"1":2,"2":"Vierwandig"}' style="border-bottom:1px solid #000000;overflow:hidden;padding:0px 3px 0px 3px;vertical-align:bottom;font-weight:bold;">Vierschalig</td> <td data-sheets-value='{"1":2,"2":"Opaal (H/H/O/H)"}' style="border-right:1px solid #000000;border-bottom:1px solid #000000;overflow:hidden;padding:0px 3px 0px 3px;vertical-align:bottom;font-weight:bold;">Opal (H/H/O/H)</td> <td data-sheets-numberformat='{"1":2,"2":"0.00","3":1}' data-sheets-value='{"1":3,"3":1.28}' style="border-bottom:1px solid #000000;overflow:hidden;padding:0px 3px 0px 3px;vertical-align:bottom;text-align:center;">1.28</td> <td data-sheets-numberformat='{"1":2,"2":"0","3":1}' data-sheets-value='{"1":3,"3":59}' style="border-bottom:1px solid #000000;overflow:hidden;padding:0px 3px 0px 3px;vertical-align:bottom;text-align:center;">59</td> <td data-sheets-numberformat='{"1":2,"2":"0","3":1}' data-sheets-value='{"1":3,"3":48}' style="border-bottom:1px solid #000000;overflow:hidden;padding:0px 3px 0px 3px;vertical-align:bottom;text-align:center;">48</td> <td data-sheets-numberformat='{"1":2,"2":"0","3":1}' data-sheets-value='{"1":3,"3":23}' style="border-right:1px solid #000000;border-bottom:1px solid #000000;overflow:hidden;padding:0px 3px 0px 3px;vertical-align:bottom;text-align:center;">23</td> </tr> <tr style="height:20px;"> <td data-sheets-value='{"1":2,"2":"Polycarbonaat "}' style="border-left:1px solid #000000;overflow:hidden;padding:0px 3px 0px 3px;vertical-align:bottom;font-weight:bold;">Polycarbonaat </td> <td data-sheets-value='{"1":2,"2":"Enkelwandig"}' style="overflow:hidden;padding:0px 3px 0px 3px;vertical-align:bottom;font-weight:bold;">Einschalig</td> <td data-sheets-value='{"1":2,"2":"Helder (A)"}' style="border-right:1px solid #000000;overflow:hidden;padding:0px 3px 0px 3px;vertical-align:bottom;font-weight:bold;">Klar (A)</td> <td data-sheets-numberformat='{"1":2,"2":"0.00","3":1}' data-sheets-value='{"1":3,"3":5.17}' style="overflow:hidden;padding:0px 3px 0px 3px;vertical-align:bottom;text-align:center;">5.17</td> <td data-sheets-numberformat='{"1":2,"2":"0","3":1}' data-sheets-value='{"1":3,"3":88}' style="overflow:hidden;padding:0px 3px 0px 3px;vertical-align:bottom;text-align:center;">88</td> <td data-sheets-numberformat='{"1":2,"2":"0","3":1}' data-sheets-value='{"1":3,"3":83}' style="overflow:hidden;padding:0px 3px 0px 3px;vertical-align:bottom;text-align:center;">83</td> <td data-sheets-numberformat='{"1":2,"2":"0","3":1}' data-sheets-value='{"1":2,"2":"-"}' style="border-right:1px solid #000000;overflow:hidden;padding:0px 3px 0px 3px;vertical-align:bottom;text-align:center;">-</td> </tr> <tr style="height:20px;"> <td data-sheets-value='{"1":2,"2":"PC"}' style="border-left:1px solid #000000;overflow:hidden;padding:0px 3px 0px 3px;vertical-align:bottom;font-weight:bold;">PC</td> <td data-sheets-value='{"1":2,"2":"Enkelwandig"}' style="overflow:hidden;padding:0px 3px 0px 3px;vertical-align:bottom;font-weight:bold;">Einschalig</td> <td data-sheets-value='{"1":2,"2":"Opaal (D)"}' style="border-right:1px solid #000000;overflow:hidden;padding:0px 3px 0px 3px;vertical-align:bottom;font-weight:bold;">Opal (D)</td> <td data-sheets-numberformat='{"1":2,"2":"0.00","3":1}' data-sheets-value='{"1":3,"3":5.17}' style="overflow:hidden;padding:0px 3px 0px 3px;vertical-align:bottom;text-align:center;">5.17</td> <td data-sheets-numberformat='{"1":2,"2":"0","3":1}' data-sheets-value='{"1":3,"3":58}' style="overflow:hidden;padding:0px 3px 0px 3px;vertical-align:bottom;text-align:center;">58</td> <td data-sheets-numberformat='{"1":2,"2":"0","3":1}' data-sheets-value='{"1":3,"3":60}' style="overflow:hidden;padding:0px 3px 0px 3px;vertical-align:bottom;text-align:center;">60</td> <td data-sheets-numberformat='{"1":2,"2":"0","3":1}' data-sheets-value='{"1":2,"2":"-"}' style="border-right:1px solid #000000;overflow:hidden;padding:0px 3px 0px 3px;vertical-align:bottom;text-align:center;">-</td> </tr> <tr style="height:20px;"> <td style="border-left:1px solid #000000;overflow:hidden;padding:0px 3px 0px 3px;vertical-align:bottom;font-weight:bold;"></td> <td data-sheets-value='{"1":2,"2":"Dubbelwandig"}' style="overflow:hidden;padding:0px 3px 0px 3px;vertical-align:bottom;font-weight:bold;">Doppelschalig</td> <td data-sheets-value='{"1":2,"2":"Helder (A/H)"}' style="border-right:1px solid #000000;overflow:hidden;padding:0px 3px 0px 3px;vertical-align:bottom;font-weight:bold;">Klar (A/H)</td> <td data-sheets-numberformat='{"1":2,"2":"0.00","3":1}' data-sheets-value='{"1":3,"3":2.9}' style="overflow:hidden;padding:0px 3px 0px 3px;vertical-align:bottom;text-align:center;">2.90</td> <td data-sheets-numberformat='{"1":2,"2":"0","3":1}' data-sheets-value='{"1":3,"3":79}' style="overflow:hidden;padding:0px 3px 0px 3px;vertical-align:bottom;text-align:center;">79</td> <td data-sheets-numberformat='{"1":2,"2":"0","3":1}' data-sheets-value='{"1":3,"3":72}' style="overflow:hidden;padding:0px 3px 0px 3px;vertical-align:bottom;text-align:center;">72</td> <td data-sheets-numberformat='{"1":2,"2":"0","3":1}' data-sheets-value='{"1":3,"3":20}' style="border-right:1px solid #000000;overflow:hidden;padding:0px 3px 0px 3px;vertical-align:bottom;text-align:center;">20</td> </tr> <tr style="height:20px;"> <td style="border-left:1px solid #000000;overflow:hidden;padding:0px 3px 0px 3px;vertical-align:bottom;font-weight:bold;"></td> <td data-sheets-value='{"1":2,"2":"Dubbelwandig"}' style="overflow:hidden;padding:0px 3px 0px 3px;vertical-align:bottom;font-weight:bold;">Doppelschalig</td> <td data-sheets-value='{"1":2,"2":"Helder (A/A)"}' style="border-right:1px solid #000000;overflow:hidden;padding:0px 3px 0px 3px;vertical-align:bottom;font-weight:bold;">Klar (A/A)</td> <td data-sheets-numberformat='{"1":2,"2":"0.00","3":1}' data-sheets-value='{"1":3,"3":2.9}' style="overflow:hidden;padding:0px 3px 0px 3px;vertical-align:bottom;text-align:center;">2.90</td> <td data-sheets-numberformat='{"1":2,"2":"0","3":1}' data-sheets-value='{"1":3,"3":77}' style="overflow:hidden;padding:0px 3px 0px 3px;vertical-align:bottom;text-align:center;">77</td> <td data-sheets-numberformat='{"1":2,"2":"0","3":1}' data-sheets-value='{"1":3,"3":69}' style="overflow:hidden;padding:0px 3px 0px 3px;vertical-align:bottom;text-align:center;">69</td> <td data-sheets-numberformat='{"1":2,"2":"0","3":1}' data-sheets-value='{"1":3,"3":20}' style="border-right:1px solid #000000;overflow:hidden;padding:0px 3px 0px 3px;vertical-align:bottom;text-align:center;">20</td> </tr> <tr style="height:20px;"> <td style="border-left:1px solid #000000;overflow:hidden;padding:0px 3px 0px 3px;vertical-align:bottom;font-weight:bold;"></td> <td data-sheets-value='{"1":2,"2":"Dubbelwandig"}' style="overflow:hidden;padding:0px 3px 0px 3px;vertical-align:bottom;font-weight:bold;">Doppelschalig</td> <td data-sheets-value='{"1":2,"2":"Opaal (A/O)"}' style="border-right:1px solid #000000;overflow:hidden;padding:0px 3px 0px 3px;vertical-align:bottom;font-weight:bold;">Opal (A/O)</td> <td data-sheets-numberformat='{"1":2,"2":"0.00","3":1}' data-sheets-value='{"1":3,"3":2.9}' style="overflow:hidden;padding:0px 3px 0px 3px;vertical-align:bottom;text-align:center;">2.90</td> <td data-sheets-numberformat='{"1":2,"2":"0","3":1}' data-sheets-value='{"1":3,"3":73}' style="overflow:hidden;padding:0px 3px 0px 3px;vertical-align:bottom;text-align:center;">73</td> <td data-sheets-numberformat='{"1":2,"2":"0","3":1}' data-sheets-value='{"1":3,"3":63}' style="overflow:hidden;padding:0px 3px 0px 3px;vertical-align:bottom;text-align:center;">63</td> <td data-sheets-numberformat='{"1":2,"2":"0","3":1}' data-sheets-value='{"1":3,"3":20}' style="border-right:1px solid #000000;overflow:hidden;padding:0px 3px 0px 3px;vertical-align:bottom;text-align:center;">20</td> </tr> <tr style="height:20px;"> <td style="border-left:1px solid #000000;overflow:hidden;padding:0px 3px 0px 3px;vertical-align:bottom;font-weight:bold;"></td> <td data-sheets-value='{"1":2,"2":"Dubbelwandig"}' style="overflow:hidden;padding:0px 3px 0px 3px;vertical-align:bottom;font-weight:bold;">Doppelschalig</td> <td data-sheets-value='{"1":2,"2":"Opaal (A/D)"}' style="border-right:1px solid #000000;overflow:hidden;padding:0px 3px 0px 3px;vertical-align:bottom;font-weight:bold;">Opal (A/D)</td> <td data-sheets-numberformat='{"1":2,"2":"0.00","3":1}' data-sheets-value='{"1":3,"3":2.9}' style="overflow:hidden;padding:0px 3px 0px 3px;vertical-align:bottom;text-align:center;">2.90</td> <td data-sheets-numberformat='{"1":2,"2":"0","3":1}' data-sheets-value='{"1":3,"3":51}' style="overflow:hidden;padding:0px 3px 0px 3px;vertical-align:bottom;text-align:center;">51</td> <td data-sheets-numberformat='{"1":2,"2":"0","3":1}' data-sheets-value='{"1":3,"3":50}' style="overflow:hidden;padding:0px 3px 0px 3px;vertical-align:bottom;text-align:center;">50</td> <td data-sheets-numberformat='{"1":2,"2":"0","3":1}' data-sheets-value='{"1":3,"3":20}' style="border-right:1px solid #000000;overflow:hidden;padding:0px 3px 0px 3px;vertical-align:bottom;text-align:center;">20</td> </tr> <tr style="height:20px;"> <td style="border-left:1px solid #000000;overflow:hidden;padding:0px 3px 0px 3px;vertical-align:bottom;font-weight:bold;"></td> <td data-sheets-value='{"1":2,"2":"Driewandig"}' style="overflow:hidden;padding:0px 3px 0px 3px;vertical-align:bottom;font-weight:bold;">Dreischalig</td> <td data-sheets-value='{"1":2,"2":"Helder (A/H/H)"}' style="border-right:1px solid #000000;overflow:hidden;padding:0px 3px 0px 3px;vertical-align:bottom;font-weight:bold;">Klar (A/H/H)</td> <td data-sheets-numberformat='{"1":2,"2":"0.00","3":1}' data-sheets-value='{"1":3,"3":1.7}' style="overflow:hidden;padding:0px 3px 0px 3px;vertical-align:bottom;text-align:center;">1.70</td> <td data-sheets-numberformat='{"1":2,"2":"0","3":1}' data-sheets-value='{"1":3,"3":71}' style="overflow:hidden;padding:0px 3px 0px 3px;vertical-align:bottom;text-align:center;">71</td> <td data-sheets-numberformat='{"1":2,"2":"0","3":1}' data-sheets-value='{"1":3,"3":63}' style="overflow:hidden;padding:0px 3px 0px 3px;vertical-align:bottom;text-align:center;">63</td> <td data-sheets-numberformat='{"1":2,"2":"0","3":1}' data-sheets-value='{"1":3,"3":22}' style="border-right:1px solid #000000;overflow:hidden;padding:0px 3px 0px 3px;vertical-align:bottom;text-align:center;">22</td> </tr> <tr style="height:20px;"> <td style="border-left:1px solid #000000;overflow:hidden;padding:0px 3px 0px 3px;vertical-align:bottom;font-weight:bold;"></td> <td data-sheets-value='{"1":2,"2":"Driewandig"}' style="overflow:hidden;padding:0px 3px 0px 3px;vertical-align:bottom;font-weight:bold;">Dreischalig</td> <td data-sheets-value='{"1":2,"2":"Opaal (A/O/O)"}' style="border-right:1px solid #000000;overflow:hidden;padding:0px 3px 0px 3px;vertical-align:bottom;font-weight:bold;">Opal (A/O/O)</td> <td data-sheets-numberformat='{"1":2,"2":"0.00","3":1}' data-sheets-value='{"1":3,"3":1.7}' style="overflow:hidden;padding:0px 3px 0px 3px;vertical-align:bottom;text-align:center;">1.70</td> <td data-sheets-numberformat='{"1":2,"2":"0","3":1}' data-sheets-value='{"1":3,"3":61}' style="overflow:hidden;padding:0px 3px 0px 3px;vertical-align:bottom;text-align:center;">61</td> <td data-sheets-numberformat='{"1":2,"2":"0","3":1}' data-sheets-value='{"1":3,"3":48}' style="overflow:hidden;padding:0px 3px 0px 3px;vertical-align:bottom;text-align:center;">48</td> <td data-sheets-numberformat='{"1":2,"2":"0","3":1}' data-sheets-value='{"1":3,"3":22}' style="border-right:1px solid #000000;overflow:hidden;padding:0px 3px 0px 3px;vertical-align:bottom;text-align:center;">22</td> </tr> <tr style="height:20px;"> <td style="border-left:1px solid #000000;overflow:hidden;padding:0px 3px 0px 3px;vertical-align:bottom;font-weight:bold;"></td> <td data-sheets-value='{"1":2,"2":"Vierwandig"}' style="overflow:hidden;padding:0px 3px 0px 3px;vertical-align:bottom;font-weight:bold;">Vierschalig</td> <td data-sheets-value='{"1":2,"2":"Helder (A/H/H/H)"}' style="border-right:1px solid #000000;overflow:hidden;padding:0px 3px 0px 3px;vertical-align:bottom;font-weight:bold;">Klar (A/H/H/H)</td> <td data-sheets-numberformat='{"1":2,"2":"0.00","3":1}' data-sheets-value='{"1":3,"3":1.28}' style="overflow:hidden;padding:0px 3px 0px 3px;vertical-align:bottom;text-align:center;">1.28</td> <td data-sheets-numberformat='{"1":2,"2":"0","3":1}' data-sheets-value='{"1":3,"3":64}' style="overflow:hidden;padding:0px 3px 0px 3px;vertical-align:bottom;text-align:center;">64</td> <td data-sheets-numberformat='{"1":2,"2":"0","3":1}' data-sheets-value='{"1":3,"3":52}' style="overflow:hidden;padding:0px 3px 0px 3px;vertical-align:bottom;text-align:center;">52</td> <td data-sheets-numberformat='{"1":2,"2":"0","3":1}' data-sheets-value='{"1":3,"3":23}' style="border-right:1px solid #000000;overflow:hidden;padding:0px 3px 0px 3px;vertical-align:bottom;text-align:center;">23</td> </tr> <tr style="height:20px;"> <td style="border-bottom:1px solid #000000;border-left:1px solid #000000;overflow:hidden;padding:0px 3px 0px 3px;vertical-align:bottom;"></td> <td data-sheets-value='{"1":2,"2":"Vierwandig"}' style="border-bottom:1px solid #000000;overflow:hidden;padding:0px 3px 0px 3px;vertical-align:bottom;font-weight:bold;">Vierschalig</td> <td data-sheets-value='{"1":2,"2":"Opaal (A/H/O/H)"}' style="border-right:1px solid #000000;border-bottom:1px solid #000000;overflow:hidden;padding:0px 3px 0px 3px;vertical-align:bottom;font-weight:bold;">Opal (A/H/O/H)</td> <td data-sheets-numberformat='{"1":2,"2":"0.00","3":1}' data-sheets-value='{"1":3,"3":1.28}' style="border-bottom:1px solid #000000;overflow:hidden;padding:0px 3px 0px 3px;vertical-align:bottom;text-align:center;">1.28</td> <td data-sheets-numberformat='{"1":2,"2":"0","3":1}' data-sheets-value='{"1":3,"3":59}' style="border-bottom:1px solid #000000;overflow:hidden;padding:0px 3px 0px 3px;vertical-align:bottom;text-align:center;">59</td> <td data-sheets-numberformat='{"1":2,"2":"0","3":1}' data-sheets-value='{"1":3,"3":46}' style="border-bottom:1px solid #000000;overflow:hidden;padding:0px 3px 0px 3px;vertical-align:bottom;text-align:center;">46</td> <td data-sheets-numberformat='{"1":2,"2":"0","3":1}' data-sheets-value='{"1":3,"3":23}' style="border-right:1px solid #000000;border-bottom:1px solid #000000;overflow:hidden;padding:0px 3px 0px 3px;vertical-align:bottom;text-align:center;">23</td> </tr> <tr style="height:20px;"> <td data-sheets-value='{"1":2,"2":"Polycarbonaat"}' style="border-left:1px solid #000000;overflow:hidden;padding:0px 3px 0px 3px;vertical-align:bottom;font-weight:bold;">Polycarbonat</td> <td data-sheets-value='{"1":2,"2":"Enkelwandig"}' style="overflow:hidden;padding:0px 3px 0px 3px;vertical-align:bottom;font-weight:bold;">Einschalig</td> <td data-sheets-value='{"1":2,"2":"Heatstop Opaal (T)"}' style="border-right:1px solid #000000;overflow:hidden;padding:0px 3px 0px 3px;vertical-align:bottom;font-weight:bold;">Heatstop opal (T)</td> <td data-sheets-numberformat='{"1":2,"2":"0.00","3":1}' data-sheets-value='{"1":3,"3":5.17}' style="overflow:hidden;padding:0px 3px 0px 3px;vertical-align:bottom;text-align:center;">5.17</td> <td data-sheets-numberformat='{"1":2,"2":"0","3":1}' data-sheets-value='{"1":3,"3":49}' style="overflow:hidden;padding:0px 3px 0px 3px;vertical-align:bottom;text-align:center;">49</td> <td data-sheets-numberformat='{"1":2,"2":"0","3":1}' data-sheets-value='{"1":3,"3":59}' style="overflow:hidden;padding:0px 3px 0px 3px;vertical-align:bottom;text-align:center;">59</td> <td data-sheets-numberformat='{"1":2,"2":"0","3":1}' data-sheets-value='{"1":2,"2":"-"}' style="border-right:1px solid #000000;overflow:hidden;padding:0px 3px 0px 3px;vertical-align:bottom;text-align:center;">-</td> </tr> <tr style="height:20px;"> <td data-sheets-value='{"1":2,"2":"Heatstop PC"}' style="border-left:1px solid #000000;overflow:hidden;padding:0px 3px 0px 3px;vertical-align:bottom;font-weight:bold;">Heatstop PC</td> <td data-sheets-value='{"1":2,"2":"Dubbelwandig"}' style="overflow:hidden;padding:0px 3px 0px 3px;vertical-align:bottom;font-weight:bold;">Doppelschalig</td> <td data-sheets-value='{"1":2,"2":"Helder (T/H)"}' style="border-right:1px solid #000000;overflow:hidden;padding:0px 3px 0px 3px;vertical-align:bottom;font-weight:bold;">Klar (T/H)</td> <td data-sheets-numberformat='{"1":2,"2":"0.00","3":1}' data-sheets-value='{"1":3,"3":2.9}' style="overflow:hidden;padding:0px 3px 0px 3px;vertical-align:bottom;text-align:center;">2.90</td> <td data-sheets-numberformat='{"1":2,"2":"0","3":1}' data-sheets-value='{"1":3,"3":44}' style="overflow:hidden;padding:0px 3px 0px 3px;vertical-align:bottom;text-align:center;">44</td> <td data-sheets-numberformat='{"1":2,"2":"0","3":1}' data-sheets-value='{"1":3,"3":51}' style="overflow:hidden;padding:0px 3px 0px 3px;vertical-align:bottom;text-align:center;">51</td> <td data-sheets-numberformat='{"1":2,"2":"0","3":1}' data-sheets-value='{"1":3,"3":20}' style="border-right:1px solid #000000;overflow:hidden;padding:0px 3px 0px 3px;vertical-align:bottom;text-align:center;">20</td> </tr> <tr style="height:20px;"> <td style="border-left:1px solid #000000;overflow:hidden;padding:0px 3px 0px 3px;vertical-align:bottom;font-weight:bold;"></td> <td data-sheets-value='{"1":2,"2":"Dubbelwandig"}' style="overflow:hidden;padding:0px 3px 0px 3px;vertical-align:bottom;font-weight:bold;">Doppelschalig</td> <td data-sheets-value='{"1":2,"2":"Opaal (T/O)"}' style="border-right:1px solid #000000;overflow:hidden;padding:0px 3px 0px 3px;vertical-align:bottom;font-weight:bold;">Opal (T/O)</td> <td data-sheets-numberformat='{"1":2,"2":"0.00","3":1}' data-sheets-value='{"1":3,"3":2.9}' style="overflow:hidden;padding:0px 3px 0px 3px;vertical-align:bottom;text-align:center;">2.90</td> <td data-sheets-numberformat='{"1":2,"2":"0","3":1}' data-sheets-value='{"1":3,"3":41}' style="overflow:hidden;padding:0px 3px 0px 3px;vertical-align:bottom;text-align:center;">41</td> <td data-sheets-numberformat='{"1":2,"2":"0","3":1}' data-sheets-value='{"1":3,"3":45}' style="overflow:hidden;padding:0px 3px 0px 3px;vertical-align:bottom;text-align:center;">45</td> <td data-sheets-numberformat='{"1":2,"2":"0","3":1}' data-sheets-value='{"1":3,"3":20}' style="border-right:1px solid #000000;overflow:hidden;padding:0px 3px 0px 3px;vertical-align:bottom;text-align:center;">20</td> </tr> <tr style="height:20px;"> <td style="border-left:1px solid #000000;overflow:hidden;padding:0px 3px 0px 3px;vertical-align:bottom;font-weight:bold;"></td> <td data-sheets-value='{"1":2,"2":"Driewandig"}' style="overflow:hidden;padding:0px 3px 0px 3px;vertical-align:bott | skylux-160-ce-met-koepel-en-polyester-opstand-30-20-met-lm-motor-en-windvang-1200-x-1200-mm | 8586014916941 | 46872315134285
Rauch- und Wärmeabzug (RWA) | RWA-System | Skylux | Skylux 160° CE mit Kuppel und Polyester-Aufsatzkranz 30/20 mit LM-Motor und Windfang 1300 x 1300 mm |  | 50779 | 5412970507796 | 4831.55 | Ja | 30-45 | 65.36 | 1300 x 1300 mm | 1300 | 1300 |  | polyester 30/20 (30 cm hoch & Dachöffnung = 20 cm größer als das Tageslichtmaß) | Quadratisch | 5.17 W/m²K - 1.28 W/m²K | 87% - 32% | 90% - 32% | 20dB - 23dB | 160° CE (für Industrie) | Lichtkuppel | mit Windfang | E | Einzelmotor | Maximal ist eine vierschalige Lichtkuppel für dieses Produkt möglich | Ut-Wert LT-Wert g-Wert Rw-waarde EN 1873 : 2014 EN ISO 13468 EN 16153 EN 410 EN 410 EN ISO 140-3 Material Schalen Schalen (W/m²K) (%) (%) (dB) Acryl Einschalig Klar (H) 5.17 90 87 - PMMA Einschalig Opal (O) 5.17 83 76 - Doppelschalig Klar (H/H) 2.90 81 75 20 Doppelschalig Opal (O/O) 2.90 69 58 20 Dreischalig Klar (H/H/H) 1.70 73 65 22 Dreischalig Opal (O/H/O) 1.70 62 51 22 Vierschalig Klar (H/H/H/H) 1.28 64 54 23 Vierschalig Opal (H/H/O/H) 1.28 59 48 23 Polycarbonaat Einschalig Klar (A) 5.17 88 83 - PC Einschalig Opal (D) 5.17 58 60 - Doppelschalig Klar (A/H) 2.90 79 72 20 Doppelschalig Klar (A/A) 2.90 77 69 20 Doppelschalig Opal (A/O) 2.90 73 63 20 Doppelschalig Opal (A/D) 2.90 51 50 20 Dreischalig Klar (A/H/H) 1.70 71 63 22 Dreischalig Opal (A/O/O) 1.70 61 48 22 Vierschalig Klar (A/H/H/H) 1.28 64 52 23 Vierschalig Opal (A/H/O/H) 1.28 59 46 23 Polycarbonat Einschalig Heatstop opal (T) 5.17 49 59 - Heatstop PC Doppelschalig Klar (T/H) 2.90 44 51 20 Doppelschalig Opal (T/O) 2.90 41 45 20 Dreischalig Klar (T/H/H) 1.70 40 <td data-sheets-numberformat='{"1":2,"2":"0","3":1}' data-sheets-value='{"1":3,"3":44}' style="overflow:hidden;padding:0px 3px 0px | https://skylux.eu/de/products/skylux-160-ce-met-koepel-en-polyester-opstand-30-20-met-lm-motor-en-windvang-1300-x-1300-mm | https://skylux.eu/cdn/shop/files/Skylux-160deg-CE-met-koepel-en-polyester-opstand-3020-met-LM-motor-en-windvang-1300-x-1300-mm-RWA-systeem.jpg?v=1702978461&width=1600 | https://skylux.eu/cdn/shop/files/e5a82811-1bb0-48e4-a776-cacb59c7c092_fcc5cfe1-321c-4b3a-a3e2-115f40c3c152.jpg?v=1688550649&width=1600 | //skylux.eu/cdn/shop/files/D_MH_Montageanleitung_Skylux_160_CE_LM.pdf?v=1503750771917917123 | //skylux.eu/cdn/shop/files/D_TD_Technische_Daten_Skylux_Skylux_160_CE_Elektrisch.pdf?v=10489854405570094672 | <style type="text/css" id="isPasted"> <!--td { border: 1px solid #cccccc; } br { mso-data-placement: same-cell; } --> </style> <table border="1" cellpadding="0" cellspacing="0" dir="ltr" style="table-layout:fixed;font-size:10pt;font-family:Arial;border-collapse:collapse;border:none;"><tbody> <tr style="height:20px;"> <td style="overflow:hidden;padding:0px 3px 0px 3px;vertical-align:bottom;"></td> <td style="overflow:hidden;padding:0px 3px 0px 3px;vertical-align:bottom;"></td> <td style="overflow:hidden;padding:0px 3px 0px 3px;vertical-align:bottom;"></td> <td data-sheets-value='{"1":2,"2":"Ut-waarde"}' style="overflow:hidden;padding:0px 3px 0px 3px;vertical-align:bottom;font-weight:bold;text-align:center;">Ut-Wert</td> <td data-sheets-value='{"1":2,"2":"LT-waarde"}' style="overflow:hidden;padding:0px 3px 0px 3px;vertical-align:bottom;font-weight:bold;text-align:center;">LT-Wert</td> <td data-sheets-value='{"1":2,"2":"g-waarde"}' style="overflow:hidden;padding:0px 3px 0px 3px;vertical-align:bottom;font-weight:bold;text-align:center;">g-Wert</td> <td data-sheets-value='{"1":2,"2":"Rw-waarde "}' style="overflow:hidden;padding:0px 3px 0px 3px;vertical-align:bottom;font-weight:bold;text-align:center;">Rw-waarde </td> </tr> <tr style="height:20px;"> <td style="overflow:hidden;padding:0px 3px 0px 3px;vertical-align:bottom;"></td> <td style="overflow:hidden;padding:0px 3px 0px 3px;vertical-align:bottom;"></td> <td style="overflow:hidden;padding:0px 3px 0px 3px;vertical-align:bottom;"></td> <td data-sheets-numberformat='{"1":2,"2":"0.00","3":1}' data-sheets-value='{"1":2,"2":"EN 1873 : 2014"}' style="overflow:hidden;padding:0px 3px 0px 3px;vertical-align:bottom;text-align:center;">EN 1873 : 2014</td> <td data-sheets-numberformat='{"1":2,"2":"0","3":1}' data-sheets-value='{"1":2,"2":"EN ISO 13468 EN 16153 EN 410"}' style="overflow:hidden;padding:0px 3px 0px 3px;vertical-align:bottom;text-align:center;">EN ISO 13468 EN 16153 EN 410</td> <td data-sheets-numberformat='{"1":2,"2":"0","3":1}' data-sheets-value='{"1":2,"2":"EN 410"}' style="overflow:hidden;padding:0px 3px 0px 3px;vertical-align:bottom;text-align:center;">EN 410</td> <td data-sheets-value='{"1":2,"2":"EN ISO 140-3\t\t"}' style="overflow:hidden;padding:0px 3px 0px 3px;vertical-align:bottom;text-align:center;">EN ISO 140-3 </td> </tr> <tr style="height:20px;"> <td data-sheets-value='{"1":2,"2":"Materiaal"}' style="border-bottom:1px solid #000000;overflow:hidden;padding:0px 3px 0px 3px;vertical-align:bottom;background-color:#000000;font-weight:bold;color:#ffffff;">Material</td> <td data-sheets-value='{"1":2,"2":"Wanden"}' style="border-bottom:1px solid #000000;overflow:hidden;padding:0px 3px 0px 3px;vertical-align:bottom;background-color:#000000;font-weight:bold;color:#ffffff;">Schalen</td> <td data-sheets-value='{"1":2,"2":"Schalen"}' style="border-bottom:1px solid #000000;overflow:hidden;padding:0px 3px 0px 3px;vertical-align:bottom;background-color:#000000;font-weight:bold;color:#ffffff;">Schalen</td> <td data-sheets-numberformat='{"1":2,"2":"0.00","3":1}' data-sheets-value='{"1":2,"2":"(W/m²K)\t"}' style="border-bottom:1px solid #000000;overflow:hidden;padding:0px 3px 0px 3px;vertical-align:bottom;background-color:#000000;font-weight:bold;color:#ffffff;text-align:center;">(W/m²K) </td> <td data-sheets-numberformat='{"1":2,"2":"0","3":1}' data-sheets-value='{"1":2,"2":"(%)"}' style="border-bottom:1px solid #000000;overflow:hidden;padding:0px 3px 0px 3px;vertical-align:bottom;background-color:#000000;font-weight:bold;color:#ffffff;text-align:center;">(%)</td> <td data-sheets-numberformat='{"1":2,"2":"0","3":1}' data-sheets-value='{"1":2,"2":"(%)"}' style="border-bottom:1px solid #000000;overflow:hidden;padding:0px 3px 0px 3px;vertical-align:bottom;background-color:#000000;font-weight:bold;color:#ffffff;text-align:center;">(%)</td> <td data-sheets-value='{"1":2,"2":"(dB)"}' style="border-bottom:1px solid #000000;overflow:hidden;padding:0px 3px 0px 3px;vertical-align:bottom;background-color:#000000;font-weight:bold;color:#ffffff;text-align:center;">(dB)</td> </tr> <tr style="height:20px;"> <td data-sheets-value='{"1":2,"2":"Acrylaat"}' style="border-left:1px solid #000000;overflow:hidden;padding:0px 3px 0px 3px;vertical-align:bottom;font-weight:bold;">Acryl</td> <td data-sheets-value='{"1":2,"2":"Enkelwandig"}' style="overflow:hidden;padding:0px 3px 0px 3px;vertical-align:bottom;font-weight:bold;">Einschalig</td> <td data-sheets-value='{"1":2,"2":"Helder (H)"}' style="border-right:1px solid #000000;overflow:hidden;padding:0px 3px 0px 3px;vertical-align:bottom;font-weight:bold;">Klar (H)</td> <td data-sheets-numberformat='{"1":2,"2":"0.00","3":1}' data-sheets-value='{"1":3,"3":5.17}' style="overflow:hidden;padding:0px 3px 0px 3px;vertical-align:bottom;text-align:center;">5.17</td> <td data-sheets-numberformat='{"1":2,"2":"0","3":1}' data-sheets-value='{"1":3,"3":90}' style="overflow:hidden;padding:0px 3px 0px 3px;vertical-align:bottom;text-align:center;">90</td> <td data-sheets-numberformat='{"1":2,"2":"0","3":1}' data-sheets-value='{"1":3,"3":87}' style="overflow:hidden;padding:0px 3px 0px 3px;vertical-align:bottom;text-align:center;">87</td> <td data-sheets-numberformat='{"1":2,"2":"0","3":1}' data-sheets-value='{"1":2,"2":"-"}' style="border-right:1px solid #000000;overflow:hidden;padding:0px 3px 0px 3px;vertical-align:bottom;text-align:center;">-</td> </tr> <tr style="height:20px;"> <td data-sheets-value='{"1":2,"2":"PMMA"}' style="border-left:1px solid #000000;overflow:hidden;padding:0px 3px 0px 3px;vertical-align:bottom;font-weight:bold;">PMMA</td> <td data-sheets-value='{"1":2,"2":"Enkelwandig"}' style="overflow:hidden;padding:0px 3px 0px 3px;vertical-align:bottom;font-weight:bold;">Einschalig</td> <td data-sheets-value='{"1":2,"2":"Opaal (O)"}' style="border-right:1px solid #000000;overflow:hidden;padding:0px 3px 0px 3px;vertical-align:bottom;font-weight:bold;">Opal (O)</td> <td data-sheets-numberformat='{"1":2,"2":"0.00","3":1}' data-sheets-value='{"1":3,"3":5.17}' style="overflow:hidden;padding:0px 3px 0px 3px;vertical-align:bottom;text-align:center;">5.17</td> <td data-sheets-numberformat='{"1":2,"2":"0","3":1}' data-sheets-value='{"1":3,"3":83}' style="overflow:hidden;padding:0px 3px 0px 3px;vertical-align:bottom;text-align:center;">83</td> <td data-sheets-numberformat='{"1":2,"2":"0","3":1}' data-sheets-value='{"1":3,"3":76}' style="overflow:hidden;padding:0px 3px 0px 3px;vertical-align:bottom;text-align:center;">76</td> <td data-sheets-numberformat='{"1":2,"2":"0","3":1}' data-sheets-value='{"1":2,"2":"-"}' style="border-right:1px solid #000000;overflow:hidden;padding:0px 3px 0px 3px;vertical-align:bottom;text-align:center;">-</td> </tr> <tr style="height:20px;"> <td style="border-left:1px solid #000000;overflow:hidden;padding:0px 3px 0px 3px;vertical-align:bottom;font-weight:bold;"></td> <td data-sheets-value='{"1":2,"2":"Dubbelwandig"}' style="overflow:hidden;padding:0px 3px 0px 3px;vertical-align:bottom;font-weight:bold;">Doppelschalig</td> <td data-sheets-value='{"1":2,"2":"Helder (H/H)"}' style="border-right:1px solid #000000;overflow:hidden;padding:0px 3px 0px 3px;vertical-align:bottom;font-weight:bold;">Klar (H/H)</td> <td data-sheets-numberformat='{"1":2,"2":"0.00","3":1}' data-sheets-value='{"1":3,"3":2.9}' style="overflow:hidden;padding:0px 3px 0px 3px;vertical-align:bottom;text-align:center;">2.90</td> <td data-sheets-numberformat='{"1":2,"2":"0","3":1}' data-sheets-value='{"1":3,"3":81}' style="overflow:hidden;padding:0px 3px 0px 3px;vertical-align:bottom;text-align:center;">81</td> <td data-sheets-numberformat='{"1":2,"2":"0","3":1}' data-sheets-value='{"1":3,"3":75}' style="overflow:hidden;padding:0px 3px 0px 3px;vertical-align:bottom;text-align:center;">75</td> <td data-sheets-numberformat='{"1":2,"2":"0","3":1}' data-sheets-value='{"1":3,"3":20}' style="border-right:1px solid #000000;overflow:hidden;padding:0px 3px 0px 3px;vertical-align:bottom;text-align:center;">20</td> </tr> <tr style="height:20px;"> <td style="border-left:1px solid #000000;overflow:hidden;padding:0px 3px 0px 3px;vertical-align:bottom;font-weight:bold;"></td> <td data-sheets-value='{"1":2,"2":"Dubbelwandig"}' style="overflow:hidden;padding:0px 3px 0px 3px;vertical-align:bottom;font-weight:bold;">Doppelschalig</td> <td data-sheets-value='{"1":2,"2":"Opaal (O/O)"}' style="border-right:1px solid #000000;overflow:hidden;padding:0px 3px 0px 3px;vertical-align:bottom;font-weight:bold;">Opal (O/O)</td> <td data-sheets-numberformat='{"1":2,"2":"0.00","3":1}' data-sheets-value='{"1":3,"3":2.9}' style="overflow:hidden;padding:0px 3px 0px 3px;vertical-align:bottom;text-align:center;">2.90</td> <td data-sheets-numberformat='{"1":2,"2":"0","3":1}' data-sheets-value='{"1":3,"3":69}' style="overflow:hidden;padding:0px 3px 0px 3px;vertical-align:bottom;text-align:center;">69</td> <td data-sheets-numberformat='{"1":2,"2":"0","3":1}' data-sheets-value='{"1":3,"3":58}' style="overflow:hidden;padding:0px 3px 0px 3px;vertical-align:bottom;text-align:center;">58</td> <td data-sheets-numberformat='{"1":2,"2":"0","3":1}' data-sheets-value='{"1":3,"3":20}' style="border-right:1px solid #000000;overflow:hidden;padding:0px 3px 0px 3px;vertical-align:bottom;text-align:center;">20</td> </tr> <tr style="height:20px;"> <td style="border-left:1px solid #000000;overflow:hidden;padding:0px 3px 0px 3px;vertical-align:bottom;font-weight:bold;"></td> <td data-sheets-value='{"1":2,"2":"Driewandig"}' style="overflow:hidden;padding:0px 3px 0px 3px;vertical-align:bottom;font-weight:bold;">Dreischalig</td> <td data-sheets-value='{"1":2,"2":"Helder (H/H/H)"}' style="border-right:1px solid #000000;overflow:hidden;padding:0px 3px 0px 3px;vertical-align:bottom;font-weight:bold;">Klar (H/H/H)</td> <td data-sheets-numberformat='{"1":2,"2":"0.00","3":1}' data-sheets-value='{"1":3,"3":1.7}' style="overflow:hidden;padding:0px 3px 0px 3px;vertical-align:bottom;text-align:center;">1.70</td> <td data-sheets-numberformat='{"1":2,"2":"0","3":1}' data-sheets-value='{"1":3,"3":73}' style="overflow:hidden;padding:0px 3px 0px 3px;vertical-align:bottom;text-align:center;">73</td> <td data-sheets-numberformat='{"1":2,"2":"0","3":1}' data-sheets-value='{"1":3,"3":65}' style="overflow:hidden;padding:0px 3px 0px 3px;vertical-align:bottom;text-align:center;">65</td> <td data-sheets-numberformat='{"1":2,"2":"0","3":1}' data-sheets-value='{"1":3,"3":22}' style="border-right:1px solid #000000;overflow:hidden;padding:0px 3px 0px 3px;vertical-align:bottom;text-align:center;">22</td> </tr> <tr style="height:20px;"> <td style="border-left:1px solid #000000;overflow:hidden;padding:0px 3px 0px 3px;vertical-align:bottom;font-weight:bold;"></td> <td data-sheets-value='{"1":2,"2":"Driewandig"}' style="overflow:hidden;padding:0px 3px 0px 3px;vertical-align:bottom;font-weight:bold;">Dreischalig</td> <td data-sheets-value='{"1":2,"2":"Opaal (O/H/O)"}' style="border-right:1px solid #000000;overflow:hidden;padding:0px 3px 0px 3px;vertical-align:bottom;font-weight:bold;">Opal (O/H/O)</td> <td data-sheets-numberformat='{"1":2,"2":"0.00","3":1}' data-sheets-value='{"1":3,"3":1.7}' style="overflow:hidden;padding:0px 3px 0px 3px;vertical-align:bottom;text-align:center;">1.70</td> <td data-sheets-numberformat='{"1":2,"2":"0","3":1}' data-sheets-value='{"1":3,"3":62}' style="overflow:hidden;padding:0px 3px 0px 3px;vertical-align:bottom;text-align:center;">62</td> <td data-sheets-numberformat='{"1":2,"2":"0","3":1}' data-sheets-value='{"1":3,"3":51}' style="overflow:hidden;padding:0px 3px 0px 3px;vertical-align:bottom;text-align:center;">51</td> <td data-sheets-numberformat='{"1":2,"2":"0","3":1}' data-sheets-value='{"1":3,"3":22}' style="border-right:1px solid #000000;overflow:hidden;padding:0px 3px 0px 3px;vertical-align:bottom;text-align:center;">22</td> </tr> <tr style="height:20px;"> <td style="border-left:1px solid #000000;overflow:hidden;padding:0px 3px 0px 3px;vertical-align:bottom;font-weight:bold;"></td> <td data-sheets-value='{"1":2,"2":"Vierwandig"}' style="overflow:hidden;padding:0px 3px 0px 3px;vertical-align:bottom;font-weight:bold;">Vierschalig</td> <td data-sheets-value='{"1":2,"2":"Helder (H/H/H/H)"}' style="border-right:1px solid #000000;overflow:hidden;padding:0px 3px 0px 3px;vertical-align:bottom;font-weight:bold;">Klar (H/H/H/H)</td> <td data-sheets-numberformat='{"1":2,"2":"0.00","3":1}' data-sheets-value='{"1":3,"3":1.28}' style="overflow:hidden;padding:0px 3px 0px 3px;vertical-align:bottom;text-align:center;">1.28</td> <td data-sheets-numberformat='{"1":2,"2":"0","3":1}' data-sheets-value='{"1":3,"3":64}' style="overflow:hidden;padding:0px 3px 0px 3px;vertical-align:bottom;text-align:center;">64</td> <td data-sheets-numberformat='{"1":2,"2":"0","3":1}' data-sheets-value='{"1":3,"3":54}' style="overflow:hidden;padding:0px 3px 0px 3px;vertical-align:bottom;text-align:center;">54</td> <td data-sheets-numberformat='{"1":2,"2":"0","3":1}' data-sheets-value='{"1":3,"3":23}' style="border-right:1px solid #000000;overflow:hidden;padding:0px 3px 0px 3px;vertical-align:bottom;text-align:center;">23</td> </tr> <tr style="height:20px;"> <td style="border-bottom:1px solid #000000;border-left:1px solid #000000;overflow:hidden;padding:0px 3px 0px 3px;vertical-align:bottom;"></td> <td data-sheets-value='{"1":2,"2":"Vierwandig"}' style="border-bottom:1px solid #000000;overflow:hidden;padding:0px 3px 0px 3px;vertical-align:bottom;font-weight:bold;">Vierschalig</td> <td data-sheets-value='{"1":2,"2":"Opaal (H/H/O/H)"}' style="border-right:1px solid #000000;border-bottom:1px solid #000000;overflow:hidden;padding:0px 3px 0px 3px;vertical-align:bottom;font-weight:bold;">Opal (H/H/O/H)</td> <td data-sheets-numberformat='{"1":2,"2":"0.00","3":1}' data-sheets-value='{"1":3,"3":1.28}' style="border-bottom:1px solid #000000;overflow:hidden;padding:0px 3px 0px 3px;vertical-align:bottom;text-align:center;">1.28</td> <td data-sheets-numberformat='{"1":2,"2":"0","3":1}' data-sheets-value='{"1":3,"3":59}' style="border-bottom:1px solid #000000;overflow:hidden;padding:0px 3px 0px 3px;vertical-align:bottom;text-align:center;">59</td> <td data-sheets-numberformat='{"1":2,"2":"0","3":1}' data-sheets-value='{"1":3,"3":48}' style="border-bottom:1px solid #000000;overflow:hidden;padding:0px 3px 0px 3px;vertical-align:bottom;text-align:center;">48</td> <td data-sheets-numberformat='{"1":2,"2":"0","3":1}' data-sheets-value='{"1":3,"3":23}' style="border-right:1px solid #000000;border-bottom:1px solid #000000;overflow:hidden;padding:0px 3px 0px 3px;vertical-align:bottom;text-align:center;">23</td> </tr> <tr style="height:20px;"> <td data-sheets-value='{"1":2,"2":"Polycarbonaat "}' style="border-left:1px solid #000000;overflow:hidden;padding:0px 3px 0px 3px;vertical-align:bottom;font-weight:bold;">Polycarbonaat </td> <td data-sheets-value='{"1":2,"2":"Enkelwandig"}' style="overflow:hidden;padding:0px 3px 0px 3px;vertical-align:bottom;font-weight:bold;">Einschalig</td> <td data-sheets-value='{"1":2,"2":"Helder (A)"}' style="border-right:1px solid #000000;overflow:hidden;padding:0px 3px 0px 3px;vertical-align:bottom;font-weight:bold;">Klar (A)</td> <td data-sheets-numberformat='{"1":2,"2":"0.00","3":1}' data-sheets-value='{"1":3,"3":5.17}' style="overflow:hidden;padding:0px 3px 0px 3px;vertical-align:bottom;text-align:center;">5.17</td> <td data-sheets-numberformat='{"1":2,"2":"0","3":1}' data-sheets-value='{"1":3,"3":88}' style="overflow:hidden;padding:0px 3px 0px 3px;vertical-align:bottom;text-align:center;">88</td> <td data-sheets-numberformat='{"1":2,"2":"0","3":1}' data-sheets-value='{"1":3,"3":83}' style="overflow:hidden;padding:0px 3px 0px 3px;vertical-align:bottom;text-align:center;">83</td> <td data-sheets-numberformat='{"1":2,"2":"0","3":1}' data-sheets-value='{"1":2,"2":"-"}' style="border-right:1px solid #000000;overflow:hidden;padding:0px 3px 0px 3px;vertical-align:bottom;text-align:center;">-</td> </tr> <tr style="height:20px;"> <td data-sheets-value='{"1":2,"2":"PC"}' style="border-left:1px solid #000000;overflow:hidden;padding:0px 3px 0px 3px;vertical-align:bottom;font-weight:bold;">PC</td> <td data-sheets-value='{"1":2,"2":"Enkelwandig"}' style="overflow:hidden;padding:0px 3px 0px 3px;vertical-align:bottom;font-weight:bold;">Einschalig</td> <td data-sheets-value='{"1":2,"2":"Opaal (D)"}' style="border-right:1px solid #000000;overflow:hidden;padding:0px 3px 0px 3px;vertical-align:bottom;font-weight:bold;">Opal (D)</td> <td data-sheets-numberformat='{"1":2,"2":"0.00","3":1}' data-sheets-value='{"1":3,"3":5.17}' style="overflow:hidden;padding:0px 3px 0px 3px;vertical-align:bottom;text-align:center;">5.17</td> <td data-sheets-numberformat='{"1":2,"2":"0","3":1}' data-sheets-value='{"1":3,"3":58}' style="overflow:hidden;padding:0px 3px 0px 3px;vertical-align:bottom;text-align:center;">58</td> <td data-sheets-numberformat='{"1":2,"2":"0","3":1}' data-sheets-value='{"1":3,"3":60}' style="overflow:hidden;padding:0px 3px 0px 3px;vertical-align:bottom;text-align:center;">60</td> <td data-sheets-numberformat='{"1":2,"2":"0","3":1}' data-sheets-value='{"1":2,"2":"-"}' style="border-right:1px solid #000000;overflow:hidden;padding:0px 3px 0px 3px;vertical-align:bottom;text-align:center;">-</td> </tr> <tr style="height:20px;"> <td style="border-left:1px solid #000000;overflow:hidden;padding:0px 3px 0px 3px;vertical-align:bottom;font-weight:bold;"></td> <td data-sheets-value='{"1":2,"2":"Dubbelwandig"}' style="overflow:hidden;padding:0px 3px 0px 3px;vertical-align:bottom;font-weight:bold;">Doppelschalig</td> <td data-sheets-value='{"1":2,"2":"Helder (A/H)"}' style="border-right:1px solid #000000;overflow:hidden;padding:0px 3px 0px 3px;vertical-align:bottom;font-weight:bold;">Klar (A/H)</td> <td data-sheets-numberformat='{"1":2,"2":"0.00","3":1}' data-sheets-value='{"1":3,"3":2.9}' style="overflow:hidden;padding:0px 3px 0px 3px;vertical-align:bottom;text-align:center;">2.90</td> <td data-sheets-numberformat='{"1":2,"2":"0","3":1}' data-sheets-value='{"1":3,"3":79}' style="overflow:hidden;padding:0px 3px 0px 3px;vertical-align:bottom;text-align:center;">79</td> <td data-sheets-numberformat='{"1":2,"2":"0","3":1}' data-sheets-value='{"1":3,"3":72}' style="overflow:hidden;padding:0px 3px 0px 3px;vertical-align:bottom;text-align:center;">72</td> <td data-sheets-numberformat='{"1":2,"2":"0","3":1}' data-sheets-value='{"1":3,"3":20}' style="border-right:1px solid #000000;overflow:hidden;padding:0px 3px 0px 3px;vertical-align:bottom;text-align:center;">20</td> </tr> <tr style="height:20px;"> <td style="border-left:1px solid #000000;overflow:hidden;padding:0px 3px 0px 3px;vertical-align:bottom;font-weight:bold;"></td> <td data-sheets-value='{"1":2,"2":"Dubbelwandig"}' style="overflow:hidden;padding:0px 3px 0px 3px;vertical-align:bottom;font-weight:bold;">Doppelschalig</td> <td data-sheets-value='{"1":2,"2":"Helder (A/A)"}' style="border-right:1px solid #000000;overflow:hidden;padding:0px 3px 0px 3px;vertical-align:bottom;font-weight:bold;">Klar (A/A)</td> <td data-sheets-numberformat='{"1":2,"2":"0.00","3":1}' data-sheets-value='{"1":3,"3":2.9}' style="overflow:hidden;padding:0px 3px 0px 3px;vertical-align:bottom;text-align:center;">2.90</td> <td data-sheets-numberformat='{"1":2,"2":"0","3":1}' data-sheets-value='{"1":3,"3":77}' style="overflow:hidden;padding:0px 3px 0px 3px;vertical-align:bottom;text-align:center;">77</td> <td data-sheets-numberformat='{"1":2,"2":"0","3":1}' data-sheets-value='{"1":3,"3":69}' style="overflow:hidden;padding:0px 3px 0px 3px;vertical-align:bottom;text-align:center;">69</td> <td data-sheets-numberformat='{"1":2,"2":"0","3":1}' data-sheets-value='{"1":3,"3":20}' style="border-right:1px solid #000000;overflow:hidden;padding:0px 3px 0px 3px;vertical-align:bottom;text-align:center;">20</td> </tr> <tr style="height:20px;"> <td style="border-left:1px solid #000000;overflow:hidden;padding:0px 3px 0px 3px;vertical-align:bottom;font-weight:bold;"></td> <td data-sheets-value='{"1":2,"2":"Dubbelwandig"}' style="overflow:hidden;padding:0px 3px 0px 3px;vertical-align:bottom;font-weight:bold;">Doppelschalig</td> <td data-sheets-value='{"1":2,"2":"Opaal (A/O)"}' style="border-right:1px solid #000000;overflow:hidden;padding:0px 3px 0px 3px;vertical-align:bottom;font-weight:bold;">Opal (A/O)</td> <td data-sheets-numberformat='{"1":2,"2":"0.00","3":1}' data-sheets-value='{"1":3,"3":2.9}' style="overflow:hidden;padding:0px 3px 0px 3px;vertical-align:bottom;text-align:center;">2.90</td> <td data-sheets-numberformat='{"1":2,"2":"0","3":1}' data-sheets-value='{"1":3,"3":73}' style="overflow:hidden;padding:0px 3px 0px 3px;vertical-align:bottom;text-align:center;">73</td> <td data-sheets-numberformat='{"1":2,"2":"0","3":1}' data-sheets-value='{"1":3,"3":63}' style="overflow:hidden;padding:0px 3px 0px 3px;vertical-align:bottom;text-align:center;">63</td> <td data-sheets-numberformat='{"1":2,"2":"0","3":1}' data-sheets-value='{"1":3,"3":20}' style="border-right:1px solid #000000;overflow:hidden;padding:0px 3px 0px 3px;vertical-align:bottom;text-align:center;">20</td> </tr> <tr style="height:20px;"> <td style="border-left:1px solid #000000;overflow:hidden;padding:0px 3px 0px 3px;vertical-align:bottom;font-weight:bold;"></td> <td data-sheets-value='{"1":2,"2":"Dubbelwandig"}' style="overflow:hidden;padding:0px 3px 0px 3px;vertical-align:bottom;font-weight:bold;">Doppelschalig</td> <td data-sheets-value='{"1":2,"2":"Opaal (A/D)"}' style="border-right:1px solid #000000;overflow:hidden;padding:0px 3px 0px 3px;vertical-align:bottom;font-weight:bold;">Opal (A/D)</td> <td data-sheets-numberformat='{"1":2,"2":"0.00","3":1}' data-sheets-value='{"1":3,"3":2.9}' style="overflow:hidden;padding:0px 3px 0px 3px;vertical-align:bottom;text-align:center;">2.90</td> <td data-sheets-numberformat='{"1":2,"2":"0","3":1}' data-sheets-value='{"1":3,"3":51}' style="overflow:hidden;padding:0px 3px 0px 3px;vertical-align:bottom;text-align:center;">51</td> <td data-sheets-numberformat='{"1":2,"2":"0","3":1}' data-sheets-value='{"1":3,"3":50}' style="overflow:hidden;padding:0px 3px 0px 3px;vertical-align:bottom;text-align:center;">50</td> <td data-sheets-numberformat='{"1":2,"2":"0","3":1}' data-sheets-value='{"1":3,"3":20}' style="border-right:1px solid #000000;overflow:hidden;padding:0px 3px 0px 3px;vertical-align:bottom;text-align:center;">20</td> </tr> <tr style="height:20px;"> <td style="border-left:1px solid #000000;overflow:hidden;padding:0px 3px 0px 3px;vertical-align:bottom;font-weight:bold;"></td> <td data-sheets-value='{"1":2,"2":"Driewandig"}' style="overflow:hidden;padding:0px 3px 0px 3px;vertical-align:bottom;font-weight:bold;">Dreischalig</td> <td data-sheets-value='{"1":2,"2":"Helder (A/H/H)"}' style="border-right:1px solid #000000;overflow:hidden;padding:0px 3px 0px 3px;vertical-align:bottom;font-weight:bold;">Klar (A/H/H)</td> <td data-sheets-numberformat='{"1":2,"2":"0.00","3":1}' data-sheets-value='{"1":3,"3":1.7}' style="overflow:hidden;padding:0px 3px 0px 3px;vertical-align:bottom;text-align:center;">1.70</td> <td data-sheets-numberformat='{"1":2,"2":"0","3":1}' data-sheets-value='{"1":3,"3":71}' style="overflow:hidden;padding:0px 3px 0px 3px;vertical-align:bottom;text-align:center;">71</td> <td data-sheets-numberformat='{"1":2,"2":"0","3":1}' data-sheets-value='{"1":3,"3":63}' style="overflow:hidden;padding:0px 3px 0px 3px;vertical-align:bottom;text-align:center;">63</td> <td data-sheets-numberformat='{"1":2,"2":"0","3":1}' data-sheets-value='{"1":3,"3":22}' style="border-right:1px solid #000000;overflow:hidden;padding:0px 3px 0px 3px;vertical-align:bottom;text-align:center;">22</td> </tr> <tr style="height:20px;"> <td style="border-left:1px solid #000000;overflow:hidden;padding:0px 3px 0px 3px;vertical-align:bottom;font-weight:bold;"></td> <td data-sheets-value='{"1":2,"2":"Driewandig"}' style="overflow:hidden;padding:0px 3px 0px 3px;vertical-align:bottom;font-weight:bold;">Dreischalig</td> <td data-sheets-value='{"1":2,"2":"Opaal (A/O/O)"}' style="border-right:1px solid #000000;overflow:hidden;padding:0px 3px 0px 3px;vertical-align:bottom;font-weight:bold;">Opal (A/O/O)</td> <td data-sheets-numberformat='{"1":2,"2":"0.00","3":1}' data-sheets-value='{"1":3,"3":1.7}' style="overflow:hidden;padding:0px 3px 0px 3px;vertical-align:bottom;text-align:center;">1.70</td> <td data-sheets-numberformat='{"1":2,"2":"0","3":1}' data-sheets-value='{"1":3,"3":61}' style="overflow:hidden;padding:0px 3px 0px 3px;vertical-align:bottom;text-align:center;">61</td> <td data-sheets-numberformat='{"1":2,"2":"0","3":1}' data-sheets-value='{"1":3,"3":48}' style="overflow:hidden;padding:0px 3px 0px 3px;vertical-align:bottom;text-align:center;">48</td> <td data-sheets-numberformat='{"1":2,"2":"0","3":1}' data-sheets-value='{"1":3,"3":22}' style="border-right:1px solid #000000;overflow:hidden;padding:0px 3px 0px 3px;vertical-align:bottom;text-align:center;">22</td> </tr> <tr style="height:20px;"> <td style="border-left:1px solid #000000;overflow:hidden;padding:0px 3px 0px 3px;vertical-align:bottom;font-weight:bold;"></td> <td data-sheets-value='{"1":2,"2":"Vierwandig"}' style="overflow:hidden;padding:0px 3px 0px 3px;vertical-align:bottom;font-weight:bold;">Vierschalig</td> <td data-sheets-value='{"1":2,"2":"Helder (A/H/H/H)"}' style="border-right:1px solid #000000;overflow:hidden;padding:0px 3px 0px 3px;vertical-align:bottom;font-weight:bold;">Klar (A/H/H/H)</td> <td data-sheets-numberformat='{"1":2,"2":"0.00","3":1}' data-sheets-value='{"1":3,"3":1.28}' style="overflow:hidden;padding:0px 3px 0px 3px;vertical-align:bottom;text-align:center;">1.28</td> <td data-sheets-numberformat='{"1":2,"2":"0","3":1}' data-sheets-value='{"1":3,"3":64}' style="overflow:hidden;padding:0px 3px 0px 3px;vertical-align:bottom;text-align:center;">64</td> <td data-sheets-numberformat='{"1":2,"2":"0","3":1}' data-sheets-value='{"1":3,"3":52}' style="overflow:hidden;padding:0px 3px 0px 3px;vertical-align:bottom;text-align:center;">52</td> <td data-sheets-numberformat='{"1":2,"2":"0","3":1}' data-sheets-value='{"1":3,"3":23}' style="border-right:1px solid #000000;overflow:hidden;padding:0px 3px 0px 3px;vertical-align:bottom;text-align:center;">23</td> </tr> <tr style="height:20px;"> <td style="border-bottom:1px solid #000000;border-left:1px solid #000000;overflow:hidden;padding:0px 3px 0px 3px;vertical-align:bottom;"></td> <td data-sheets-value='{"1":2,"2":"Vierwandig"}' style="border-bottom:1px solid #000000;overflow:hidden;padding:0px 3px 0px 3px;vertical-align:bottom;font-weight:bold;">Vierschalig</td> <td data-sheets-value='{"1":2,"2":"Opaal (A/H/O/H)"}' style="border-right:1px solid #000000;border-bottom:1px solid #000000;overflow:hidden;padding:0px 3px 0px 3px;vertical-align:bottom;font-weight:bold;">Opal (A/H/O/H)</td> <td data-sheets-numberformat='{"1":2,"2":"0.00","3":1}' data-sheets-value='{"1":3,"3":1.28}' style="border-bottom:1px solid #000000;overflow:hidden;padding:0px 3px 0px 3px;vertical-align:bottom;text-align:center;">1.28</td> <td data-sheets-numberformat='{"1":2,"2":"0","3":1}' data-sheets-value='{"1":3,"3":59}' style="border-bottom:1px solid #000000;overflow:hidden;padding:0px 3px 0px 3px;vertical-align:bottom;text-align:center;">59</td> <td data-sheets-numberformat='{"1":2,"2":"0","3":1}' data-sheets-value='{"1":3,"3":46}' style="border-bottom:1px solid #000000;overflow:hidden;padding:0px 3px 0px 3px;vertical-align:bottom;text-align:center;">46</td> <td data-sheets-numberformat='{"1":2,"2":"0","3":1}' data-sheets-value='{"1":3,"3":23}' style="border-right:1px solid #000000;border-bottom:1px solid #000000;overflow:hidden;padding:0px 3px 0px 3px;vertical-align:bottom;text-align:center;">23</td> </tr> <tr style="height:20px;"> <td data-sheets-value='{"1":2,"2":"Polycarbonaat"}' style="border-left:1px solid #000000;overflow:hidden;padding:0px 3px 0px 3px;vertical-align:bottom;font-weight:bold;">Polycarbonat</td> <td data-sheets-value='{"1":2,"2":"Enkelwandig"}' style="overflow:hidden;padding:0px 3px 0px 3px;vertical-align:bottom;font-weight:bold;">Einschalig</td> <td data-sheets-value='{"1":2,"2":"Heatstop Opaal (T)"}' style="border-right:1px solid #000000;overflow:hidden;padding:0px 3px 0px 3px;vertical-align:bottom;font-weight:bold;">Heatstop opal (T)</td> <td data-sheets-numberformat='{"1":2,"2":"0.00","3":1}' data-sheets-value='{"1":3,"3":5.17}' style="overflow:hidden;padding:0px 3px 0px 3px;vertical-align:bottom;text-align:center;">5.17</td> <td data-sheets-numberformat='{"1":2,"2":"0","3":1}' data-sheets-value='{"1":3,"3":49}' style="overflow:hidden;padding:0px 3px 0px 3px;vertical-align:bottom;text-align:center;">49</td> <td data-sheets-numberformat='{"1":2,"2":"0","3":1}' data-sheets-value='{"1":3,"3":59}' style="overflow:hidden;padding:0px 3px 0px 3px;vertical-align:bottom;text-align:center;">59</td> <td data-sheets-numberformat='{"1":2,"2":"0","3":1}' data-sheets-value='{"1":2,"2":"-"}' style="border-right:1px solid #000000;overflow:hidden;padding:0px 3px 0px 3px;vertical-align:bottom;text-align:center;">-</td> </tr> <tr style="height:20px;"> <td data-sheets-value='{"1":2,"2":"Heatstop PC"}' style="border-left:1px solid #000000;overflow:hidden;padding:0px 3px 0px 3px;vertical-align:bottom;font-weight:bold;">Heatstop PC</td> <td data-sheets-value='{"1":2,"2":"Dubbelwandig"}' style="overflow:hidden;padding:0px 3px 0px 3px;vertical-align:bottom;font-weight:bold;">Doppelschalig</td> <td data-sheets-value='{"1":2,"2":"Helder (T/H)"}' style="border-right:1px solid #000000;overflow:hidden;padding:0px 3px 0px 3px;vertical-align:bottom;font-weight:bold;">Klar (T/H)</td> <td data-sheets-numberformat='{"1":2,"2":"0.00","3":1}' data-sheets-value='{"1":3,"3":2.9}' style="overflow:hidden;padding:0px 3px 0px 3px;vertical-align:bottom;text-align:center;">2.90</td> <td data-sheets-numberformat='{"1":2,"2":"0","3":1}' data-sheets-value='{"1":3,"3":44}' style="overflow:hidden;padding:0px 3px 0px 3px;vertical-align:bottom;text-align:center;">44</td> <td data-sheets-numberformat='{"1":2,"2":"0","3":1}' data-sheets-value='{"1":3,"3":51}' style="overflow:hidden;padding:0px 3px 0px 3px;vertical-align:bottom;text-align:center;">51</td> <td data-sheets-numberformat='{"1":2,"2":"0","3":1}' data-sheets-value='{"1":3,"3":20}' style="border-right:1px solid #000000;overflow:hidden;padding:0px 3px 0px 3px;vertical-align:bottom;text-align:center;">20</td> </tr> <tr style="height:20px;"> <td style="border-left:1px solid #000000;overflow:hidden;padding:0px 3px 0px 3px;vertical-align:bottom;font-weight:bold;"></td> <td data-sheets-value='{"1":2,"2":"Dubbelwandig"}' style="overflow:hidden;padding:0px 3px 0px 3px;vertical-align:bottom;font-weight:bold;">Doppelschalig</td> <td data-sheets-value='{"1":2,"2":"Opaal (T/O)"}' style="border-right:1px solid #000000;overflow:hidden;padding:0px 3px 0px 3px;vertical-align:bottom;font-weight:bold;">Opal (T/O)</td> <td data-sheets-numberformat='{"1":2,"2":"0.00","3":1}' data-sheets-value='{"1":3,"3":2.9}' style="overflow:hidden;padding:0px 3px 0px 3px;vertical-align:bottom;text-align:center;">2.90</td> <td data-sheets-numberformat='{"1":2,"2":"0","3":1}' data-sheets-value='{"1":3,"3":41}' style="overflow:hidden;padding:0px 3px 0px 3px;vertical-align:bottom;text-align:center;">41</td> <td data-sheets-numberformat='{"1":2,"2":"0","3":1}' data-sheets-value='{"1":3,"3":45}' style="overflow:hidden;padding:0px 3px 0px 3px;vertical-align:bottom;text-align:center;">45</td> <td data-sheets-numberformat='{"1":2,"2":"0","3":1}' data-sheets-value='{"1":3,"3":20}' style="border-right:1px solid #000000;overflow:hidden;padding:0px 3px 0px 3px;vertical-align:bottom;text-align:center;">20</td> </tr> <tr style="height:20px;"> <td style="border-left:1px solid #000000;overflow:hidden;padding:0px 3px 0px 3px;vertical-align:bottom;font-weight:bold;"></td> <td data-sheets-value='{"1":2,"2":"Driewandig"}' style="overflow:hidden;padding:0px 3px 0px 3px;vertical-align:bott | skylux-160-ce-met-koepel-en-polyester-opstand-30-20-met-lm-motor-en-windvang-1300-x-1300-mm | 8586014949709 | 46872315199821
Rauch- und Wärmeabzug (RWA) | RWA-System | Skylux | Skylux 160° CE mit Kuppel und Polyester-Aufsatzkranz 30/20 mit LM-Motor und Windfang 1300 x 1600 mm |  | 50780 | 5412970507802 | 5662.8 | Ja | 30-45 | 75.1 | 1300 x 1600 mm | 1600 | 1300 |  | polyester 30/20 (30 cm hoch & Dachöffnung = 20 cm größer als das Tageslichtmaß) | Rechteckig | 5.17 W/m²K - 1.28 W/m²K | 87% - 32% | 90% - 32% | 20dB - 23dB | 160° CE (für Industrie) | Lichtkuppel | mit Windfang | E | Einzelmotor | Maximal ist eine vierschalige Lichtkuppel für dieses Produkt möglich | Ut-Wert LT-Wert g-Wert Rw-waarde EN 1873 : 2014 EN ISO 13468 EN 16153 EN 410 EN 410 EN ISO 140-3 Material Schalen Schalen (W/m²K) (%) (%) (dB) Acryl Einschalig Klar (H) 5.17 90 87 - PMMA Einschalig Opal (O) 5.17 83 76 - Doppelschalig Klar (H/H) 2.90 81 75 20 Doppelschalig Opal (O/O) 2.90 69 58 20 Dreischalig Klar (H/H/H) 1.70 73 65 22 Dreischalig Opal (O/H/O) 1.70 62 51 22 Vierschalig Klar (H/H/H/H) 1.28 64 54 23 Vierschalig Opal (H/H/O/H) 1.28 59 48 23 Polycarbonaat Einschalig Klar (A) 5.17 88 83 - PC Einschalig Opal (D) 5.17 58 60 - Doppelschalig Klar (A/H) 2.90 79 72 20 Doppelschalig Klar (A/A) 2.90 77 69 20 Doppelschalig Opal (A/O) 2.90 73 63 20 Doppelschalig Opal (A/D) 2.90 51 50 20 Dreischalig Klar (A/H/H) 1.70 71 63 22 Dreischalig Opal (A/O/O) 1.70 61 48 22 Vierschalig Klar (A/H/H/H) 1.28 64 52 23 Vierschalig Opal (A/H/O/H) 1.28 59 46 23 Polycarbonat Einschalig Heatstop opal (T) 5.17 49 59 - Heatstop PC Doppelschalig Klar (T/H) 2.90 44 51 20 Doppelschalig Opal (T/O) 2.90 41 45 20 Dreischalig Klar (T/H/H) 1.70 40 <td data-sheets-numberformat='{"1":2,"2":"0","3":1}' data-sheets-value='{"1":3,"3":44}' style="overflow:hidden;padding:0px 3px 0px | https://skylux.eu/de/products/skylux-160-ce-met-koepel-en-polyester-opstand-30-20-met-lm-motor-en-windvang-1300-x-1600-mm | https://skylux.eu/cdn/shop/files/Skylux-160deg-CE-met-koepel-en-polyester-opstand-3020-met-LM-motor-en-windvang-1300-x-1600-mm-RWA-systeem.jpg?v=1702978466&width=1600 | https://skylux.eu/cdn/shop/files/e5a82811-1bb0-48e4-a776-cacb59c7c092_23f5f9e2-3fab-4ad3-b58c-8a2e81e83e4b.jpg?v=1688550650&width=1600 | //skylux.eu/cdn/shop/files/D_MH_Montageanleitung_Skylux_160_CE_LM.pdf?v=1503750771917917123 | //skylux.eu/cdn/shop/files/D_TD_Technische_Daten_Skylux_Skylux_160_CE_Elektrisch.pdf?v=10489854405570094672 | <style type="text/css" id="isPasted"> <!--td { border: 1px solid #cccccc; } br { mso-data-placement: same-cell; } --> </style> <table border="1" cellpadding="0" cellspacing="0" dir="ltr" style="table-layout:fixed;font-size:10pt;font-family:Arial;border-collapse:collapse;border:none;"><tbody> <tr style="height:20px;"> <td style="overflow:hidden;padding:0px 3px 0px 3px;vertical-align:bottom;"></td> <td style="overflow:hidden;padding:0px 3px 0px 3px;vertical-align:bottom;"></td> <td style="overflow:hidden;padding:0px 3px 0px 3px;vertical-align:bottom;"></td> <td data-sheets-value='{"1":2,"2":"Ut-waarde"}' style="overflow:hidden;padding:0px 3px 0px 3px;vertical-align:bottom;font-weight:bold;text-align:center;">Ut-Wert</td> <td data-sheets-value='{"1":2,"2":"LT-waarde"}' style="overflow:hidden;padding:0px 3px 0px 3px;vertical-align:bottom;font-weight:bold;text-align:center;">LT-Wert</td> <td data-sheets-value='{"1":2,"2":"g-waarde"}' style="overflow:hidden;padding:0px 3px 0px 3px;vertical-align:bottom;font-weight:bold;text-align:center;">g-Wert</td> <td data-sheets-value='{"1":2,"2":"Rw-waarde "}' style="overflow:hidden;padding:0px 3px 0px 3px;vertical-align:bottom;font-weight:bold;text-align:center;">Rw-waarde </td> </tr> <tr style="height:20px;"> <td style="overflow:hidden;padding:0px 3px 0px 3px;vertical-align:bottom;"></td> <td style="overflow:hidden;padding:0px 3px 0px 3px;vertical-align:bottom;"></td> <td style="overflow:hidden;padding:0px 3px 0px 3px;vertical-align:bottom;"></td> <td data-sheets-numberformat='{"1":2,"2":"0.00","3":1}' data-sheets-value='{"1":2,"2":"EN 1873 : 2014"}' style="overflow:hidden;padding:0px 3px 0px 3px;vertical-align:bottom;text-align:center;">EN 1873 : 2014</td> <td data-sheets-numberformat='{"1":2,"2":"0","3":1}' data-sheets-value='{"1":2,"2":"EN ISO 13468 EN 16153 EN 410"}' style="overflow:hidden;padding:0px 3px 0px 3px;vertical-align:bottom;text-align:center;">EN ISO 13468 EN 16153 EN 410</td> <td data-sheets-numberformat='{"1":2,"2":"0","3":1}' data-sheets-value='{"1":2,"2":"EN 410"}' style="overflow:hidden;padding:0px 3px 0px 3px;vertical-align:bottom;text-align:center;">EN 410</td> <td data-sheets-value='{"1":2,"2":"EN ISO 140-3\t\t"}' style="overflow:hidden;padding:0px 3px 0px 3px;vertical-align:bottom;text-align:center;">EN ISO 140-3 </td> </tr> <tr style="height:20px;"> <td data-sheets-value='{"1":2,"2":"Materiaal"}' style="border-bottom:1px solid #000000;overflow:hidden;padding:0px 3px 0px 3px;vertical-align:bottom;background-color:#000000;font-weight:bold;color:#ffffff;">Material</td> <td data-sheets-value='{"1":2,"2":"Wanden"}' style="border-bottom:1px solid #000000;overflow:hidden;padding:0px 3px 0px 3px;vertical-align:bottom;background-color:#000000;font-weight:bold;color:#ffffff;">Schalen</td> <td data-sheets-value='{"1":2,"2":"Schalen"}' style="border-bottom:1px solid #000000;overflow:hidden;padding:0px 3px 0px 3px;vertical-align:bottom;background-color:#000000;font-weight:bold;color:#ffffff;">Schalen</td> <td data-sheets-numberformat='{"1":2,"2":"0.00","3":1}' data-sheets-value='{"1":2,"2":"(W/m²K)\t"}' style="border-bottom:1px solid #000000;overflow:hidden;padding:0px 3px 0px 3px;vertical-align:bottom;background-color:#000000;font-weight:bold;color:#ffffff;text-align:center;">(W/m²K) </td> <td data-sheets-numberformat='{"1":2,"2":"0","3":1}' data-sheets-value='{"1":2,"2":"(%)"}' style="border-bottom:1px solid #000000;overflow:hidden;padding:0px 3px 0px 3px;vertical-align:bottom;background-color:#000000;font-weight:bold;color:#ffffff;text-align:center;">(%)</td> <td data-sheets-numberformat='{"1":2,"2":"0","3":1}' data-sheets-value='{"1":2,"2":"(%)"}' style="border-bottom:1px solid #000000;overflow:hidden;padding:0px 3px 0px 3px;vertical-align:bottom;background-color:#000000;font-weight:bold;color:#ffffff;text-align:center;">(%)</td> <td data-sheets-value='{"1":2,"2":"(dB)"}' style="border-bottom:1px solid #000000;overflow:hidden;padding:0px 3px 0px 3px;vertical-align:bottom;background-color:#000000;font-weight:bold;color:#ffffff;text-align:center;">(dB)</td> </tr> <tr style="height:20px;"> <td data-sheets-value='{"1":2,"2":"Acrylaat"}' style="border-left:1px solid #000000;overflow:hidden;padding:0px 3px 0px 3px;vertical-align:bottom;font-weight:bold;">Acryl</td> <td data-sheets-value='{"1":2,"2":"Enkelwandig"}' style="overflow:hidden;padding:0px 3px 0px 3px;vertical-align:bottom;font-weight:bold;">Einschalig</td> <td data-sheets-value='{"1":2,"2":"Helder (H)"}' style="border-right:1px solid #000000;overflow:hidden;padding:0px 3px 0px 3px;vertical-align:bottom;font-weight:bold;">Klar (H)</td> <td data-sheets-numberformat='{"1":2,"2":"0.00","3":1}' data-sheets-value='{"1":3,"3":5.17}' style="overflow:hidden;padding:0px 3px 0px 3px;vertical-align:bottom;text-align:center;">5.17</td> <td data-sheets-numberformat='{"1":2,"2":"0","3":1}' data-sheets-value='{"1":3,"3":90}' style="overflow:hidden;padding:0px 3px 0px 3px;vertical-align:bottom;text-align:center;">90</td> <td data-sheets-numberformat='{"1":2,"2":"0","3":1}' data-sheets-value='{"1":3,"3":87}' style="overflow:hidden;padding:0px 3px 0px 3px;vertical-align:bottom;text-align:center;">87</td> <td data-sheets-numberformat='{"1":2,"2":"0","3":1}' data-sheets-value='{"1":2,"2":"-"}' style="border-right:1px solid #000000;overflow:hidden;padding:0px 3px 0px 3px;vertical-align:bottom;text-align:center;">-</td> </tr> <tr style="height:20px;"> <td data-sheets-value='{"1":2,"2":"PMMA"}' style="border-left:1px solid #000000;overflow:hidden;padding:0px 3px 0px 3px;vertical-align:bottom;font-weight:bold;">PMMA</td> <td data-sheets-value='{"1":2,"2":"Enkelwandig"}' style="overflow:hidden;padding:0px 3px 0px 3px;vertical-align:bottom;font-weight:bold;">Einschalig</td> <td data-sheets-value='{"1":2,"2":"Opaal (O)"}' style="border-right:1px solid #000000;overflow:hidden;padding:0px 3px 0px 3px;vertical-align:bottom;font-weight:bold;">Opal (O)</td> <td data-sheets-numberformat='{"1":2,"2":"0.00","3":1}' data-sheets-value='{"1":3,"3":5.17}' style="overflow:hidden;padding:0px 3px 0px 3px;vertical-align:bottom;text-align:center;">5.17</td> <td data-sheets-numberformat='{"1":2,"2":"0","3":1}' data-sheets-value='{"1":3,"3":83}' style="overflow:hidden;padding:0px 3px 0px 3px;vertical-align:bottom;text-align:center;">83</td> <td data-sheets-numberformat='{"1":2,"2":"0","3":1}' data-sheets-value='{"1":3,"3":76}' style="overflow:hidden;padding:0px 3px 0px 3px;vertical-align:bottom;text-align:center;">76</td> <td data-sheets-numberformat='{"1":2,"2":"0","3":1}' data-sheets-value='{"1":2,"2":"-"}' style="border-right:1px solid #000000;overflow:hidden;padding:0px 3px 0px 3px;vertical-align:bottom;text-align:center;">-</td> </tr> <tr style="height:20px;"> <td style="border-left:1px solid #000000;overflow:hidden;padding:0px 3px 0px 3px;vertical-align:bottom;font-weight:bold;"></td> <td data-sheets-value='{"1":2,"2":"Dubbelwandig"}' style="overflow:hidden;padding:0px 3px 0px 3px;vertical-align:bottom;font-weight:bold;">Doppelschalig</td> <td data-sheets-value='{"1":2,"2":"Helder (H/H)"}' style="border-right:1px solid #000000;overflow:hidden;padding:0px 3px 0px 3px;vertical-align:bottom;font-weight:bold;">Klar (H/H)</td> <td data-sheets-numberformat='{"1":2,"2":"0.00","3":1}' data-sheets-value='{"1":3,"3":2.9}' style="overflow:hidden;padding:0px 3px 0px 3px;vertical-align:bottom;text-align:center;">2.90</td> <td data-sheets-numberformat='{"1":2,"2":"0","3":1}' data-sheets-value='{"1":3,"3":81}' style="overflow:hidden;padding:0px 3px 0px 3px;vertical-align:bottom;text-align:center;">81</td> <td data-sheets-numberformat='{"1":2,"2":"0","3":1}' data-sheets-value='{"1":3,"3":75}' style="overflow:hidden;padding:0px 3px 0px 3px;vertical-align:bottom;text-align:center;">75</td> <td data-sheets-numberformat='{"1":2,"2":"0","3":1}' data-sheets-value='{"1":3,"3":20}' style="border-right:1px solid #000000;overflow:hidden;padding:0px 3px 0px 3px;vertical-align:bottom;text-align:center;">20</td> </tr> <tr style="height:20px;"> <td style="border-left:1px solid #000000;overflow:hidden;padding:0px 3px 0px 3px;vertical-align:bottom;font-weight:bold;"></td> <td data-sheets-value='{"1":2,"2":"Dubbelwandig"}' style="overflow:hidden;padding:0px 3px 0px 3px;vertical-align:bottom;font-weight:bold;">Doppelschalig</td> <td data-sheets-value='{"1":2,"2":"Opaal (O/O)"}' style="border-right:1px solid #000000;overflow:hidden;padding:0px 3px 0px 3px;vertical-align:bottom;font-weight:bold;">Opal (O/O)</td> <td data-sheets-numberformat='{"1":2,"2":"0.00","3":1}' data-sheets-value='{"1":3,"3":2.9}' style="overflow:hidden;padding:0px 3px 0px 3px;vertical-align:bottom;text-align:center;">2.90</td> <td data-sheets-numberformat='{"1":2,"2":"0","3":1}' data-sheets-value='{"1":3,"3":69}' style="overflow:hidden;padding:0px 3px 0px 3px;vertical-align:bottom;text-align:center;">69</td> <td data-sheets-numberformat='{"1":2,"2":"0","3":1}' data-sheets-value='{"1":3,"3":58}' style="overflow:hidden;padding:0px 3px 0px 3px;vertical-align:bottom;text-align:center;">58</td> <td data-sheets-numberformat='{"1":2,"2":"0","3":1}' data-sheets-value='{"1":3,"3":20}' style="border-right:1px solid #000000;overflow:hidden;padding:0px 3px 0px 3px;vertical-align:bottom;text-align:center;">20</td> </tr> <tr style="height:20px;"> <td style="border-left:1px solid #000000;overflow:hidden;padding:0px 3px 0px 3px;vertical-align:bottom;font-weight:bold;"></td> <td data-sheets-value='{"1":2,"2":"Driewandig"}' style="overflow:hidden;padding:0px 3px 0px 3px;vertical-align:bottom;font-weight:bold;">Dreischalig</td> <td data-sheets-value='{"1":2,"2":"Helder (H/H/H)"}' style="border-right:1px solid #000000;overflow:hidden;padding:0px 3px 0px 3px;vertical-align:bottom;font-weight:bold;">Klar (H/H/H)</td> <td data-sheets-numberformat='{"1":2,"2":"0.00","3":1}' data-sheets-value='{"1":3,"3":1.7}' style="overflow:hidden;padding:0px 3px 0px 3px;vertical-align:bottom;text-align:center;">1.70</td> <td data-sheets-numberformat='{"1":2,"2":"0","3":1}' data-sheets-value='{"1":3,"3":73}' style="overflow:hidden;padding:0px 3px 0px 3px;vertical-align:bottom;text-align:center;">73</td> <td data-sheets-numberformat='{"1":2,"2":"0","3":1}' data-sheets-value='{"1":3,"3":65}' style="overflow:hidden;padding:0px 3px 0px 3px;vertical-align:bottom;text-align:center;">65</td> <td data-sheets-numberformat='{"1":2,"2":"0","3":1}' data-sheets-value='{"1":3,"3":22}' style="border-right:1px solid #000000;overflow:hidden;padding:0px 3px 0px 3px;vertical-align:bottom;text-align:center;">22</td> </tr> <tr style="height:20px;"> <td style="border-left:1px solid #000000;overflow:hidden;padding:0px 3px 0px 3px;vertical-align:bottom;font-weight:bold;"></td> <td data-sheets-value='{"1":2,"2":"Driewandig"}' style="overflow:hidden;padding:0px 3px 0px 3px;vertical-align:bottom;font-weight:bold;">Dreischalig</td> <td data-sheets-value='{"1":2,"2":"Opaal (O/H/O)"}' style="border-right:1px solid #000000;overflow:hidden;padding:0px 3px 0px 3px;vertical-align:bottom;font-weight:bold;">Opal (O/H/O)</td> <td data-sheets-numberformat='{"1":2,"2":"0.00","3":1}' data-sheets-value='{"1":3,"3":1.7}' style="overflow:hidden;padding:0px 3px 0px 3px;vertical-align:bottom;text-align:center;">1.70</td> <td data-sheets-numberformat='{"1":2,"2":"0","3":1}' data-sheets-value='{"1":3,"3":62}' style="overflow:hidden;padding:0px 3px 0px 3px;vertical-align:bottom;text-align:center;">62</td> <td data-sheets-numberformat='{"1":2,"2":"0","3":1}' data-sheets-value='{"1":3,"3":51}' style="overflow:hidden;padding:0px 3px 0px 3px;vertical-align:bottom;text-align:center;">51</td> <td data-sheets-numberformat='{"1":2,"2":"0","3":1}' data-sheets-value='{"1":3,"3":22}' style="border-right:1px solid #000000;overflow:hidden;padding:0px 3px 0px 3px;vertical-align:bottom;text-align:center;">22</td> </tr> <tr style="height:20px;"> <td style="border-left:1px solid #000000;overflow:hidden;padding:0px 3px 0px 3px;vertical-align:bottom;font-weight:bold;"></td> <td data-sheets-value='{"1":2,"2":"Vierwandig"}' style="overflow:hidden;padding:0px 3px 0px 3px;vertical-align:bottom;font-weight:bold;">Vierschalig</td> <td data-sheets-value='{"1":2,"2":"Helder (H/H/H/H)"}' style="border-right:1px solid #000000;overflow:hidden;padding:0px 3px 0px 3px;vertical-align:bottom;font-weight:bold;">Klar (H/H/H/H)</td> <td data-sheets-numberformat='{"1":2,"2":"0.00","3":1}' data-sheets-value='{"1":3,"3":1.28}' style="overflow:hidden;padding:0px 3px 0px 3px;vertical-align:bottom;text-align:center;">1.28</td> <td data-sheets-numberformat='{"1":2,"2":"0","3":1}' data-sheets-value='{"1":3,"3":64}' style="overflow:hidden;padding:0px 3px 0px 3px;vertical-align:bottom;text-align:center;">64</td> <td data-sheets-numberformat='{"1":2,"2":"0","3":1}' data-sheets-value='{"1":3,"3":54}' style="overflow:hidden;padding:0px 3px 0px 3px;vertical-align:bottom;text-align:center;">54</td> <td data-sheets-numberformat='{"1":2,"2":"0","3":1}' data-sheets-value='{"1":3,"3":23}' style="border-right:1px solid #000000;overflow:hidden;padding:0px 3px 0px 3px;vertical-align:bottom;text-align:center;">23</td> </tr> <tr style="height:20px;"> <td style="border-bottom:1px solid #000000;border-left:1px solid #000000;overflow:hidden;padding:0px 3px 0px 3px;vertical-align:bottom;"></td> <td data-sheets-value='{"1":2,"2":"Vierwandig"}' style="border-bottom:1px solid #000000;overflow:hidden;padding:0px 3px 0px 3px;vertical-align:bottom;font-weight:bold;">Vierschalig</td> <td data-sheets-value='{"1":2,"2":"Opaal (H/H/O/H)"}' style="border-right:1px solid #000000;border-bottom:1px solid #000000;overflow:hidden;padding:0px 3px 0px 3px;vertical-align:bottom;font-weight:bold;">Opal (H/H/O/H)</td> <td data-sheets-numberformat='{"1":2,"2":"0.00","3":1}' data-sheets-value='{"1":3,"3":1.28}' style="border-bottom:1px solid #000000;overflow:hidden;padding:0px 3px 0px 3px;vertical-align:bottom;text-align:center;">1.28</td> <td data-sheets-numberformat='{"1":2,"2":"0","3":1}' data-sheets-value='{"1":3,"3":59}' style="border-bottom:1px solid #000000;overflow:hidden;padding:0px 3px 0px 3px;vertical-align:bottom;text-align:center;">59</td> <td data-sheets-numberformat='{"1":2,"2":"0","3":1}' data-sheets-value='{"1":3,"3":48}' style="border-bottom:1px solid #000000;overflow:hidden;padding:0px 3px 0px 3px;vertical-align:bottom;text-align:center;">48</td> <td data-sheets-numberformat='{"1":2,"2":"0","3":1}' data-sheets-value='{"1":3,"3":23}' style="border-right:1px solid #000000;border-bottom:1px solid #000000;overflow:hidden;padding:0px 3px 0px 3px;vertical-align:bottom;text-align:center;">23</td> </tr> <tr style="height:20px;"> <td data-sheets-value='{"1":2,"2":"Polycarbonaat "}' style="border-left:1px solid #000000;overflow:hidden;padding:0px 3px 0px 3px;vertical-align:bottom;font-weight:bold;">Polycarbonaat </td> <td data-sheets-value='{"1":2,"2":"Enkelwandig"}' style="overflow:hidden;padding:0px 3px 0px 3px;vertical-align:bottom;font-weight:bold;">Einschalig</td> <td data-sheets-value='{"1":2,"2":"Helder (A)"}' style="border-right:1px solid #000000;overflow:hidden;padding:0px 3px 0px 3px;vertical-align:bottom;font-weight:bold;">Klar (A)</td> <td data-sheets-numberformat='{"1":2,"2":"0.00","3":1}' data-sheets-value='{"1":3,"3":5.17}' style="overflow:hidden;padding:0px 3px 0px 3px;vertical-align:bottom;text-align:center;">5.17</td> <td data-sheets-numberformat='{"1":2,"2":"0","3":1}' data-sheets-value='{"1":3,"3":88}' style="overflow:hidden;padding:0px 3px 0px 3px;vertical-align:bottom;text-align:center;">88</td> <td data-sheets-numberformat='{"1":2,"2":"0","3":1}' data-sheets-value='{"1":3,"3":83}' style="overflow:hidden;padding:0px 3px 0px 3px;vertical-align:bottom;text-align:center;">83</td> <td data-sheets-numberformat='{"1":2,"2":"0","3":1}' data-sheets-value='{"1":2,"2":"-"}' style="border-right:1px solid #000000;overflow:hidden;padding:0px 3px 0px 3px;vertical-align:bottom;text-align:center;">-</td> </tr> <tr style="height:20px;"> <td data-sheets-value='{"1":2,"2":"PC"}' style="border-left:1px solid #000000;overflow:hidden;padding:0px 3px 0px 3px;vertical-align:bottom;font-weight:bold;">PC</td> <td data-sheets-value='{"1":2,"2":"Enkelwandig"}' style="overflow:hidden;padding:0px 3px 0px 3px;vertical-align:bottom;font-weight:bold;">Einschalig</td> <td data-sheets-value='{"1":2,"2":"Opaal (D)"}' style="border-right:1px solid #000000;overflow:hidden;padding:0px 3px 0px 3px;vertical-align:bottom;font-weight:bold;">Opal (D)</td> <td data-sheets-numberformat='{"1":2,"2":"0.00","3":1}' data-sheets-value='{"1":3,"3":5.17}' style="overflow:hidden;padding:0px 3px 0px 3px;vertical-align:bottom;text-align:center;">5.17</td> <td data-sheets-numberformat='{"1":2,"2":"0","3":1}' data-sheets-value='{"1":3,"3":58}' style="overflow:hidden;padding:0px 3px 0px 3px;vertical-align:bottom;text-align:center;">58</td> <td data-sheets-numberformat='{"1":2,"2":"0","3":1}' data-sheets-value='{"1":3,"3":60}' style="overflow:hidden;padding:0px 3px 0px 3px;vertical-align:bottom;text-align:center;">60</td> <td data-sheets-numberformat='{"1":2,"2":"0","3":1}' data-sheets-value='{"1":2,"2":"-"}' style="border-right:1px solid #000000;overflow:hidden;padding:0px 3px 0px 3px;vertical-align:bottom;text-align:center;">-</td> </tr> <tr style="height:20px;"> <td style="border-left:1px solid #000000;overflow:hidden;padding:0px 3px 0px 3px;vertical-align:bottom;font-weight:bold;"></td> <td data-sheets-value='{"1":2,"2":"Dubbelwandig"}' style="overflow:hidden;padding:0px 3px 0px 3px;vertical-align:bottom;font-weight:bold;">Doppelschalig</td> <td data-sheets-value='{"1":2,"2":"Helder (A/H)"}' style="border-right:1px solid #000000;overflow:hidden;padding:0px 3px 0px 3px;vertical-align:bottom;font-weight:bold;">Klar (A/H)</td> <td data-sheets-numberformat='{"1":2,"2":"0.00","3":1}' data-sheets-value='{"1":3,"3":2.9}' style="overflow:hidden;padding:0px 3px 0px 3px;vertical-align:bottom;text-align:center;">2.90</td> <td data-sheets-numberformat='{"1":2,"2":"0","3":1}' data-sheets-value='{"1":3,"3":79}' style="overflow:hidden;padding:0px 3px 0px 3px;vertical-align:bottom;text-align:center;">79</td> <td data-sheets-numberformat='{"1":2,"2":"0","3":1}' data-sheets-value='{"1":3,"3":72}' style="overflow:hidden;padding:0px 3px 0px 3px;vertical-align:bottom;text-align:center;">72</td> <td data-sheets-numberformat='{"1":2,"2":"0","3":1}' data-sheets-value='{"1":3,"3":20}' style="border-right:1px solid #000000;overflow:hidden;padding:0px 3px 0px 3px;vertical-align:bottom;text-align:center;">20</td> </tr> <tr style="height:20px;"> <td style="border-left:1px solid #000000;overflow:hidden;padding:0px 3px 0px 3px;vertical-align:bottom;font-weight:bold;"></td> <td data-sheets-value='{"1":2,"2":"Dubbelwandig"}' style="overflow:hidden;padding:0px 3px 0px 3px;vertical-align:bottom;font-weight:bold;">Doppelschalig</td> <td data-sheets-value='{"1":2,"2":"Helder (A/A)"}' style="border-right:1px solid #000000;overflow:hidden;padding:0px 3px 0px 3px;vertical-align:bottom;font-weight:bold;">Klar (A/A)</td> <td data-sheets-numberformat='{"1":2,"2":"0.00","3":1}' data-sheets-value='{"1":3,"3":2.9}' style="overflow:hidden;padding:0px 3px 0px 3px;vertical-align:bottom;text-align:center;">2.90</td> <td data-sheets-numberformat='{"1":2,"2":"0","3":1}' data-sheets-value='{"1":3,"3":77}' style="overflow:hidden;padding:0px 3px 0px 3px;vertical-align:bottom;text-align:center;">77</td> <td data-sheets-numberformat='{"1":2,"2":"0","3":1}' data-sheets-value='{"1":3,"3":69}' style="overflow:hidden;padding:0px 3px 0px 3px;vertical-align:bottom;text-align:center;">69</td> <td data-sheets-numberformat='{"1":2,"2":"0","3":1}' data-sheets-value='{"1":3,"3":20}' style="border-right:1px solid #000000;overflow:hidden;padding:0px 3px 0px 3px;vertical-align:bottom;text-align:center;">20</td> </tr> <tr style="height:20px;"> <td style="border-left:1px solid #000000;overflow:hidden;padding:0px 3px 0px 3px;vertical-align:bottom;font-weight:bold;"></td> <td data-sheets-value='{"1":2,"2":"Dubbelwandig"}' style="overflow:hidden;padding:0px 3px 0px 3px;vertical-align:bottom;font-weight:bold;">Doppelschalig</td> <td data-sheets-value='{"1":2,"2":"Opaal (A/O)"}' style="border-right:1px solid #000000;overflow:hidden;padding:0px 3px 0px 3px;vertical-align:bottom;font-weight:bold;">Opal (A/O)</td> <td data-sheets-numberformat='{"1":2,"2":"0.00","3":1}' data-sheets-value='{"1":3,"3":2.9}' style="overflow:hidden;padding:0px 3px 0px 3px;vertical-align:bottom;text-align:center;">2.90</td> <td data-sheets-numberformat='{"1":2,"2":"0","3":1}' data-sheets-value='{"1":3,"3":73}' style="overflow:hidden;padding:0px 3px 0px 3px;vertical-align:bottom;text-align:center;">73</td> <td data-sheets-numberformat='{"1":2,"2":"0","3":1}' data-sheets-value='{"1":3,"3":63}' style="overflow:hidden;padding:0px 3px 0px 3px;vertical-align:bottom;text-align:center;">63</td> <td data-sheets-numberformat='{"1":2,"2":"0","3":1}' data-sheets-value='{"1":3,"3":20}' style="border-right:1px solid #000000;overflow:hidden;padding:0px 3px 0px 3px;vertical-align:bottom;text-align:center;">20</td> </tr> <tr style="height:20px;"> <td style="border-left:1px solid #000000;overflow:hidden;padding:0px 3px 0px 3px;vertical-align:bottom;font-weight:bold;"></td> <td data-sheets-value='{"1":2,"2":"Dubbelwandig"}' style="overflow:hidden;padding:0px 3px 0px 3px;vertical-align:bottom;font-weight:bold;">Doppelschalig</td> <td data-sheets-value='{"1":2,"2":"Opaal (A/D)"}' style="border-right:1px solid #000000;overflow:hidden;padding:0px 3px 0px 3px;vertical-align:bottom;font-weight:bold;">Opal (A/D)</td> <td data-sheets-numberformat='{"1":2,"2":"0.00","3":1}' data-sheets-value='{"1":3,"3":2.9}' style="overflow:hidden;padding:0px 3px 0px 3px;vertical-align:bottom;text-align:center;">2.90</td> <td data-sheets-numberformat='{"1":2,"2":"0","3":1}' data-sheets-value='{"1":3,"3":51}' style="overflow:hidden;padding:0px 3px 0px 3px;vertical-align:bottom;text-align:center;">51</td> <td data-sheets-numberformat='{"1":2,"2":"0","3":1}' data-sheets-value='{"1":3,"3":50}' style="overflow:hidden;padding:0px 3px 0px 3px;vertical-align:bottom;text-align:center;">50</td> <td data-sheets-numberformat='{"1":2,"2":"0","3":1}' data-sheets-value='{"1":3,"3":20}' style="border-right:1px solid #000000;overflow:hidden;padding:0px 3px 0px 3px;vertical-align:bottom;text-align:center;">20</td> </tr> <tr style="height:20px;"> <td style="border-left:1px solid #000000;overflow:hidden;padding:0px 3px 0px 3px;vertical-align:bottom;font-weight:bold;"></td> <td data-sheets-value='{"1":2,"2":"Driewandig"}' style="overflow:hidden;padding:0px 3px 0px 3px;vertical-align:bottom;font-weight:bold;">Dreischalig</td> <td data-sheets-value='{"1":2,"2":"Helder (A/H/H)"}' style="border-right:1px solid #000000;overflow:hidden;padding:0px 3px 0px 3px;vertical-align:bottom;font-weight:bold;">Klar (A/H/H)</td> <td data-sheets-numberformat='{"1":2,"2":"0.00","3":1}' data-sheets-value='{"1":3,"3":1.7}' style="overflow:hidden;padding:0px 3px 0px 3px;vertical-align:bottom;text-align:center;">1.70</td> <td data-sheets-numberformat='{"1":2,"2":"0","3":1}' data-sheets-value='{"1":3,"3":71}' style="overflow:hidden;padding:0px 3px 0px 3px;vertical-align:bottom;text-align:center;">71</td> <td data-sheets-numberformat='{"1":2,"2":"0","3":1}' data-sheets-value='{"1":3,"3":63}' style="overflow:hidden;padding:0px 3px 0px 3px;vertical-align:bottom;text-align:center;">63</td> <td data-sheets-numberformat='{"1":2,"2":"0","3":1}' data-sheets-value='{"1":3,"3":22}' style="border-right:1px solid #000000;overflow:hidden;padding:0px 3px 0px 3px;vertical-align:bottom;text-align:center;">22</td> </tr> <tr style="height:20px;"> <td style="border-left:1px solid #000000;overflow:hidden;padding:0px 3px 0px 3px;vertical-align:bottom;font-weight:bold;"></td> <td data-sheets-value='{"1":2,"2":"Driewandig"}' style="overflow:hidden;padding:0px 3px 0px 3px;vertical-align:bottom;font-weight:bold;">Dreischalig</td> <td data-sheets-value='{"1":2,"2":"Opaal (A/O/O)"}' style="border-right:1px solid #000000;overflow:hidden;padding:0px 3px 0px 3px;vertical-align:bottom;font-weight:bold;">Opal (A/O/O)</td> <td data-sheets-numberformat='{"1":2,"2":"0.00","3":1}' data-sheets-value='{"1":3,"3":1.7}' style="overflow:hidden;padding:0px 3px 0px 3px;vertical-align:bottom;text-align:center;">1.70</td> <td data-sheets-numberformat='{"1":2,"2":"0","3":1}' data-sheets-value='{"1":3,"3":61}' style="overflow:hidden;padding:0px 3px 0px 3px;vertical-align:bottom;text-align:center;">61</td> <td data-sheets-numberformat='{"1":2,"2":"0","3":1}' data-sheets-value='{"1":3,"3":48}' style="overflow:hidden;padding:0px 3px 0px 3px;vertical-align:bottom;text-align:center;">48</td> <td data-sheets-numberformat='{"1":2,"2":"0","3":1}' data-sheets-value='{"1":3,"3":22}' style="border-right:1px solid #000000;overflow:hidden;padding:0px 3px 0px 3px;vertical-align:bottom;text-align:center;">22</td> </tr> <tr style="height:20px;"> <td style="border-left:1px solid #000000;overflow:hidden;padding:0px 3px 0px 3px;vertical-align:bottom;font-weight:bold;"></td> <td data-sheets-value='{"1":2,"2":"Vierwandig"}' style="overflow:hidden;padding:0px 3px 0px 3px;vertical-align:bottom;font-weight:bold;">Vierschalig</td> <td data-sheets-value='{"1":2,"2":"Helder (A/H/H/H)"}' style="border-right:1px solid #000000;overflow:hidden;padding:0px 3px 0px 3px;vertical-align:bottom;font-weight:bold;">Klar (A/H/H/H)</td> <td data-sheets-numberformat='{"1":2,"2":"0.00","3":1}' data-sheets-value='{"1":3,"3":1.28}' style="overflow:hidden;padding:0px 3px 0px 3px;vertical-align:bottom;text-align:center;">1.28</td> <td data-sheets-numberformat='{"1":2,"2":"0","3":1}' data-sheets-value='{"1":3,"3":64}' style="overflow:hidden;padding:0px 3px 0px 3px;vertical-align:bottom;text-align:center;">64</td> <td data-sheets-numberformat='{"1":2,"2":"0","3":1}' data-sheets-value='{"1":3,"3":52}' style="overflow:hidden;padding:0px 3px 0px 3px;vertical-align:bottom;text-align:center;">52</td> <td data-sheets-numberformat='{"1":2,"2":"0","3":1}' data-sheets-value='{"1":3,"3":23}' style="border-right:1px solid #000000;overflow:hidden;padding:0px 3px 0px 3px;vertical-align:bottom;text-align:center;">23</td> </tr> <tr style="height:20px;"> <td style="border-bottom:1px solid #000000;border-left:1px solid #000000;overflow:hidden;padding:0px 3px 0px 3px;vertical-align:bottom;"></td> <td data-sheets-value='{"1":2,"2":"Vierwandig"}' style="border-bottom:1px solid #000000;overflow:hidden;padding:0px 3px 0px 3px;vertical-align:bottom;font-weight:bold;">Vierschalig</td> <td data-sheets-value='{"1":2,"2":"Opaal (A/H/O/H)"}' style="border-right:1px solid #000000;border-bottom:1px solid #000000;overflow:hidden;padding:0px 3px 0px 3px;vertical-align:bottom;font-weight:bold;">Opal (A/H/O/H)</td> <td data-sheets-numberformat='{"1":2,"2":"0.00","3":1}' data-sheets-value='{"1":3,"3":1.28}' style="border-bottom:1px solid #000000;overflow:hidden;padding:0px 3px 0px 3px;vertical-align:bottom;text-align:center;">1.28</td> <td data-sheets-numberformat='{"1":2,"2":"0","3":1}' data-sheets-value='{"1":3,"3":59}' style="border-bottom:1px solid #000000;overflow:hidden;padding:0px 3px 0px 3px;vertical-align:bottom;text-align:center;">59</td> <td data-sheets-numberformat='{"1":2,"2":"0","3":1}' data-sheets-value='{"1":3,"3":46}' style="border-bottom:1px solid #000000;overflow:hidden;padding:0px 3px 0px 3px;vertical-align:bottom;text-align:center;">46</td> <td data-sheets-numberformat='{"1":2,"2":"0","3":1}' data-sheets-value='{"1":3,"3":23}' style="border-right:1px solid #000000;border-bottom:1px solid #000000;overflow:hidden;padding:0px 3px 0px 3px;vertical-align:bottom;text-align:center;">23</td> </tr> <tr style="height:20px;"> <td data-sheets-value='{"1":2,"2":"Polycarbonaat"}' style="border-left:1px solid #000000;overflow:hidden;padding:0px 3px 0px 3px;vertical-align:bottom;font-weight:bold;">Polycarbonat</td> <td data-sheets-value='{"1":2,"2":"Enkelwandig"}' style="overflow:hidden;padding:0px 3px 0px 3px;vertical-align:bottom;font-weight:bold;">Einschalig</td> <td data-sheets-value='{"1":2,"2":"Heatstop Opaal (T)"}' style="border-right:1px solid #000000;overflow:hidden;padding:0px 3px 0px 3px;vertical-align:bottom;font-weight:bold;">Heatstop opal (T)</td> <td data-sheets-numberformat='{"1":2,"2":"0.00","3":1}' data-sheets-value='{"1":3,"3":5.17}' style="overflow:hidden;padding:0px 3px 0px 3px;vertical-align:bottom;text-align:center;">5.17</td> <td data-sheets-numberformat='{"1":2,"2":"0","3":1}' data-sheets-value='{"1":3,"3":49}' style="overflow:hidden;padding:0px 3px 0px 3px;vertical-align:bottom;text-align:center;">49</td> <td data-sheets-numberformat='{"1":2,"2":"0","3":1}' data-sheets-value='{"1":3,"3":59}' style="overflow:hidden;padding:0px 3px 0px 3px;vertical-align:bottom;text-align:center;">59</td> <td data-sheets-numberformat='{"1":2,"2":"0","3":1}' data-sheets-value='{"1":2,"2":"-"}' style="border-right:1px solid #000000;overflow:hidden;padding:0px 3px 0px 3px;vertical-align:bottom;text-align:center;">-</td> </tr> <tr style="height:20px;"> <td data-sheets-value='{"1":2,"2":"Heatstop PC"}' style="border-left:1px solid #000000;overflow:hidden;padding:0px 3px 0px 3px;vertical-align:bottom;font-weight:bold;">Heatstop PC</td> <td data-sheets-value='{"1":2,"2":"Dubbelwandig"}' style="overflow:hidden;padding:0px 3px 0px 3px;vertical-align:bottom;font-weight:bold;">Doppelschalig</td> <td data-sheets-value='{"1":2,"2":"Helder (T/H)"}' style="border-right:1px solid #000000;overflow:hidden;padding:0px 3px 0px 3px;vertical-align:bottom;font-weight:bold;">Klar (T/H)</td> <td data-sheets-numberformat='{"1":2,"2":"0.00","3":1}' data-sheets-value='{"1":3,"3":2.9}' style="overflow:hidden;padding:0px 3px 0px 3px;vertical-align:bottom;text-align:center;">2.90</td> <td data-sheets-numberformat='{"1":2,"2":"0","3":1}' data-sheets-value='{"1":3,"3":44}' style="overflow:hidden;padding:0px 3px 0px 3px;vertical-align:bottom;text-align:center;">44</td> <td data-sheets-numberformat='{"1":2,"2":"0","3":1}' data-sheets-value='{"1":3,"3":51}' style="overflow:hidden;padding:0px 3px 0px 3px;vertical-align:bottom;text-align:center;">51</td> <td data-sheets-numberformat='{"1":2,"2":"0","3":1}' data-sheets-value='{"1":3,"3":20}' style="border-right:1px solid #000000;overflow:hidden;padding:0px 3px 0px 3px;vertical-align:bottom;text-align:center;">20</td> </tr> <tr style="height:20px;"> <td style="border-left:1px solid #000000;overflow:hidden;padding:0px 3px 0px 3px;vertical-align:bottom;font-weight:bold;"></td> <td data-sheets-value='{"1":2,"2":"Dubbelwandig"}' style="overflow:hidden;padding:0px 3px 0px 3px;vertical-align:bottom;font-weight:bold;">Doppelschalig</td> <td data-sheets-value='{"1":2,"2":"Opaal (T/O)"}' style="border-right:1px solid #000000;overflow:hidden;padding:0px 3px 0px 3px;vertical-align:bottom;font-weight:bold;">Opal (T/O)</td> <td data-sheets-numberformat='{"1":2,"2":"0.00","3":1}' data-sheets-value='{"1":3,"3":2.9}' style="overflow:hidden;padding:0px 3px 0px 3px;vertical-align:bottom;text-align:center;">2.90</td> <td data-sheets-numberformat='{"1":2,"2":"0","3":1}' data-sheets-value='{"1":3,"3":41}' style="overflow:hidden;padding:0px 3px 0px 3px;vertical-align:bottom;text-align:center;">41</td> <td data-sheets-numberformat='{"1":2,"2":"0","3":1}' data-sheets-value='{"1":3,"3":45}' style="overflow:hidden;padding:0px 3px 0px 3px;vertical-align:bottom;text-align:center;">45</td> <td data-sheets-numberformat='{"1":2,"2":"0","3":1}' data-sheets-value='{"1":3,"3":20}' style="border-right:1px solid #000000;overflow:hidden;padding:0px 3px 0px 3px;vertical-align:bottom;text-align:center;">20</td> </tr> <tr style="height:20px;"> <td style="border-left:1px solid #000000;overflow:hidden;padding:0px 3px 0px 3px;vertical-align:bottom;font-weight:bold;"></td> <td data-sheets-value='{"1":2,"2":"Driewandig"}' style="overflow:hidden;padding:0px 3px 0px 3px;vertical-align:bott | skylux-160-ce-met-koepel-en-polyester-opstand-30-20-met-lm-motor-en-windvang-1300-x-1600-mm | 8586014982477 | 46872315265357
Rauch- und Wärmeabzug (RWA) | RWA-System | Skylux | Skylux 160° CE mit Kuppel und Polyester-Aufsatzkranz 30/20 mit LM-Motor und Windfang 1300 x 1900 mm |  | 50781 | 5412970507819 | 6246.05 | Ja | 30-45 | 90.68 | 1300 x 1900 mm | 1900 | 1300 |  | polyester 30/20 (30 cm hoch & Dachöffnung = 20 cm größer als das Tageslichtmaß) | Rechteckig | 5.17 W/m²K - 1.28 W/m²K | 87% - 32% | 90% - 32% | 20dB - 23dB | 160° CE (für Industrie) | Lichtkuppel | mit Windfang | E | Einzelmotor | Maximal ist eine vierschalige Lichtkuppel für dieses Produkt möglich | Ut-Wert LT-Wert g-Wert Rw-waarde EN 1873 : 2014 EN ISO 13468 EN 16153 EN 410 EN 410 EN ISO 140-3 Material Schalen Schalen (W/m²K) (%) (%) (dB) Acryl Einschalig Klar (H) 5.17 90 87 - PMMA Einschalig Opal (O) 5.17 83 76 - Doppelschalig Klar (H/H) 2.90 81 75 20 Doppelschalig Opal (O/O) 2.90 69 58 20 Dreischalig Klar (H/H/H) 1.70 73 65 22 Dreischalig Opal (O/H/O) 1.70 62 51 22 Vierschalig Klar (H/H/H/H) 1.28 64 54 23 Vierschalig Opal (H/H/O/H) 1.28 59 48 23 Polycarbonaat Einschalig Klar (A) 5.17 88 83 - PC Einschalig Opal (D) 5.17 58 60 - Doppelschalig Klar (A/H) 2.90 79 72 20 Doppelschalig Klar (A/A) 2.90 77 69 20 Doppelschalig Opal (A/O) 2.90 73 63 20 Doppelschalig Opal (A/D) 2.90 51 50 20 Dreischalig Klar (A/H/H) 1.70 71 63 22 Dreischalig Opal (A/O/O) 1.70 61 48 22 Vierschalig Klar (A/H/H/H) 1.28 64 52 23 Vierschalig Opal (A/H/O/H) 1.28 59 46 23 Polycarbonat Einschalig Heatstop opal (T) 5.17 49 59 - Heatstop PC Doppelschalig Klar (T/H) 2.90 44 51 20 Doppelschalig Opal (T/O) 2.90 41 45 20 Dreischalig Klar (T/H/H) 1.70 40 <td data-sheets-numberformat='{"1":2,"2":"0","3":1}' data-sheets-value='{"1":3,"3":44}' style="overflow:hidden;padding:0px 3px 0px | https://skylux.eu/de/products/skylux-160-ce-met-koepel-en-polyester-opstand-30-20-met-lm-motor-en-windvang-1300-x-1900-mm | https://skylux.eu/cdn/shop/files/Skylux-160deg-CE-met-koepel-en-polyester-opstand-3020-met-LM-motor-en-windvang-1300-x-1900-mm-RWA-systeem.jpg?v=1702978471&width=1600 | https://skylux.eu/cdn/shop/files/e5a82811-1bb0-48e4-a776-cacb59c7c092_7c1e3700-7b33-4a71-85ef-59d4a7fcec48.jpg?v=1688550651&width=1600 | //skylux.eu/cdn/shop/files/D_MH_Montageanleitung_Skylux_160_CE_LM.pdf?v=1503750771917917123 | //skylux.eu/cdn/shop/files/D_TD_Technische_Daten_Skylux_Skylux_160_CE_Elektrisch.pdf?v=10489854405570094672 | <style type="text/css" id="isPasted"> <!--td { border: 1px solid #cccccc; } br { mso-data-placement: same-cell; } --> </style> <table border="1" cellpadding="0" cellspacing="0" dir="ltr" style="table-layout:fixed;font-size:10pt;font-family:Arial;border-collapse:collapse;border:none;"><tbody> <tr style="height:20px;"> <td style="overflow:hidden;padding:0px 3px 0px 3px;vertical-align:bottom;"></td> <td style="overflow:hidden;padding:0px 3px 0px 3px;vertical-align:bottom;"></td> <td style="overflow:hidden;padding:0px 3px 0px 3px;vertical-align:bottom;"></td> <td data-sheets-value='{"1":2,"2":"Ut-waarde"}' style="overflow:hidden;padding:0px 3px 0px 3px;vertical-align:bottom;font-weight:bold;text-align:center;">Ut-Wert</td> <td data-sheets-value='{"1":2,"2":"LT-waarde"}' style="overflow:hidden;padding:0px 3px 0px 3px;vertical-align:bottom;font-weight:bold;text-align:center;">LT-Wert</td> <td data-sheets-value='{"1":2,"2":"g-waarde"}' style="overflow:hidden;padding:0px 3px 0px 3px;vertical-align:bottom;font-weight:bold;text-align:center;">g-Wert</td> <td data-sheets-value='{"1":2,"2":"Rw-waarde "}' style="overflow:hidden;padding:0px 3px 0px 3px;vertical-align:bottom;font-weight:bold;text-align:center;">Rw-waarde </td> </tr> <tr style="height:20px;"> <td style="overflow:hidden;padding:0px 3px 0px 3px;vertical-align:bottom;"></td> <td style="overflow:hidden;padding:0px 3px 0px 3px;vertical-align:bottom;"></td> <td style="overflow:hidden;padding:0px 3px 0px 3px;vertical-align:bottom;"></td> <td data-sheets-numberformat='{"1":2,"2":"0.00","3":1}' data-sheets-value='{"1":2,"2":"EN 1873 : 2014"}' style="overflow:hidden;padding:0px 3px 0px 3px;vertical-align:bottom;text-align:center;">EN 1873 : 2014</td> <td data-sheets-numberformat='{"1":2,"2":"0","3":1}' data-sheets-value='{"1":2,"2":"EN ISO 13468 EN 16153 EN 410"}' style="overflow:hidden;padding:0px 3px 0px 3px;vertical-align:bottom;text-align:center;">EN ISO 13468 EN 16153 EN 410</td> <td data-sheets-numberformat='{"1":2,"2":"0","3":1}' data-sheets-value='{"1":2,"2":"EN 410"}' style="overflow:hidden;padding:0px 3px 0px 3px;vertical-align:bottom;text-align:center;">EN 410</td> <td data-sheets-value='{"1":2,"2":"EN ISO 140-3\t\t"}' style="overflow:hidden;padding:0px 3px 0px 3px;vertical-align:bottom;text-align:center;">EN ISO 140-3 </td> </tr> <tr style="height:20px;"> <td data-sheets-value='{"1":2,"2":"Materiaal"}' style="border-bottom:1px solid #000000;overflow:hidden;padding:0px 3px 0px 3px;vertical-align:bottom;background-color:#000000;font-weight:bold;color:#ffffff;">Material</td> <td data-sheets-value='{"1":2,"2":"Wanden"}' style="border-bottom:1px solid #000000;overflow:hidden;padding:0px 3px 0px 3px;vertical-align:bottom;background-color:#000000;font-weight:bold;color:#ffffff;">Schalen</td> <td data-sheets-value='{"1":2,"2":"Schalen"}' style="border-bottom:1px solid #000000;overflow:hidden;padding:0px 3px 0px 3px;vertical-align:bottom;background-color:#000000;font-weight:bold;color:#ffffff;">Schalen</td> <td data-sheets-numberformat='{"1":2,"2":"0.00","3":1}' data-sheets-value='{"1":2,"2":"(W/m²K)\t"}' style="border-bottom:1px solid #000000;overflow:hidden;padding:0px 3px 0px 3px;vertical-align:bottom;background-color:#000000;font-weight:bold;color:#ffffff;text-align:center;">(W/m²K) </td> <td data-sheets-numberformat='{"1":2,"2":"0","3":1}' data-sheets-value='{"1":2,"2":"(%)"}' style="border-bottom:1px solid #000000;overflow:hidden;padding:0px 3px 0px 3px;vertical-align:bottom;background-color:#000000;font-weight:bold;color:#ffffff;text-align:center;">(%)</td> <td data-sheets-numberformat='{"1":2,"2":"0","3":1}' data-sheets-value='{"1":2,"2":"(%)"}' style="border-bottom:1px solid #000000;overflow:hidden;padding:0px 3px 0px 3px;vertical-align:bottom;background-color:#000000;font-weight:bold;color:#ffffff;text-align:center;">(%)</td> <td data-sheets-value='{"1":2,"2":"(dB)"}' style="border-bottom:1px solid #000000;overflow:hidden;padding:0px 3px 0px 3px;vertical-align:bottom;background-color:#000000;font-weight:bold;color:#ffffff;text-align:center;">(dB)</td> </tr> <tr style="height:20px;"> <td data-sheets-value='{"1":2,"2":"Acrylaat"}' style="border-left:1px solid #000000;overflow:hidden;padding:0px 3px 0px 3px;vertical-align:bottom;font-weight:bold;">Acryl</td> <td data-sheets-value='{"1":2,"2":"Enkelwandig"}' style="overflow:hidden;padding:0px 3px 0px 3px;vertical-align:bottom;font-weight:bold;">Einschalig</td> <td data-sheets-value='{"1":2,"2":"Helder (H)"}' style="border-right:1px solid #000000;overflow:hidden;padding:0px 3px 0px 3px;vertical-align:bottom;font-weight:bold;">Klar (H)</td> <td data-sheets-numberformat='{"1":2,"2":"0.00","3":1}' data-sheets-value='{"1":3,"3":5.17}' style="overflow:hidden;padding:0px 3px 0px 3px;vertical-align:bottom;text-align:center;">5.17</td> <td data-sheets-numberformat='{"1":2,"2":"0","3":1}' data-sheets-value='{"1":3,"3":90}' style="overflow:hidden;padding:0px 3px 0px 3px;vertical-align:bottom;text-align:center;">90</td> <td data-sheets-numberformat='{"1":2,"2":"0","3":1}' data-sheets-value='{"1":3,"3":87}' style="overflow:hidden;padding:0px 3px 0px 3px;vertical-align:bottom;text-align:center;">87</td> <td data-sheets-numberformat='{"1":2,"2":"0","3":1}' data-sheets-value='{"1":2,"2":"-"}' style="border-right:1px solid #000000;overflow:hidden;padding:0px 3px 0px 3px;vertical-align:bottom;text-align:center;">-</td> </tr> <tr style="height:20px;"> <td data-sheets-value='{"1":2,"2":"PMMA"}' style="border-left:1px solid #000000;overflow:hidden;padding:0px 3px 0px 3px;vertical-align:bottom;font-weight:bold;">PMMA</td> <td data-sheets-value='{"1":2,"2":"Enkelwandig"}' style="overflow:hidden;padding:0px 3px 0px 3px;vertical-align:bottom;font-weight:bold;">Einschalig</td> <td data-sheets-value='{"1":2,"2":"Opaal (O)"}' style="border-right:1px solid #000000;overflow:hidden;padding:0px 3px 0px 3px;vertical-align:bottom;font-weight:bold;">Opal (O)</td> <td data-sheets-numberformat='{"1":2,"2":"0.00","3":1}' data-sheets-value='{"1":3,"3":5.17}' style="overflow:hidden;padding:0px 3px 0px 3px;vertical-align:bottom;text-align:center;">5.17</td> <td data-sheets-numberformat='{"1":2,"2":"0","3":1}' data-sheets-value='{"1":3,"3":83}' style="overflow:hidden;padding:0px 3px 0px 3px;vertical-align:bottom;text-align:center;">83</td> <td data-sheets-numberformat='{"1":2,"2":"0","3":1}' data-sheets-value='{"1":3,"3":76}' style="overflow:hidden;padding:0px 3px 0px 3px;vertical-align:bottom;text-align:center;">76</td> <td data-sheets-numberformat='{"1":2,"2":"0","3":1}' data-sheets-value='{"1":2,"2":"-"}' style="border-right:1px solid #000000;overflow:hidden;padding:0px 3px 0px 3px;vertical-align:bottom;text-align:center;">-</td> </tr> <tr style="height:20px;"> <td style="border-left:1px solid #000000;overflow:hidden;padding:0px 3px 0px 3px;vertical-align:bottom;font-weight:bold;"></td> <td data-sheets-value='{"1":2,"2":"Dubbelwandig"}' style="overflow:hidden;padding:0px 3px 0px 3px;vertical-align:bottom;font-weight:bold;">Doppelschalig</td> <td data-sheets-value='{"1":2,"2":"Helder (H/H)"}' style="border-right:1px solid #000000;overflow:hidden;padding:0px 3px 0px 3px;vertical-align:bottom;font-weight:bold;">Klar (H/H)</td> <td data-sheets-numberformat='{"1":2,"2":"0.00","3":1}' data-sheets-value='{"1":3,"3":2.9}' style="overflow:hidden;padding:0px 3px 0px 3px;vertical-align:bottom;text-align:center;">2.90</td> <td data-sheets-numberformat='{"1":2,"2":"0","3":1}' data-sheets-value='{"1":3,"3":81}' style="overflow:hidden;padding:0px 3px 0px 3px;vertical-align:bottom;text-align:center;">81</td> <td data-sheets-numberformat='{"1":2,"2":"0","3":1}' data-sheets-value='{"1":3,"3":75}' style="overflow:hidden;padding:0px 3px 0px 3px;vertical-align:bottom;text-align:center;">75</td> <td data-sheets-numberformat='{"1":2,"2":"0","3":1}' data-sheets-value='{"1":3,"3":20}' style="border-right:1px solid #000000;overflow:hidden;padding:0px 3px 0px 3px;vertical-align:bottom;text-align:center;">20</td> </tr> <tr style="height:20px;"> <td style="border-left:1px solid #000000;overflow:hidden;padding:0px 3px 0px 3px;vertical-align:bottom;font-weight:bold;"></td> <td data-sheets-value='{"1":2,"2":"Dubbelwandig"}' style="overflow:hidden;padding:0px 3px 0px 3px;vertical-align:bottom;font-weight:bold;">Doppelschalig</td> <td data-sheets-value='{"1":2,"2":"Opaal (O/O)"}' style="border-right:1px solid #000000;overflow:hidden;padding:0px 3px 0px 3px;vertical-align:bottom;font-weight:bold;">Opal (O/O)</td> <td data-sheets-numberformat='{"1":2,"2":"0.00","3":1}' data-sheets-value='{"1":3,"3":2.9}' style="overflow:hidden;padding:0px 3px 0px 3px;vertical-align:bottom;text-align:center;">2.90</td> <td data-sheets-numberformat='{"1":2,"2":"0","3":1}' data-sheets-value='{"1":3,"3":69}' style="overflow:hidden;padding:0px 3px 0px 3px;vertical-align:bottom;text-align:center;">69</td> <td data-sheets-numberformat='{"1":2,"2":"0","3":1}' data-sheets-value='{"1":3,"3":58}' style="overflow:hidden;padding:0px 3px 0px 3px;vertical-align:bottom;text-align:center;">58</td> <td data-sheets-numberformat='{"1":2,"2":"0","3":1}' data-sheets-value='{"1":3,"3":20}' style="border-right:1px solid #000000;overflow:hidden;padding:0px 3px 0px 3px;vertical-align:bottom;text-align:center;">20</td> </tr> <tr style="height:20px;"> <td style="border-left:1px solid #000000;overflow:hidden;padding:0px 3px 0px 3px;vertical-align:bottom;font-weight:bold;"></td> <td data-sheets-value='{"1":2,"2":"Driewandig"}' style="overflow:hidden;padding:0px 3px 0px 3px;vertical-align:bottom;font-weight:bold;">Dreischalig</td> <td data-sheets-value='{"1":2,"2":"Helder (H/H/H)"}' style="border-right:1px solid #000000;overflow:hidden;padding:0px 3px 0px 3px;vertical-align:bottom;font-weight:bold;">Klar (H/H/H)</td> <td data-sheets-numberformat='{"1":2,"2":"0.00","3":1}' data-sheets-value='{"1":3,"3":1.7}' style="overflow:hidden;padding:0px 3px 0px 3px;vertical-align:bottom;text-align:center;">1.70</td> <td data-sheets-numberformat='{"1":2,"2":"0","3":1}' data-sheets-value='{"1":3,"3":73}' style="overflow:hidden;padding:0px 3px 0px 3px;vertical-align:bottom;text-align:center;">73</td> <td data-sheets-numberformat='{"1":2,"2":"0","3":1}' data-sheets-value='{"1":3,"3":65}' style="overflow:hidden;padding:0px 3px 0px 3px;vertical-align:bottom;text-align:center;">65</td> <td data-sheets-numberformat='{"1":2,"2":"0","3":1}' data-sheets-value='{"1":3,"3":22}' style="border-right:1px solid #000000;overflow:hidden;padding:0px 3px 0px 3px;vertical-align:bottom;text-align:center;">22</td> </tr> <tr style="height:20px;"> <td style="border-left:1px solid #000000;overflow:hidden;padding:0px 3px 0px 3px;vertical-align:bottom;font-weight:bold;"></td> <td data-sheets-value='{"1":2,"2":"Driewandig"}' style="overflow:hidden;padding:0px 3px 0px 3px;vertical-align:bottom;font-weight:bold;">Dreischalig</td> <td data-sheets-value='{"1":2,"2":"Opaal (O/H/O)"}' style="border-right:1px solid #000000;overflow:hidden;padding:0px 3px 0px 3px;vertical-align:bottom;font-weight:bold;">Opal (O/H/O)</td> <td data-sheets-numberformat='{"1":2,"2":"0.00","3":1}' data-sheets-value='{"1":3,"3":1.7}' style="overflow:hidden;padding:0px 3px 0px 3px;vertical-align:bottom;text-align:center;">1.70</td> <td data-sheets-numberformat='{"1":2,"2":"0","3":1}' data-sheets-value='{"1":3,"3":62}' style="overflow:hidden;padding:0px 3px 0px 3px;vertical-align:bottom;text-align:center;">62</td> <td data-sheets-numberformat='{"1":2,"2":"0","3":1}' data-sheets-value='{"1":3,"3":51}' style="overflow:hidden;padding:0px 3px 0px 3px;vertical-align:bottom;text-align:center;">51</td> <td data-sheets-numberformat='{"1":2,"2":"0","3":1}' data-sheets-value='{"1":3,"3":22}' style="border-right:1px solid #000000;overflow:hidden;padding:0px 3px 0px 3px;vertical-align:bottom;text-align:center;">22</td> </tr> <tr style="height:20px;"> <td style="border-left:1px solid #000000;overflow:hidden;padding:0px 3px 0px 3px;vertical-align:bottom;font-weight:bold;"></td> <td data-sheets-value='{"1":2,"2":"Vierwandig"}' style="overflow:hidden;padding:0px 3px 0px 3px;vertical-align:bottom;font-weight:bold;">Vierschalig</td> <td data-sheets-value='{"1":2,"2":"Helder (H/H/H/H)"}' style="border-right:1px solid #000000;overflow:hidden;padding:0px 3px 0px 3px;vertical-align:bottom;font-weight:bold;">Klar (H/H/H/H)</td> <td data-sheets-numberformat='{"1":2,"2":"0.00","3":1}' data-sheets-value='{"1":3,"3":1.28}' style="overflow:hidden;padding:0px 3px 0px 3px;vertical-align:bottom;text-align:center;">1.28</td> <td data-sheets-numberformat='{"1":2,"2":"0","3":1}' data-sheets-value='{"1":3,"3":64}' style="overflow:hidden;padding:0px 3px 0px 3px;vertical-align:bottom;text-align:center;">64</td> <td data-sheets-numberformat='{"1":2,"2":"0","3":1}' data-sheets-value='{"1":3,"3":54}' style="overflow:hidden;padding:0px 3px 0px 3px;vertical-align:bottom;text-align:center;">54</td> <td data-sheets-numberformat='{"1":2,"2":"0","3":1}' data-sheets-value='{"1":3,"3":23}' style="border-right:1px solid #000000;overflow:hidden;padding:0px 3px 0px 3px;vertical-align:bottom;text-align:center;">23</td> </tr> <tr style="height:20px;"> <td style="border-bottom:1px solid #000000;border-left:1px solid #000000;overflow:hidden;padding:0px 3px 0px 3px;vertical-align:bottom;"></td> <td data-sheets-value='{"1":2,"2":"Vierwandig"}' style="border-bottom:1px solid #000000;overflow:hidden;padding:0px 3px 0px 3px;vertical-align:bottom;font-weight:bold;">Vierschalig</td> <td data-sheets-value='{"1":2,"2":"Opaal (H/H/O/H)"}' style="border-right:1px solid #000000;border-bottom:1px solid #000000;overflow:hidden;padding:0px 3px 0px 3px;vertical-align:bottom;font-weight:bold;">Opal (H/H/O/H)</td> <td data-sheets-numberformat='{"1":2,"2":"0.00","3":1}' data-sheets-value='{"1":3,"3":1.28}' style="border-bottom:1px solid #000000;overflow:hidden;padding:0px 3px 0px 3px;vertical-align:bottom;text-align:center;">1.28</td> <td data-sheets-numberformat='{"1":2,"2":"0","3":1}' data-sheets-value='{"1":3,"3":59}' style="border-bottom:1px solid #000000;overflow:hidden;padding:0px 3px 0px 3px;vertical-align:bottom;text-align:center;">59</td> <td data-sheets-numberformat='{"1":2,"2":"0","3":1}' data-sheets-value='{"1":3,"3":48}' style="border-bottom:1px solid #000000;overflow:hidden;padding:0px 3px 0px 3px;vertical-align:bottom;text-align:center;">48</td> <td data-sheets-numberformat='{"1":2,"2":"0","3":1}' data-sheets-value='{"1":3,"3":23}' style="border-right:1px solid #000000;border-bottom:1px solid #000000;overflow:hidden;padding:0px 3px 0px 3px;vertical-align:bottom;text-align:center;">23</td> </tr> <tr style="height:20px;"> <td data-sheets-value='{"1":2,"2":"Polycarbonaat "}' style="border-left:1px solid #000000;overflow:hidden;padding:0px 3px 0px 3px;vertical-align:bottom;font-weight:bold;">Polycarbonaat </td> <td data-sheets-value='{"1":2,"2":"Enkelwandig"}' style="overflow:hidden;padding:0px 3px 0px 3px;vertical-align:bottom;font-weight:bold;">Einschalig</td> <td data-sheets-value='{"1":2,"2":"Helder (A)"}' style="border-right:1px solid #000000;overflow:hidden;padding:0px 3px 0px 3px;vertical-align:bottom;font-weight:bold;">Klar (A)</td> <td data-sheets-numberformat='{"1":2,"2":"0.00","3":1}' data-sheets-value='{"1":3,"3":5.17}' style="overflow:hidden;padding:0px 3px 0px 3px;vertical-align:bottom;text-align:center;">5.17</td> <td data-sheets-numberformat='{"1":2,"2":"0","3":1}' data-sheets-value='{"1":3,"3":88}' style="overflow:hidden;padding:0px 3px 0px 3px;vertical-align:bottom;text-align:center;">88</td> <td data-sheets-numberformat='{"1":2,"2":"0","3":1}' data-sheets-value='{"1":3,"3":83}' style="overflow:hidden;padding:0px 3px 0px 3px;vertical-align:bottom;text-align:center;">83</td> <td data-sheets-numberformat='{"1":2,"2":"0","3":1}' data-sheets-value='{"1":2,"2":"-"}' style="border-right:1px solid #000000;overflow:hidden;padding:0px 3px 0px 3px;vertical-align:bottom;text-align:center;">-</td> </tr> <tr style="height:20px;"> <td data-sheets-value='{"1":2,"2":"PC"}' style="border-left:1px solid #000000;overflow:hidden;padding:0px 3px 0px 3px;vertical-align:bottom;font-weight:bold;">PC</td> <td data-sheets-value='{"1":2,"2":"Enkelwandig"}' style="overflow:hidden;padding:0px 3px 0px 3px;vertical-align:bottom;font-weight:bold;">Einschalig</td> <td data-sheets-value='{"1":2,"2":"Opaal (D)"}' style="border-right:1px solid #000000;overflow:hidden;padding:0px 3px 0px 3px;vertical-align:bottom;font-weight:bold;">Opal (D)</td> <td data-sheets-numberformat='{"1":2,"2":"0.00","3":1}' data-sheets-value='{"1":3,"3":5.17}' style="overflow:hidden;padding:0px 3px 0px 3px;vertical-align:bottom;text-align:center;">5.17</td> <td data-sheets-numberformat='{"1":2,"2":"0","3":1}' data-sheets-value='{"1":3,"3":58}' style="overflow:hidden;padding:0px 3px 0px 3px;vertical-align:bottom;text-align:center;">58</td> <td data-sheets-numberformat='{"1":2,"2":"0","3":1}' data-sheets-value='{"1":3,"3":60}' style="overflow:hidden;padding:0px 3px 0px 3px;vertical-align:bottom;text-align:center;">60</td> <td data-sheets-numberformat='{"1":2,"2":"0","3":1}' data-sheets-value='{"1":2,"2":"-"}' style="border-right:1px solid #000000;overflow:hidden;padding:0px 3px 0px 3px;vertical-align:bottom;text-align:center;">-</td> </tr> <tr style="height:20px;"> <td style="border-left:1px solid #000000;overflow:hidden;padding:0px 3px 0px 3px;vertical-align:bottom;font-weight:bold;"></td> <td data-sheets-value='{"1":2,"2":"Dubbelwandig"}' style="overflow:hidden;padding:0px 3px 0px 3px;vertical-align:bottom;font-weight:bold;">Doppelschalig</td> <td data-sheets-value='{"1":2,"2":"Helder (A/H)"}' style="border-right:1px solid #000000;overflow:hidden;padding:0px 3px 0px 3px;vertical-align:bottom;font-weight:bold;">Klar (A/H)</td> <td data-sheets-numberformat='{"1":2,"2":"0.00","3":1}' data-sheets-value='{"1":3,"3":2.9}' style="overflow:hidden;padding:0px 3px 0px 3px;vertical-align:bottom;text-align:center;">2.90</td> <td data-sheets-numberformat='{"1":2,"2":"0","3":1}' data-sheets-value='{"1":3,"3":79}' style="overflow:hidden;padding:0px 3px 0px 3px;vertical-align:bottom;text-align:center;">79</td> <td data-sheets-numberformat='{"1":2,"2":"0","3":1}' data-sheets-value='{"1":3,"3":72}' style="overflow:hidden;padding:0px 3px 0px 3px;vertical-align:bottom;text-align:center;">72</td> <td data-sheets-numberformat='{"1":2,"2":"0","3":1}' data-sheets-value='{"1":3,"3":20}' style="border-right:1px solid #000000;overflow:hidden;padding:0px 3px 0px 3px;vertical-align:bottom;text-align:center;">20</td> </tr> <tr style="height:20px;"> <td style="border-left:1px solid #000000;overflow:hidden;padding:0px 3px 0px 3px;vertical-align:bottom;font-weight:bold;"></td> <td data-sheets-value='{"1":2,"2":"Dubbelwandig"}' style="overflow:hidden;padding:0px 3px 0px 3px;vertical-align:bottom;font-weight:bold;">Doppelschalig</td> <td data-sheets-value='{"1":2,"2":"Helder (A/A)"}' style="border-right:1px solid #000000;overflow:hidden;padding:0px 3px 0px 3px;vertical-align:bottom;font-weight:bold;">Klar (A/A)</td> <td data-sheets-numberformat='{"1":2,"2":"0.00","3":1}' data-sheets-value='{"1":3,"3":2.9}' style="overflow:hidden;padding:0px 3px 0px 3px;vertical-align:bottom;text-align:center;">2.90</td> <td data-sheets-numberformat='{"1":2,"2":"0","3":1}' data-sheets-value='{"1":3,"3":77}' style="overflow:hidden;padding:0px 3px 0px 3px;vertical-align:bottom;text-align:center;">77</td> <td data-sheets-numberformat='{"1":2,"2":"0","3":1}' data-sheets-value='{"1":3,"3":69}' style="overflow:hidden;padding:0px 3px 0px 3px;vertical-align:bottom;text-align:center;">69</td> <td data-sheets-numberformat='{"1":2,"2":"0","3":1}' data-sheets-value='{"1":3,"3":20}' style="border-right:1px solid #000000;overflow:hidden;padding:0px 3px 0px 3px;vertical-align:bottom;text-align:center;">20</td> </tr> <tr style="height:20px;"> <td style="border-left:1px solid #000000;overflow:hidden;padding:0px 3px 0px 3px;vertical-align:bottom;font-weight:bold;"></td> <td data-sheets-value='{"1":2,"2":"Dubbelwandig"}' style="overflow:hidden;padding:0px 3px 0px 3px;vertical-align:bottom;font-weight:bold;">Doppelschalig</td> <td data-sheets-value='{"1":2,"2":"Opaal (A/O)"}' style="border-right:1px solid #000000;overflow:hidden;padding:0px 3px 0px 3px;vertical-align:bottom;font-weight:bold;">Opal (A/O)</td> <td data-sheets-numberformat='{"1":2,"2":"0.00","3":1}' data-sheets-value='{"1":3,"3":2.9}' style="overflow:hidden;padding:0px 3px 0px 3px;vertical-align:bottom;text-align:center;">2.90</td> <td data-sheets-numberformat='{"1":2,"2":"0","3":1}' data-sheets-value='{"1":3,"3":73}' style="overflow:hidden;padding:0px 3px 0px 3px;vertical-align:bottom;text-align:center;">73</td> <td data-sheets-numberformat='{"1":2,"2":"0","3":1}' data-sheets-value='{"1":3,"3":63}' style="overflow:hidden;padding:0px 3px 0px 3px;vertical-align:bottom;text-align:center;">63</td> <td data-sheets-numberformat='{"1":2,"2":"0","3":1}' data-sheets-value='{"1":3,"3":20}' style="border-right:1px solid #000000;overflow:hidden;padding:0px 3px 0px 3px;vertical-align:bottom;text-align:center;">20</td> </tr> <tr style="height:20px;"> <td style="border-left:1px solid #000000;overflow:hidden;padding:0px 3px 0px 3px;vertical-align:bottom;font-weight:bold;"></td> <td data-sheets-value='{"1":2,"2":"Dubbelwandig"}' style="overflow:hidden;padding:0px 3px 0px 3px;vertical-align:bottom;font-weight:bold;">Doppelschalig</td> <td data-sheets-value='{"1":2,"2":"Opaal (A/D)"}' style="border-right:1px solid #000000;overflow:hidden;padding:0px 3px 0px 3px;vertical-align:bottom;font-weight:bold;">Opal (A/D)</td> <td data-sheets-numberformat='{"1":2,"2":"0.00","3":1}' data-sheets-value='{"1":3,"3":2.9}' style="overflow:hidden;padding:0px 3px 0px 3px;vertical-align:bottom;text-align:center;">2.90</td> <td data-sheets-numberformat='{"1":2,"2":"0","3":1}' data-sheets-value='{"1":3,"3":51}' style="overflow:hidden;padding:0px 3px 0px 3px;vertical-align:bottom;text-align:center;">51</td> <td data-sheets-numberformat='{"1":2,"2":"0","3":1}' data-sheets-value='{"1":3,"3":50}' style="overflow:hidden;padding:0px 3px 0px 3px;vertical-align:bottom;text-align:center;">50</td> <td data-sheets-numberformat='{"1":2,"2":"0","3":1}' data-sheets-value='{"1":3,"3":20}' style="border-right:1px solid #000000;overflow:hidden;padding:0px 3px 0px 3px;vertical-align:bottom;text-align:center;">20</td> </tr> <tr style="height:20px;"> <td style="border-left:1px solid #000000;overflow:hidden;padding:0px 3px 0px 3px;vertical-align:bottom;font-weight:bold;"></td> <td data-sheets-value='{"1":2,"2":"Driewandig"}' style="overflow:hidden;padding:0px 3px 0px 3px;vertical-align:bottom;font-weight:bold;">Dreischalig</td> <td data-sheets-value='{"1":2,"2":"Helder (A/H/H)"}' style="border-right:1px solid #000000;overflow:hidden;padding:0px 3px 0px 3px;vertical-align:bottom;font-weight:bold;">Klar (A/H/H)</td> <td data-sheets-numberformat='{"1":2,"2":"0.00","3":1}' data-sheets-value='{"1":3,"3":1.7}' style="overflow:hidden;padding:0px 3px 0px 3px;vertical-align:bottom;text-align:center;">1.70</td> <td data-sheets-numberformat='{"1":2,"2":"0","3":1}' data-sheets-value='{"1":3,"3":71}' style="overflow:hidden;padding:0px 3px 0px 3px;vertical-align:bottom;text-align:center;">71</td> <td data-sheets-numberformat='{"1":2,"2":"0","3":1}' data-sheets-value='{"1":3,"3":63}' style="overflow:hidden;padding:0px 3px 0px 3px;vertical-align:bottom;text-align:center;">63</td> <td data-sheets-numberformat='{"1":2,"2":"0","3":1}' data-sheets-value='{"1":3,"3":22}' style="border-right:1px solid #000000;overflow:hidden;padding:0px 3px 0px 3px;vertical-align:bottom;text-align:center;">22</td> </tr> <tr style="height:20px;"> <td style="border-left:1px solid #000000;overflow:hidden;padding:0px 3px 0px 3px;vertical-align:bottom;font-weight:bold;"></td> <td data-sheets-value='{"1":2,"2":"Driewandig"}' style="overflow:hidden;padding:0px 3px 0px 3px;vertical-align:bottom;font-weight:bold;">Dreischalig</td> <td data-sheets-value='{"1":2,"2":"Opaal (A/O/O)"}' style="border-right:1px solid #000000;overflow:hidden;padding:0px 3px 0px 3px;vertical-align:bottom;font-weight:bold;">Opal (A/O/O)</td> <td data-sheets-numberformat='{"1":2,"2":"0.00","3":1}' data-sheets-value='{"1":3,"3":1.7}' style="overflow:hidden;padding:0px 3px 0px 3px;vertical-align:bottom;text-align:center;">1.70</td> <td data-sheets-numberformat='{"1":2,"2":"0","3":1}' data-sheets-value='{"1":3,"3":61}' style="overflow:hidden;padding:0px 3px 0px 3px;vertical-align:bottom;text-align:center;">61</td> <td data-sheets-numberformat='{"1":2,"2":"0","3":1}' data-sheets-value='{"1":3,"3":48}' style="overflow:hidden;padding:0px 3px 0px 3px;vertical-align:bottom;text-align:center;">48</td> <td data-sheets-numberformat='{"1":2,"2":"0","3":1}' data-sheets-value='{"1":3,"3":22}' style="border-right:1px solid #000000;overflow:hidden;padding:0px 3px 0px 3px;vertical-align:bottom;text-align:center;">22</td> </tr> <tr style="height:20px;"> <td style="border-left:1px solid #000000;overflow:hidden;padding:0px 3px 0px 3px;vertical-align:bottom;font-weight:bold;"></td> <td data-sheets-value='{"1":2,"2":"Vierwandig"}' style="overflow:hidden;padding:0px 3px 0px 3px;vertical-align:bottom;font-weight:bold;">Vierschalig</td> <td data-sheets-value='{"1":2,"2":"Helder (A/H/H/H)"}' style="border-right:1px solid #000000;overflow:hidden;padding:0px 3px 0px 3px;vertical-align:bottom;font-weight:bold;">Klar (A/H/H/H)</td> <td data-sheets-numberformat='{"1":2,"2":"0.00","3":1}' data-sheets-value='{"1":3,"3":1.28}' style="overflow:hidden;padding:0px 3px 0px 3px;vertical-align:bottom;text-align:center;">1.28</td> <td data-sheets-numberformat='{"1":2,"2":"0","3":1}' data-sheets-value='{"1":3,"3":64}' style="overflow:hidden;padding:0px 3px 0px 3px;vertical-align:bottom;text-align:center;">64</td> <td data-sheets-numberformat='{"1":2,"2":"0","3":1}' data-sheets-value='{"1":3,"3":52}' style="overflow:hidden;padding:0px 3px 0px 3px;vertical-align:bottom;text-align:center;">52</td> <td data-sheets-numberformat='{"1":2,"2":"0","3":1}' data-sheets-value='{"1":3,"3":23}' style="border-right:1px solid #000000;overflow:hidden;padding:0px 3px 0px 3px;vertical-align:bottom;text-align:center;">23</td> </tr> <tr style="height:20px;"> <td style="border-bottom:1px solid #000000;border-left:1px solid #000000;overflow:hidden;padding:0px 3px 0px 3px;vertical-align:bottom;"></td> <td data-sheets-value='{"1":2,"2":"Vierwandig"}' style="border-bottom:1px solid #000000;overflow:hidden;padding:0px 3px 0px 3px;vertical-align:bottom;font-weight:bold;">Vierschalig</td> <td data-sheets-value='{"1":2,"2":"Opaal (A/H/O/H)"}' style="border-right:1px solid #000000;border-bottom:1px solid #000000;overflow:hidden;padding:0px 3px 0px 3px;vertical-align:bottom;font-weight:bold;">Opal (A/H/O/H)</td> <td data-sheets-numberformat='{"1":2,"2":"0.00","3":1}' data-sheets-value='{"1":3,"3":1.28}' style="border-bottom:1px solid #000000;overflow:hidden;padding:0px 3px 0px 3px;vertical-align:bottom;text-align:center;">1.28</td> <td data-sheets-numberformat='{"1":2,"2":"0","3":1}' data-sheets-value='{"1":3,"3":59}' style="border-bottom:1px solid #000000;overflow:hidden;padding:0px 3px 0px 3px;vertical-align:bottom;text-align:center;">59</td> <td data-sheets-numberformat='{"1":2,"2":"0","3":1}' data-sheets-value='{"1":3,"3":46}' style="border-bottom:1px solid #000000;overflow:hidden;padding:0px 3px 0px 3px;vertical-align:bottom;text-align:center;">46</td> <td data-sheets-numberformat='{"1":2,"2":"0","3":1}' data-sheets-value='{"1":3,"3":23}' style="border-right:1px solid #000000;border-bottom:1px solid #000000;overflow:hidden;padding:0px 3px 0px 3px;vertical-align:bottom;text-align:center;">23</td> </tr> <tr style="height:20px;"> <td data-sheets-value='{"1":2,"2":"Polycarbonaat"}' style="border-left:1px solid #000000;overflow:hidden;padding:0px 3px 0px 3px;vertical-align:bottom;font-weight:bold;">Polycarbonat</td> <td data-sheets-value='{"1":2,"2":"Enkelwandig"}' style="overflow:hidden;padding:0px 3px 0px 3px;vertical-align:bottom;font-weight:bold;">Einschalig</td> <td data-sheets-value='{"1":2,"2":"Heatstop Opaal (T)"}' style="border-right:1px solid #000000;overflow:hidden;padding:0px 3px 0px 3px;vertical-align:bottom;font-weight:bold;">Heatstop opal (T)</td> <td data-sheets-numberformat='{"1":2,"2":"0.00","3":1}' data-sheets-value='{"1":3,"3":5.17}' style="overflow:hidden;padding:0px 3px 0px 3px;vertical-align:bottom;text-align:center;">5.17</td> <td data-sheets-numberformat='{"1":2,"2":"0","3":1}' data-sheets-value='{"1":3,"3":49}' style="overflow:hidden;padding:0px 3px 0px 3px;vertical-align:bottom;text-align:center;">49</td> <td data-sheets-numberformat='{"1":2,"2":"0","3":1}' data-sheets-value='{"1":3,"3":59}' style="overflow:hidden;padding:0px 3px 0px 3px;vertical-align:bottom;text-align:center;">59</td> <td data-sheets-numberformat='{"1":2,"2":"0","3":1}' data-sheets-value='{"1":2,"2":"-"}' style="border-right:1px solid #000000;overflow:hidden;padding:0px 3px 0px 3px;vertical-align:bottom;text-align:center;">-</td> </tr> <tr style="height:20px;"> <td data-sheets-value='{"1":2,"2":"Heatstop PC"}' style="border-left:1px solid #000000;overflow:hidden;padding:0px 3px 0px 3px;vertical-align:bottom;font-weight:bold;">Heatstop PC</td> <td data-sheets-value='{"1":2,"2":"Dubbelwandig"}' style="overflow:hidden;padding:0px 3px 0px 3px;vertical-align:bottom;font-weight:bold;">Doppelschalig</td> <td data-sheets-value='{"1":2,"2":"Helder (T/H)"}' style="border-right:1px solid #000000;overflow:hidden;padding:0px 3px 0px 3px;vertical-align:bottom;font-weight:bold;">Klar (T/H)</td> <td data-sheets-numberformat='{"1":2,"2":"0.00","3":1}' data-sheets-value='{"1":3,"3":2.9}' style="overflow:hidden;padding:0px 3px 0px 3px;vertical-align:bottom;text-align:center;">2.90</td> <td data-sheets-numberformat='{"1":2,"2":"0","3":1}' data-sheets-value='{"1":3,"3":44}' style="overflow:hidden;padding:0px 3px 0px 3px;vertical-align:bottom;text-align:center;">44</td> <td data-sheets-numberformat='{"1":2,"2":"0","3":1}' data-sheets-value='{"1":3,"3":51}' style="overflow:hidden;padding:0px 3px 0px 3px;vertical-align:bottom;text-align:center;">51</td> <td data-sheets-numberformat='{"1":2,"2":"0","3":1}' data-sheets-value='{"1":3,"3":20}' style="border-right:1px solid #000000;overflow:hidden;padding:0px 3px 0px 3px;vertical-align:bottom;text-align:center;">20</td> </tr> <tr style="height:20px;"> <td style="border-left:1px solid #000000;overflow:hidden;padding:0px 3px 0px 3px;vertical-align:bottom;font-weight:bold;"></td> <td data-sheets-value='{"1":2,"2":"Dubbelwandig"}' style="overflow:hidden;padding:0px 3px 0px 3px;vertical-align:bottom;font-weight:bold;">Doppelschalig</td> <td data-sheets-value='{"1":2,"2":"Opaal (T/O)"}' style="border-right:1px solid #000000;overflow:hidden;padding:0px 3px 0px 3px;vertical-align:bottom;font-weight:bold;">Opal (T/O)</td> <td data-sheets-numberformat='{"1":2,"2":"0.00","3":1}' data-sheets-value='{"1":3,"3":2.9}' style="overflow:hidden;padding:0px 3px 0px 3px;vertical-align:bottom;text-align:center;">2.90</td> <td data-sheets-numberformat='{"1":2,"2":"0","3":1}' data-sheets-value='{"1":3,"3":41}' style="overflow:hidden;padding:0px 3px 0px 3px;vertical-align:bottom;text-align:center;">41</td> <td data-sheets-numberformat='{"1":2,"2":"0","3":1}' data-sheets-value='{"1":3,"3":45}' style="overflow:hidden;padding:0px 3px 0px 3px;vertical-align:bottom;text-align:center;">45</td> <td data-sheets-numberformat='{"1":2,"2":"0","3":1}' data-sheets-value='{"1":3,"3":20}' style="border-right:1px solid #000000;overflow:hidden;padding:0px 3px 0px 3px;vertical-align:bottom;text-align:center;">20</td> </tr> <tr style="height:20px;"> <td style="border-left:1px solid #000000;overflow:hidden;padding:0px 3px 0px 3px;vertical-align:bottom;font-weight:bold;"></td> <td data-sheets-value='{"1":2,"2":"Driewandig"}' style="overflow:hidden;padding:0px 3px 0px 3px;vertical-align:bott | skylux-160-ce-met-koepel-en-polyester-opstand-30-20-met-lm-motor-en-windvang-1300-x-1900-mm | 8586015048013 | 46872315494733
Rauch- und Wärmeabzug (RWA) | RWA-System | Skylux | Skylux 160° CE mit Kuppel und Polyester-Aufsatzkranz 30/20 mit LM-Motor und Windfang 1300 x 2200 mm |  | 50782 | 5412970507826 | 6515.85 | Ja | 30-45 | 97.43 | 1300 x 2200 mm | 2200 | 1300 |  | polyester 30/20 (30 cm hoch & Dachöffnung = 20 cm größer als das Tageslichtmaß) | Rechteckig | 5.17 W/m²K - 1.28 W/m²K | 87% - 32% | 90% - 32% | 20dB - 23dB | 160° CE (für Industrie) | Lichtkuppel | mit Windfang | E | Einzelmotor | Maximal ist eine vierschalige Lichtkuppel für dieses Produkt möglich | Ut-Wert LT-Wert g-Wert Rw-waarde EN 1873 : 2014 EN ISO 13468 EN 16153 EN 410 EN 410 EN ISO 140-3 Material Schalen Schalen (W/m²K) (%) (%) (dB) Acryl Einschalig Klar (H) 5.17 90 87 - PMMA Einschalig Opal (O) 5.17 83 76 - Doppelschalig Klar (H/H) 2.90 81 75 20 Doppelschalig Opal (O/O) 2.90 69 58 20 Dreischalig Klar (H/H/H) 1.70 73 65 22 Dreischalig Opal (O/H/O) 1.70 62 51 22 Vierschalig Klar (H/H/H/H) 1.28 64 54 23 Vierschalig Opal (H/H/O/H) 1.28 59 48 23 Polycarbonaat Einschalig Klar (A) 5.17 88 83 - PC Einschalig Opal (D) 5.17 58 60 - Doppelschalig Klar (A/H) 2.90 79 72 20 Doppelschalig Klar (A/A) 2.90 77 69 20 Doppelschalig Opal (A/O) 2.90 73 63 20 Doppelschalig Opal (A/D) 2.90 51 50 20 Dreischalig Klar (A/H/H) 1.70 71 63 22 Dreischalig Opal (A/O/O) 1.70 61 48 22 Vierschalig Klar (A/H/H/H) 1.28 64 52 23 Vierschalig Opal (A/H/O/H) 1.28 59 46 23 Polycarbonat Einschalig Heatstop opal (T) 5.17 49 59 - Heatstop PC Doppelschalig Klar (T/H) 2.90 44 51 20 Doppelschalig Opal (T/O) 2.90 41 45 20 Dreischalig Klar (T/H/H) 1.70 40 <td data-sheets-numberformat='{"1":2,"2":"0","3":1}' data-sheets-value='{"1":3,"3":44}' style="overflow:hidden;padding:0px 3px 0px | https://skylux.eu/de/products/skylux-160-ce-met-koepel-en-polyester-opstand-30-20-met-lm-motor-en-windvang-1300-x-2200-mm | https://skylux.eu/cdn/shop/files/Skylux-160deg-CE-met-koepel-en-polyester-opstand-3020-met-LM-motor-en-windvang-1300-x-2200-mm-RWA-systeem.jpg?v=1702978476&width=1600 | https://skylux.eu/cdn/shop/files/e5a82811-1bb0-48e4-a776-cacb59c7c092_b3232132-646d-48bb-9213-11355f917fdf.jpg?v=1688550652&width=1600 | //skylux.eu/cdn/shop/files/D_MH_Montageanleitung_Skylux_160_CE_LM.pdf?v=1503750771917917123 | //skylux.eu/cdn/shop/files/D_TD_Technische_Daten_Skylux_Skylux_160_CE_Elektrisch.pdf?v=10489854405570094672 | <style type="text/css" id="isPasted"> <!--td { border: 1px solid #cccccc; } br { mso-data-placement: same-cell; } --> </style> <table border="1" cellpadding="0" cellspacing="0" dir="ltr" style="table-layout:fixed;font-size:10pt;font-family:Arial;border-collapse:collapse;border:none;"><tbody> <tr style="height:20px;"> <td style="overflow:hidden;padding:0px 3px 0px 3px;vertical-align:bottom;"></td> <td style="overflow:hidden;padding:0px 3px 0px 3px;vertical-align:bottom;"></td> <td style="overflow:hidden;padding:0px 3px 0px 3px;vertical-align:bottom;"></td> <td data-sheets-value='{"1":2,"2":"Ut-waarde"}' style="overflow:hidden;padding:0px 3px 0px 3px;vertical-align:bottom;font-weight:bold;text-align:center;">Ut-Wert</td> <td data-sheets-value='{"1":2,"2":"LT-waarde"}' style="overflow:hidden;padding:0px 3px 0px 3px;vertical-align:bottom;font-weight:bold;text-align:center;">LT-Wert</td> <td data-sheets-value='{"1":2,"2":"g-waarde"}' style="overflow:hidden;padding:0px 3px 0px 3px;vertical-align:bottom;font-weight:bold;text-align:center;">g-Wert</td> <td data-sheets-value='{"1":2,"2":"Rw-waarde "}' style="overflow:hidden;padding:0px 3px 0px 3px;vertical-align:bottom;font-weight:bold;text-align:center;">Rw-waarde </td> </tr> <tr style="height:20px;"> <td style="overflow:hidden;padding:0px 3px 0px 3px;vertical-align:bottom;"></td> <td style="overflow:hidden;padding:0px 3px 0px 3px;vertical-align:bottom;"></td> <td style="overflow:hidden;padding:0px 3px 0px 3px;vertical-align:bottom;"></td> <td data-sheets-numberformat='{"1":2,"2":"0.00","3":1}' data-sheets-value='{"1":2,"2":"EN 1873 : 2014"}' style="overflow:hidden;padding:0px 3px 0px 3px;vertical-align:bottom;text-align:center;">EN 1873 : 2014</td> <td data-sheets-numberformat='{"1":2,"2":"0","3":1}' data-sheets-value='{"1":2,"2":"EN ISO 13468 EN 16153 EN 410"}' style="overflow:hidden;padding:0px 3px 0px 3px;vertical-align:bottom;text-align:center;">EN ISO 13468 EN 16153 EN 410</td> <td data-sheets-numberformat='{"1":2,"2":"0","3":1}' data-sheets-value='{"1":2,"2":"EN 410"}' style="overflow:hidden;padding:0px 3px 0px 3px;vertical-align:bottom;text-align:center;">EN 410</td> <td data-sheets-value='{"1":2,"2":"EN ISO 140-3\t\t"}' style="overflow:hidden;padding:0px 3px 0px 3px;vertical-align:bottom;text-align:center;">EN ISO 140-3 </td> </tr> <tr style="height:20px;"> <td data-sheets-value='{"1":2,"2":"Materiaal"}' style="border-bottom:1px solid #000000;overflow:hidden;padding:0px 3px 0px 3px;vertical-align:bottom;background-color:#000000;font-weight:bold;color:#ffffff;">Material</td> <td data-sheets-value='{"1":2,"2":"Wanden"}' style="border-bottom:1px solid #000000;overflow:hidden;padding:0px 3px 0px 3px;vertical-align:bottom;background-color:#000000;font-weight:bold;color:#ffffff;">Schalen</td> <td data-sheets-value='{"1":2,"2":"Schalen"}' style="border-bottom:1px solid #000000;overflow:hidden;padding:0px 3px 0px 3px;vertical-align:bottom;background-color:#000000;font-weight:bold;color:#ffffff;">Schalen</td> <td data-sheets-numberformat='{"1":2,"2":"0.00","3":1}' data-sheets-value='{"1":2,"2":"(W/m²K)\t"}' style="border-bottom:1px solid #000000;overflow:hidden;padding:0px 3px 0px 3px;vertical-align:bottom;background-color:#000000;font-weight:bold;color:#ffffff;text-align:center;">(W/m²K) </td> <td data-sheets-numberformat='{"1":2,"2":"0","3":1}' data-sheets-value='{"1":2,"2":"(%)"}' style="border-bottom:1px solid #000000;overflow:hidden;padding:0px 3px 0px 3px;vertical-align:bottom;background-color:#000000;font-weight:bold;color:#ffffff;text-align:center;">(%)</td> <td data-sheets-numberformat='{"1":2,"2":"0","3":1}' data-sheets-value='{"1":2,"2":"(%)"}' style="border-bottom:1px solid #000000;overflow:hidden;padding:0px 3px 0px 3px;vertical-align:bottom;background-color:#000000;font-weight:bold;color:#ffffff;text-align:center;">(%)</td> <td data-sheets-value='{"1":2,"2":"(dB)"}' style="border-bottom:1px solid #000000;overflow:hidden;padding:0px 3px 0px 3px;vertical-align:bottom;background-color:#000000;font-weight:bold;color:#ffffff;text-align:center;">(dB)</td> </tr> <tr style="height:20px;"> <td data-sheets-value='{"1":2,"2":"Acrylaat"}' style="border-left:1px solid #000000;overflow:hidden;padding:0px 3px 0px 3px;vertical-align:bottom;font-weight:bold;">Acryl</td> <td data-sheets-value='{"1":2,"2":"Enkelwandig"}' style="overflow:hidden;padding:0px 3px 0px 3px;vertical-align:bottom;font-weight:bold;">Einschalig</td> <td data-sheets-value='{"1":2,"2":"Helder (H)"}' style="border-right:1px solid #000000;overflow:hidden;padding:0px 3px 0px 3px;vertical-align:bottom;font-weight:bold;">Klar (H)</td> <td data-sheets-numberformat='{"1":2,"2":"0.00","3":1}' data-sheets-value='{"1":3,"3":5.17}' style="overflow:hidden;padding:0px 3px 0px 3px;vertical-align:bottom;text-align:center;">5.17</td> <td data-sheets-numberformat='{"1":2,"2":"0","3":1}' data-sheets-value='{"1":3,"3":90}' style="overflow:hidden;padding:0px 3px 0px 3px;vertical-align:bottom;text-align:center;">90</td> <td data-sheets-numberformat='{"1":2,"2":"0","3":1}' data-sheets-value='{"1":3,"3":87}' style="overflow:hidden;padding:0px 3px 0px 3px;vertical-align:bottom;text-align:center;">87</td> <td data-sheets-numberformat='{"1":2,"2":"0","3":1}' data-sheets-value='{"1":2,"2":"-"}' style="border-right:1px solid #000000;overflow:hidden;padding:0px 3px 0px 3px;vertical-align:bottom;text-align:center;">-</td> </tr> <tr style="height:20px;"> <td data-sheets-value='{"1":2,"2":"PMMA"}' style="border-left:1px solid #000000;overflow:hidden;padding:0px 3px 0px 3px;vertical-align:bottom;font-weight:bold;">PMMA</td> <td data-sheets-value='{"1":2,"2":"Enkelwandig"}' style="overflow:hidden;padding:0px 3px 0px 3px;vertical-align:bottom;font-weight:bold;">Einschalig</td> <td data-sheets-value='{"1":2,"2":"Opaal (O)"}' style="border-right:1px solid #000000;overflow:hidden;padding:0px 3px 0px 3px;vertical-align:bottom;font-weight:bold;">Opal (O)</td> <td data-sheets-numberformat='{"1":2,"2":"0.00","3":1}' data-sheets-value='{"1":3,"3":5.17}' style="overflow:hidden;padding:0px 3px 0px 3px;vertical-align:bottom;text-align:center;">5.17</td> <td data-sheets-numberformat='{"1":2,"2":"0","3":1}' data-sheets-value='{"1":3,"3":83}' style="overflow:hidden;padding:0px 3px 0px 3px;vertical-align:bottom;text-align:center;">83</td> <td data-sheets-numberformat='{"1":2,"2":"0","3":1}' data-sheets-value='{"1":3,"3":76}' style="overflow:hidden;padding:0px 3px 0px 3px;vertical-align:bottom;text-align:center;">76</td> <td data-sheets-numberformat='{"1":2,"2":"0","3":1}' data-sheets-value='{"1":2,"2":"-"}' style="border-right:1px solid #000000;overflow:hidden;padding:0px 3px 0px 3px;vertical-align:bottom;text-align:center;">-</td> </tr> <tr style="height:20px;"> <td style="border-left:1px solid #000000;overflow:hidden;padding:0px 3px 0px 3px;vertical-align:bottom;font-weight:bold;"></td> <td data-sheets-value='{"1":2,"2":"Dubbelwandig"}' style="overflow:hidden;padding:0px 3px 0px 3px;vertical-align:bottom;font-weight:bold;">Doppelschalig</td> <td data-sheets-value='{"1":2,"2":"Helder (H/H)"}' style="border-right:1px solid #000000;overflow:hidden;padding:0px 3px 0px 3px;vertical-align:bottom;font-weight:bold;">Klar (H/H)</td> <td data-sheets-numberformat='{"1":2,"2":"0.00","3":1}' data-sheets-value='{"1":3,"3":2.9}' style="overflow:hidden;padding:0px 3px 0px 3px;vertical-align:bottom;text-align:center;">2.90</td> <td data-sheets-numberformat='{"1":2,"2":"0","3":1}' data-sheets-value='{"1":3,"3":81}' style="overflow:hidden;padding:0px 3px 0px 3px;vertical-align:bottom;text-align:center;">81</td> <td data-sheets-numberformat='{"1":2,"2":"0","3":1}' data-sheets-value='{"1":3,"3":75}' style="overflow:hidden;padding:0px 3px 0px 3px;vertical-align:bottom;text-align:center;">75</td> <td data-sheets-numberformat='{"1":2,"2":"0","3":1}' data-sheets-value='{"1":3,"3":20}' style="border-right:1px solid #000000;overflow:hidden;padding:0px 3px 0px 3px;vertical-align:bottom;text-align:center;">20</td> </tr> <tr style="height:20px;"> <td style="border-left:1px solid #000000;overflow:hidden;padding:0px 3px 0px 3px;vertical-align:bottom;font-weight:bold;"></td> <td data-sheets-value='{"1":2,"2":"Dubbelwandig"}' style="overflow:hidden;padding:0px 3px 0px 3px;vertical-align:bottom;font-weight:bold;">Doppelschalig</td> <td data-sheets-value='{"1":2,"2":"Opaal (O/O)"}' style="border-right:1px solid #000000;overflow:hidden;padding:0px 3px 0px 3px;vertical-align:bottom;font-weight:bold;">Opal (O/O)</td> <td data-sheets-numberformat='{"1":2,"2":"0.00","3":1}' data-sheets-value='{"1":3,"3":2.9}' style="overflow:hidden;padding:0px 3px 0px 3px;vertical-align:bottom;text-align:center;">2.90</td> <td data-sheets-numberformat='{"1":2,"2":"0","3":1}' data-sheets-value='{"1":3,"3":69}' style="overflow:hidden;padding:0px 3px 0px 3px;vertical-align:bottom;text-align:center;">69</td> <td data-sheets-numberformat='{"1":2,"2":"0","3":1}' data-sheets-value='{"1":3,"3":58}' style="overflow:hidden;padding:0px 3px 0px 3px;vertical-align:bottom;text-align:center;">58</td> <td data-sheets-numberformat='{"1":2,"2":"0","3":1}' data-sheets-value='{"1":3,"3":20}' style="border-right:1px solid #000000;overflow:hidden;padding:0px 3px 0px 3px;vertical-align:bottom;text-align:center;">20</td> </tr> <tr style="height:20px;"> <td style="border-left:1px solid #000000;overflow:hidden;padding:0px 3px 0px 3px;vertical-align:bottom;font-weight:bold;"></td> <td data-sheets-value='{"1":2,"2":"Driewandig"}' style="overflow:hidden;padding:0px 3px 0px 3px;vertical-align:bottom;font-weight:bold;">Dreischalig</td> <td data-sheets-value='{"1":2,"2":"Helder (H/H/H)"}' style="border-right:1px solid #000000;overflow:hidden;padding:0px 3px 0px 3px;vertical-align:bottom;font-weight:bold;">Klar (H/H/H)</td> <td data-sheets-numberformat='{"1":2,"2":"0.00","3":1}' data-sheets-value='{"1":3,"3":1.7}' style="overflow:hidden;padding:0px 3px 0px 3px;vertical-align:bottom;text-align:center;">1.70</td> <td data-sheets-numberformat='{"1":2,"2":"0","3":1}' data-sheets-value='{"1":3,"3":73}' style="overflow:hidden;padding:0px 3px 0px 3px;vertical-align:bottom;text-align:center;">73</td> <td data-sheets-numberformat='{"1":2,"2":"0","3":1}' data-sheets-value='{"1":3,"3":65}' style="overflow:hidden;padding:0px 3px 0px 3px;vertical-align:bottom;text-align:center;">65</td> <td data-sheets-numberformat='{"1":2,"2":"0","3":1}' data-sheets-value='{"1":3,"3":22}' style="border-right:1px solid #000000;overflow:hidden;padding:0px 3px 0px 3px;vertical-align:bottom;text-align:center;">22</td> </tr> <tr style="height:20px;"> <td style="border-left:1px solid #000000;overflow:hidden;padding:0px 3px 0px 3px;vertical-align:bottom;font-weight:bold;"></td> <td data-sheets-value='{"1":2,"2":"Driewandig"}' style="overflow:hidden;padding:0px 3px 0px 3px;vertical-align:bottom;font-weight:bold;">Dreischalig</td> <td data-sheets-value='{"1":2,"2":"Opaal (O/H/O)"}' style="border-right:1px solid #000000;overflow:hidden;padding:0px 3px 0px 3px;vertical-align:bottom;font-weight:bold;">Opal (O/H/O)</td> <td data-sheets-numberformat='{"1":2,"2":"0.00","3":1}' data-sheets-value='{"1":3,"3":1.7}' style="overflow:hidden;padding:0px 3px 0px 3px;vertical-align:bottom;text-align:center;">1.70</td> <td data-sheets-numberformat='{"1":2,"2":"0","3":1}' data-sheets-value='{"1":3,"3":62}' style="overflow:hidden;padding:0px 3px 0px 3px;vertical-align:bottom;text-align:center;">62</td> <td data-sheets-numberformat='{"1":2,"2":"0","3":1}' data-sheets-value='{"1":3,"3":51}' style="overflow:hidden;padding:0px 3px 0px 3px;vertical-align:bottom;text-align:center;">51</td> <td data-sheets-numberformat='{"1":2,"2":"0","3":1}' data-sheets-value='{"1":3,"3":22}' style="border-right:1px solid #000000;overflow:hidden;padding:0px 3px 0px 3px;vertical-align:bottom;text-align:center;">22</td> </tr> <tr style="height:20px;"> <td style="border-left:1px solid #000000;overflow:hidden;padding:0px 3px 0px 3px;vertical-align:bottom;font-weight:bold;"></td> <td data-sheets-value='{"1":2,"2":"Vierwandig"}' style="overflow:hidden;padding:0px 3px 0px 3px;vertical-align:bottom;font-weight:bold;">Vierschalig</td> <td data-sheets-value='{"1":2,"2":"Helder (H/H/H/H)"}' style="border-right:1px solid #000000;overflow:hidden;padding:0px 3px 0px 3px;vertical-align:bottom;font-weight:bold;">Klar (H/H/H/H)</td> <td data-sheets-numberformat='{"1":2,"2":"0.00","3":1}' data-sheets-value='{"1":3,"3":1.28}' style="overflow:hidden;padding:0px 3px 0px 3px;vertical-align:bottom;text-align:center;">1.28</td> <td data-sheets-numberformat='{"1":2,"2":"0","3":1}' data-sheets-value='{"1":3,"3":64}' style="overflow:hidden;padding:0px 3px 0px 3px;vertical-align:bottom;text-align:center;">64</td> <td data-sheets-numberformat='{"1":2,"2":"0","3":1}' data-sheets-value='{"1":3,"3":54}' style="overflow:hidden;padding:0px 3px 0px 3px;vertical-align:bottom;text-align:center;">54</td> <td data-sheets-numberformat='{"1":2,"2":"0","3":1}' data-sheets-value='{"1":3,"3":23}' style="border-right:1px solid #000000;overflow:hidden;padding:0px 3px 0px 3px;vertical-align:bottom;text-align:center;">23</td> </tr> <tr style="height:20px;"> <td style="border-bottom:1px solid #000000;border-left:1px solid #000000;overflow:hidden;padding:0px 3px 0px 3px;vertical-align:bottom;"></td> <td data-sheets-value='{"1":2,"2":"Vierwandig"}' style="border-bottom:1px solid #000000;overflow:hidden;padding:0px 3px 0px 3px;vertical-align:bottom;font-weight:bold;">Vierschalig</td> <td data-sheets-value='{"1":2,"2":"Opaal (H/H/O/H)"}' style="border-right:1px solid #000000;border-bottom:1px solid #000000;overflow:hidden;padding:0px 3px 0px 3px;vertical-align:bottom;font-weight:bold;">Opal (H/H/O/H)</td> <td data-sheets-numberformat='{"1":2,"2":"0.00","3":1}' data-sheets-value='{"1":3,"3":1.28}' style="border-bottom:1px solid #000000;overflow:hidden;padding:0px 3px 0px 3px;vertical-align:bottom;text-align:center;">1.28</td> <td data-sheets-numberformat='{"1":2,"2":"0","3":1}' data-sheets-value='{"1":3,"3":59}' style="border-bottom:1px solid #000000;overflow:hidden;padding:0px 3px 0px 3px;vertical-align:bottom;text-align:center;">59</td> <td data-sheets-numberformat='{"1":2,"2":"0","3":1}' data-sheets-value='{"1":3,"3":48}' style="border-bottom:1px solid #000000;overflow:hidden;padding:0px 3px 0px 3px;vertical-align:bottom;text-align:center;">48</td> <td data-sheets-numberformat='{"1":2,"2":"0","3":1}' data-sheets-value='{"1":3,"3":23}' style="border-right:1px solid #000000;border-bottom:1px solid #000000;overflow:hidden;padding:0px 3px 0px 3px;vertical-align:bottom;text-align:center;">23</td> </tr> <tr style="height:20px;"> <td data-sheets-value='{"1":2,"2":"Polycarbonaat "}' style="border-left:1px solid #000000;overflow:hidden;padding:0px 3px 0px 3px;vertical-align:bottom;font-weight:bold;">Polycarbonaat </td> <td data-sheets-value='{"1":2,"2":"Enkelwandig"}' style="overflow:hidden;padding:0px 3px 0px 3px;vertical-align:bottom;font-weight:bold;">Einschalig</td> <td data-sheets-value='{"1":2,"2":"Helder (A)"}' style="border-right:1px solid #000000;overflow:hidden;padding:0px 3px 0px 3px;vertical-align:bottom;font-weight:bold;">Klar (A)</td> <td data-sheets-numberformat='{"1":2,"2":"0.00","3":1}' data-sheets-value='{"1":3,"3":5.17}' style="overflow:hidden;padding:0px 3px 0px 3px;vertical-align:bottom;text-align:center;">5.17</td> <td data-sheets-numberformat='{"1":2,"2":"0","3":1}' data-sheets-value='{"1":3,"3":88}' style="overflow:hidden;padding:0px 3px 0px 3px;vertical-align:bottom;text-align:center;">88</td> <td data-sheets-numberformat='{"1":2,"2":"0","3":1}' data-sheets-value='{"1":3,"3":83}' style="overflow:hidden;padding:0px 3px 0px 3px;vertical-align:bottom;text-align:center;">83</td> <td data-sheets-numberformat='{"1":2,"2":"0","3":1}' data-sheets-value='{"1":2,"2":"-"}' style="border-right:1px solid #000000;overflow:hidden;padding:0px 3px 0px 3px;vertical-align:bottom;text-align:center;">-</td> </tr> <tr style="height:20px;"> <td data-sheets-value='{"1":2,"2":"PC"}' style="border-left:1px solid #000000;overflow:hidden;padding:0px 3px 0px 3px;vertical-align:bottom;font-weight:bold;">PC</td> <td data-sheets-value='{"1":2,"2":"Enkelwandig"}' style="overflow:hidden;padding:0px 3px 0px 3px;vertical-align:bottom;font-weight:bold;">Einschalig</td> <td data-sheets-value='{"1":2,"2":"Opaal (D)"}' style="border-right:1px solid #000000;overflow:hidden;padding:0px 3px 0px 3px;vertical-align:bottom;font-weight:bold;">Opal (D)</td> <td data-sheets-numberformat='{"1":2,"2":"0.00","3":1}' data-sheets-value='{"1":3,"3":5.17}' style="overflow:hidden;padding:0px 3px 0px 3px;vertical-align:bottom;text-align:center;">5.17</td> <td data-sheets-numberformat='{"1":2,"2":"0","3":1}' data-sheets-value='{"1":3,"3":58}' style="overflow:hidden;padding:0px 3px 0px 3px;vertical-align:bottom;text-align:center;">58</td> <td data-sheets-numberformat='{"1":2,"2":"0","3":1}' data-sheets-value='{"1":3,"3":60}' style="overflow:hidden;padding:0px 3px 0px 3px;vertical-align:bottom;text-align:center;">60</td> <td data-sheets-numberformat='{"1":2,"2":"0","3":1}' data-sheets-value='{"1":2,"2":"-"}' style="border-right:1px solid #000000;overflow:hidden;padding:0px 3px 0px 3px;vertical-align:bottom;text-align:center;">-</td> </tr> <tr style="height:20px;"> <td style="border-left:1px solid #000000;overflow:hidden;padding:0px 3px 0px 3px;vertical-align:bottom;font-weight:bold;"></td> <td data-sheets-value='{"1":2,"2":"Dubbelwandig"}' style="overflow:hidden;padding:0px 3px 0px 3px;vertical-align:bottom;font-weight:bold;">Doppelschalig</td> <td data-sheets-value='{"1":2,"2":"Helder (A/H)"}' style="border-right:1px solid #000000;overflow:hidden;padding:0px 3px 0px 3px;vertical-align:bottom;font-weight:bold;">Klar (A/H)</td> <td data-sheets-numberformat='{"1":2,"2":"0.00","3":1}' data-sheets-value='{"1":3,"3":2.9}' style="overflow:hidden;padding:0px 3px 0px 3px;vertical-align:bottom;text-align:center;">2.90</td> <td data-sheets-numberformat='{"1":2,"2":"0","3":1}' data-sheets-value='{"1":3,"3":79}' style="overflow:hidden;padding:0px 3px 0px 3px;vertical-align:bottom;text-align:center;">79</td> <td data-sheets-numberformat='{"1":2,"2":"0","3":1}' data-sheets-value='{"1":3,"3":72}' style="overflow:hidden;padding:0px 3px 0px 3px;vertical-align:bottom;text-align:center;">72</td> <td data-sheets-numberformat='{"1":2,"2":"0","3":1}' data-sheets-value='{"1":3,"3":20}' style="border-right:1px solid #000000;overflow:hidden;padding:0px 3px 0px 3px;vertical-align:bottom;text-align:center;">20</td> </tr> <tr style="height:20px;"> <td style="border-left:1px solid #000000;overflow:hidden;padding:0px 3px 0px 3px;vertical-align:bottom;font-weight:bold;"></td> <td data-sheets-value='{"1":2,"2":"Dubbelwandig"}' style="overflow:hidden;padding:0px 3px 0px 3px;vertical-align:bottom;font-weight:bold;">Doppelschalig</td> <td data-sheets-value='{"1":2,"2":"Helder (A/A)"}' style="border-right:1px solid #000000;overflow:hidden;padding:0px 3px 0px 3px;vertical-align:bottom;font-weight:bold;">Klar (A/A)</td> <td data-sheets-numberformat='{"1":2,"2":"0.00","3":1}' data-sheets-value='{"1":3,"3":2.9}' style="overflow:hidden;padding:0px 3px 0px 3px;vertical-align:bottom;text-align:center;">2.90</td> <td data-sheets-numberformat='{"1":2,"2":"0","3":1}' data-sheets-value='{"1":3,"3":77}' style="overflow:hidden;padding:0px 3px 0px 3px;vertical-align:bottom;text-align:center;">77</td> <td data-sheets-numberformat='{"1":2,"2":"0","3":1}' data-sheets-value='{"1":3,"3":69}' style="overflow:hidden;padding:0px 3px 0px 3px;vertical-align:bottom;text-align:center;">69</td> <td data-sheets-numberformat='{"1":2,"2":"0","3":1}' data-sheets-value='{"1":3,"3":20}' style="border-right:1px solid #000000;overflow:hidden;padding:0px 3px 0px 3px;vertical-align:bottom;text-align:center;">20</td> </tr> <tr style="height:20px;"> <td style="border-left:1px solid #000000;overflow:hidden;padding:0px 3px 0px 3px;vertical-align:bottom;font-weight:bold;"></td> <td data-sheets-value='{"1":2,"2":"Dubbelwandig"}' style="overflow:hidden;padding:0px 3px 0px 3px;vertical-align:bottom;font-weight:bold;">Doppelschalig</td> <td data-sheets-value='{"1":2,"2":"Opaal (A/O)"}' style="border-right:1px solid #000000;overflow:hidden;padding:0px 3px 0px 3px;vertical-align:bottom;font-weight:bold;">Opal (A/O)</td> <td data-sheets-numberformat='{"1":2,"2":"0.00","3":1}' data-sheets-value='{"1":3,"3":2.9}' style="overflow:hidden;padding:0px 3px 0px 3px;vertical-align:bottom;text-align:center;">2.90</td> <td data-sheets-numberformat='{"1":2,"2":"0","3":1}' data-sheets-value='{"1":3,"3":73}' style="overflow:hidden;padding:0px 3px 0px 3px;vertical-align:bottom;text-align:center;">73</td> <td data-sheets-numberformat='{"1":2,"2":"0","3":1}' data-sheets-value='{"1":3,"3":63}' style="overflow:hidden;padding:0px 3px 0px 3px;vertical-align:bottom;text-align:center;">63</td> <td data-sheets-numberformat='{"1":2,"2":"0","3":1}' data-sheets-value='{"1":3,"3":20}' style="border-right:1px solid #000000;overflow:hidden;padding:0px 3px 0px 3px;vertical-align:bottom;text-align:center;">20</td> </tr> <tr style="height:20px;"> <td style="border-left:1px solid #000000;overflow:hidden;padding:0px 3px 0px 3px;vertical-align:bottom;font-weight:bold;"></td> <td data-sheets-value='{"1":2,"2":"Dubbelwandig"}' style="overflow:hidden;padding:0px 3px 0px 3px;vertical-align:bottom;font-weight:bold;">Doppelschalig</td> <td data-sheets-value='{"1":2,"2":"Opaal (A/D)"}' style="border-right:1px solid #000000;overflow:hidden;padding:0px 3px 0px 3px;vertical-align:bottom;font-weight:bold;">Opal (A/D)</td> <td data-sheets-numberformat='{"1":2,"2":"0.00","3":1}' data-sheets-value='{"1":3,"3":2.9}' style="overflow:hidden;padding:0px 3px 0px 3px;vertical-align:bottom;text-align:center;">2.90</td> <td data-sheets-numberformat='{"1":2,"2":"0","3":1}' data-sheets-value='{"1":3,"3":51}' style="overflow:hidden;padding:0px 3px 0px 3px;vertical-align:bottom;text-align:center;">51</td> <td data-sheets-numberformat='{"1":2,"2":"0","3":1}' data-sheets-value='{"1":3,"3":50}' style="overflow:hidden;padding:0px 3px 0px 3px;vertical-align:bottom;text-align:center;">50</td> <td data-sheets-numberformat='{"1":2,"2":"0","3":1}' data-sheets-value='{"1":3,"3":20}' style="border-right:1px solid #000000;overflow:hidden;padding:0px 3px 0px 3px;vertical-align:bottom;text-align:center;">20</td> </tr> <tr style="height:20px;"> <td style="border-left:1px solid #000000;overflow:hidden;padding:0px 3px 0px 3px;vertical-align:bottom;font-weight:bold;"></td> <td data-sheets-value='{"1":2,"2":"Driewandig"}' style="overflow:hidden;padding:0px 3px 0px 3px;vertical-align:bottom;font-weight:bold;">Dreischalig</td> <td data-sheets-value='{"1":2,"2":"Helder (A/H/H)"}' style="border-right:1px solid #000000;overflow:hidden;padding:0px 3px 0px 3px;vertical-align:bottom;font-weight:bold;">Klar (A/H/H)</td> <td data-sheets-numberformat='{"1":2,"2":"0.00","3":1}' data-sheets-value='{"1":3,"3":1.7}' style="overflow:hidden;padding:0px 3px 0px 3px;vertical-align:bottom;text-align:center;">1.70</td> <td data-sheets-numberformat='{"1":2,"2":"0","3":1}' data-sheets-value='{"1":3,"3":71}' style="overflow:hidden;padding:0px 3px 0px 3px;vertical-align:bottom;text-align:center;">71</td> <td data-sheets-numberformat='{"1":2,"2":"0","3":1}' data-sheets-value='{"1":3,"3":63}' style="overflow:hidden;padding:0px 3px 0px 3px;vertical-align:bottom;text-align:center;">63</td> <td data-sheets-numberformat='{"1":2,"2":"0","3":1}' data-sheets-value='{"1":3,"3":22}' style="border-right:1px solid #000000;overflow:hidden;padding:0px 3px 0px 3px;vertical-align:bottom;text-align:center;">22</td> </tr> <tr style="height:20px;"> <td style="border-left:1px solid #000000;overflow:hidden;padding:0px 3px 0px 3px;vertical-align:bottom;font-weight:bold;"></td> <td data-sheets-value='{"1":2,"2":"Driewandig"}' style="overflow:hidden;padding:0px 3px 0px 3px;vertical-align:bottom;font-weight:bold;">Dreischalig</td> <td data-sheets-value='{"1":2,"2":"Opaal (A/O/O)"}' style="border-right:1px solid #000000;overflow:hidden;padding:0px 3px 0px 3px;vertical-align:bottom;font-weight:bold;">Opal (A/O/O)</td> <td data-sheets-numberformat='{"1":2,"2":"0.00","3":1}' data-sheets-value='{"1":3,"3":1.7}' style="overflow:hidden;padding:0px 3px 0px 3px;vertical-align:bottom;text-align:center;">1.70</td> <td data-sheets-numberformat='{"1":2,"2":"0","3":1}' data-sheets-value='{"1":3,"3":61}' style="overflow:hidden;padding:0px 3px 0px 3px;vertical-align:bottom;text-align:center;">61</td> <td data-sheets-numberformat='{"1":2,"2":"0","3":1}' data-sheets-value='{"1":3,"3":48}' style="overflow:hidden;padding:0px 3px 0px 3px;vertical-align:bottom;text-align:center;">48</td> <td data-sheets-numberformat='{"1":2,"2":"0","3":1}' data-sheets-value='{"1":3,"3":22}' style="border-right:1px solid #000000;overflow:hidden;padding:0px 3px 0px 3px;vertical-align:bottom;text-align:center;">22</td> </tr> <tr style="height:20px;"> <td style="border-left:1px solid #000000;overflow:hidden;padding:0px 3px 0px 3px;vertical-align:bottom;font-weight:bold;"></td> <td data-sheets-value='{"1":2,"2":"Vierwandig"}' style="overflow:hidden;padding:0px 3px 0px 3px;vertical-align:bottom;font-weight:bold;">Vierschalig</td> <td data-sheets-value='{"1":2,"2":"Helder (A/H/H/H)"}' style="border-right:1px solid #000000;overflow:hidden;padding:0px 3px 0px 3px;vertical-align:bottom;font-weight:bold;">Klar (A/H/H/H)</td> <td data-sheets-numberformat='{"1":2,"2":"0.00","3":1}' data-sheets-value='{"1":3,"3":1.28}' style="overflow:hidden;padding:0px 3px 0px 3px;vertical-align:bottom;text-align:center;">1.28</td> <td data-sheets-numberformat='{"1":2,"2":"0","3":1}' data-sheets-value='{"1":3,"3":64}' style="overflow:hidden;padding:0px 3px 0px 3px;vertical-align:bottom;text-align:center;">64</td> <td data-sheets-numberformat='{"1":2,"2":"0","3":1}' data-sheets-value='{"1":3,"3":52}' style="overflow:hidden;padding:0px 3px 0px 3px;vertical-align:bottom;text-align:center;">52</td> <td data-sheets-numberformat='{"1":2,"2":"0","3":1}' data-sheets-value='{"1":3,"3":23}' style="border-right:1px solid #000000;overflow:hidden;padding:0px 3px 0px 3px;vertical-align:bottom;text-align:center;">23</td> </tr> <tr style="height:20px;"> <td style="border-bottom:1px solid #000000;border-left:1px solid #000000;overflow:hidden;padding:0px 3px 0px 3px;vertical-align:bottom;"></td> <td data-sheets-value='{"1":2,"2":"Vierwandig"}' style="border-bottom:1px solid #000000;overflow:hidden;padding:0px 3px 0px 3px;vertical-align:bottom;font-weight:bold;">Vierschalig</td> <td data-sheets-value='{"1":2,"2":"Opaal (A/H/O/H)"}' style="border-right:1px solid #000000;border-bottom:1px solid #000000;overflow:hidden;padding:0px 3px 0px 3px;vertical-align:bottom;font-weight:bold;">Opal (A/H/O/H)</td> <td data-sheets-numberformat='{"1":2,"2":"0.00","3":1}' data-sheets-value='{"1":3,"3":1.28}' style="border-bottom:1px solid #000000;overflow:hidden;padding:0px 3px 0px 3px;vertical-align:bottom;text-align:center;">1.28</td> <td data-sheets-numberformat='{"1":2,"2":"0","3":1}' data-sheets-value='{"1":3,"3":59}' style="border-bottom:1px solid #000000;overflow:hidden;padding:0px 3px 0px 3px;vertical-align:bottom;text-align:center;">59</td> <td data-sheets-numberformat='{"1":2,"2":"0","3":1}' data-sheets-value='{"1":3,"3":46}' style="border-bottom:1px solid #000000;overflow:hidden;padding:0px 3px 0px 3px;vertical-align:bottom;text-align:center;">46</td> <td data-sheets-numberformat='{"1":2,"2":"0","3":1}' data-sheets-value='{"1":3,"3":23}' style="border-right:1px solid #000000;border-bottom:1px solid #000000;overflow:hidden;padding:0px 3px 0px 3px;vertical-align:bottom;text-align:center;">23</td> </tr> <tr style="height:20px;"> <td data-sheets-value='{"1":2,"2":"Polycarbonaat"}' style="border-left:1px solid #000000;overflow:hidden;padding:0px 3px 0px 3px;vertical-align:bottom;font-weight:bold;">Polycarbonat</td> <td data-sheets-value='{"1":2,"2":"Enkelwandig"}' style="overflow:hidden;padding:0px 3px 0px 3px;vertical-align:bottom;font-weight:bold;">Einschalig</td> <td data-sheets-value='{"1":2,"2":"Heatstop Opaal (T)"}' style="border-right:1px solid #000000;overflow:hidden;padding:0px 3px 0px 3px;vertical-align:bottom;font-weight:bold;">Heatstop opal (T)</td> <td data-sheets-numberformat='{"1":2,"2":"0.00","3":1}' data-sheets-value='{"1":3,"3":5.17}' style="overflow:hidden;padding:0px 3px 0px 3px;vertical-align:bottom;text-align:center;">5.17</td> <td data-sheets-numberformat='{"1":2,"2":"0","3":1}' data-sheets-value='{"1":3,"3":49}' style="overflow:hidden;padding:0px 3px 0px 3px;vertical-align:bottom;text-align:center;">49</td> <td data-sheets-numberformat='{"1":2,"2":"0","3":1}' data-sheets-value='{"1":3,"3":59}' style="overflow:hidden;padding:0px 3px 0px 3px;vertical-align:bottom;text-align:center;">59</td> <td data-sheets-numberformat='{"1":2,"2":"0","3":1}' data-sheets-value='{"1":2,"2":"-"}' style="border-right:1px solid #000000;overflow:hidden;padding:0px 3px 0px 3px;vertical-align:bottom;text-align:center;">-</td> </tr> <tr style="height:20px;"> <td data-sheets-value='{"1":2,"2":"Heatstop PC"}' style="border-left:1px solid #000000;overflow:hidden;padding:0px 3px 0px 3px;vertical-align:bottom;font-weight:bold;">Heatstop PC</td> <td data-sheets-value='{"1":2,"2":"Dubbelwandig"}' style="overflow:hidden;padding:0px 3px 0px 3px;vertical-align:bottom;font-weight:bold;">Doppelschalig</td> <td data-sheets-value='{"1":2,"2":"Helder (T/H)"}' style="border-right:1px solid #000000;overflow:hidden;padding:0px 3px 0px 3px;vertical-align:bottom;font-weight:bold;">Klar (T/H)</td> <td data-sheets-numberformat='{"1":2,"2":"0.00","3":1}' data-sheets-value='{"1":3,"3":2.9}' style="overflow:hidden;padding:0px 3px 0px 3px;vertical-align:bottom;text-align:center;">2.90</td> <td data-sheets-numberformat='{"1":2,"2":"0","3":1}' data-sheets-value='{"1":3,"3":44}' style="overflow:hidden;padding:0px 3px 0px 3px;vertical-align:bottom;text-align:center;">44</td> <td data-sheets-numberformat='{"1":2,"2":"0","3":1}' data-sheets-value='{"1":3,"3":51}' style="overflow:hidden;padding:0px 3px 0px 3px;vertical-align:bottom;text-align:center;">51</td> <td data-sheets-numberformat='{"1":2,"2":"0","3":1}' data-sheets-value='{"1":3,"3":20}' style="border-right:1px solid #000000;overflow:hidden;padding:0px 3px 0px 3px;vertical-align:bottom;text-align:center;">20</td> </tr> <tr style="height:20px;"> <td style="border-left:1px solid #000000;overflow:hidden;padding:0px 3px 0px 3px;vertical-align:bottom;font-weight:bold;"></td> <td data-sheets-value='{"1":2,"2":"Dubbelwandig"}' style="overflow:hidden;padding:0px 3px 0px 3px;vertical-align:bottom;font-weight:bold;">Doppelschalig</td> <td data-sheets-value='{"1":2,"2":"Opaal (T/O)"}' style="border-right:1px solid #000000;overflow:hidden;padding:0px 3px 0px 3px;vertical-align:bottom;font-weight:bold;">Opal (T/O)</td> <td data-sheets-numberformat='{"1":2,"2":"0.00","3":1}' data-sheets-value='{"1":3,"3":2.9}' style="overflow:hidden;padding:0px 3px 0px 3px;vertical-align:bottom;text-align:center;">2.90</td> <td data-sheets-numberformat='{"1":2,"2":"0","3":1}' data-sheets-value='{"1":3,"3":41}' style="overflow:hidden;padding:0px 3px 0px 3px;vertical-align:bottom;text-align:center;">41</td> <td data-sheets-numberformat='{"1":2,"2":"0","3":1}' data-sheets-value='{"1":3,"3":45}' style="overflow:hidden;padding:0px 3px 0px 3px;vertical-align:bottom;text-align:center;">45</td> <td data-sheets-numberformat='{"1":2,"2":"0","3":1}' data-sheets-value='{"1":3,"3":20}' style="border-right:1px solid #000000;overflow:hidden;padding:0px 3px 0px 3px;vertical-align:bottom;text-align:center;">20</td> </tr> <tr style="height:20px;"> <td style="border-left:1px solid #000000;overflow:hidden;padding:0px 3px 0px 3px;vertical-align:bottom;font-weight:bold;"></td> <td data-sheets-value='{"1":2,"2":"Driewandig"}' style="overflow:hidden;padding:0px 3px 0px 3px;vertical-align:bott | skylux-160-ce-met-koepel-en-polyester-opstand-30-20-met-lm-motor-en-windvang-1300-x-2200-mm | 8586015080781 | 46872315756877
Rauch- und Wärmeabzug (RWA) | RWA-System | Skylux | Skylux 160° CE mit Kuppel und Polyester-Aufsatzkranz 30/20 mit LM-Motor und Windfang 1300 x 2300 mm |  | 50783 | 5412970507833 | 6747 | Ja | 30-45 | 102.78 | 1300 x 2300 mm | 2300 | 1300 |  | polyester 30/20 (30 cm hoch & Dachöffnung = 20 cm größer als das Tageslichtmaß) | Rechteckig | 5.17 W/m²K - 1.28 W/m²K | 87% - 32% | 90% - 32% | 20dB - 23dB | 160° CE (für Industrie) | Lichtkuppel | mit Windfang | E | Einzelmotor | Maximal ist eine vierschalige Lichtkuppel für dieses Produkt möglich | Ut-Wert LT-Wert g-Wert Rw-waarde EN 1873 : 2014 EN ISO 13468 EN 16153 EN 410 EN 410 EN ISO 140-3 Material Schalen Schalen (W/m²K) (%) (%) (dB) Acryl Einschalig Klar (H) 5.17 90 87 - PMMA Einschalig Opal (O) 5.17 83 76 - Doppelschalig Klar (H/H) 2.90 81 75 20 Doppelschalig Opal (O/O) 2.90 69 58 20 Dreischalig Klar (H/H/H) 1.70 73 65 22 Dreischalig Opal (O/H/O) 1.70 62 51 22 Vierschalig Klar (H/H/H/H) 1.28 64 54 23 Vierschalig Opal (H/H/O/H) 1.28 59 48 23 Polycarbonaat Einschalig Klar (A) 5.17 88 83 - PC Einschalig Opal (D) 5.17 58 60 - Doppelschalig Klar (A/H) 2.90 79 72 20 Doppelschalig Klar (A/A) 2.90 77 69 20 Doppelschalig Opal (A/O) 2.90 73 63 20 Doppelschalig Opal (A/D) 2.90 51 50 20 Dreischalig Klar (A/H/H) 1.70 71 63 22 Dreischalig Opal (A/O/O) 1.70 61 48 22 Vierschalig Klar (A/H/H/H) 1.28 64 52 23 Vierschalig Opal (A/H/O/H) 1.28 59 46 23 Polycarbonat Einschalig Heatstop opal (T) 5.17 49 59 - Heatstop PC Doppelschalig Klar (T/H) 2.90 44 51 20 Doppelschalig Opal (T/O) 2.90 41 45 20 Dreischalig Klar (T/H/H) 1.70 40 <td data-sheets-numberformat='{"1":2,"2":"0","3":1}' data-sheets-value='{"1":3,"3":44}' style="overflow:hidden;padding:0px 3px 0px | https://skylux.eu/de/products/skylux-160-ce-met-koepel-en-polyester-opstand-30-20-met-lm-motor-en-windvang-1300-x-2300-mm | https://skylux.eu/cdn/shop/files/Skylux-160deg-CE-met-koepel-en-polyester-opstand-3020-met-LM-motor-en-windvang-1300-x-2300-mm-RWA-systeem.jpg?v=1702978481&width=1600 | https://skylux.eu/cdn/shop/files/e5a82811-1bb0-48e4-a776-cacb59c7c092_edcb260c-2beb-4b74-babb-6806db7b28c7.jpg?v=1688550653&width=1600 | //skylux.eu/cdn/shop/files/D_MH_Montageanleitung_Skylux_160_CE_LM.pdf?v=1503750771917917123 | //skylux.eu/cdn/shop/files/D_TD_Technische_Daten_Skylux_Skylux_160_CE_Elektrisch.pdf?v=10489854405570094672 | <style type="text/css" id="isPasted"> <!--td { border: 1px solid #cccccc; } br { mso-data-placement: same-cell; } --> </style> <table border="1" cellpadding="0" cellspacing="0" dir="ltr" style="table-layout:fixed;font-size:10pt;font-family:Arial;border-collapse:collapse;border:none;"><tbody> <tr style="height:20px;"> <td style="overflow:hidden;padding:0px 3px 0px 3px;vertical-align:bottom;"></td> <td style="overflow:hidden;padding:0px 3px 0px 3px;vertical-align:bottom;"></td> <td style="overflow:hidden;padding:0px 3px 0px 3px;vertical-align:bottom;"></td> <td data-sheets-value='{"1":2,"2":"Ut-waarde"}' style="overflow:hidden;padding:0px 3px 0px 3px;vertical-align:bottom;font-weight:bold;text-align:center;">Ut-Wert</td> <td data-sheets-value='{"1":2,"2":"LT-waarde"}' style="overflow:hidden;padding:0px 3px 0px 3px;vertical-align:bottom;font-weight:bold;text-align:center;">LT-Wert</td> <td data-sheets-value='{"1":2,"2":"g-waarde"}' style="overflow:hidden;padding:0px 3px 0px 3px;vertical-align:bottom;font-weight:bold;text-align:center;">g-Wert</td> <td data-sheets-value='{"1":2,"2":"Rw-waarde "}' style="overflow:hidden;padding:0px 3px 0px 3px;vertical-align:bottom;font-weight:bold;text-align:center;">Rw-waarde </td> </tr> <tr style="height:20px;"> <td style="overflow:hidden;padding:0px 3px 0px 3px;vertical-align:bottom;"></td> <td style="overflow:hidden;padding:0px 3px 0px 3px;vertical-align:bottom;"></td> <td style="overflow:hidden;padding:0px 3px 0px 3px;vertical-align:bottom;"></td> <td data-sheets-numberformat='{"1":2,"2":"0.00","3":1}' data-sheets-value='{"1":2,"2":"EN 1873 : 2014"}' style="overflow:hidden;padding:0px 3px 0px 3px;vertical-align:bottom;text-align:center;">EN 1873 : 2014</td> <td data-sheets-numberformat='{"1":2,"2":"0","3":1}' data-sheets-value='{"1":2,"2":"EN ISO 13468 EN 16153 EN 410"}' style="overflow:hidden;padding:0px 3px 0px 3px;vertical-align:bottom;text-align:center;">EN ISO 13468 EN 16153 EN 410</td> <td data-sheets-numberformat='{"1":2,"2":"0","3":1}' data-sheets-value='{"1":2,"2":"EN 410"}' style="overflow:hidden;padding:0px 3px 0px 3px;vertical-align:bottom;text-align:center;">EN 410</td> <td data-sheets-value='{"1":2,"2":"EN ISO 140-3\t\t"}' style="overflow:hidden;padding:0px 3px 0px 3px;vertical-align:bottom;text-align:center;">EN ISO 140-3 </td> </tr> <tr style="height:20px;"> <td data-sheets-value='{"1":2,"2":"Materiaal"}' style="border-bottom:1px solid #000000;overflow:hidden;padding:0px 3px 0px 3px;vertical-align:bottom;background-color:#000000;font-weight:bold;color:#ffffff;">Material</td> <td data-sheets-value='{"1":2,"2":"Wanden"}' style="border-bottom:1px solid #000000;overflow:hidden;padding:0px 3px 0px 3px;vertical-align:bottom;background-color:#000000;font-weight:bold;color:#ffffff;">Schalen</td> <td data-sheets-value='{"1":2,"2":"Schalen"}' style="border-bottom:1px solid #000000;overflow:hidden;padding:0px 3px 0px 3px;vertical-align:bottom;background-color:#000000;font-weight:bold;color:#ffffff;">Schalen</td> <td data-sheets-numberformat='{"1":2,"2":"0.00","3":1}' data-sheets-value='{"1":2,"2":"(W/m²K)\t"}' style="border-bottom:1px solid #000000;overflow:hidden;padding:0px 3px 0px 3px;vertical-align:bottom;background-color:#000000;font-weight:bold;color:#ffffff;text-align:center;">(W/m²K) </td> <td data-sheets-numberformat='{"1":2,"2":"0","3":1}' data-sheets-value='{"1":2,"2":"(%)"}' style="border-bottom:1px solid #000000;overflow:hidden;padding:0px 3px 0px 3px;vertical-align:bottom;background-color:#000000;font-weight:bold;color:#ffffff;text-align:center;">(%)</td> <td data-sheets-numberformat='{"1":2,"2":"0","3":1}' data-sheets-value='{"1":2,"2":"(%)"}' style="border-bottom:1px solid #000000;overflow:hidden;padding:0px 3px 0px 3px;vertical-align:bottom;background-color:#000000;font-weight:bold;color:#ffffff;text-align:center;">(%)</td> <td data-sheets-value='{"1":2,"2":"(dB)"}' style="border-bottom:1px solid #000000;overflow:hidden;padding:0px 3px 0px 3px;vertical-align:bottom;background-color:#000000;font-weight:bold;color:#ffffff;text-align:center;">(dB)</td> </tr> <tr style="height:20px;"> <td data-sheets-value='{"1":2,"2":"Acrylaat"}' style="border-left:1px solid #000000;overflow:hidden;padding:0px 3px 0px 3px;vertical-align:bottom;font-weight:bold;">Acryl</td> <td data-sheets-value='{"1":2,"2":"Enkelwandig"}' style="overflow:hidden;padding:0px 3px 0px 3px;vertical-align:bottom;font-weight:bold;">Einschalig</td> <td data-sheets-value='{"1":2,"2":"Helder (H)"}' style="border-right:1px solid #000000;overflow:hidden;padding:0px 3px 0px 3px;vertical-align:bottom;font-weight:bold;">Klar (H)</td> <td data-sheets-numberformat='{"1":2,"2":"0.00","3":1}' data-sheets-value='{"1":3,"3":5.17}' style="overflow:hidden;padding:0px 3px 0px 3px;vertical-align:bottom;text-align:center;">5.17</td> <td data-sheets-numberformat='{"1":2,"2":"0","3":1}' data-sheets-value='{"1":3,"3":90}' style="overflow:hidden;padding:0px 3px 0px 3px;vertical-align:bottom;text-align:center;">90</td> <td data-sheets-numberformat='{"1":2,"2":"0","3":1}' data-sheets-value='{"1":3,"3":87}' style="overflow:hidden;padding:0px 3px 0px 3px;vertical-align:bottom;text-align:center;">87</td> <td data-sheets-numberformat='{"1":2,"2":"0","3":1}' data-sheets-value='{"1":2,"2":"-"}' style="border-right:1px solid #000000;overflow:hidden;padding:0px 3px 0px 3px;vertical-align:bottom;text-align:center;">-</td> </tr> <tr style="height:20px;"> <td data-sheets-value='{"1":2,"2":"PMMA"}' style="border-left:1px solid #000000;overflow:hidden;padding:0px 3px 0px 3px;vertical-align:bottom;font-weight:bold;">PMMA</td> <td data-sheets-value='{"1":2,"2":"Enkelwandig"}' style="overflow:hidden;padding:0px 3px 0px 3px;vertical-align:bottom;font-weight:bold;">Einschalig</td> <td data-sheets-value='{"1":2,"2":"Opaal (O)"}' style="border-right:1px solid #000000;overflow:hidden;padding:0px 3px 0px 3px;vertical-align:bottom;font-weight:bold;">Opal (O)</td> <td data-sheets-numberformat='{"1":2,"2":"0.00","3":1}' data-sheets-value='{"1":3,"3":5.17}' style="overflow:hidden;padding:0px 3px 0px 3px;vertical-align:bottom;text-align:center;">5.17</td> <td data-sheets-numberformat='{"1":2,"2":"0","3":1}' data-sheets-value='{"1":3,"3":83}' style="overflow:hidden;padding:0px 3px 0px 3px;vertical-align:bottom;text-align:center;">83</td> <td data-sheets-numberformat='{"1":2,"2":"0","3":1}' data-sheets-value='{"1":3,"3":76}' style="overflow:hidden;padding:0px 3px 0px 3px;vertical-align:bottom;text-align:center;">76</td> <td data-sheets-numberformat='{"1":2,"2":"0","3":1}' data-sheets-value='{"1":2,"2":"-"}' style="border-right:1px solid #000000;overflow:hidden;padding:0px 3px 0px 3px;vertical-align:bottom;text-align:center;">-</td> </tr> <tr style="height:20px;"> <td style="border-left:1px solid #000000;overflow:hidden;padding:0px 3px 0px 3px;vertical-align:bottom;font-weight:bold;"></td> <td data-sheets-value='{"1":2,"2":"Dubbelwandig"}' style="overflow:hidden;padding:0px 3px 0px 3px;vertical-align:bottom;font-weight:bold;">Doppelschalig</td> <td data-sheets-value='{"1":2,"2":"Helder (H/H)"}' style="border-right:1px solid #000000;overflow:hidden;padding:0px 3px 0px 3px;vertical-align:bottom;font-weight:bold;">Klar (H/H)</td> <td data-sheets-numberformat='{"1":2,"2":"0.00","3":1}' data-sheets-value='{"1":3,"3":2.9}' style="overflow:hidden;padding:0px 3px 0px 3px;vertical-align:bottom;text-align:center;">2.90</td> <td data-sheets-numberformat='{"1":2,"2":"0","3":1}' data-sheets-value='{"1":3,"3":81}' style="overflow:hidden;padding:0px 3px 0px 3px;vertical-align:bottom;text-align:center;">81</td> <td data-sheets-numberformat='{"1":2,"2":"0","3":1}' data-sheets-value='{"1":3,"3":75}' style="overflow:hidden;padding:0px 3px 0px 3px;vertical-align:bottom;text-align:center;">75</td> <td data-sheets-numberformat='{"1":2,"2":"0","3":1}' data-sheets-value='{"1":3,"3":20}' style="border-right:1px solid #000000;overflow:hidden;padding:0px 3px 0px 3px;vertical-align:bottom;text-align:center;">20</td> </tr> <tr style="height:20px;"> <td style="border-left:1px solid #000000;overflow:hidden;padding:0px 3px 0px 3px;vertical-align:bottom;font-weight:bold;"></td> <td data-sheets-value='{"1":2,"2":"Dubbelwandig"}' style="overflow:hidden;padding:0px 3px 0px 3px;vertical-align:bottom;font-weight:bold;">Doppelschalig</td> <td data-sheets-value='{"1":2,"2":"Opaal (O/O)"}' style="border-right:1px solid #000000;overflow:hidden;padding:0px 3px 0px 3px;vertical-align:bottom;font-weight:bold;">Opal (O/O)</td> <td data-sheets-numberformat='{"1":2,"2":"0.00","3":1}' data-sheets-value='{"1":3,"3":2.9}' style="overflow:hidden;padding:0px 3px 0px 3px;vertical-align:bottom;text-align:center;">2.90</td> <td data-sheets-numberformat='{"1":2,"2":"0","3":1}' data-sheets-value='{"1":3,"3":69}' style="overflow:hidden;padding:0px 3px 0px 3px;vertical-align:bottom;text-align:center;">69</td> <td data-sheets-numberformat='{"1":2,"2":"0","3":1}' data-sheets-value='{"1":3,"3":58}' style="overflow:hidden;padding:0px 3px 0px 3px;vertical-align:bottom;text-align:center;">58</td> <td data-sheets-numberformat='{"1":2,"2":"0","3":1}' data-sheets-value='{"1":3,"3":20}' style="border-right:1px solid #000000;overflow:hidden;padding:0px 3px 0px 3px;vertical-align:bottom;text-align:center;">20</td> </tr> <tr style="height:20px;"> <td style="border-left:1px solid #000000;overflow:hidden;padding:0px 3px 0px 3px;vertical-align:bottom;font-weight:bold;"></td> <td data-sheets-value='{"1":2,"2":"Driewandig"}' style="overflow:hidden;padding:0px 3px 0px 3px;vertical-align:bottom;font-weight:bold;">Dreischalig</td> <td data-sheets-value='{"1":2,"2":"Helder (H/H/H)"}' style="border-right:1px solid #000000;overflow:hidden;padding:0px 3px 0px 3px;vertical-align:bottom;font-weight:bold;">Klar (H/H/H)</td> <td data-sheets-numberformat='{"1":2,"2":"0.00","3":1}' data-sheets-value='{"1":3,"3":1.7}' style="overflow:hidden;padding:0px 3px 0px 3px;vertical-align:bottom;text-align:center;">1.70</td> <td data-sheets-numberformat='{"1":2,"2":"0","3":1}' data-sheets-value='{"1":3,"3":73}' style="overflow:hidden;padding:0px 3px 0px 3px;vertical-align:bottom;text-align:center;">73</td> <td data-sheets-numberformat='{"1":2,"2":"0","3":1}' data-sheets-value='{"1":3,"3":65}' style="overflow:hidden;padding:0px 3px 0px 3px;vertical-align:bottom;text-align:center;">65</td> <td data-sheets-numberformat='{"1":2,"2":"0","3":1}' data-sheets-value='{"1":3,"3":22}' style="border-right:1px solid #000000;overflow:hidden;padding:0px 3px 0px 3px;vertical-align:bottom;text-align:center;">22</td> </tr> <tr style="height:20px;"> <td style="border-left:1px solid #000000;overflow:hidden;padding:0px 3px 0px 3px;vertical-align:bottom;font-weight:bold;"></td> <td data-sheets-value='{"1":2,"2":"Driewandig"}' style="overflow:hidden;padding:0px 3px 0px 3px;vertical-align:bottom;font-weight:bold;">Dreischalig</td> <td data-sheets-value='{"1":2,"2":"Opaal (O/H/O)"}' style="border-right:1px solid #000000;overflow:hidden;padding:0px 3px 0px 3px;vertical-align:bottom;font-weight:bold;">Opal (O/H/O)</td> <td data-sheets-numberformat='{"1":2,"2":"0.00","3":1}' data-sheets-value='{"1":3,"3":1.7}' style="overflow:hidden;padding:0px 3px 0px 3px;vertical-align:bottom;text-align:center;">1.70</td> <td data-sheets-numberformat='{"1":2,"2":"0","3":1}' data-sheets-value='{"1":3,"3":62}' style="overflow:hidden;padding:0px 3px 0px 3px;vertical-align:bottom;text-align:center;">62</td> <td data-sheets-numberformat='{"1":2,"2":"0","3":1}' data-sheets-value='{"1":3,"3":51}' style="overflow:hidden;padding:0px 3px 0px 3px;vertical-align:bottom;text-align:center;">51</td> <td data-sheets-numberformat='{"1":2,"2":"0","3":1}' data-sheets-value='{"1":3,"3":22}' style="border-right:1px solid #000000;overflow:hidden;padding:0px 3px 0px 3px;vertical-align:bottom;text-align:center;">22</td> </tr> <tr style="height:20px;"> <td style="border-left:1px solid #000000;overflow:hidden;padding:0px 3px 0px 3px;vertical-align:bottom;font-weight:bold;"></td> <td data-sheets-value='{"1":2,"2":"Vierwandig"}' style="overflow:hidden;padding:0px 3px 0px 3px;vertical-align:bottom;font-weight:bold;">Vierschalig</td> <td data-sheets-value='{"1":2,"2":"Helder (H/H/H/H)"}' style="border-right:1px solid #000000;overflow:hidden;padding:0px 3px 0px 3px;vertical-align:bottom;font-weight:bold;">Klar (H/H/H/H)</td> <td data-sheets-numberformat='{"1":2,"2":"0.00","3":1}' data-sheets-value='{"1":3,"3":1.28}' style="overflow:hidden;padding:0px 3px 0px 3px;vertical-align:bottom;text-align:center;">1.28</td> <td data-sheets-numberformat='{"1":2,"2":"0","3":1}' data-sheets-value='{"1":3,"3":64}' style="overflow:hidden;padding:0px 3px 0px 3px;vertical-align:bottom;text-align:center;">64</td> <td data-sheets-numberformat='{"1":2,"2":"0","3":1}' data-sheets-value='{"1":3,"3":54}' style="overflow:hidden;padding:0px 3px 0px 3px;vertical-align:bottom;text-align:center;">54</td> <td data-sheets-numberformat='{"1":2,"2":"0","3":1}' data-sheets-value='{"1":3,"3":23}' style="border-right:1px solid #000000;overflow:hidden;padding:0px 3px 0px 3px;vertical-align:bottom;text-align:center;">23</td> </tr> <tr style="height:20px;"> <td style="border-bottom:1px solid #000000;border-left:1px solid #000000;overflow:hidden;padding:0px 3px 0px 3px;vertical-align:bottom;"></td> <td data-sheets-value='{"1":2,"2":"Vierwandig"}' style="border-bottom:1px solid #000000;overflow:hidden;padding:0px 3px 0px 3px;vertical-align:bottom;font-weight:bold;">Vierschalig</td> <td data-sheets-value='{"1":2,"2":"Opaal (H/H/O/H)"}' style="border-right:1px solid #000000;border-bottom:1px solid #000000;overflow:hidden;padding:0px 3px 0px 3px;vertical-align:bottom;font-weight:bold;">Opal (H/H/O/H)</td> <td data-sheets-numberformat='{"1":2,"2":"0.00","3":1}' data-sheets-value='{"1":3,"3":1.28}' style="border-bottom:1px solid #000000;overflow:hidden;padding:0px 3px 0px 3px;vertical-align:bottom;text-align:center;">1.28</td> <td data-sheets-numberformat='{"1":2,"2":"0","3":1}' data-sheets-value='{"1":3,"3":59}' style="border-bottom:1px solid #000000;overflow:hidden;padding:0px 3px 0px 3px;vertical-align:bottom;text-align:center;">59</td> <td data-sheets-numberformat='{"1":2,"2":"0","3":1}' data-sheets-value='{"1":3,"3":48}' style="border-bottom:1px solid #000000;overflow:hidden;padding:0px 3px 0px 3px;vertical-align:bottom;text-align:center;">48</td> <td data-sheets-numberformat='{"1":2,"2":"0","3":1}' data-sheets-value='{"1":3,"3":23}' style="border-right:1px solid #000000;border-bottom:1px solid #000000;overflow:hidden;padding:0px 3px 0px 3px;vertical-align:bottom;text-align:center;">23</td> </tr> <tr style="height:20px;"> <td data-sheets-value='{"1":2,"2":"Polycarbonaat "}' style="border-left:1px solid #000000;overflow:hidden;padding:0px 3px 0px 3px;vertical-align:bottom;font-weight:bold;">Polycarbonaat </td> <td data-sheets-value='{"1":2,"2":"Enkelwandig"}' style="overflow:hidden;padding:0px 3px 0px 3px;vertical-align:bottom;font-weight:bold;">Einschalig</td> <td data-sheets-value='{"1":2,"2":"Helder (A)"}' style="border-right:1px solid #000000;overflow:hidden;padding:0px 3px 0px 3px;vertical-align:bottom;font-weight:bold;">Klar (A)</td> <td data-sheets-numberformat='{"1":2,"2":"0.00","3":1}' data-sheets-value='{"1":3,"3":5.17}' style="overflow:hidden;padding:0px 3px 0px 3px;vertical-align:bottom;text-align:center;">5.17</td> <td data-sheets-numberformat='{"1":2,"2":"0","3":1}' data-sheets-value='{"1":3,"3":88}' style="overflow:hidden;padding:0px 3px 0px 3px;vertical-align:bottom;text-align:center;">88</td> <td data-sheets-numberformat='{"1":2,"2":"0","3":1}' data-sheets-value='{"1":3,"3":83}' style="overflow:hidden;padding:0px 3px 0px 3px;vertical-align:bottom;text-align:center;">83</td> <td data-sheets-numberformat='{"1":2,"2":"0","3":1}' data-sheets-value='{"1":2,"2":"-"}' style="border-right:1px solid #000000;overflow:hidden;padding:0px 3px 0px 3px;vertical-align:bottom;text-align:center;">-</td> </tr> <tr style="height:20px;"> <td data-sheets-value='{"1":2,"2":"PC"}' style="border-left:1px solid #000000;overflow:hidden;padding:0px 3px 0px 3px;vertical-align:bottom;font-weight:bold;">PC</td> <td data-sheets-value='{"1":2,"2":"Enkelwandig"}' style="overflow:hidden;padding:0px 3px 0px 3px;vertical-align:bottom;font-weight:bold;">Einschalig</td> <td data-sheets-value='{"1":2,"2":"Opaal (D)"}' style="border-right:1px solid #000000;overflow:hidden;padding:0px 3px 0px 3px;vertical-align:bottom;font-weight:bold;">Opal (D)</td> <td data-sheets-numberformat='{"1":2,"2":"0.00","3":1}' data-sheets-value='{"1":3,"3":5.17}' style="overflow:hidden;padding:0px 3px 0px 3px;vertical-align:bottom;text-align:center;">5.17</td> <td data-sheets-numberformat='{"1":2,"2":"0","3":1}' data-sheets-value='{"1":3,"3":58}' style="overflow:hidden;padding:0px 3px 0px 3px;vertical-align:bottom;text-align:center;">58</td> <td data-sheets-numberformat='{"1":2,"2":"0","3":1}' data-sheets-value='{"1":3,"3":60}' style="overflow:hidden;padding:0px 3px 0px 3px;vertical-align:bottom;text-align:center;">60</td> <td data-sheets-numberformat='{"1":2,"2":"0","3":1}' data-sheets-value='{"1":2,"2":"-"}' style="border-right:1px solid #000000;overflow:hidden;padding:0px 3px 0px 3px;vertical-align:bottom;text-align:center;">-</td> </tr> <tr style="height:20px;"> <td style="border-left:1px solid #000000;overflow:hidden;padding:0px 3px 0px 3px;vertical-align:bottom;font-weight:bold;"></td> <td data-sheets-value='{"1":2,"2":"Dubbelwandig"}' style="overflow:hidden;padding:0px 3px 0px 3px;vertical-align:bottom;font-weight:bold;">Doppelschalig</td> <td data-sheets-value='{"1":2,"2":"Helder (A/H)"}' style="border-right:1px solid #000000;overflow:hidden;padding:0px 3px 0px 3px;vertical-align:bottom;font-weight:bold;">Klar (A/H)</td> <td data-sheets-numberformat='{"1":2,"2":"0.00","3":1}' data-sheets-value='{"1":3,"3":2.9}' style="overflow:hidden;padding:0px 3px 0px 3px;vertical-align:bottom;text-align:center;">2.90</td> <td data-sheets-numberformat='{"1":2,"2":"0","3":1}' data-sheets-value='{"1":3,"3":79}' style="overflow:hidden;padding:0px 3px 0px 3px;vertical-align:bottom;text-align:center;">79</td> <td data-sheets-numberformat='{"1":2,"2":"0","3":1}' data-sheets-value='{"1":3,"3":72}' style="overflow:hidden;padding:0px 3px 0px 3px;vertical-align:bottom;text-align:center;">72</td> <td data-sheets-numberformat='{"1":2,"2":"0","3":1}' data-sheets-value='{"1":3,"3":20}' style="border-right:1px solid #000000;overflow:hidden;padding:0px 3px 0px 3px;vertical-align:bottom;text-align:center;">20</td> </tr> <tr style="height:20px;"> <td style="border-left:1px solid #000000;overflow:hidden;padding:0px 3px 0px 3px;vertical-align:bottom;font-weight:bold;"></td> <td data-sheets-value='{"1":2,"2":"Dubbelwandig"}' style="overflow:hidden;padding:0px 3px 0px 3px;vertical-align:bottom;font-weight:bold;">Doppelschalig</td> <td data-sheets-value='{"1":2,"2":"Helder (A/A)"}' style="border-right:1px solid #000000;overflow:hidden;padding:0px 3px 0px 3px;vertical-align:bottom;font-weight:bold;">Klar (A/A)</td> <td data-sheets-numberformat='{"1":2,"2":"0.00","3":1}' data-sheets-value='{"1":3,"3":2.9}' style="overflow:hidden;padding:0px 3px 0px 3px;vertical-align:bottom;text-align:center;">2.90</td> <td data-sheets-numberformat='{"1":2,"2":"0","3":1}' data-sheets-value='{"1":3,"3":77}' style="overflow:hidden;padding:0px 3px 0px 3px;vertical-align:bottom;text-align:center;">77</td> <td data-sheets-numberformat='{"1":2,"2":"0","3":1}' data-sheets-value='{"1":3,"3":69}' style="overflow:hidden;padding:0px 3px 0px 3px;vertical-align:bottom;text-align:center;">69</td> <td data-sheets-numberformat='{"1":2,"2":"0","3":1}' data-sheets-value='{"1":3,"3":20}' style="border-right:1px solid #000000;overflow:hidden;padding:0px 3px 0px 3px;vertical-align:bottom;text-align:center;">20</td> </tr> <tr style="height:20px;"> <td style="border-left:1px solid #000000;overflow:hidden;padding:0px 3px 0px 3px;vertical-align:bottom;font-weight:bold;"></td> <td data-sheets-value='{"1":2,"2":"Dubbelwandig"}' style="overflow:hidden;padding:0px 3px 0px 3px;vertical-align:bottom;font-weight:bold;">Doppelschalig</td> <td data-sheets-value='{"1":2,"2":"Opaal (A/O)"}' style="border-right:1px solid #000000;overflow:hidden;padding:0px 3px 0px 3px;vertical-align:bottom;font-weight:bold;">Opal (A/O)</td> <td data-sheets-numberformat='{"1":2,"2":"0.00","3":1}' data-sheets-value='{"1":3,"3":2.9}' style="overflow:hidden;padding:0px 3px 0px 3px;vertical-align:bottom;text-align:center;">2.90</td> <td data-sheets-numberformat='{"1":2,"2":"0","3":1}' data-sheets-value='{"1":3,"3":73}' style="overflow:hidden;padding:0px 3px 0px 3px;vertical-align:bottom;text-align:center;">73</td> <td data-sheets-numberformat='{"1":2,"2":"0","3":1}' data-sheets-value='{"1":3,"3":63}' style="overflow:hidden;padding:0px 3px 0px 3px;vertical-align:bottom;text-align:center;">63</td> <td data-sheets-numberformat='{"1":2,"2":"0","3":1}' data-sheets-value='{"1":3,"3":20}' style="border-right:1px solid #000000;overflow:hidden;padding:0px 3px 0px 3px;vertical-align:bottom;text-align:center;">20</td> </tr> <tr style="height:20px;"> <td style="border-left:1px solid #000000;overflow:hidden;padding:0px 3px 0px 3px;vertical-align:bottom;font-weight:bold;"></td> <td data-sheets-value='{"1":2,"2":"Dubbelwandig"}' style="overflow:hidden;padding:0px 3px 0px 3px;vertical-align:bottom;font-weight:bold;">Doppelschalig</td> <td data-sheets-value='{"1":2,"2":"Opaal (A/D)"}' style="border-right:1px solid #000000;overflow:hidden;padding:0px 3px 0px 3px;vertical-align:bottom;font-weight:bold;">Opal (A/D)</td> <td data-sheets-numberformat='{"1":2,"2":"0.00","3":1}' data-sheets-value='{"1":3,"3":2.9}' style="overflow:hidden;padding:0px 3px 0px 3px;vertical-align:bottom;text-align:center;">2.90</td> <td data-sheets-numberformat='{"1":2,"2":"0","3":1}' data-sheets-value='{"1":3,"3":51}' style="overflow:hidden;padding:0px 3px 0px 3px;vertical-align:bottom;text-align:center;">51</td> <td data-sheets-numberformat='{"1":2,"2":"0","3":1}' data-sheets-value='{"1":3,"3":50}' style="overflow:hidden;padding:0px 3px 0px 3px;vertical-align:bottom;text-align:center;">50</td> <td data-sheets-numberformat='{"1":2,"2":"0","3":1}' data-sheets-value='{"1":3,"3":20}' style="border-right:1px solid #000000;overflow:hidden;padding:0px 3px 0px 3px;vertical-align:bottom;text-align:center;">20</td> </tr> <tr style="height:20px;"> <td style="border-left:1px solid #000000;overflow:hidden;padding:0px 3px 0px 3px;vertical-align:bottom;font-weight:bold;"></td> <td data-sheets-value='{"1":2,"2":"Driewandig"}' style="overflow:hidden;padding:0px 3px 0px 3px;vertical-align:bottom;font-weight:bold;">Dreischalig</td> <td data-sheets-value='{"1":2,"2":"Helder (A/H/H)"}' style="border-right:1px solid #000000;overflow:hidden;padding:0px 3px 0px 3px;vertical-align:bottom;font-weight:bold;">Klar (A/H/H)</td> <td data-sheets-numberformat='{"1":2,"2":"0.00","3":1}' data-sheets-value='{"1":3,"3":1.7}' style="overflow:hidden;padding:0px 3px 0px 3px;vertical-align:bottom;text-align:center;">1.70</td> <td data-sheets-numberformat='{"1":2,"2":"0","3":1}' data-sheets-value='{"1":3,"3":71}' style="overflow:hidden;padding:0px 3px 0px 3px;vertical-align:bottom;text-align:center;">71</td> <td data-sheets-numberformat='{"1":2,"2":"0","3":1}' data-sheets-value='{"1":3,"3":63}' style="overflow:hidden;padding:0px 3px 0px 3px;vertical-align:bottom;text-align:center;">63</td> <td data-sheets-numberformat='{"1":2,"2":"0","3":1}' data-sheets-value='{"1":3,"3":22}' style="border-right:1px solid #000000;overflow:hidden;padding:0px 3px 0px 3px;vertical-align:bottom;text-align:center;">22</td> </tr> <tr style="height:20px;"> <td style="border-left:1px solid #000000;overflow:hidden;padding:0px 3px 0px 3px;vertical-align:bottom;font-weight:bold;"></td> <td data-sheets-value='{"1":2,"2":"Driewandig"}' style="overflow:hidden;padding:0px 3px 0px 3px;vertical-align:bottom;font-weight:bold;">Dreischalig</td> <td data-sheets-value='{"1":2,"2":"Opaal (A/O/O)"}' style="border-right:1px solid #000000;overflow:hidden;padding:0px 3px 0px 3px;vertical-align:bottom;font-weight:bold;">Opal (A/O/O)</td> <td data-sheets-numberformat='{"1":2,"2":"0.00","3":1}' data-sheets-value='{"1":3,"3":1.7}' style="overflow:hidden;padding:0px 3px 0px 3px;vertical-align:bottom;text-align:center;">1.70</td> <td data-sheets-numberformat='{"1":2,"2":"0","3":1}' data-sheets-value='{"1":3,"3":61}' style="overflow:hidden;padding:0px 3px 0px 3px;vertical-align:bottom;text-align:center;">61</td> <td data-sheets-numberformat='{"1":2,"2":"0","3":1}' data-sheets-value='{"1":3,"3":48}' style="overflow:hidden;padding:0px 3px 0px 3px;vertical-align:bottom;text-align:center;">48</td> <td data-sheets-numberformat='{"1":2,"2":"0","3":1}' data-sheets-value='{"1":3,"3":22}' style="border-right:1px solid #000000;overflow:hidden;padding:0px 3px 0px 3px;vertical-align:bottom;text-align:center;">22</td> </tr> <tr style="height:20px;"> <td style="border-left:1px solid #000000;overflow:hidden;padding:0px 3px 0px 3px;vertical-align:bottom;font-weight:bold;"></td> <td data-sheets-value='{"1":2,"2":"Vierwandig"}' style="overflow:hidden;padding:0px 3px 0px 3px;vertical-align:bottom;font-weight:bold;">Vierschalig</td> <td data-sheets-value='{"1":2,"2":"Helder (A/H/H/H)"}' style="border-right:1px solid #000000;overflow:hidden;padding:0px 3px 0px 3px;vertical-align:bottom;font-weight:bold;">Klar (A/H/H/H)</td> <td data-sheets-numberformat='{"1":2,"2":"0.00","3":1}' data-sheets-value='{"1":3,"3":1.28}' style="overflow:hidden;padding:0px 3px 0px 3px;vertical-align:bottom;text-align:center;">1.28</td> <td data-sheets-numberformat='{"1":2,"2":"0","3":1}' data-sheets-value='{"1":3,"3":64}' style="overflow:hidden;padding:0px 3px 0px 3px;vertical-align:bottom;text-align:center;">64</td> <td data-sheets-numberformat='{"1":2,"2":"0","3":1}' data-sheets-value='{"1":3,"3":52}' style="overflow:hidden;padding:0px 3px 0px 3px;vertical-align:bottom;text-align:center;">52</td> <td data-sheets-numberformat='{"1":2,"2":"0","3":1}' data-sheets-value='{"1":3,"3":23}' style="border-right:1px solid #000000;overflow:hidden;padding:0px 3px 0px 3px;vertical-align:bottom;text-align:center;">23</td> </tr> <tr style="height:20px;"> <td style="border-bottom:1px solid #000000;border-left:1px solid #000000;overflow:hidden;padding:0px 3px 0px 3px;vertical-align:bottom;"></td> <td data-sheets-value='{"1":2,"2":"Vierwandig"}' style="border-bottom:1px solid #000000;overflow:hidden;padding:0px 3px 0px 3px;vertical-align:bottom;font-weight:bold;">Vierschalig</td> <td data-sheets-value='{"1":2,"2":"Opaal (A/H/O/H)"}' style="border-right:1px solid #000000;border-bottom:1px solid #000000;overflow:hidden;padding:0px 3px 0px 3px;vertical-align:bottom;font-weight:bold;">Opal (A/H/O/H)</td> <td data-sheets-numberformat='{"1":2,"2":"0.00","3":1}' data-sheets-value='{"1":3,"3":1.28}' style="border-bottom:1px solid #000000;overflow:hidden;padding:0px 3px 0px 3px;vertical-align:bottom;text-align:center;">1.28</td> <td data-sheets-numberformat='{"1":2,"2":"0","3":1}' data-sheets-value='{"1":3,"3":59}' style="border-bottom:1px solid #000000;overflow:hidden;padding:0px 3px 0px 3px;vertical-align:bottom;text-align:center;">59</td> <td data-sheets-numberformat='{"1":2,"2":"0","3":1}' data-sheets-value='{"1":3,"3":46}' style="border-bottom:1px solid #000000;overflow:hidden;padding:0px 3px 0px 3px;vertical-align:bottom;text-align:center;">46</td> <td data-sheets-numberformat='{"1":2,"2":"0","3":1}' data-sheets-value='{"1":3,"3":23}' style="border-right:1px solid #000000;border-bottom:1px solid #000000;overflow:hidden;padding:0px 3px 0px 3px;vertical-align:bottom;text-align:center;">23</td> </tr> <tr style="height:20px;"> <td data-sheets-value='{"1":2,"2":"Polycarbonaat"}' style="border-left:1px solid #000000;overflow:hidden;padding:0px 3px 0px 3px;vertical-align:bottom;font-weight:bold;">Polycarbonat</td> <td data-sheets-value='{"1":2,"2":"Enkelwandig"}' style="overflow:hidden;padding:0px 3px 0px 3px;vertical-align:bottom;font-weight:bold;">Einschalig</td> <td data-sheets-value='{"1":2,"2":"Heatstop Opaal (T)"}' style="border-right:1px solid #000000;overflow:hidden;padding:0px 3px 0px 3px;vertical-align:bottom;font-weight:bold;">Heatstop opal (T)</td> <td data-sheets-numberformat='{"1":2,"2":"0.00","3":1}' data-sheets-value='{"1":3,"3":5.17}' style="overflow:hidden;padding:0px 3px 0px 3px;vertical-align:bottom;text-align:center;">5.17</td> <td data-sheets-numberformat='{"1":2,"2":"0","3":1}' data-sheets-value='{"1":3,"3":49}' style="overflow:hidden;padding:0px 3px 0px 3px;vertical-align:bottom;text-align:center;">49</td> <td data-sheets-numberformat='{"1":2,"2":"0","3":1}' data-sheets-value='{"1":3,"3":59}' style="overflow:hidden;padding:0px 3px 0px 3px;vertical-align:bottom;text-align:center;">59</td> <td data-sheets-numberformat='{"1":2,"2":"0","3":1}' data-sheets-value='{"1":2,"2":"-"}' style="border-right:1px solid #000000;overflow:hidden;padding:0px 3px 0px 3px;vertical-align:bottom;text-align:center;">-</td> </tr> <tr style="height:20px;"> <td data-sheets-value='{"1":2,"2":"Heatstop PC"}' style="border-left:1px solid #000000;overflow:hidden;padding:0px 3px 0px 3px;vertical-align:bottom;font-weight:bold;">Heatstop PC</td> <td data-sheets-value='{"1":2,"2":"Dubbelwandig"}' style="overflow:hidden;padding:0px 3px 0px 3px;vertical-align:bottom;font-weight:bold;">Doppelschalig</td> <td data-sheets-value='{"1":2,"2":"Helder (T/H)"}' style="border-right:1px solid #000000;overflow:hidden;padding:0px 3px 0px 3px;vertical-align:bottom;font-weight:bold;">Klar (T/H)</td> <td data-sheets-numberformat='{"1":2,"2":"0.00","3":1}' data-sheets-value='{"1":3,"3":2.9}' style="overflow:hidden;padding:0px 3px 0px 3px;vertical-align:bottom;text-align:center;">2.90</td> <td data-sheets-numberformat='{"1":2,"2":"0","3":1}' data-sheets-value='{"1":3,"3":44}' style="overflow:hidden;padding:0px 3px 0px 3px;vertical-align:bottom;text-align:center;">44</td> <td data-sheets-numberformat='{"1":2,"2":"0","3":1}' data-sheets-value='{"1":3,"3":51}' style="overflow:hidden;padding:0px 3px 0px 3px;vertical-align:bottom;text-align:center;">51</td> <td data-sheets-numberformat='{"1":2,"2":"0","3":1}' data-sheets-value='{"1":3,"3":20}' style="border-right:1px solid #000000;overflow:hidden;padding:0px 3px 0px 3px;vertical-align:bottom;text-align:center;">20</td> </tr> <tr style="height:20px;"> <td style="border-left:1px solid #000000;overflow:hidden;padding:0px 3px 0px 3px;vertical-align:bottom;font-weight:bold;"></td> <td data-sheets-value='{"1":2,"2":"Dubbelwandig"}' style="overflow:hidden;padding:0px 3px 0px 3px;vertical-align:bottom;font-weight:bold;">Doppelschalig</td> <td data-sheets-value='{"1":2,"2":"Opaal (T/O)"}' style="border-right:1px solid #000000;overflow:hidden;padding:0px 3px 0px 3px;vertical-align:bottom;font-weight:bold;">Opal (T/O)</td> <td data-sheets-numberformat='{"1":2,"2":"0.00","3":1}' data-sheets-value='{"1":3,"3":2.9}' style="overflow:hidden;padding:0px 3px 0px 3px;vertical-align:bottom;text-align:center;">2.90</td> <td data-sheets-numberformat='{"1":2,"2":"0","3":1}' data-sheets-value='{"1":3,"3":41}' style="overflow:hidden;padding:0px 3px 0px 3px;vertical-align:bottom;text-align:center;">41</td> <td data-sheets-numberformat='{"1":2,"2":"0","3":1}' data-sheets-value='{"1":3,"3":45}' style="overflow:hidden;padding:0px 3px 0px 3px;vertical-align:bottom;text-align:center;">45</td> <td data-sheets-numberformat='{"1":2,"2":"0","3":1}' data-sheets-value='{"1":3,"3":20}' style="border-right:1px solid #000000;overflow:hidden;padding:0px 3px 0px 3px;vertical-align:bottom;text-align:center;">20</td> </tr> <tr style="height:20px;"> <td style="border-left:1px solid #000000;overflow:hidden;padding:0px 3px 0px 3px;vertical-align:bottom;font-weight:bold;"></td> <td data-sheets-value='{"1":2,"2":"Driewandig"}' style="overflow:hidden;padding:0px 3px 0px 3px;vertical-align:bott | skylux-160-ce-met-koepel-en-polyester-opstand-30-20-met-lm-motor-en-windvang-1300-x-2300-mm | 8586015113549 | 46872315822413
Rauch- und Wärmeabzug (RWA) | RWA-System | Skylux | Skylux 160° CE mit Kuppel und Polyester-Aufsatzkranz 30/20 mit LM-Motor und Windfang 1500 x 1500 mm |  | 50786 | 5412970507864 | 6016.15 | Ja | 30-45 | 86.69 | 1500 x 1500 mm | 1500 | 1500 |  | polyester 30/20 (30 cm hoch & Dachöffnung = 20 cm größer als das Tageslichtmaß) | Quadratisch | 5.17 W/m²K - 1.28 W/m²K | 87% - 32% | 90% - 32% | 20dB - 23dB | 160° CE (für Industrie) | Lichtkuppel | mit Windfang | E | Einzelmotor | Maximal ist eine vierschalige Lichtkuppel für dieses Produkt möglich | Ut-Wert LT-Wert g-Wert Rw-waarde EN 1873 : 2014 EN ISO 13468 EN 16153 EN 410 EN 410 EN ISO 140-3 Material Schalen Schalen (W/m²K) (%) (%) (dB) Acryl Einschalig Klar (H) 5.17 90 87 - PMMA Einschalig Opal (O) 5.17 83 76 - Doppelschalig Klar (H/H) 2.90 81 75 20 Doppelschalig Opal (O/O) 2.90 69 58 20 Dreischalig Klar (H/H/H) 1.70 73 65 22 Dreischalig Opal (O/H/O) 1.70 62 51 22 Vierschalig Klar (H/H/H/H) 1.28 64 54 23 Vierschalig Opal (H/H/O/H) 1.28 59 48 23 Polycarbonaat Einschalig Klar (A) 5.17 88 83 - PC Einschalig Opal (D) 5.17 58 60 - Doppelschalig Klar (A/H) 2.90 79 72 20 Doppelschalig Klar (A/A) 2.90 77 69 20 Doppelschalig Opal (A/O) 2.90 73 63 20 Doppelschalig Opal (A/D) 2.90 51 50 20 Dreischalig Klar (A/H/H) 1.70 71 63 22 Dreischalig Opal (A/O/O) 1.70 61 48 22 Vierschalig Klar (A/H/H/H) 1.28 64 52 23 Vierschalig Opal (A/H/O/H) 1.28 59 46 23 Polycarbonat Einschalig Heatstop opal (T) 5.17 49 59 - Heatstop PC Doppelschalig Klar (T/H) 2.90 44 51 20 Doppelschalig Opal (T/O) 2.90 41 45 20 Dreischalig Klar (T/H/H) 1.70 40 <td data-sheets-numberformat='{"1":2,"2":"0","3":1}' data-sheets-value='{"1":3,"3":44}' style="overflow:hidden;padding:0px 3px 0px | https://skylux.eu/de/products/skylux-160-ce-met-koepel-en-polyester-opstand-30-20-met-lm-motor-en-windvang-1500-x-1500-mm | https://skylux.eu/cdn/shop/files/Skylux-160deg-CE-met-koepel-en-polyester-opstand-3020-met-LM-motor-en-windvang-1500-x-1500-mm-RWA-systeem.jpg?v=1702978496&width=1600 | https://skylux.eu/cdn/shop/files/e5a82811-1bb0-48e4-a776-cacb59c7c092_b4545a55-624e-4b5e-9563-60135b6cfcff.jpg?v=1688550658&width=1600 | //skylux.eu/cdn/shop/files/D_MH_Montageanleitung_Skylux_160_CE_LM.pdf?v=1503750771917917123 | //skylux.eu/cdn/shop/files/D_TD_Technische_Daten_Skylux_Skylux_160_CE_Elektrisch.pdf?v=10489854405570094672 | <style type="text/css" id="isPasted"> <!--td { border: 1px solid #cccccc; } br { mso-data-placement: same-cell; } --> </style> <table border="1" cellpadding="0" cellspacing="0" dir="ltr" style="table-layout:fixed;font-size:10pt;font-family:Arial;border-collapse:collapse;border:none;"><tbody> <tr style="height:20px;"> <td style="overflow:hidden;padding:0px 3px 0px 3px;vertical-align:bottom;"></td> <td style="overflow:hidden;padding:0px 3px 0px 3px;vertical-align:bottom;"></td> <td style="overflow:hidden;padding:0px 3px 0px 3px;vertical-align:bottom;"></td> <td data-sheets-value='{"1":2,"2":"Ut-waarde"}' style="overflow:hidden;padding:0px 3px 0px 3px;vertical-align:bottom;font-weight:bold;text-align:center;">Ut-Wert</td> <td data-sheets-value='{"1":2,"2":"LT-waarde"}' style="overflow:hidden;padding:0px 3px 0px 3px;vertical-align:bottom;font-weight:bold;text-align:center;">LT-Wert</td> <td data-sheets-value='{"1":2,"2":"g-waarde"}' style="overflow:hidden;padding:0px 3px 0px 3px;vertical-align:bottom;font-weight:bold;text-align:center;">g-Wert</td> <td data-sheets-value='{"1":2,"2":"Rw-waarde "}' style="overflow:hidden;padding:0px 3px 0px 3px;vertical-align:bottom;font-weight:bold;text-align:center;">Rw-waarde </td> </tr> <tr style="height:20px;"> <td style="overflow:hidden;padding:0px 3px 0px 3px;vertical-align:bottom;"></td> <td style="overflow:hidden;padding:0px 3px 0px 3px;vertical-align:bottom;"></td> <td style="overflow:hidden;padding:0px 3px 0px 3px;vertical-align:bottom;"></td> <td data-sheets-numberformat='{"1":2,"2":"0.00","3":1}' data-sheets-value='{"1":2,"2":"EN 1873 : 2014"}' style="overflow:hidden;padding:0px 3px 0px 3px;vertical-align:bottom;text-align:center;">EN 1873 : 2014</td> <td data-sheets-numberformat='{"1":2,"2":"0","3":1}' data-sheets-value='{"1":2,"2":"EN ISO 13468 EN 16153 EN 410"}' style="overflow:hidden;padding:0px 3px 0px 3px;vertical-align:bottom;text-align:center;">EN ISO 13468 EN 16153 EN 410</td> <td data-sheets-numberformat='{"1":2,"2":"0","3":1}' data-sheets-value='{"1":2,"2":"EN 410"}' style="overflow:hidden;padding:0px 3px 0px 3px;vertical-align:bottom;text-align:center;">EN 410</td> <td data-sheets-value='{"1":2,"2":"EN ISO 140-3\t\t"}' style="overflow:hidden;padding:0px 3px 0px 3px;vertical-align:bottom;text-align:center;">EN ISO 140-3 </td> </tr> <tr style="height:20px;"> <td data-sheets-value='{"1":2,"2":"Materiaal"}' style="border-bottom:1px solid #000000;overflow:hidden;padding:0px 3px 0px 3px;vertical-align:bottom;background-color:#000000;font-weight:bold;color:#ffffff;">Material</td> <td data-sheets-value='{"1":2,"2":"Wanden"}' style="border-bottom:1px solid #000000;overflow:hidden;padding:0px 3px 0px 3px;vertical-align:bottom;background-color:#000000;font-weight:bold;color:#ffffff;">Schalen</td> <td data-sheets-value='{"1":2,"2":"Schalen"}' style="border-bottom:1px solid #000000;overflow:hidden;padding:0px 3px 0px 3px;vertical-align:bottom;background-color:#000000;font-weight:bold;color:#ffffff;">Schalen</td> <td data-sheets-numberformat='{"1":2,"2":"0.00","3":1}' data-sheets-value='{"1":2,"2":"(W/m²K)\t"}' style="border-bottom:1px solid #000000;overflow:hidden;padding:0px 3px 0px 3px;vertical-align:bottom;background-color:#000000;font-weight:bold;color:#ffffff;text-align:center;">(W/m²K) </td> <td data-sheets-numberformat='{"1":2,"2":"0","3":1}' data-sheets-value='{"1":2,"2":"(%)"}' style="border-bottom:1px solid #000000;overflow:hidden;padding:0px 3px 0px 3px;vertical-align:bottom;background-color:#000000;font-weight:bold;color:#ffffff;text-align:center;">(%)</td> <td data-sheets-numberformat='{"1":2,"2":"0","3":1}' data-sheets-value='{"1":2,"2":"(%)"}' style="border-bottom:1px solid #000000;overflow:hidden;padding:0px 3px 0px 3px;vertical-align:bottom;background-color:#000000;font-weight:bold;color:#ffffff;text-align:center;">(%)</td> <td data-sheets-value='{"1":2,"2":"(dB)"}' style="border-bottom:1px solid #000000;overflow:hidden;padding:0px 3px 0px 3px;vertical-align:bottom;background-color:#000000;font-weight:bold;color:#ffffff;text-align:center;">(dB)</td> </tr> <tr style="height:20px;"> <td data-sheets-value='{"1":2,"2":"Acrylaat"}' style="border-left:1px solid #000000;overflow:hidden;padding:0px 3px 0px 3px;vertical-align:bottom;font-weight:bold;">Acryl</td> <td data-sheets-value='{"1":2,"2":"Enkelwandig"}' style="overflow:hidden;padding:0px 3px 0px 3px;vertical-align:bottom;font-weight:bold;">Einschalig</td> <td data-sheets-value='{"1":2,"2":"Helder (H)"}' style="border-right:1px solid #000000;overflow:hidden;padding:0px 3px 0px 3px;vertical-align:bottom;font-weight:bold;">Klar (H)</td> <td data-sheets-numberformat='{"1":2,"2":"0.00","3":1}' data-sheets-value='{"1":3,"3":5.17}' style="overflow:hidden;padding:0px 3px 0px 3px;vertical-align:bottom;text-align:center;">5.17</td> <td data-sheets-numberformat='{"1":2,"2":"0","3":1}' data-sheets-value='{"1":3,"3":90}' style="overflow:hidden;padding:0px 3px 0px 3px;vertical-align:bottom;text-align:center;">90</td> <td data-sheets-numberformat='{"1":2,"2":"0","3":1}' data-sheets-value='{"1":3,"3":87}' style="overflow:hidden;padding:0px 3px 0px 3px;vertical-align:bottom;text-align:center;">87</td> <td data-sheets-numberformat='{"1":2,"2":"0","3":1}' data-sheets-value='{"1":2,"2":"-"}' style="border-right:1px solid #000000;overflow:hidden;padding:0px 3px 0px 3px;vertical-align:bottom;text-align:center;">-</td> </tr> <tr style="height:20px;"> <td data-sheets-value='{"1":2,"2":"PMMA"}' style="border-left:1px solid #000000;overflow:hidden;padding:0px 3px 0px 3px;vertical-align:bottom;font-weight:bold;">PMMA</td> <td data-sheets-value='{"1":2,"2":"Enkelwandig"}' style="overflow:hidden;padding:0px 3px 0px 3px;vertical-align:bottom;font-weight:bold;">Einschalig</td> <td data-sheets-value='{"1":2,"2":"Opaal (O)"}' style="border-right:1px solid #000000;overflow:hidden;padding:0px 3px 0px 3px;vertical-align:bottom;font-weight:bold;">Opal (O)</td> <td data-sheets-numberformat='{"1":2,"2":"0.00","3":1}' data-sheets-value='{"1":3,"3":5.17}' style="overflow:hidden;padding:0px 3px 0px 3px;vertical-align:bottom;text-align:center;">5.17</td> <td data-sheets-numberformat='{"1":2,"2":"0","3":1}' data-sheets-value='{"1":3,"3":83}' style="overflow:hidden;padding:0px 3px 0px 3px;vertical-align:bottom;text-align:center;">83</td> <td data-sheets-numberformat='{"1":2,"2":"0","3":1}' data-sheets-value='{"1":3,"3":76}' style="overflow:hidden;padding:0px 3px 0px 3px;vertical-align:bottom;text-align:center;">76</td> <td data-sheets-numberformat='{"1":2,"2":"0","3":1}' data-sheets-value='{"1":2,"2":"-"}' style="border-right:1px solid #000000;overflow:hidden;padding:0px 3px 0px 3px;vertical-align:bottom;text-align:center;">-</td> </tr> <tr style="height:20px;"> <td style="border-left:1px solid #000000;overflow:hidden;padding:0px 3px 0px 3px;vertical-align:bottom;font-weight:bold;"></td> <td data-sheets-value='{"1":2,"2":"Dubbelwandig"}' style="overflow:hidden;padding:0px 3px 0px 3px;vertical-align:bottom;font-weight:bold;">Doppelschalig</td> <td data-sheets-value='{"1":2,"2":"Helder (H/H)"}' style="border-right:1px solid #000000;overflow:hidden;padding:0px 3px 0px 3px;vertical-align:bottom;font-weight:bold;">Klar (H/H)</td> <td data-sheets-numberformat='{"1":2,"2":"0.00","3":1}' data-sheets-value='{"1":3,"3":2.9}' style="overflow:hidden;padding:0px 3px 0px 3px;vertical-align:bottom;text-align:center;">2.90</td> <td data-sheets-numberformat='{"1":2,"2":"0","3":1}' data-sheets-value='{"1":3,"3":81}' style="overflow:hidden;padding:0px 3px 0px 3px;vertical-align:bottom;text-align:center;">81</td> <td data-sheets-numberformat='{"1":2,"2":"0","3":1}' data-sheets-value='{"1":3,"3":75}' style="overflow:hidden;padding:0px 3px 0px 3px;vertical-align:bottom;text-align:center;">75</td> <td data-sheets-numberformat='{"1":2,"2":"0","3":1}' data-sheets-value='{"1":3,"3":20}' style="border-right:1px solid #000000;overflow:hidden;padding:0px 3px 0px 3px;vertical-align:bottom;text-align:center;">20</td> </tr> <tr style="height:20px;"> <td style="border-left:1px solid #000000;overflow:hidden;padding:0px 3px 0px 3px;vertical-align:bottom;font-weight:bold;"></td> <td data-sheets-value='{"1":2,"2":"Dubbelwandig"}' style="overflow:hidden;padding:0px 3px 0px 3px;vertical-align:bottom;font-weight:bold;">Doppelschalig</td> <td data-sheets-value='{"1":2,"2":"Opaal (O/O)"}' style="border-right:1px solid #000000;overflow:hidden;padding:0px 3px 0px 3px;vertical-align:bottom;font-weight:bold;">Opal (O/O)</td> <td data-sheets-numberformat='{"1":2,"2":"0.00","3":1}' data-sheets-value='{"1":3,"3":2.9}' style="overflow:hidden;padding:0px 3px 0px 3px;vertical-align:bottom;text-align:center;">2.90</td> <td data-sheets-numberformat='{"1":2,"2":"0","3":1}' data-sheets-value='{"1":3,"3":69}' style="overflow:hidden;padding:0px 3px 0px 3px;vertical-align:bottom;text-align:center;">69</td> <td data-sheets-numberformat='{"1":2,"2":"0","3":1}' data-sheets-value='{"1":3,"3":58}' style="overflow:hidden;padding:0px 3px 0px 3px;vertical-align:bottom;text-align:center;">58</td> <td data-sheets-numberformat='{"1":2,"2":"0","3":1}' data-sheets-value='{"1":3,"3":20}' style="border-right:1px solid #000000;overflow:hidden;padding:0px 3px 0px 3px;vertical-align:bottom;text-align:center;">20</td> </tr> <tr style="height:20px;"> <td style="border-left:1px solid #000000;overflow:hidden;padding:0px 3px 0px 3px;vertical-align:bottom;font-weight:bold;"></td> <td data-sheets-value='{"1":2,"2":"Driewandig"}' style="overflow:hidden;padding:0px 3px 0px 3px;vertical-align:bottom;font-weight:bold;">Dreischalig</td> <td data-sheets-value='{"1":2,"2":"Helder (H/H/H)"}' style="border-right:1px solid #000000;overflow:hidden;padding:0px 3px 0px 3px;vertical-align:bottom;font-weight:bold;">Klar (H/H/H)</td> <td data-sheets-numberformat='{"1":2,"2":"0.00","3":1}' data-sheets-value='{"1":3,"3":1.7}' style="overflow:hidden;padding:0px 3px 0px 3px;vertical-align:bottom;text-align:center;">1.70</td> <td data-sheets-numberformat='{"1":2,"2":"0","3":1}' data-sheets-value='{"1":3,"3":73}' style="overflow:hidden;padding:0px 3px 0px 3px;vertical-align:bottom;text-align:center;">73</td> <td data-sheets-numberformat='{"1":2,"2":"0","3":1}' data-sheets-value='{"1":3,"3":65}' style="overflow:hidden;padding:0px 3px 0px 3px;vertical-align:bottom;text-align:center;">65</td> <td data-sheets-numberformat='{"1":2,"2":"0","3":1}' data-sheets-value='{"1":3,"3":22}' style="border-right:1px solid #000000;overflow:hidden;padding:0px 3px 0px 3px;vertical-align:bottom;text-align:center;">22</td> </tr> <tr style="height:20px;"> <td style="border-left:1px solid #000000;overflow:hidden;padding:0px 3px 0px 3px;vertical-align:bottom;font-weight:bold;"></td> <td data-sheets-value='{"1":2,"2":"Driewandig"}' style="overflow:hidden;padding:0px 3px 0px 3px;vertical-align:bottom;font-weight:bold;">Dreischalig</td> <td data-sheets-value='{"1":2,"2":"Opaal (O/H/O)"}' style="border-right:1px solid #000000;overflow:hidden;padding:0px 3px 0px 3px;vertical-align:bottom;font-weight:bold;">Opal (O/H/O)</td> <td data-sheets-numberformat='{"1":2,"2":"0.00","3":1}' data-sheets-value='{"1":3,"3":1.7}' style="overflow:hidden;padding:0px 3px 0px 3px;vertical-align:bottom;text-align:center;">1.70</td> <td data-sheets-numberformat='{"1":2,"2":"0","3":1}' data-sheets-value='{"1":3,"3":62}' style="overflow:hidden;padding:0px 3px 0px 3px;vertical-align:bottom;text-align:center;">62</td> <td data-sheets-numberformat='{"1":2,"2":"0","3":1}' data-sheets-value='{"1":3,"3":51}' style="overflow:hidden;padding:0px 3px 0px 3px;vertical-align:bottom;text-align:center;">51</td> <td data-sheets-numberformat='{"1":2,"2":"0","3":1}' data-sheets-value='{"1":3,"3":22}' style="border-right:1px solid #000000;overflow:hidden;padding:0px 3px 0px 3px;vertical-align:bottom;text-align:center;">22</td> </tr> <tr style="height:20px;"> <td style="border-left:1px solid #000000;overflow:hidden;padding:0px 3px 0px 3px;vertical-align:bottom;font-weight:bold;"></td> <td data-sheets-value='{"1":2,"2":"Vierwandig"}' style="overflow:hidden;padding:0px 3px 0px 3px;vertical-align:bottom;font-weight:bold;">Vierschalig</td> <td data-sheets-value='{"1":2,"2":"Helder (H/H/H/H)"}' style="border-right:1px solid #000000;overflow:hidden;padding:0px 3px 0px 3px;vertical-align:bottom;font-weight:bold;">Klar (H/H/H/H)</td> <td data-sheets-numberformat='{"1":2,"2":"0.00","3":1}' data-sheets-value='{"1":3,"3":1.28}' style="overflow:hidden;padding:0px 3px 0px 3px;vertical-align:bottom;text-align:center;">1.28</td> <td data-sheets-numberformat='{"1":2,"2":"0","3":1}' data-sheets-value='{"1":3,"3":64}' style="overflow:hidden;padding:0px 3px 0px 3px;vertical-align:bottom;text-align:center;">64</td> <td data-sheets-numberformat='{"1":2,"2":"0","3":1}' data-sheets-value='{"1":3,"3":54}' style="overflow:hidden;padding:0px 3px 0px 3px;vertical-align:bottom;text-align:center;">54</td> <td data-sheets-numberformat='{"1":2,"2":"0","3":1}' data-sheets-value='{"1":3,"3":23}' style="border-right:1px solid #000000;overflow:hidden;padding:0px 3px 0px 3px;vertical-align:bottom;text-align:center;">23</td> </tr> <tr style="height:20px;"> <td style="border-bottom:1px solid #000000;border-left:1px solid #000000;overflow:hidden;padding:0px 3px 0px 3px;vertical-align:bottom;"></td> <td data-sheets-value='{"1":2,"2":"Vierwandig"}' style="border-bottom:1px solid #000000;overflow:hidden;padding:0px 3px 0px 3px;vertical-align:bottom;font-weight:bold;">Vierschalig</td> <td data-sheets-value='{"1":2,"2":"Opaal (H/H/O/H)"}' style="border-right:1px solid #000000;border-bottom:1px solid #000000;overflow:hidden;padding:0px 3px 0px 3px;vertical-align:bottom;font-weight:bold;">Opal (H/H/O/H)</td> <td data-sheets-numberformat='{"1":2,"2":"0.00","3":1}' data-sheets-value='{"1":3,"3":1.28}' style="border-bottom:1px solid #000000;overflow:hidden;padding:0px 3px 0px 3px;vertical-align:bottom;text-align:center;">1.28</td> <td data-sheets-numberformat='{"1":2,"2":"0","3":1}' data-sheets-value='{"1":3,"3":59}' style="border-bottom:1px solid #000000;overflow:hidden;padding:0px 3px 0px 3px;vertical-align:bottom;text-align:center;">59</td> <td data-sheets-numberformat='{"1":2,"2":"0","3":1}' data-sheets-value='{"1":3,"3":48}' style="border-bottom:1px solid #000000;overflow:hidden;padding:0px 3px 0px 3px;vertical-align:bottom;text-align:center;">48</td> <td data-sheets-numberformat='{"1":2,"2":"0","3":1}' data-sheets-value='{"1":3,"3":23}' style="border-right:1px solid #000000;border-bottom:1px solid #000000;overflow:hidden;padding:0px 3px 0px 3px;vertical-align:bottom;text-align:center;">23</td> </tr> <tr style="height:20px;"> <td data-sheets-value='{"1":2,"2":"Polycarbonaat "}' style="border-left:1px solid #000000;overflow:hidden;padding:0px 3px 0px 3px;vertical-align:bottom;font-weight:bold;">Polycarbonaat </td> <td data-sheets-value='{"1":2,"2":"Enkelwandig"}' style="overflow:hidden;padding:0px 3px 0px 3px;vertical-align:bottom;font-weight:bold;">Einschalig</td> <td data-sheets-value='{"1":2,"2":"Helder (A)"}' style="border-right:1px solid #000000;overflow:hidden;padding:0px 3px 0px 3px;vertical-align:bottom;font-weight:bold;">Klar (A)</td> <td data-sheets-numberformat='{"1":2,"2":"0.00","3":1}' data-sheets-value='{"1":3,"3":5.17}' style="overflow:hidden;padding:0px 3px 0px 3px;vertical-align:bottom;text-align:center;">5.17</td> <td data-sheets-numberformat='{"1":2,"2":"0","3":1}' data-sheets-value='{"1":3,"3":88}' style="overflow:hidden;padding:0px 3px 0px 3px;vertical-align:bottom;text-align:center;">88</td> <td data-sheets-numberformat='{"1":2,"2":"0","3":1}' data-sheets-value='{"1":3,"3":83}' style="overflow:hidden;padding:0px 3px 0px 3px;vertical-align:bottom;text-align:center;">83</td> <td data-sheets-numberformat='{"1":2,"2":"0","3":1}' data-sheets-value='{"1":2,"2":"-"}' style="border-right:1px solid #000000;overflow:hidden;padding:0px 3px 0px 3px;vertical-align:bottom;text-align:center;">-</td> </tr> <tr style="height:20px;"> <td data-sheets-value='{"1":2,"2":"PC"}' style="border-left:1px solid #000000;overflow:hidden;padding:0px 3px 0px 3px;vertical-align:bottom;font-weight:bold;">PC</td> <td data-sheets-value='{"1":2,"2":"Enkelwandig"}' style="overflow:hidden;padding:0px 3px 0px 3px;vertical-align:bottom;font-weight:bold;">Einschalig</td> <td data-sheets-value='{"1":2,"2":"Opaal (D)"}' style="border-right:1px solid #000000;overflow:hidden;padding:0px 3px 0px 3px;vertical-align:bottom;font-weight:bold;">Opal (D)</td> <td data-sheets-numberformat='{"1":2,"2":"0.00","3":1}' data-sheets-value='{"1":3,"3":5.17}' style="overflow:hidden;padding:0px 3px 0px 3px;vertical-align:bottom;text-align:center;">5.17</td> <td data-sheets-numberformat='{"1":2,"2":"0","3":1}' data-sheets-value='{"1":3,"3":58}' style="overflow:hidden;padding:0px 3px 0px 3px;vertical-align:bottom;text-align:center;">58</td> <td data-sheets-numberformat='{"1":2,"2":"0","3":1}' data-sheets-value='{"1":3,"3":60}' style="overflow:hidden;padding:0px 3px 0px 3px;vertical-align:bottom;text-align:center;">60</td> <td data-sheets-numberformat='{"1":2,"2":"0","3":1}' data-sheets-value='{"1":2,"2":"-"}' style="border-right:1px solid #000000;overflow:hidden;padding:0px 3px 0px 3px;vertical-align:bottom;text-align:center;">-</td> </tr> <tr style="height:20px;"> <td style="border-left:1px solid #000000;overflow:hidden;padding:0px 3px 0px 3px;vertical-align:bottom;font-weight:bold;"></td> <td data-sheets-value='{"1":2,"2":"Dubbelwandig"}' style="overflow:hidden;padding:0px 3px 0px 3px;vertical-align:bottom;font-weight:bold;">Doppelschalig</td> <td data-sheets-value='{"1":2,"2":"Helder (A/H)"}' style="border-right:1px solid #000000;overflow:hidden;padding:0px 3px 0px 3px;vertical-align:bottom;font-weight:bold;">Klar (A/H)</td> <td data-sheets-numberformat='{"1":2,"2":"0.00","3":1}' data-sheets-value='{"1":3,"3":2.9}' style="overflow:hidden;padding:0px 3px 0px 3px;vertical-align:bottom;text-align:center;">2.90</td> <td data-sheets-numberformat='{"1":2,"2":"0","3":1}' data-sheets-value='{"1":3,"3":79}' style="overflow:hidden;padding:0px 3px 0px 3px;vertical-align:bottom;text-align:center;">79</td> <td data-sheets-numberformat='{"1":2,"2":"0","3":1}' data-sheets-value='{"1":3,"3":72}' style="overflow:hidden;padding:0px 3px 0px 3px;vertical-align:bottom;text-align:center;">72</td> <td data-sheets-numberformat='{"1":2,"2":"0","3":1}' data-sheets-value='{"1":3,"3":20}' style="border-right:1px solid #000000;overflow:hidden;padding:0px 3px 0px 3px;vertical-align:bottom;text-align:center;">20</td> </tr> <tr style="height:20px;"> <td style="border-left:1px solid #000000;overflow:hidden;padding:0px 3px 0px 3px;vertical-align:bottom;font-weight:bold;"></td> <td data-sheets-value='{"1":2,"2":"Dubbelwandig"}' style="overflow:hidden;padding:0px 3px 0px 3px;vertical-align:bottom;font-weight:bold;">Doppelschalig</td> <td data-sheets-value='{"1":2,"2":"Helder (A/A)"}' style="border-right:1px solid #000000;overflow:hidden;padding:0px 3px 0px 3px;vertical-align:bottom;font-weight:bold;">Klar (A/A)</td> <td data-sheets-numberformat='{"1":2,"2":"0.00","3":1}' data-sheets-value='{"1":3,"3":2.9}' style="overflow:hidden;padding:0px 3px 0px 3px;vertical-align:bottom;text-align:center;">2.90</td> <td data-sheets-numberformat='{"1":2,"2":"0","3":1}' data-sheets-value='{"1":3,"3":77}' style="overflow:hidden;padding:0px 3px 0px 3px;vertical-align:bottom;text-align:center;">77</td> <td data-sheets-numberformat='{"1":2,"2":"0","3":1}' data-sheets-value='{"1":3,"3":69}' style="overflow:hidden;padding:0px 3px 0px 3px;vertical-align:bottom;text-align:center;">69</td> <td data-sheets-numberformat='{"1":2,"2":"0","3":1}' data-sheets-value='{"1":3,"3":20}' style="border-right:1px solid #000000;overflow:hidden;padding:0px 3px 0px 3px;vertical-align:bottom;text-align:center;">20</td> </tr> <tr style="height:20px;"> <td style="border-left:1px solid #000000;overflow:hidden;padding:0px 3px 0px 3px;vertical-align:bottom;font-weight:bold;"></td> <td data-sheets-value='{"1":2,"2":"Dubbelwandig"}' style="overflow:hidden;padding:0px 3px 0px 3px;vertical-align:bottom;font-weight:bold;">Doppelschalig</td> <td data-sheets-value='{"1":2,"2":"Opaal (A/O)"}' style="border-right:1px solid #000000;overflow:hidden;padding:0px 3px 0px 3px;vertical-align:bottom;font-weight:bold;">Opal (A/O)</td> <td data-sheets-numberformat='{"1":2,"2":"0.00","3":1}' data-sheets-value='{"1":3,"3":2.9}' style="overflow:hidden;padding:0px 3px 0px 3px;vertical-align:bottom;text-align:center;">2.90</td> <td data-sheets-numberformat='{"1":2,"2":"0","3":1}' data-sheets-value='{"1":3,"3":73}' style="overflow:hidden;padding:0px 3px 0px 3px;vertical-align:bottom;text-align:center;">73</td> <td data-sheets-numberformat='{"1":2,"2":"0","3":1}' data-sheets-value='{"1":3,"3":63}' style="overflow:hidden;padding:0px 3px 0px 3px;vertical-align:bottom;text-align:center;">63</td> <td data-sheets-numberformat='{"1":2,"2":"0","3":1}' data-sheets-value='{"1":3,"3":20}' style="border-right:1px solid #000000;overflow:hidden;padding:0px 3px 0px 3px;vertical-align:bottom;text-align:center;">20</td> </tr> <tr style="height:20px;"> <td style="border-left:1px solid #000000;overflow:hidden;padding:0px 3px 0px 3px;vertical-align:bottom;font-weight:bold;"></td> <td data-sheets-value='{"1":2,"2":"Dubbelwandig"}' style="overflow:hidden;padding:0px 3px 0px 3px;vertical-align:bottom;font-weight:bold;">Doppelschalig</td> <td data-sheets-value='{"1":2,"2":"Opaal (A/D)"}' style="border-right:1px solid #000000;overflow:hidden;padding:0px 3px 0px 3px;vertical-align:bottom;font-weight:bold;">Opal (A/D)</td> <td data-sheets-numberformat='{"1":2,"2":"0.00","3":1}' data-sheets-value='{"1":3,"3":2.9}' style="overflow:hidden;padding:0px 3px 0px 3px;vertical-align:bottom;text-align:center;">2.90</td> <td data-sheets-numberformat='{"1":2,"2":"0","3":1}' data-sheets-value='{"1":3,"3":51}' style="overflow:hidden;padding:0px 3px 0px 3px;vertical-align:bottom;text-align:center;">51</td> <td data-sheets-numberformat='{"1":2,"2":"0","3":1}' data-sheets-value='{"1":3,"3":50}' style="overflow:hidden;padding:0px 3px 0px 3px;vertical-align:bottom;text-align:center;">50</td> <td data-sheets-numberformat='{"1":2,"2":"0","3":1}' data-sheets-value='{"1":3,"3":20}' style="border-right:1px solid #000000;overflow:hidden;padding:0px 3px 0px 3px;vertical-align:bottom;text-align:center;">20</td> </tr> <tr style="height:20px;"> <td style="border-left:1px solid #000000;overflow:hidden;padding:0px 3px 0px 3px;vertical-align:bottom;font-weight:bold;"></td> <td data-sheets-value='{"1":2,"2":"Driewandig"}' style="overflow:hidden;padding:0px 3px 0px 3px;vertical-align:bottom;font-weight:bold;">Dreischalig</td> <td data-sheets-value='{"1":2,"2":"Helder (A/H/H)"}' style="border-right:1px solid #000000;overflow:hidden;padding:0px 3px 0px 3px;vertical-align:bottom;font-weight:bold;">Klar (A/H/H)</td> <td data-sheets-numberformat='{"1":2,"2":"0.00","3":1}' data-sheets-value='{"1":3,"3":1.7}' style="overflow:hidden;padding:0px 3px 0px 3px;vertical-align:bottom;text-align:center;">1.70</td> <td data-sheets-numberformat='{"1":2,"2":"0","3":1}' data-sheets-value='{"1":3,"3":71}' style="overflow:hidden;padding:0px 3px 0px 3px;vertical-align:bottom;text-align:center;">71</td> <td data-sheets-numberformat='{"1":2,"2":"0","3":1}' data-sheets-value='{"1":3,"3":63}' style="overflow:hidden;padding:0px 3px 0px 3px;vertical-align:bottom;text-align:center;">63</td> <td data-sheets-numberformat='{"1":2,"2":"0","3":1}' data-sheets-value='{"1":3,"3":22}' style="border-right:1px solid #000000;overflow:hidden;padding:0px 3px 0px 3px;vertical-align:bottom;text-align:center;">22</td> </tr> <tr style="height:20px;"> <td style="border-left:1px solid #000000;overflow:hidden;padding:0px 3px 0px 3px;vertical-align:bottom;font-weight:bold;"></td> <td data-sheets-value='{"1":2,"2":"Driewandig"}' style="overflow:hidden;padding:0px 3px 0px 3px;vertical-align:bottom;font-weight:bold;">Dreischalig</td> <td data-sheets-value='{"1":2,"2":"Opaal (A/O/O)"}' style="border-right:1px solid #000000;overflow:hidden;padding:0px 3px 0px 3px;vertical-align:bottom;font-weight:bold;">Opal (A/O/O)</td> <td data-sheets-numberformat='{"1":2,"2":"0.00","3":1}' data-sheets-value='{"1":3,"3":1.7}' style="overflow:hidden;padding:0px 3px 0px 3px;vertical-align:bottom;text-align:center;">1.70</td> <td data-sheets-numberformat='{"1":2,"2":"0","3":1}' data-sheets-value='{"1":3,"3":61}' style="overflow:hidden;padding:0px 3px 0px 3px;vertical-align:bottom;text-align:center;">61</td> <td data-sheets-numberformat='{"1":2,"2":"0","3":1}' data-sheets-value='{"1":3,"3":48}' style="overflow:hidden;padding:0px 3px 0px 3px;vertical-align:bottom;text-align:center;">48</td> <td data-sheets-numberformat='{"1":2,"2":"0","3":1}' data-sheets-value='{"1":3,"3":22}' style="border-right:1px solid #000000;overflow:hidden;padding:0px 3px 0px 3px;vertical-align:bottom;text-align:center;">22</td> </tr> <tr style="height:20px;"> <td style="border-left:1px solid #000000;overflow:hidden;padding:0px 3px 0px 3px;vertical-align:bottom;font-weight:bold;"></td> <td data-sheets-value='{"1":2,"2":"Vierwandig"}' style="overflow:hidden;padding:0px 3px 0px 3px;vertical-align:bottom;font-weight:bold;">Vierschalig</td> <td data-sheets-value='{"1":2,"2":"Helder (A/H/H/H)"}' style="border-right:1px solid #000000;overflow:hidden;padding:0px 3px 0px 3px;vertical-align:bottom;font-weight:bold;">Klar (A/H/H/H)</td> <td data-sheets-numberformat='{"1":2,"2":"0.00","3":1}' data-sheets-value='{"1":3,"3":1.28}' style="overflow:hidden;padding:0px 3px 0px 3px;vertical-align:bottom;text-align:center;">1.28</td> <td data-sheets-numberformat='{"1":2,"2":"0","3":1}' data-sheets-value='{"1":3,"3":64}' style="overflow:hidden;padding:0px 3px 0px 3px;vertical-align:bottom;text-align:center;">64</td> <td data-sheets-numberformat='{"1":2,"2":"0","3":1}' data-sheets-value='{"1":3,"3":52}' style="overflow:hidden;padding:0px 3px 0px 3px;vertical-align:bottom;text-align:center;">52</td> <td data-sheets-numberformat='{"1":2,"2":"0","3":1}' data-sheets-value='{"1":3,"3":23}' style="border-right:1px solid #000000;overflow:hidden;padding:0px 3px 0px 3px;vertical-align:bottom;text-align:center;">23</td> </tr> <tr style="height:20px;"> <td style="border-bottom:1px solid #000000;border-left:1px solid #000000;overflow:hidden;padding:0px 3px 0px 3px;vertical-align:bottom;"></td> <td data-sheets-value='{"1":2,"2":"Vierwandig"}' style="border-bottom:1px solid #000000;overflow:hidden;padding:0px 3px 0px 3px;vertical-align:bottom;font-weight:bold;">Vierschalig</td> <td data-sheets-value='{"1":2,"2":"Opaal (A/H/O/H)"}' style="border-right:1px solid #000000;border-bottom:1px solid #000000;overflow:hidden;padding:0px 3px 0px 3px;vertical-align:bottom;font-weight:bold;">Opal (A/H/O/H)</td> <td data-sheets-numberformat='{"1":2,"2":"0.00","3":1}' data-sheets-value='{"1":3,"3":1.28}' style="border-bottom:1px solid #000000;overflow:hidden;padding:0px 3px 0px 3px;vertical-align:bottom;text-align:center;">1.28</td> <td data-sheets-numberformat='{"1":2,"2":"0","3":1}' data-sheets-value='{"1":3,"3":59}' style="border-bottom:1px solid #000000;overflow:hidden;padding:0px 3px 0px 3px;vertical-align:bottom;text-align:center;">59</td> <td data-sheets-numberformat='{"1":2,"2":"0","3":1}' data-sheets-value='{"1":3,"3":46}' style="border-bottom:1px solid #000000;overflow:hidden;padding:0px 3px 0px 3px;vertical-align:bottom;text-align:center;">46</td> <td data-sheets-numberformat='{"1":2,"2":"0","3":1}' data-sheets-value='{"1":3,"3":23}' style="border-right:1px solid #000000;border-bottom:1px solid #000000;overflow:hidden;padding:0px 3px 0px 3px;vertical-align:bottom;text-align:center;">23</td> </tr> <tr style="height:20px;"> <td data-sheets-value='{"1":2,"2":"Polycarbonaat"}' style="border-left:1px solid #000000;overflow:hidden;padding:0px 3px 0px 3px;vertical-align:bottom;font-weight:bold;">Polycarbonat</td> <td data-sheets-value='{"1":2,"2":"Enkelwandig"}' style="overflow:hidden;padding:0px 3px 0px 3px;vertical-align:bottom;font-weight:bold;">Einschalig</td> <td data-sheets-value='{"1":2,"2":"Heatstop Opaal (T)"}' style="border-right:1px solid #000000;overflow:hidden;padding:0px 3px 0px 3px;vertical-align:bottom;font-weight:bold;">Heatstop opal (T)</td> <td data-sheets-numberformat='{"1":2,"2":"0.00","3":1}' data-sheets-value='{"1":3,"3":5.17}' style="overflow:hidden;padding:0px 3px 0px 3px;vertical-align:bottom;text-align:center;">5.17</td> <td data-sheets-numberformat='{"1":2,"2":"0","3":1}' data-sheets-value='{"1":3,"3":49}' style="overflow:hidden;padding:0px 3px 0px 3px;vertical-align:bottom;text-align:center;">49</td> <td data-sheets-numberformat='{"1":2,"2":"0","3":1}' data-sheets-value='{"1":3,"3":59}' style="overflow:hidden;padding:0px 3px 0px 3px;vertical-align:bottom;text-align:center;">59</td> <td data-sheets-numberformat='{"1":2,"2":"0","3":1}' data-sheets-value='{"1":2,"2":"-"}' style="border-right:1px solid #000000;overflow:hidden;padding:0px 3px 0px 3px;vertical-align:bottom;text-align:center;">-</td> </tr> <tr style="height:20px;"> <td data-sheets-value='{"1":2,"2":"Heatstop PC"}' style="border-left:1px solid #000000;overflow:hidden;padding:0px 3px 0px 3px;vertical-align:bottom;font-weight:bold;">Heatstop PC</td> <td data-sheets-value='{"1":2,"2":"Dubbelwandig"}' style="overflow:hidden;padding:0px 3px 0px 3px;vertical-align:bottom;font-weight:bold;">Doppelschalig</td> <td data-sheets-value='{"1":2,"2":"Helder (T/H)"}' style="border-right:1px solid #000000;overflow:hidden;padding:0px 3px 0px 3px;vertical-align:bottom;font-weight:bold;">Klar (T/H)</td> <td data-sheets-numberformat='{"1":2,"2":"0.00","3":1}' data-sheets-value='{"1":3,"3":2.9}' style="overflow:hidden;padding:0px 3px 0px 3px;vertical-align:bottom;text-align:center;">2.90</td> <td data-sheets-numberformat='{"1":2,"2":"0","3":1}' data-sheets-value='{"1":3,"3":44}' style="overflow:hidden;padding:0px 3px 0px 3px;vertical-align:bottom;text-align:center;">44</td> <td data-sheets-numberformat='{"1":2,"2":"0","3":1}' data-sheets-value='{"1":3,"3":51}' style="overflow:hidden;padding:0px 3px 0px 3px;vertical-align:bottom;text-align:center;">51</td> <td data-sheets-numberformat='{"1":2,"2":"0","3":1}' data-sheets-value='{"1":3,"3":20}' style="border-right:1px solid #000000;overflow:hidden;padding:0px 3px 0px 3px;vertical-align:bottom;text-align:center;">20</td> </tr> <tr style="height:20px;"> <td style="border-left:1px solid #000000;overflow:hidden;padding:0px 3px 0px 3px;vertical-align:bottom;font-weight:bold;"></td> <td data-sheets-value='{"1":2,"2":"Dubbelwandig"}' style="overflow:hidden;padding:0px 3px 0px 3px;vertical-align:bottom;font-weight:bold;">Doppelschalig</td> <td data-sheets-value='{"1":2,"2":"Opaal (T/O)"}' style="border-right:1px solid #000000;overflow:hidden;padding:0px 3px 0px 3px;vertical-align:bottom;font-weight:bold;">Opal (T/O)</td> <td data-sheets-numberformat='{"1":2,"2":"0.00","3":1}' data-sheets-value='{"1":3,"3":2.9}' style="overflow:hidden;padding:0px 3px 0px 3px;vertical-align:bottom;text-align:center;">2.90</td> <td data-sheets-numberformat='{"1":2,"2":"0","3":1}' data-sheets-value='{"1":3,"3":41}' style="overflow:hidden;padding:0px 3px 0px 3px;vertical-align:bottom;text-align:center;">41</td> <td data-sheets-numberformat='{"1":2,"2":"0","3":1}' data-sheets-value='{"1":3,"3":45}' style="overflow:hidden;padding:0px 3px 0px 3px;vertical-align:bottom;text-align:center;">45</td> <td data-sheets-numberformat='{"1":2,"2":"0","3":1}' data-sheets-value='{"1":3,"3":20}' style="border-right:1px solid #000000;overflow:hidden;padding:0px 3px 0px 3px;vertical-align:bottom;text-align:center;">20</td> </tr> <tr style="height:20px;"> <td style="border-left:1px solid #000000;overflow:hidden;padding:0px 3px 0px 3px;vertical-align:bottom;font-weight:bold;"></td> <td data-sheets-value='{"1":2,"2":"Driewandig"}' style="overflow:hidden;padding:0px 3px 0px 3px;vertical-align:bott | skylux-160-ce-met-koepel-en-polyester-opstand-30-20-met-lm-motor-en-windvang-1500-x-1500-mm | 8586015211853 | 46872316019021
Rauch- und Wärmeabzug (RWA) | RWA-System | Skylux | Skylux 160° CE mit Kuppel und Polyester-Aufsatzkranz 30/20 mit LM-Motor und Windfang 1600 x 1600 mm |  | 50787 | 5412970507871 | 6347.7 | Ja | 30-45 | 93.78 | 1600 x 1600 mm | 1600 | 1600 |  | polyester 30/20 (30 cm hoch & Dachöffnung = 20 cm größer als das Tageslichtmaß) | Quadratisch | 5.17 W/m²K - 1.28 W/m²K | 87% - 32% | 90% - 32% | 20dB - 23dB | 160° CE (für Industrie) | Lichtkuppel | mit Windfang | E | Einzelmotor | Maximal ist eine vierschalige Lichtkuppel für dieses Produkt möglich | Ut-Wert LT-Wert g-Wert Rw-waarde EN 1873 : 2014 EN ISO 13468 EN 16153 EN 410 EN 410 EN ISO 140-3 Material Schalen Schalen (W/m²K) (%) (%) (dB) Acryl Einschalig Klar (H) 5.17 90 87 - PMMA Einschalig Opal (O) 5.17 83 76 - Doppelschalig Klar (H/H) 2.90 81 75 20 Doppelschalig Opal (O/O) 2.90 69 58 20 Dreischalig Klar (H/H/H) 1.70 73 65 22 Dreischalig Opal (O/H/O) 1.70 62 51 22 Vierschalig Klar (H/H/H/H) 1.28 64 54 23 Vierschalig Opal (H/H/O/H) 1.28 59 48 23 Polycarbonaat Einschalig Klar (A) 5.17 88 83 - PC Einschalig Opal (D) 5.17 58 60 - Doppelschalig Klar (A/H) 2.90 79 72 20 Doppelschalig Klar (A/A) 2.90 77 69 20 Doppelschalig Opal (A/O) 2.90 73 63 20 Doppelschalig Opal (A/D) 2.90 51 50 20 Dreischalig Klar (A/H/H) 1.70 71 63 22 Dreischalig Opal (A/O/O) 1.70 61 48 22 Vierschalig Klar (A/H/H/H) 1.28 64 52 23 Vierschalig Opal (A/H/O/H) 1.28 59 46 23 Polycarbonat Einschalig Heatstop opal (T) 5.17 49 59 - Heatstop PC Doppelschalig Klar (T/H) 2.90 44 51 20 Doppelschalig Opal (T/O) 2.90 41 45 20 Dreischalig Klar (T/H/H) 1.70 40 <td data-sheets-numberformat='{"1":2,"2":"0","3":1}' data-sheets-value='{"1":3,"3":44}' style="overflow:hidden;padding:0px 3px 0px | https://skylux.eu/de/products/skylux-160-ce-met-koepel-en-polyester-opstand-30-20-met-lm-motor-en-windvang-1600-x-1600-mm | https://skylux.eu/cdn/shop/files/Skylux-160deg-CE-met-koepel-en-polyester-opstand-3020-met-LM-motor-en-windvang-1600-x-1600-mm-RWA-systeem.jpg?v=1702978502&width=1600 | https://skylux.eu/cdn/shop/files/e5a82811-1bb0-48e4-a776-cacb59c7c092_15d2f268-6be5-4ff4-a31e-cab11afa5c63.jpg?v=1688550659&width=1600 | //skylux.eu/cdn/shop/files/D_MH_Montageanleitung_Skylux_160_CE_LM.pdf?v=1503750771917917123 | //skylux.eu/cdn/shop/files/D_TD_Technische_Daten_Skylux_Skylux_160_CE_Elektrisch.pdf?v=10489854405570094672 | <style type="text/css" id="isPasted"> <!--td { border: 1px solid #cccccc; } br { mso-data-placement: same-cell; } --> </style> <table border="1" cellpadding="0" cellspacing="0" dir="ltr" style="table-layout:fixed;font-size:10pt;font-family:Arial;border-collapse:collapse;border:none;"><tbody> <tr style="height:20px;"> <td style="overflow:hidden;padding:0px 3px 0px 3px;vertical-align:bottom;"></td> <td style="overflow:hidden;padding:0px 3px 0px 3px;vertical-align:bottom;"></td> <td style="overflow:hidden;padding:0px 3px 0px 3px;vertical-align:bottom;"></td> <td data-sheets-value='{"1":2,"2":"Ut-waarde"}' style="overflow:hidden;padding:0px 3px 0px 3px;vertical-align:bottom;font-weight:bold;text-align:center;">Ut-Wert</td> <td data-sheets-value='{"1":2,"2":"LT-waarde"}' style="overflow:hidden;padding:0px 3px 0px 3px;vertical-align:bottom;font-weight:bold;text-align:center;">LT-Wert</td> <td data-sheets-value='{"1":2,"2":"g-waarde"}' style="overflow:hidden;padding:0px 3px 0px 3px;vertical-align:bottom;font-weight:bold;text-align:center;">g-Wert</td> <td data-sheets-value='{"1":2,"2":"Rw-waarde "}' style="overflow:hidden;padding:0px 3px 0px 3px;vertical-align:bottom;font-weight:bold;text-align:center;">Rw-waarde </td> </tr> <tr style="height:20px;"> <td style="overflow:hidden;padding:0px 3px 0px 3px;vertical-align:bottom;"></td> <td style="overflow:hidden;padding:0px 3px 0px 3px;vertical-align:bottom;"></td> <td style="overflow:hidden;padding:0px 3px 0px 3px;vertical-align:bottom;"></td> <td data-sheets-numberformat='{"1":2,"2":"0.00","3":1}' data-sheets-value='{"1":2,"2":"EN 1873 : 2014"}' style="overflow:hidden;padding:0px 3px 0px 3px;vertical-align:bottom;text-align:center;">EN 1873 : 2014</td> <td data-sheets-numberformat='{"1":2,"2":"0","3":1}' data-sheets-value='{"1":2,"2":"EN ISO 13468 EN 16153 EN 410"}' style="overflow:hidden;padding:0px 3px 0px 3px;vertical-align:bottom;text-align:center;">EN ISO 13468 EN 16153 EN 410</td> <td data-sheets-numberformat='{"1":2,"2":"0","3":1}' data-sheets-value='{"1":2,"2":"EN 410"}' style="overflow:hidden;padding:0px 3px 0px 3px;vertical-align:bottom;text-align:center;">EN 410</td> <td data-sheets-value='{"1":2,"2":"EN ISO 140-3\t\t"}' style="overflow:hidden;padding:0px 3px 0px 3px;vertical-align:bottom;text-align:center;">EN ISO 140-3 </td> </tr> <tr style="height:20px;"> <td data-sheets-value='{"1":2,"2":"Materiaal"}' style="border-bottom:1px solid #000000;overflow:hidden;padding:0px 3px 0px 3px;vertical-align:bottom;background-color:#000000;font-weight:bold;color:#ffffff;">Material</td> <td data-sheets-value='{"1":2,"2":"Wanden"}' style="border-bottom:1px solid #000000;overflow:hidden;padding:0px 3px 0px 3px;vertical-align:bottom;background-color:#000000;font-weight:bold;color:#ffffff;">Schalen</td> <td data-sheets-value='{"1":2,"2":"Schalen"}' style="border-bottom:1px solid #000000;overflow:hidden;padding:0px 3px 0px 3px;vertical-align:bottom;background-color:#000000;font-weight:bold;color:#ffffff;">Schalen</td> <td data-sheets-numberformat='{"1":2,"2":"0.00","3":1}' data-sheets-value='{"1":2,"2":"(W/m²K)\t"}' style="border-bottom:1px solid #000000;overflow:hidden;padding:0px 3px 0px 3px;vertical-align:bottom;background-color:#000000;font-weight:bold;color:#ffffff;text-align:center;">(W/m²K) </td> <td data-sheets-numberformat='{"1":2,"2":"0","3":1}' data-sheets-value='{"1":2,"2":"(%)"}' style="border-bottom:1px solid #000000;overflow:hidden;padding:0px 3px 0px 3px;vertical-align:bottom;background-color:#000000;font-weight:bold;color:#ffffff;text-align:center;">(%)</td> <td data-sheets-numberformat='{"1":2,"2":"0","3":1}' data-sheets-value='{"1":2,"2":"(%)"}' style="border-bottom:1px solid #000000;overflow:hidden;padding:0px 3px 0px 3px;vertical-align:bottom;background-color:#000000;font-weight:bold;color:#ffffff;text-align:center;">(%)</td> <td data-sheets-value='{"1":2,"2":"(dB)"}' style="border-bottom:1px solid #000000;overflow:hidden;padding:0px 3px 0px 3px;vertical-align:bottom;background-color:#000000;font-weight:bold;color:#ffffff;text-align:center;">(dB)</td> </tr> <tr style="height:20px;"> <td data-sheets-value='{"1":2,"2":"Acrylaat"}' style="border-left:1px solid #000000;overflow:hidden;padding:0px 3px 0px 3px;vertical-align:bottom;font-weight:bold;">Acryl</td> <td data-sheets-value='{"1":2,"2":"Enkelwandig"}' style="overflow:hidden;padding:0px 3px 0px 3px;vertical-align:bottom;font-weight:bold;">Einschalig</td> <td data-sheets-value='{"1":2,"2":"Helder (H)"}' style="border-right:1px solid #000000;overflow:hidden;padding:0px 3px 0px 3px;vertical-align:bottom;font-weight:bold;">Klar (H)</td> <td data-sheets-numberformat='{"1":2,"2":"0.00","3":1}' data-sheets-value='{"1":3,"3":5.17}' style="overflow:hidden;padding:0px 3px 0px 3px;vertical-align:bottom;text-align:center;">5.17</td> <td data-sheets-numberformat='{"1":2,"2":"0","3":1}' data-sheets-value='{"1":3,"3":90}' style="overflow:hidden;padding:0px 3px 0px 3px;vertical-align:bottom;text-align:center;">90</td> <td data-sheets-numberformat='{"1":2,"2":"0","3":1}' data-sheets-value='{"1":3,"3":87}' style="overflow:hidden;padding:0px 3px 0px 3px;vertical-align:bottom;text-align:center;">87</td> <td data-sheets-numberformat='{"1":2,"2":"0","3":1}' data-sheets-value='{"1":2,"2":"-"}' style="border-right:1px solid #000000;overflow:hidden;padding:0px 3px 0px 3px;vertical-align:bottom;text-align:center;">-</td> </tr> <tr style="height:20px;"> <td data-sheets-value='{"1":2,"2":"PMMA"}' style="border-left:1px solid #000000;overflow:hidden;padding:0px 3px 0px 3px;vertical-align:bottom;font-weight:bold;">PMMA</td> <td data-sheets-value='{"1":2,"2":"Enkelwandig"}' style="overflow:hidden;padding:0px 3px 0px 3px;vertical-align:bottom;font-weight:bold;">Einschalig</td> <td data-sheets-value='{"1":2,"2":"Opaal (O)"}' style="border-right:1px solid #000000;overflow:hidden;padding:0px 3px 0px 3px;vertical-align:bottom;font-weight:bold;">Opal (O)</td> <td data-sheets-numberformat='{"1":2,"2":"0.00","3":1}' data-sheets-value='{"1":3,"3":5.17}' style="overflow:hidden;padding:0px 3px 0px 3px;vertical-align:bottom;text-align:center;">5.17</td> <td data-sheets-numberformat='{"1":2,"2":"0","3":1}' data-sheets-value='{"1":3,"3":83}' style="overflow:hidden;padding:0px 3px 0px 3px;vertical-align:bottom;text-align:center;">83</td> <td data-sheets-numberformat='{"1":2,"2":"0","3":1}' data-sheets-value='{"1":3,"3":76}' style="overflow:hidden;padding:0px 3px 0px 3px;vertical-align:bottom;text-align:center;">76</td> <td data-sheets-numberformat='{"1":2,"2":"0","3":1}' data-sheets-value='{"1":2,"2":"-"}' style="border-right:1px solid #000000;overflow:hidden;padding:0px 3px 0px 3px;vertical-align:bottom;text-align:center;">-</td> </tr> <tr style="height:20px;"> <td style="border-left:1px solid #000000;overflow:hidden;padding:0px 3px 0px 3px;vertical-align:bottom;font-weight:bold;"></td> <td data-sheets-value='{"1":2,"2":"Dubbelwandig"}' style="overflow:hidden;padding:0px 3px 0px 3px;vertical-align:bottom;font-weight:bold;">Doppelschalig</td> <td data-sheets-value='{"1":2,"2":"Helder (H/H)"}' style="border-right:1px solid #000000;overflow:hidden;padding:0px 3px 0px 3px;vertical-align:bottom;font-weight:bold;">Klar (H/H)</td> <td data-sheets-numberformat='{"1":2,"2":"0.00","3":1}' data-sheets-value='{"1":3,"3":2.9}' style="overflow:hidden;padding:0px 3px 0px 3px;vertical-align:bottom;text-align:center;">2.90</td> <td data-sheets-numberformat='{"1":2,"2":"0","3":1}' data-sheets-value='{"1":3,"3":81}' style="overflow:hidden;padding:0px 3px 0px 3px;vertical-align:bottom;text-align:center;">81</td> <td data-sheets-numberformat='{"1":2,"2":"0","3":1}' data-sheets-value='{"1":3,"3":75}' style="overflow:hidden;padding:0px 3px 0px 3px;vertical-align:bottom;text-align:center;">75</td> <td data-sheets-numberformat='{"1":2,"2":"0","3":1}' data-sheets-value='{"1":3,"3":20}' style="border-right:1px solid #000000;overflow:hidden;padding:0px 3px 0px 3px;vertical-align:bottom;text-align:center;">20</td> </tr> <tr style="height:20px;"> <td style="border-left:1px solid #000000;overflow:hidden;padding:0px 3px 0px 3px;vertical-align:bottom;font-weight:bold;"></td> <td data-sheets-value='{"1":2,"2":"Dubbelwandig"}' style="overflow:hidden;padding:0px 3px 0px 3px;vertical-align:bottom;font-weight:bold;">Doppelschalig</td> <td data-sheets-value='{"1":2,"2":"Opaal (O/O)"}' style="border-right:1px solid #000000;overflow:hidden;padding:0px 3px 0px 3px;vertical-align:bottom;font-weight:bold;">Opal (O/O)</td> <td data-sheets-numberformat='{"1":2,"2":"0.00","3":1}' data-sheets-value='{"1":3,"3":2.9}' style="overflow:hidden;padding:0px 3px 0px 3px;vertical-align:bottom;text-align:center;">2.90</td> <td data-sheets-numberformat='{"1":2,"2":"0","3":1}' data-sheets-value='{"1":3,"3":69}' style="overflow:hidden;padding:0px 3px 0px 3px;vertical-align:bottom;text-align:center;">69</td> <td data-sheets-numberformat='{"1":2,"2":"0","3":1}' data-sheets-value='{"1":3,"3":58}' style="overflow:hidden;padding:0px 3px 0px 3px;vertical-align:bottom;text-align:center;">58</td> <td data-sheets-numberformat='{"1":2,"2":"0","3":1}' data-sheets-value='{"1":3,"3":20}' style="border-right:1px solid #000000;overflow:hidden;padding:0px 3px 0px 3px;vertical-align:bottom;text-align:center;">20</td> </tr> <tr style="height:20px;"> <td style="border-left:1px solid #000000;overflow:hidden;padding:0px 3px 0px 3px;vertical-align:bottom;font-weight:bold;"></td> <td data-sheets-value='{"1":2,"2":"Driewandig"}' style="overflow:hidden;padding:0px 3px 0px 3px;vertical-align:bottom;font-weight:bold;">Dreischalig</td> <td data-sheets-value='{"1":2,"2":"Helder (H/H/H)"}' style="border-right:1px solid #000000;overflow:hidden;padding:0px 3px 0px 3px;vertical-align:bottom;font-weight:bold;">Klar (H/H/H)</td> <td data-sheets-numberformat='{"1":2,"2":"0.00","3":1}' data-sheets-value='{"1":3,"3":1.7}' style="overflow:hidden;padding:0px 3px 0px 3px;vertical-align:bottom;text-align:center;">1.70</td> <td data-sheets-numberformat='{"1":2,"2":"0","3":1}' data-sheets-value='{"1":3,"3":73}' style="overflow:hidden;padding:0px 3px 0px 3px;vertical-align:bottom;text-align:center;">73</td> <td data-sheets-numberformat='{"1":2,"2":"0","3":1}' data-sheets-value='{"1":3,"3":65}' style="overflow:hidden;padding:0px 3px 0px 3px;vertical-align:bottom;text-align:center;">65</td> <td data-sheets-numberformat='{"1":2,"2":"0","3":1}' data-sheets-value='{"1":3,"3":22}' style="border-right:1px solid #000000;overflow:hidden;padding:0px 3px 0px 3px;vertical-align:bottom;text-align:center;">22</td> </tr> <tr style="height:20px;"> <td style="border-left:1px solid #000000;overflow:hidden;padding:0px 3px 0px 3px;vertical-align:bottom;font-weight:bold;"></td> <td data-sheets-value='{"1":2,"2":"Driewandig"}' style="overflow:hidden;padding:0px 3px 0px 3px;vertical-align:bottom;font-weight:bold;">Dreischalig</td> <td data-sheets-value='{"1":2,"2":"Opaal (O/H/O)"}' style="border-right:1px solid #000000;overflow:hidden;padding:0px 3px 0px 3px;vertical-align:bottom;font-weight:bold;">Opal (O/H/O)</td> <td data-sheets-numberformat='{"1":2,"2":"0.00","3":1}' data-sheets-value='{"1":3,"3":1.7}' style="overflow:hidden;padding:0px 3px 0px 3px;vertical-align:bottom;text-align:center;">1.70</td> <td data-sheets-numberformat='{"1":2,"2":"0","3":1}' data-sheets-value='{"1":3,"3":62}' style="overflow:hidden;padding:0px 3px 0px 3px;vertical-align:bottom;text-align:center;">62</td> <td data-sheets-numberformat='{"1":2,"2":"0","3":1}' data-sheets-value='{"1":3,"3":51}' style="overflow:hidden;padding:0px 3px 0px 3px;vertical-align:bottom;text-align:center;">51</td> <td data-sheets-numberformat='{"1":2,"2":"0","3":1}' data-sheets-value='{"1":3,"3":22}' style="border-right:1px solid #000000;overflow:hidden;padding:0px 3px 0px 3px;vertical-align:bottom;text-align:center;">22</td> </tr> <tr style="height:20px;"> <td style="border-left:1px solid #000000;overflow:hidden;padding:0px 3px 0px 3px;vertical-align:bottom;font-weight:bold;"></td> <td data-sheets-value='{"1":2,"2":"Vierwandig"}' style="overflow:hidden;padding:0px 3px 0px 3px;vertical-align:bottom;font-weight:bold;">Vierschalig</td> <td data-sheets-value='{"1":2,"2":"Helder (H/H/H/H)"}' style="border-right:1px solid #000000;overflow:hidden;padding:0px 3px 0px 3px;vertical-align:bottom;font-weight:bold;">Klar (H/H/H/H)</td> <td data-sheets-numberformat='{"1":2,"2":"0.00","3":1}' data-sheets-value='{"1":3,"3":1.28}' style="overflow:hidden;padding:0px 3px 0px 3px;vertical-align:bottom;text-align:center;">1.28</td> <td data-sheets-numberformat='{"1":2,"2":"0","3":1}' data-sheets-value='{"1":3,"3":64}' style="overflow:hidden;padding:0px 3px 0px 3px;vertical-align:bottom;text-align:center;">64</td> <td data-sheets-numberformat='{"1":2,"2":"0","3":1}' data-sheets-value='{"1":3,"3":54}' style="overflow:hidden;padding:0px 3px 0px 3px;vertical-align:bottom;text-align:center;">54</td> <td data-sheets-numberformat='{"1":2,"2":"0","3":1}' data-sheets-value='{"1":3,"3":23}' style="border-right:1px solid #000000;overflow:hidden;padding:0px 3px 0px 3px;vertical-align:bottom;text-align:center;">23</td> </tr> <tr style="height:20px;"> <td style="border-bottom:1px solid #000000;border-left:1px solid #000000;overflow:hidden;padding:0px 3px 0px 3px;vertical-align:bottom;"></td> <td data-sheets-value='{"1":2,"2":"Vierwandig"}' style="border-bottom:1px solid #000000;overflow:hidden;padding:0px 3px 0px 3px;vertical-align:bottom;font-weight:bold;">Vierschalig</td> <td data-sheets-value='{"1":2,"2":"Opaal (H/H/O/H)"}' style="border-right:1px solid #000000;border-bottom:1px solid #000000;overflow:hidden;padding:0px 3px 0px 3px;vertical-align:bottom;font-weight:bold;">Opal (H/H/O/H)</td> <td data-sheets-numberformat='{"1":2,"2":"0.00","3":1}' data-sheets-value='{"1":3,"3":1.28}' style="border-bottom:1px solid #000000;overflow:hidden;padding:0px 3px 0px 3px;vertical-align:bottom;text-align:center;">1.28</td> <td data-sheets-numberformat='{"1":2,"2":"0","3":1}' data-sheets-value='{"1":3,"3":59}' style="border-bottom:1px solid #000000;overflow:hidden;padding:0px 3px 0px 3px;vertical-align:bottom;text-align:center;">59</td> <td data-sheets-numberformat='{"1":2,"2":"0","3":1}' data-sheets-value='{"1":3,"3":48}' style="border-bottom:1px solid #000000;overflow:hidden;padding:0px 3px 0px 3px;vertical-align:bottom;text-align:center;">48</td> <td data-sheets-numberformat='{"1":2,"2":"0","3":1}' data-sheets-value='{"1":3,"3":23}' style="border-right:1px solid #000000;border-bottom:1px solid #000000;overflow:hidden;padding:0px 3px 0px 3px;vertical-align:bottom;text-align:center;">23</td> </tr> <tr style="height:20px;"> <td data-sheets-value='{"1":2,"2":"Polycarbonaat "}' style="border-left:1px solid #000000;overflow:hidden;padding:0px 3px 0px 3px;vertical-align:bottom;font-weight:bold;">Polycarbonaat </td> <td data-sheets-value='{"1":2,"2":"Enkelwandig"}' style="overflow:hidden;padding:0px 3px 0px 3px;vertical-align:bottom;font-weight:bold;">Einschalig</td> <td data-sheets-value='{"1":2,"2":"Helder (A)"}' style="border-right:1px solid #000000;overflow:hidden;padding:0px 3px 0px 3px;vertical-align:bottom;font-weight:bold;">Klar (A)</td> <td data-sheets-numberformat='{"1":2,"2":"0.00","3":1}' data-sheets-value='{"1":3,"3":5.17}' style="overflow:hidden;padding:0px 3px 0px 3px;vertical-align:bottom;text-align:center;">5.17</td> <td data-sheets-numberformat='{"1":2,"2":"0","3":1}' data-sheets-value='{"1":3,"3":88}' style="overflow:hidden;padding:0px 3px 0px 3px;vertical-align:bottom;text-align:center;">88</td> <td data-sheets-numberformat='{"1":2,"2":"0","3":1}' data-sheets-value='{"1":3,"3":83}' style="overflow:hidden;padding:0px 3px 0px 3px;vertical-align:bottom;text-align:center;">83</td> <td data-sheets-numberformat='{"1":2,"2":"0","3":1}' data-sheets-value='{"1":2,"2":"-"}' style="border-right:1px solid #000000;overflow:hidden;padding:0px 3px 0px 3px;vertical-align:bottom;text-align:center;">-</td> </tr> <tr style="height:20px;"> <td data-sheets-value='{"1":2,"2":"PC"}' style="border-left:1px solid #000000;overflow:hidden;padding:0px 3px 0px 3px;vertical-align:bottom;font-weight:bold;">PC</td> <td data-sheets-value='{"1":2,"2":"Enkelwandig"}' style="overflow:hidden;padding:0px 3px 0px 3px;vertical-align:bottom;font-weight:bold;">Einschalig</td> <td data-sheets-value='{"1":2,"2":"Opaal (D)"}' style="border-right:1px solid #000000;overflow:hidden;padding:0px 3px 0px 3px;vertical-align:bottom;font-weight:bold;">Opal (D)</td> <td data-sheets-numberformat='{"1":2,"2":"0.00","3":1}' data-sheets-value='{"1":3,"3":5.17}' style="overflow:hidden;padding:0px 3px 0px 3px;vertical-align:bottom;text-align:center;">5.17</td> <td data-sheets-numberformat='{"1":2,"2":"0","3":1}' data-sheets-value='{"1":3,"3":58}' style="overflow:hidden;padding:0px 3px 0px 3px;vertical-align:bottom;text-align:center;">58</td> <td data-sheets-numberformat='{"1":2,"2":"0","3":1}' data-sheets-value='{"1":3,"3":60}' style="overflow:hidden;padding:0px 3px 0px 3px;vertical-align:bottom;text-align:center;">60</td> <td data-sheets-numberformat='{"1":2,"2":"0","3":1}' data-sheets-value='{"1":2,"2":"-"}' style="border-right:1px solid #000000;overflow:hidden;padding:0px 3px 0px 3px;vertical-align:bottom;text-align:center;">-</td> </tr> <tr style="height:20px;"> <td style="border-left:1px solid #000000;overflow:hidden;padding:0px 3px 0px 3px;vertical-align:bottom;font-weight:bold;"></td> <td data-sheets-value='{"1":2,"2":"Dubbelwandig"}' style="overflow:hidden;padding:0px 3px 0px 3px;vertical-align:bottom;font-weight:bold;">Doppelschalig</td> <td data-sheets-value='{"1":2,"2":"Helder (A/H)"}' style="border-right:1px solid #000000;overflow:hidden;padding:0px 3px 0px 3px;vertical-align:bottom;font-weight:bold;">Klar (A/H)</td> <td data-sheets-numberformat='{"1":2,"2":"0.00","3":1}' data-sheets-value='{"1":3,"3":2.9}' style="overflow:hidden;padding:0px 3px 0px 3px;vertical-align:bottom;text-align:center;">2.90</td> <td data-sheets-numberformat='{"1":2,"2":"0","3":1}' data-sheets-value='{"1":3,"3":79}' style="overflow:hidden;padding:0px 3px 0px 3px;vertical-align:bottom;text-align:center;">79</td> <td data-sheets-numberformat='{"1":2,"2":"0","3":1}' data-sheets-value='{"1":3,"3":72}' style="overflow:hidden;padding:0px 3px 0px 3px;vertical-align:bottom;text-align:center;">72</td> <td data-sheets-numberformat='{"1":2,"2":"0","3":1}' data-sheets-value='{"1":3,"3":20}' style="border-right:1px solid #000000;overflow:hidden;padding:0px 3px 0px 3px;vertical-align:bottom;text-align:center;">20</td> </tr> <tr style="height:20px;"> <td style="border-left:1px solid #000000;overflow:hidden;padding:0px 3px 0px 3px;vertical-align:bottom;font-weight:bold;"></td> <td data-sheets-value='{"1":2,"2":"Dubbelwandig"}' style="overflow:hidden;padding:0px 3px 0px 3px;vertical-align:bottom;font-weight:bold;">Doppelschalig</td> <td data-sheets-value='{"1":2,"2":"Helder (A/A)"}' style="border-right:1px solid #000000;overflow:hidden;padding:0px 3px 0px 3px;vertical-align:bottom;font-weight:bold;">Klar (A/A)</td> <td data-sheets-numberformat='{"1":2,"2":"0.00","3":1}' data-sheets-value='{"1":3,"3":2.9}' style="overflow:hidden;padding:0px 3px 0px 3px;vertical-align:bottom;text-align:center;">2.90</td> <td data-sheets-numberformat='{"1":2,"2":"0","3":1}' data-sheets-value='{"1":3,"3":77}' style="overflow:hidden;padding:0px 3px 0px 3px;vertical-align:bottom;text-align:center;">77</td> <td data-sheets-numberformat='{"1":2,"2":"0","3":1}' data-sheets-value='{"1":3,"3":69}' style="overflow:hidden;padding:0px 3px 0px 3px;vertical-align:bottom;text-align:center;">69</td> <td data-sheets-numberformat='{"1":2,"2":"0","3":1}' data-sheets-value='{"1":3,"3":20}' style="border-right:1px solid #000000;overflow:hidden;padding:0px 3px 0px 3px;vertical-align:bottom;text-align:center;">20</td> </tr> <tr style="height:20px;"> <td style="border-left:1px solid #000000;overflow:hidden;padding:0px 3px 0px 3px;vertical-align:bottom;font-weight:bold;"></td> <td data-sheets-value='{"1":2,"2":"Dubbelwandig"}' style="overflow:hidden;padding:0px 3px 0px 3px;vertical-align:bottom;font-weight:bold;">Doppelschalig</td> <td data-sheets-value='{"1":2,"2":"Opaal (A/O)"}' style="border-right:1px solid #000000;overflow:hidden;padding:0px 3px 0px 3px;vertical-align:bottom;font-weight:bold;">Opal (A/O)</td> <td data-sheets-numberformat='{"1":2,"2":"0.00","3":1}' data-sheets-value='{"1":3,"3":2.9}' style="overflow:hidden;padding:0px 3px 0px 3px;vertical-align:bottom;text-align:center;">2.90</td> <td data-sheets-numberformat='{"1":2,"2":"0","3":1}' data-sheets-value='{"1":3,"3":73}' style="overflow:hidden;padding:0px 3px 0px 3px;vertical-align:bottom;text-align:center;">73</td> <td data-sheets-numberformat='{"1":2,"2":"0","3":1}' data-sheets-value='{"1":3,"3":63}' style="overflow:hidden;padding:0px 3px 0px 3px;vertical-align:bottom;text-align:center;">63</td> <td data-sheets-numberformat='{"1":2,"2":"0","3":1}' data-sheets-value='{"1":3,"3":20}' style="border-right:1px solid #000000;overflow:hidden;padding:0px 3px 0px 3px;vertical-align:bottom;text-align:center;">20</td> </tr> <tr style="height:20px;"> <td style="border-left:1px solid #000000;overflow:hidden;padding:0px 3px 0px 3px;vertical-align:bottom;font-weight:bold;"></td> <td data-sheets-value='{"1":2,"2":"Dubbelwandig"}' style="overflow:hidden;padding:0px 3px 0px 3px;vertical-align:bottom;font-weight:bold;">Doppelschalig</td> <td data-sheets-value='{"1":2,"2":"Opaal (A/D)"}' style="border-right:1px solid #000000;overflow:hidden;padding:0px 3px 0px 3px;vertical-align:bottom;font-weight:bold;">Opal (A/D)</td> <td data-sheets-numberformat='{"1":2,"2":"0.00","3":1}' data-sheets-value='{"1":3,"3":2.9}' style="overflow:hidden;padding:0px 3px 0px 3px;vertical-align:bottom;text-align:center;">2.90</td> <td data-sheets-numberformat='{"1":2,"2":"0","3":1}' data-sheets-value='{"1":3,"3":51}' style="overflow:hidden;padding:0px 3px 0px 3px;vertical-align:bottom;text-align:center;">51</td> <td data-sheets-numberformat='{"1":2,"2":"0","3":1}' data-sheets-value='{"1":3,"3":50}' style="overflow:hidden;padding:0px 3px 0px 3px;vertical-align:bottom;text-align:center;">50</td> <td data-sheets-numberformat='{"1":2,"2":"0","3":1}' data-sheets-value='{"1":3,"3":20}' style="border-right:1px solid #000000;overflow:hidden;padding:0px 3px 0px 3px;vertical-align:bottom;text-align:center;">20</td> </tr> <tr style="height:20px;"> <td style="border-left:1px solid #000000;overflow:hidden;padding:0px 3px 0px 3px;vertical-align:bottom;font-weight:bold;"></td> <td data-sheets-value='{"1":2,"2":"Driewandig"}' style="overflow:hidden;padding:0px 3px 0px 3px;vertical-align:bottom;font-weight:bold;">Dreischalig</td> <td data-sheets-value='{"1":2,"2":"Helder (A/H/H)"}' style="border-right:1px solid #000000;overflow:hidden;padding:0px 3px 0px 3px;vertical-align:bottom;font-weight:bold;">Klar (A/H/H)</td> <td data-sheets-numberformat='{"1":2,"2":"0.00","3":1}' data-sheets-value='{"1":3,"3":1.7}' style="overflow:hidden;padding:0px 3px 0px 3px;vertical-align:bottom;text-align:center;">1.70</td> <td data-sheets-numberformat='{"1":2,"2":"0","3":1}' data-sheets-value='{"1":3,"3":71}' style="overflow:hidden;padding:0px 3px 0px 3px;vertical-align:bottom;text-align:center;">71</td> <td data-sheets-numberformat='{"1":2,"2":"0","3":1}' data-sheets-value='{"1":3,"3":63}' style="overflow:hidden;padding:0px 3px 0px 3px;vertical-align:bottom;text-align:center;">63</td> <td data-sheets-numberformat='{"1":2,"2":"0","3":1}' data-sheets-value='{"1":3,"3":22}' style="border-right:1px solid #000000;overflow:hidden;padding:0px 3px 0px 3px;vertical-align:bottom;text-align:center;">22</td> </tr> <tr style="height:20px;"> <td style="border-left:1px solid #000000;overflow:hidden;padding:0px 3px 0px 3px;vertical-align:bottom;font-weight:bold;"></td> <td data-sheets-value='{"1":2,"2":"Driewandig"}' style="overflow:hidden;padding:0px 3px 0px 3px;vertical-align:bottom;font-weight:bold;">Dreischalig</td> <td data-sheets-value='{"1":2,"2":"Opaal (A/O/O)"}' style="border-right:1px solid #000000;overflow:hidden;padding:0px 3px 0px 3px;vertical-align:bottom;font-weight:bold;">Opal (A/O/O)</td> <td data-sheets-numberformat='{"1":2,"2":"0.00","3":1}' data-sheets-value='{"1":3,"3":1.7}' style="overflow:hidden;padding:0px 3px 0px 3px;vertical-align:bottom;text-align:center;">1.70</td> <td data-sheets-numberformat='{"1":2,"2":"0","3":1}' data-sheets-value='{"1":3,"3":61}' style="overflow:hidden;padding:0px 3px 0px 3px;vertical-align:bottom;text-align:center;">61</td> <td data-sheets-numberformat='{"1":2,"2":"0","3":1}' data-sheets-value='{"1":3,"3":48}' style="overflow:hidden;padding:0px 3px 0px 3px;vertical-align:bottom;text-align:center;">48</td> <td data-sheets-numberformat='{"1":2,"2":"0","3":1}' data-sheets-value='{"1":3,"3":22}' style="border-right:1px solid #000000;overflow:hidden;padding:0px 3px 0px 3px;vertical-align:bottom;text-align:center;">22</td> </tr> <tr style="height:20px;"> <td style="border-left:1px solid #000000;overflow:hidden;padding:0px 3px 0px 3px;vertical-align:bottom;font-weight:bold;"></td> <td data-sheets-value='{"1":2,"2":"Vierwandig"}' style="overflow:hidden;padding:0px 3px 0px 3px;vertical-align:bottom;font-weight:bold;">Vierschalig</td> <td data-sheets-value='{"1":2,"2":"Helder (A/H/H/H)"}' style="border-right:1px solid #000000;overflow:hidden;padding:0px 3px 0px 3px;vertical-align:bottom;font-weight:bold;">Klar (A/H/H/H)</td> <td data-sheets-numberformat='{"1":2,"2":"0.00","3":1}' data-sheets-value='{"1":3,"3":1.28}' style="overflow:hidden;padding:0px 3px 0px 3px;vertical-align:bottom;text-align:center;">1.28</td> <td data-sheets-numberformat='{"1":2,"2":"0","3":1}' data-sheets-value='{"1":3,"3":64}' style="overflow:hidden;padding:0px 3px 0px 3px;vertical-align:bottom;text-align:center;">64</td> <td data-sheets-numberformat='{"1":2,"2":"0","3":1}' data-sheets-value='{"1":3,"3":52}' style="overflow:hidden;padding:0px 3px 0px 3px;vertical-align:bottom;text-align:center;">52</td> <td data-sheets-numberformat='{"1":2,"2":"0","3":1}' data-sheets-value='{"1":3,"3":23}' style="border-right:1px solid #000000;overflow:hidden;padding:0px 3px 0px 3px;vertical-align:bottom;text-align:center;">23</td> </tr> <tr style="height:20px;"> <td style="border-bottom:1px solid #000000;border-left:1px solid #000000;overflow:hidden;padding:0px 3px 0px 3px;vertical-align:bottom;"></td> <td data-sheets-value='{"1":2,"2":"Vierwandig"}' style="border-bottom:1px solid #000000;overflow:hidden;padding:0px 3px 0px 3px;vertical-align:bottom;font-weight:bold;">Vierschalig</td> <td data-sheets-value='{"1":2,"2":"Opaal (A/H/O/H)"}' style="border-right:1px solid #000000;border-bottom:1px solid #000000;overflow:hidden;padding:0px 3px 0px 3px;vertical-align:bottom;font-weight:bold;">Opal (A/H/O/H)</td> <td data-sheets-numberformat='{"1":2,"2":"0.00","3":1}' data-sheets-value='{"1":3,"3":1.28}' style="border-bottom:1px solid #000000;overflow:hidden;padding:0px 3px 0px 3px;vertical-align:bottom;text-align:center;">1.28</td> <td data-sheets-numberformat='{"1":2,"2":"0","3":1}' data-sheets-value='{"1":3,"3":59}' style="border-bottom:1px solid #000000;overflow:hidden;padding:0px 3px 0px 3px;vertical-align:bottom;text-align:center;">59</td> <td data-sheets-numberformat='{"1":2,"2":"0","3":1}' data-sheets-value='{"1":3,"3":46}' style="border-bottom:1px solid #000000;overflow:hidden;padding:0px 3px 0px 3px;vertical-align:bottom;text-align:center;">46</td> <td data-sheets-numberformat='{"1":2,"2":"0","3":1}' data-sheets-value='{"1":3,"3":23}' style="border-right:1px solid #000000;border-bottom:1px solid #000000;overflow:hidden;padding:0px 3px 0px 3px;vertical-align:bottom;text-align:center;">23</td> </tr> <tr style="height:20px;"> <td data-sheets-value='{"1":2,"2":"Polycarbonaat"}' style="border-left:1px solid #000000;overflow:hidden;padding:0px 3px 0px 3px;vertical-align:bottom;font-weight:bold;">Polycarbonat</td> <td data-sheets-value='{"1":2,"2":"Enkelwandig"}' style="overflow:hidden;padding:0px 3px 0px 3px;vertical-align:bottom;font-weight:bold;">Einschalig</td> <td data-sheets-value='{"1":2,"2":"Heatstop Opaal (T)"}' style="border-right:1px solid #000000;overflow:hidden;padding:0px 3px 0px 3px;vertical-align:bottom;font-weight:bold;">Heatstop opal (T)</td> <td data-sheets-numberformat='{"1":2,"2":"0.00","3":1}' data-sheets-value='{"1":3,"3":5.17}' style="overflow:hidden;padding:0px 3px 0px 3px;vertical-align:bottom;text-align:center;">5.17</td> <td data-sheets-numberformat='{"1":2,"2":"0","3":1}' data-sheets-value='{"1":3,"3":49}' style="overflow:hidden;padding:0px 3px 0px 3px;vertical-align:bottom;text-align:center;">49</td> <td data-sheets-numberformat='{"1":2,"2":"0","3":1}' data-sheets-value='{"1":3,"3":59}' style="overflow:hidden;padding:0px 3px 0px 3px;vertical-align:bottom;text-align:center;">59</td> <td data-sheets-numberformat='{"1":2,"2":"0","3":1}' data-sheets-value='{"1":2,"2":"-"}' style="border-right:1px solid #000000;overflow:hidden;padding:0px 3px 0px 3px;vertical-align:bottom;text-align:center;">-</td> </tr> <tr style="height:20px;"> <td data-sheets-value='{"1":2,"2":"Heatstop PC"}' style="border-left:1px solid #000000;overflow:hidden;padding:0px 3px 0px 3px;vertical-align:bottom;font-weight:bold;">Heatstop PC</td> <td data-sheets-value='{"1":2,"2":"Dubbelwandig"}' style="overflow:hidden;padding:0px 3px 0px 3px;vertical-align:bottom;font-weight:bold;">Doppelschalig</td> <td data-sheets-value='{"1":2,"2":"Helder (T/H)"}' style="border-right:1px solid #000000;overflow:hidden;padding:0px 3px 0px 3px;vertical-align:bottom;font-weight:bold;">Klar (T/H)</td> <td data-sheets-numberformat='{"1":2,"2":"0.00","3":1}' data-sheets-value='{"1":3,"3":2.9}' style="overflow:hidden;padding:0px 3px 0px 3px;vertical-align:bottom;text-align:center;">2.90</td> <td data-sheets-numberformat='{"1":2,"2":"0","3":1}' data-sheets-value='{"1":3,"3":44}' style="overflow:hidden;padding:0px 3px 0px 3px;vertical-align:bottom;text-align:center;">44</td> <td data-sheets-numberformat='{"1":2,"2":"0","3":1}' data-sheets-value='{"1":3,"3":51}' style="overflow:hidden;padding:0px 3px 0px 3px;vertical-align:bottom;text-align:center;">51</td> <td data-sheets-numberformat='{"1":2,"2":"0","3":1}' data-sheets-value='{"1":3,"3":20}' style="border-right:1px solid #000000;overflow:hidden;padding:0px 3px 0px 3px;vertical-align:bottom;text-align:center;">20</td> </tr> <tr style="height:20px;"> <td style="border-left:1px solid #000000;overflow:hidden;padding:0px 3px 0px 3px;vertical-align:bottom;font-weight:bold;"></td> <td data-sheets-value='{"1":2,"2":"Dubbelwandig"}' style="overflow:hidden;padding:0px 3px 0px 3px;vertical-align:bottom;font-weight:bold;">Doppelschalig</td> <td data-sheets-value='{"1":2,"2":"Opaal (T/O)"}' style="border-right:1px solid #000000;overflow:hidden;padding:0px 3px 0px 3px;vertical-align:bottom;font-weight:bold;">Opal (T/O)</td> <td data-sheets-numberformat='{"1":2,"2":"0.00","3":1}' data-sheets-value='{"1":3,"3":2.9}' style="overflow:hidden;padding:0px 3px 0px 3px;vertical-align:bottom;text-align:center;">2.90</td> <td data-sheets-numberformat='{"1":2,"2":"0","3":1}' data-sheets-value='{"1":3,"3":41}' style="overflow:hidden;padding:0px 3px 0px 3px;vertical-align:bottom;text-align:center;">41</td> <td data-sheets-numberformat='{"1":2,"2":"0","3":1}' data-sheets-value='{"1":3,"3":45}' style="overflow:hidden;padding:0px 3px 0px 3px;vertical-align:bottom;text-align:center;">45</td> <td data-sheets-numberformat='{"1":2,"2":"0","3":1}' data-sheets-value='{"1":3,"3":20}' style="border-right:1px solid #000000;overflow:hidden;padding:0px 3px 0px 3px;vertical-align:bottom;text-align:center;">20</td> </tr> <tr style="height:20px;"> <td style="border-left:1px solid #000000;overflow:hidden;padding:0px 3px 0px 3px;vertical-align:bottom;font-weight:bold;"></td> <td data-sheets-value='{"1":2,"2":"Driewandig"}' style="overflow:hidden;padding:0px 3px 0px 3px;vertical-align:bott | skylux-160-ce-met-koepel-en-polyester-opstand-30-20-met-lm-motor-en-windvang-1600-x-1600-mm | 8586015244621 | 46872316051789
Rauch- und Wärmeabzug (RWA) | RWA-System | Skylux | Skylux 160° CE mit Kuppel und Polyester-Aufsatzkranz 30/20 mit LM-Motor, PVC-Rahmen Typ EP25 und Windfang 0700 x 1000 mm |  | 50743 | 5412970507437 | 4389.9 | Ja | 30-45 | 57.71 | 700 x 1000 mm | 1000 | 700 |  | polyester 30/20 (30 cm hoch & Dachöffnung = 20 cm größer als das Tageslichtmaß) | Rechteckig | 1.19 W/m²K - 0.98 W/m²K | 57% - 30% | 37% - 17% | 24dB - 26dB | 160° CE (für Industrie) | PVC-Rahmen EP25 | mit Windfang | E | Einzelmotor | Maximal ist eine doppelschalige Lichtkuppel für dieses Produkt möglich | Ut-Wert LT-Wert g-Wert Rw-waarde EN 1873 : 2014 EN ISO 13468 EN 16153 EN 410 EN 410 EN ISO 140-3 Material Schalen Schalen (W/m²K) (%) (%) (dB) Acryl EW Klar (H) 1.19 37 57 24 PMMA Opal (O) 1.19 34 50 24 DW Klar (H/H) 0.98 33 50 26 Opal (O/O) 0.98 28 38 26 Polycarbonaat EW Klar (A) 1.19 36 55 24 PC Opal (D) 1.19 24 40 24 DW Klar (A/H) 0.98 32 48 26 Klar (A/A) 0.98 32 46 26 Opal (A/O) 0.98 30 42 26 Opal (A/D) 0.98 21 33 26 Polycarbonat EW Heatstop opal (T) 1.19 20 39 24 Heatstop PC DW Klar (T/H) 0.98 18 34 26 Opal (T/O) 0.98 17 30 26 | https://skylux.eu/de/products/skylux-160-ce-met-koepel-en-polyester-opstand-30-20-met-lm-motor-pvc-raam-type-ep25-en-windvang-0700-x-1000-mm | https://skylux.eu/cdn/shop/files/Skylux-160deg-CE-met-koepel-en-polyester-opstand-3020-met-LM-motor-pvc-raam-type-EP25-en-windvang-0700-x-1000-mm-RWA-systeem.jpg?v=1702978155&width=1600 | https://skylux.eu/cdn/shop/files/e5a82811-1bb0-48e4-a776-cacb59c7c092_a5493297-8743-48f6-b1c0-2052f7630bf7.jpg?v=1688550567&width=1600 | //skylux.eu/cdn/shop/files/D_MH_Montageanleitung_Skylux_160_CE_LM.pdf?v=1503750771917917123 | //skylux.eu/cdn/shop/files/D_TD_Technische_Daten_Skylux_Skylux_160_CE_Elektrisch.pdf?v=10489854405570094672 | <style type="text/css" id="isPasted"><!--td {border: 1px solid #cccccc;}br {mso-data-placement:same-cell;}--></style><table border="1" cellpadding="0" cellspacing="0" dir="ltr" style="table-layout:fixed;font-size:10pt;font-family:Arial;border-collapse:collapse;border:none;"><tbody> <tr style="height:20px;"> <td style="overflow:hidden;padding:0px 3px 0px 3px;vertical-align:bottom;"></td> <td style="overflow:hidden;padding:0px 3px 0px 3px;vertical-align:bottom;"></td> <td style="overflow:hidden;padding:0px 3px 0px 3px;vertical-align:bottom;"></td> <td data-sheets-value='{"1":2,"2":"Ut-waarde"}' style="overflow:hidden;padding:0px 3px 0px 3px;vertical-align:bottom;font-weight:bold;text-align:center;">Ut-Wert</td> <td data-sheets-value='{"1":2,"2":"LT-waarde"}' style="overflow:hidden;padding:0px 3px 0px 3px;vertical-align:bottom;font-weight:bold;text-align:center;">LT-Wert</td> <td data-sheets-value='{"1":2,"2":"g-waarde"}' style="overflow:hidden;padding:0px 3px 0px 3px;vertical-align:bottom;font-weight:bold;text-align:center;">g-Wert</td> <td data-sheets-value='{"1":2,"2":"Rw-waarde "}' style="overflow:hidden;padding:0px 3px 0px 3px;vertical-align:bottom;font-weight:bold;text-align:center;">Rw-waarde </td> </tr> <tr style="height:20px;"> <td style="overflow:hidden;padding:0px 3px 0px 3px;vertical-align:bottom;"></td> <td style="overflow:hidden;padding:0px 3px 0px 3px;vertical-align:bottom;"></td> <td style="overflow:hidden;padding:0px 3px 0px 3px;vertical-align:bottom;"></td> <td data-sheets-numberformat='{"1":2,"2":"0.00","3":1}' data-sheets-value='{"1":2,"2":"EN 1873 : 2014"}' style="overflow:hidden;padding:0px 3px 0px 3px;vertical-align:bottom;text-align:center;">EN 1873 : 2014</td> <td data-sheets-numberformat='{"1":2,"2":"0","3":1}' data-sheets-value='{"1":2,"2":"EN ISO 13468 EN 16153 EN 410"}' style="overflow:hidden;padding:0px 3px 0px 3px;vertical-align:bottom;text-align:center;">EN ISO 13468 EN 16153 EN 410</td> <td data-sheets-numberformat='{"1":2,"2":"0","3":1}' data-sheets-value='{"1":2,"2":"EN 410"}' style="overflow:hidden;padding:0px 3px 0px 3px;vertical-align:bottom;text-align:center;">EN 410</td> <td data-sheets-value='{"1":2,"2":"EN ISO 140-3\t\t"}' style="overflow:hidden;padding:0px 3px 0px 3px;vertical-align:bottom;text-align:center;">EN ISO 140-3 </td> </tr> <tr style="height:20px;"> <td data-sheets-value='{"1":2,"2":"Materiaal"}' style="border-bottom:1px solid #000000;overflow:hidden;padding:0px 3px 0px 3px;vertical-align:bottom;background-color:#000000;font-weight:bold;color:#ffffff;">Material</td> <td data-sheets-value='{"1":2,"2":"Wanden"}' style="border-bottom:1px solid #000000;overflow:hidden;padding:0px 3px 0px 3px;vertical-align:bottom;background-color:#000000;font-weight:bold;color:#ffffff;">Schalen</td> <td data-sheets-value='{"1":2,"2":"Schalen"}' style="border-bottom:1px solid #000000;overflow:hidden;padding:0px 3px 0px 3px;vertical-align:bottom;background-color:#000000;font-weight:bold;color:#ffffff;">Schalen</td> <td data-sheets-numberformat='{"1":2,"2":"0.00","3":1}' data-sheets-value='{"1":2,"2":"(W/m²K)\t"}' style="border-bottom:1px solid #000000;overflow:hidden;padding:0px 3px 0px 3px;vertical-align:bottom;background-color:#000000;font-weight:bold;color:#ffffff;text-align:center;">(W/m²K) </td> <td data-sheets-numberformat='{"1":2,"2":"0","3":1}' data-sheets-value='{"1":2,"2":"(%)"}' style="border-bottom:1px solid #000000;overflow:hidden;padding:0px 3px 0px 3px;vertical-align:bottom;background-color:#000000;font-weight:bold;color:#ffffff;text-align:center;">(%)</td> <td data-sheets-numberformat='{"1":2,"2":"0","3":1}' data-sheets-value='{"1":2,"2":"(%)"}' style="border-bottom:1px solid #000000;overflow:hidden;padding:0px 3px 0px 3px;vertical-align:bottom;background-color:#000000;font-weight:bold;color:#ffffff;text-align:center;">(%)</td> <td data-sheets-value='{"1":2,"2":"(dB)"}' style="border-bottom:1px solid #000000;overflow:hidden;padding:0px 3px 0px 3px;vertical-align:bottom;background-color:#000000;font-weight:bold;color:#ffffff;text-align:center;">(dB)</td> </tr> <tr style="height:20px;"> <td data-sheets-value='{"1":2,"2":"Acrylaat"}' style="border-left:1px solid #000000;overflow:hidden;padding:0px 3px 0px 3px;vertical-align:bottom;">Acryl</td> <td data-sheets-value='{"1":2,"2":"EW"}' style="overflow:hidden;padding:0px 3px 0px 3px;vertical-align:bottom;">EW</td> <td data-sheets-value='{"1":2,"2":"Helder (H)"}' style="overflow:hidden;padding:0px 3px 0px 3px;vertical-align:bottom;">Klar (H)</td> <td data-sheets-numberformat='{"1":2,"2":"0.00","3":1}' data-sheets-value='{"1":3,"3":1.19}' style="overflow:hidden;padding:0px 3px 0px 3px;vertical-align:bottom;text-align:center;">1.19</td> <td data-sheets-numberformat='{"1":2,"2":"0","3":1}' data-sheets-value='{"1":3,"3":36.9}' style="overflow:hidden;padding:0px 3px 0px 3px;vertical-align:bottom;text-align:center;">37</td> <td data-sheets-numberformat='{"1":2,"2":"0","3":1}' data-sheets-value='{"1":3,"3":57.42}' style="overflow:hidden;padding:0px 3px 0px 3px;vertical-align:bottom;text-align:center;">57</td> <td data-sheets-value='{"1":3,"3":24}' style="border-right:1px solid #000000;overflow:hidden;padding:0px 3px 0px 3px;vertical-align:bottom;text-align:center;">24</td> </tr> <tr style="height:20px;"> <td data-sheets-value='{"1":2,"2":"PMMA"}' style="border-left:1px solid #000000;overflow:hidden;padding:0px 3px 0px 3px;vertical-align:bottom;">PMMA</td> <td style="overflow:hidden;padding:0px 3px 0px 3px;vertical-align:bottom;"></td> <td data-sheets-value='{"1":2,"2":"Opaal (O)"}' style="overflow:hidden;padding:0px 3px 0px 3px;vertical-align:bottom;">Opal (O)</td> <td data-sheets-numberformat='{"1":2,"2":"0.00","3":1}' data-sheets-value='{"1":3,"3":1.19}' style="overflow:hidden;padding:0px 3px 0px 3px;vertical-align:bottom;text-align:center;">1.19</td> <td data-sheets-numberformat='{"1":2,"2":"0","3":1}' data-sheets-value='{"1":3,"3":34.03}' style="overflow:hidden;padding:0px 3px 0px 3px;vertical-align:bottom;text-align:center;">34</td> <td data-sheets-numberformat='{"1":2,"2":"0","3":1}' data-sheets-value='{"1":3,"3":50.160000000000004}' style="overflow:hidden;padding:0px 3px 0px 3px;vertical-align:bottom;text-align:center;">50</td> <td data-sheets-value='{"1":3,"3":24}' style="border-right:1px solid #000000;overflow:hidden;padding:0px 3px 0px 3px;vertical-align:bottom;text-align:center;">24</td> </tr> <tr style="height:20px;"> <td style="border-left:1px solid #000000;overflow:hidden;padding:0px 3px 0px 3px;vertical-align:bottom;"></td> <td data-sheets-value='{"1":2,"2":"DW"}' style="overflow:hidden;padding:0px 3px 0px 3px;vertical-align:bottom;">DW</td> <td data-sheets-value='{"1":2,"2":"Helder (H/H)"}' style="overflow:hidden;padding:0px 3px 0px 3px;vertical-align:bottom;">Klar (H/H)</td> <td data-sheets-numberformat='{"1":2,"2":"0.00","3":1}' data-sheets-value='{"1":3,"3":0.98}' style="overflow:hidden;padding:0px 3px 0px 3px;vertical-align:bottom;text-align:center;">0.98</td> <td data-sheets-numberformat='{"1":2,"2":"0","3":1}' data-sheets-value='{"1":3,"3":33.21}' style="overflow:hidden;padding:0px 3px 0px 3px;vertical-align:bottom;text-align:center;">33</td> <td data-sheets-numberformat='{"1":2,"2":"0","3":1}' data-sheets-value='{"1":3,"3":49.5}' style="overflow:hidden;padding:0px 3px 0px 3px;vertical-align:bottom;text-align:center;">50</td> <td data-sheets-value='{"1":3,"3":26}' style="border-right:1px solid #000000;overflow:hidden;padding:0px 3px 0px 3px;vertical-align:bottom;text-align:center;">26</td> </tr> <tr style="height:20px;"> <td style="border-bottom:1px solid #000000;border-left:1px solid #000000;overflow:hidden;padding:0px 3px 0px 3px;vertical-align:bottom;"></td> <td style="border-bottom:1px solid #000000;overflow:hidden;padding:0px 3px 0px 3px;vertical-align:bottom;"></td> <td data-sheets-value='{"1":2,"2":"Opaal (O/O)"}' style="border-bottom:1px solid #000000;overflow:hidden;padding:0px 3px 0px 3px;vertical-align:bottom;">Opal (O/O)</td> <td data-sheets-numberformat='{"1":2,"2":"0.00","3":1}' data-sheets-value='{"1":3,"3":0.98}' style="border-bottom:1px solid #000000;overflow:hidden;padding:0px 3px 0px 3px;vertical-align:bottom;text-align:center;">0.98</td> <td data-sheets-numberformat='{"1":2,"2":"0","3":1}' data-sheets-value='{"1":3,"3":28.29}' style="border-bottom:1px solid #000000;overflow:hidden;padding:0px 3px 0px 3px;vertical-align:bottom;text-align:center;">28</td> <td data-sheets-numberformat='{"1":2,"2":"0","3":1}' data-sheets-value='{"1":3,"3":38.28}' style="border-bottom:1px solid #000000;overflow:hidden;padding:0px 3px 0px 3px;vertical-align:bottom;text-align:center;">38</td> <td data-sheets-value='{"1":3,"3":26}' style="border-right:1px solid #000000;border-bottom:1px solid #000000;overflow:hidden;padding:0px 3px 0px 3px;vertical-align:bottom;text-align:center;">26</td> </tr> <tr style="height:20px;"> <td data-sheets-value='{"1":2,"2":"Polycarbonaat "}' style="border-left:1px solid #000000;overflow:hidden;padding:0px 3px 0px 3px;vertical-align:bottom;">Polycarbonaat </td> <td data-sheets-value='{"1":2,"2":"EW"}' style="overflow:hidden;padding:0px 3px 0px 3px;vertical-align:bottom;">EW</td> <td data-sheets-value='{"1":2,"2":"Helder (A)"}' style="overflow:hidden;padding:0px 3px 0px 3px;vertical-align:bottom;">Klar (A)</td> <td data-sheets-numberformat='{"1":2,"2":"0.00","3":1}' data-sheets-value='{"1":3,"3":1.19}' style="overflow:hidden;padding:0px 3px 0px 3px;vertical-align:bottom;text-align:center;">1.19</td> <td data-sheets-numberformat='{"1":2,"2":"0","3":1}' data-sheets-value='{"1":3,"3":36.08}' style="overflow:hidden;padding:0px 3px 0px 3px;vertical-align:bottom;text-align:center;">36</td> <td data-sheets-numberformat='{"1":2,"2":"0","3":1}' data-sheets-value='{"1":3,"3":54.78}' style="overflow:hidden;padding:0px 3px 0px 3px;vertical-align:bottom;text-align:center;">55</td> <td data-sheets-value='{"1":3,"3":24}' style="border-right:1px solid #000000;overflow:hidden;padding:0px 3px 0px 3px;vertical-align:bottom;text-align:center;">24</td> </tr> <tr style="height:20px;"> <td data-sheets-value='{"1":2,"2":"PC"}' style="border-left:1px solid #000000;overflow:hidden;padding:0px 3px 0px 3px;vertical-align:bottom;">PC</td> <td style="overflow:hidden;padding:0px 3px 0px 3px;vertical-align:bottom;"></td> <td data-sheets-value='{"1":2,"2":"Opaal (D)"}' style="overflow:hidden;padding:0px 3px 0px 3px;vertical-align:bottom;">Opal (D)</td> <td data-sheets-numberformat='{"1":2,"2":"0.00","3":1}' data-sheets-value='{"1":3,"3":1.19}' style="overflow:hidden;padding:0px 3px 0px 3px;vertical-align:bottom;text-align:center;">1.19</td> <td data-sheets-numberformat='{"1":2,"2":"0","3":1}' data-sheets-value='{"1":3,"3":23.779999999999998}' style="overflow:hidden;padding:0px 3px 0px 3px;vertical-align:bottom;text-align:center;">24</td> <td data-sheets-numberformat='{"1":2,"2":"0","3":1}' data-sheets-value='{"1":3,"3":39.6}' style="overflow:hidden;padding:0px 3px 0px 3px;vertical-align:bottom;text-align:center;">40</td> <td data-sheets-value='{"1":3,"3":24}' style="border-right:1px solid #000000;overflow:hidden;padding:0px 3px 0px 3px;vertical-align:bottom;text-align:center;">24</td> </tr> <tr style="height:20px;"> <td style="border-left:1px solid #000000;overflow:hidden;padding:0px 3px 0px 3px;vertical-align:bottom;"></td> <td data-sheets-value='{"1":2,"2":"DW"}' style="overflow:hidden;padding:0px 3px 0px 3px;vertical-align:bottom;">DW</td> <td data-sheets-value='{"1":2,"2":"Helder (A/H)"}' style="overflow:hidden;padding:0px 3px 0px 3px;vertical-align:bottom;">Klar (A/H)</td> <td data-sheets-numberformat='{"1":2,"2":"0.00","3":1}' data-sheets-value='{"1":3,"3":0.98}' style="overflow:hidden;padding:0px 3px 0px 3px;vertical-align:bottom;text-align:center;">0.98</td> <td data-sheets-numberformat='{"1":2,"2":"0","3":1}' data-sheets-value='{"1":3,"3":32.39}' style="overflow:hidden;padding:0px 3px 0px 3px;vertical-align:bottom;text-align:center;">32</td> <td data-sheets-numberformat='{"1":2,"2":"0","3":1}' data-sheets-value='{"1":3,"3":47.52}' style="overflow:hidden;padding:0px 3px 0px 3px;vertical-align:bottom;text-align:center;">48</td> <td data-sheets-value='{"1":3,"3":26}' style="border-right:1px solid #000000;overflow:hidden;padding:0px 3px 0px 3px;vertical-align:bottom;text-align:center;">26</td> </tr> <tr style="height:20px;"> <td style="border-left:1px solid #000000;overflow:hidden;padding:0px 3px 0px 3px;vertical-align:bottom;"></td> <td style="overflow:hidden;padding:0px 3px 0px 3px;vertical-align:bottom;"></td> <td data-sheets-value='{"1":2,"2":"Helder (A/A)"}' style="overflow:hidden;padding:0px 3px 0px 3px;vertical-align:bottom;">Klar (A/A)</td> <td data-sheets-numberformat='{"1":2,"2":"0.00","3":1}' data-sheets-value='{"1":3,"3":0.98}' style="overflow:hidden;padding:0px 3px 0px 3px;vertical-align:bottom;text-align:center;">0.98</td> <td data-sheets-numberformat='{"1":2,"2":"0","3":1}' data-sheets-value='{"1":3,"3":31.569999999999997}' style="overflow:hidden;padding:0px 3px 0px 3px;vertical-align:bottom;text-align:center;">32</td> <td data-sheets-numberformat='{"1":2,"2":"0","3":1}' data-sheets-value='{"1":3,"3":45.54}' style="overflow:hidden;padding:0px 3px 0px 3px;vertical-align:bottom;text-align:center;">46</td> <td data-sheets-value='{"1":3,"3":26}' style="border-right:1px solid #000000;overflow:hidden;padding:0px 3px 0px 3px;vertical-align:bottom;text-align:center;">26</td> </tr> <tr style="height:20px;"> <td style="border-left:1px solid #000000;overflow:hidden;padding:0px 3px 0px 3px;vertical-align:bottom;"></td> <td style="overflow:hidden;padding:0px 3px 0px 3px;vertical-align:bottom;"></td> <td data-sheets-value='{"1":2,"2":"Opaal (A/O)"}' style="overflow:hidden;padding:0px 3px 0px 3px;vertical-align:bottom;">Opal (A/O)</td> <td data-sheets-numberformat='{"1":2,"2":"0.00","3":1}' data-sheets-value='{"1":3,"3":0.98}' style="overflow:hidden;padding:0px 3px 0px 3px;vertical-align:bottom;text-align:center;">0.98</td> <td data-sheets-numberformat='{"1":2,"2":"0","3":1}' data-sheets-value='{"1":3,"3":29.93}' style="overflow:hidden;padding:0px 3px 0px 3px;vertical-align:bottom;text-align:center;">30</td> <td data-sheets-numberformat='{"1":2,"2":"0","3":1}' data-sheets-value='{"1":3,"3":41.580000000000005}' style="overflow:hidden;padding:0px 3px 0px 3px;vertical-align:bottom;text-align:center;">42</td> <td data-sheets-value='{"1":3,"3":26}' style="border-right:1px solid #000000;overflow:hidden;padding:0px 3px 0px 3px;vertical-align:bottom;text-align:center;">26</td> </tr> <tr style="height:20px;"> <td style="border-bottom:1px solid #000000;border-left:1px solid #000000;overflow:hidden;padding:0px 3px 0px 3px;vertical-align:bottom;"></td> <td style="border-bottom:1px solid #000000;overflow:hidden;padding:0px 3px 0px 3px;vertical-align:bottom;"></td> <td data-sheets-value='{"1":2,"2":"Opaal (A/D)"}' style="border-bottom:1px solid #000000;overflow:hidden;padding:0px 3px 0px 3px;vertical-align:bottom;">Opal (A/D)</td> <td data-sheets-numberformat='{"1":2,"2":"0.00","3":1}' data-sheets-value='{"1":3,"3":0.98}' style="border-bottom:1px solid #000000;overflow:hidden;padding:0px 3px 0px 3px;vertical-align:bottom;text-align:center;">0.98</td> <td data-sheets-numberformat='{"1":2,"2":"0","3":1}' data-sheets-value='{"1":3,"3":20.91}' style="border-bottom:1px solid #000000;overflow:hidden;padding:0px 3px 0px 3px;vertical-align:bottom;text-align:center;">21</td> <td data-sheets-numberformat='{"1":2,"2":"0","3":1}' data-sheets-value='{"1":3,"3":33}' style="border-bottom:1px solid #000000;overflow:hidden;padding:0px 3px 0px 3px;vertical-align:bottom;text-align:center;">33</td> <td data-sheets-value='{"1":3,"3":26}' style="border-right:1px solid #000000;border-bottom:1px solid #000000;overflow:hidden;padding:0px 3px 0px 3px;vertical-align:bottom;text-align:center;">26</td> </tr> <tr style="height:20px;"> <td data-sheets-value='{"1":2,"2":"Polycarbonaat"}' style="border-left:1px solid #000000;overflow:hidden;padding:0px 3px 0px 3px;vertical-align:bottom;">Polycarbonat</td> <td data-sheets-value='{"1":2,"2":"EW"}' style="overflow:hidden;padding:0px 3px 0px 3px;vertical-align:bottom;">EW</td> <td data-sheets-value='{"1":2,"2":"Heatstop Opaal (T)"}' style="overflow:hidden;padding:0px 3px 0px 3px;vertical-align:bottom;">Heatstop opal (T)</td> <td data-sheets-numberformat='{"1":2,"2":"0.00","3":1}' data-sheets-value='{"1":3,"3":1.19}' style="overflow:hidden;padding:0px 3px 0px 3px;vertical-align:bottom;text-align:center;">1.19</td> <td data-sheets-numberformat='{"1":2,"2":"0","3":1}' data-sheets-value='{"1":3,"3":20.09}' style="overflow:hidden;padding:0px 3px 0px 3px;vertical-align:bottom;text-align:center;">20</td> <td data-sheets-numberformat='{"1":2,"2":"0","3":1}' data-sheets-value='{"1":3,"3":38.940000000000005}' style="overflow:hidden;padding:0px 3px 0px 3px;vertical-align:bottom;text-align:center;">39</td> <td data-sheets-value='{"1":3,"3":24}' style="border-right:1px solid #000000;overflow:hidden;padding:0px 3px 0px 3px;vertical-align:bottom;text-align:center;">24</td> </tr> <tr style="height:20px;"> <td data-sheets-value='{"1":2,"2":"Heatstop PC"}' style="border-left:1px solid #000000;overflow:hidden;padding:0px 3px 0px 3px;vertical-align:bottom;">Heatstop PC</td> <td data-sheets-value='{"1":2,"2":"DW"}' style="overflow:hidden;padding:0px 3px 0px 3px;vertical-align:bottom;">DW</td> <td data-sheets-value='{"1":2,"2":"Helder (T/H)"}' style="overflow:hidden;padding:0px 3px 0px 3px;vertical-align:bottom;">Klar (T/H)</td> <td data-sheets-numberformat='{"1":2,"2":"0.00","3":1}' data-sheets-value='{"1":3,"3":0.98}' style="overflow:hidden;padding:0px 3px 0px 3px;vertical-align:bottom;text-align:center;">0.98</td> <td data-sheets-numberformat='{"1":2,"2":"0","3":1}' data-sheets-value='{"1":3,"3":18.04}' style="overflow:hidden;padding:0px 3px 0px 3px;vertical-align:bottom;text-align:center;">18</td> <td data-sheets-numberformat='{"1":2,"2":"0","3":1}' data-sheets-value='{"1":3,"3":33.660000000000004}' style="overflow:hidden;padding:0px 3px 0px 3px;vertical-align:bottom;text-align:center;">34</td> <td data-sheets-value='{"1":3,"3":26}' style="border-right:1px solid #000000;overflow:hidden;padding:0px 3px 0px 3px;vertical-align:bottom;text-align:center;">26</td> </tr> <tr style="height:20px;"> <td style="border-bottom:1px solid #000000;border-left:1px solid #000000;overflow:hidden;padding:0px 3px 0px 3px;vertical-align:bottom;"></td> <td style="border-bottom:1px solid #000000;overflow:hidden;padding:0px 3px 0px 3px;vertical-align:bottom;"></td> <td data-sheets-value='{"1":2,"2":"Opaal (T/O)"}' style="border-bottom:1px solid #000000;overflow:hidden;padding:0px 3px 0px 3px;vertical-align:bottom;">Opal (T/O)</td> <td data-sheets-numberformat='{"1":2,"2":"0.00","3":1}' data-sheets-value='{"1":3,"3":0.98}' style="border-bottom:1px solid #000000;overflow:hidden;padding:0px 3px 0px 3px;vertical-align:bottom;text-align:center;">0.98</td> <td data-sheets-numberformat='{"1":2,"2":"0","3":1}' data-sheets-value='{"1":3,"3":16.81}' style="border-bottom:1px solid #000000;overflow:hidden;padding:0px 3px 0px 3px;vertical-align:bottom;text-align:center;">17</td> <td data-sheets-numberformat='{"1":2,"2":"0","3":1}' data-sheets-value='{"1":3,"3":29.700000000000003}' style="border-bottom:1px solid #000000;overflow:hidden;padding:0px 3px 0px 3px;vertical-align:bottom;text-align:center;">30</td> <td data-sheets-value='{"1":3,"3":26}' style="border-right:1px solid #000000;border-bottom:1px solid #000000;overflow:hidden;padding:0px 3px 0px 3px;vertical-align:bottom;text-align:center;">26</td> </tr> </tbody></table> | skylux-160-ce-met-koepel-en-polyester-opstand-30-20-met-lm-motor-pvc-raam-type-ep25-en-windvang-0700-x-1000-mm | 8586012754253 | 46872311234893
Rauch- und Wärmeabzug (RWA) | RWA-System | Skylux | Skylux 160° CE mit Kuppel und Polyester-Aufsatzkranz 30/20 mit LM-Motor, PVC-Rahmen Typ EP25 und Windfang 0800 x 1300 mm |  | 50744 | 5412970507444 | 4711.75 | Ja | 30-45 | 66.78 | 800 x 1300 mm | 1300 | 800 |  | polyester 30/20 (30 cm hoch & Dachöffnung = 20 cm größer als das Tageslichtmaß) | Rechteckig | 1.19 W/m²K - 0.98 W/m²K | 57% - 30% | 37% - 17% | 24dB - 26dB | 160° CE (für Industrie) | PVC-Rahmen EP25 | mit Windfang | E | Einzelmotor | Maximal ist eine doppelschalige Lichtkuppel für dieses Produkt möglich | Ut-Wert LT-Wert g-Wert Rw-waarde EN 1873 : 2014 EN ISO 13468 EN 16153 EN 410 EN 410 EN ISO 140-3 Material Schalen Schalen (W/m²K) (%) (%) (dB) Acryl EW Klar (H) 1.19 37 57 24 PMMA Opal (O) 1.19 34 50 24 DW Klar (H/H) 0.98 33 50 26 Opal (O/O) 0.98 28 38 26 Polycarbonaat EW Klar (A) 1.19 36 55 24 PC Opal (D) 1.19 24 40 24 DW Klar (A/H) 0.98 32 48 26 Klar (A/A) 0.98 32 46 26 Opal (A/O) 0.98 30 42 26 Opal (A/D) 0.98 21 33 26 Polycarbonat EW Heatstop opal (T) 1.19 20 39 24 Heatstop PC DW Klar (T/H) 0.98 18 34 26 Opal (T/O) 0.98 17 30 26 | https://skylux.eu/de/products/skylux-160-ce-met-koepel-en-polyester-opstand-30-20-met-lm-motor-pvc-raam-type-ep25-en-windvang-0800-x-1300-mm | https://skylux.eu/cdn/shop/files/Skylux-160deg-CE-met-koepel-en-polyester-opstand-3020-met-LM-motor-pvc-raam-type-EP25-en-windvang-0800-x-1300-mm-RWA-systeem.jpg?v=1702978160&width=1600 | https://skylux.eu/cdn/shop/files/e5a82811-1bb0-48e4-a776-cacb59c7c092_1de2b6c9-c141-42c3-b924-599fbefcff37.jpg?v=1688550568&width=1600 | //skylux.eu/cdn/shop/files/D_MH_Montageanleitung_Skylux_160_CE_LM.pdf?v=1503750771917917123 | //skylux.eu/cdn/shop/files/D_TD_Technische_Daten_Skylux_Skylux_160_CE_Elektrisch.pdf?v=10489854405570094672 | <style type="text/css" id="isPasted"><!--td {border: 1px solid #cccccc;}br {mso-data-placement:same-cell;}--></style><table border="1" cellpadding="0" cellspacing="0" dir="ltr" style="table-layout:fixed;font-size:10pt;font-family:Arial;border-collapse:collapse;border:none;"><tbody> <tr style="height:20px;"> <td style="overflow:hidden;padding:0px 3px 0px 3px;vertical-align:bottom;"></td> <td style="overflow:hidden;padding:0px 3px 0px 3px;vertical-align:bottom;"></td> <td style="overflow:hidden;padding:0px 3px 0px 3px;vertical-align:bottom;"></td> <td data-sheets-value='{"1":2,"2":"Ut-waarde"}' style="overflow:hidden;padding:0px 3px 0px 3px;vertical-align:bottom;font-weight:bold;text-align:center;">Ut-Wert</td> <td data-sheets-value='{"1":2,"2":"LT-waarde"}' style="overflow:hidden;padding:0px 3px 0px 3px;vertical-align:bottom;font-weight:bold;text-align:center;">LT-Wert</td> <td data-sheets-value='{"1":2,"2":"g-waarde"}' style="overflow:hidden;padding:0px 3px 0px 3px;vertical-align:bottom;font-weight:bold;text-align:center;">g-Wert</td> <td data-sheets-value='{"1":2,"2":"Rw-waarde "}' style="overflow:hidden;padding:0px 3px 0px 3px;vertical-align:bottom;font-weight:bold;text-align:center;">Rw-waarde </td> </tr> <tr style="height:20px;"> <td style="overflow:hidden;padding:0px 3px 0px 3px;vertical-align:bottom;"></td> <td style="overflow:hidden;padding:0px 3px 0px 3px;vertical-align:bottom;"></td> <td style="overflow:hidden;padding:0px 3px 0px 3px;vertical-align:bottom;"></td> <td data-sheets-numberformat='{"1":2,"2":"0.00","3":1}' data-sheets-value='{"1":2,"2":"EN 1873 : 2014"}' style="overflow:hidden;padding:0px 3px 0px 3px;vertical-align:bottom;text-align:center;">EN 1873 : 2014</td> <td data-sheets-numberformat='{"1":2,"2":"0","3":1}' data-sheets-value='{"1":2,"2":"EN ISO 13468 EN 16153 EN 410"}' style="overflow:hidden;padding:0px 3px 0px 3px;vertical-align:bottom;text-align:center;">EN ISO 13468 EN 16153 EN 410</td> <td data-sheets-numberformat='{"1":2,"2":"0","3":1}' data-sheets-value='{"1":2,"2":"EN 410"}' style="overflow:hidden;padding:0px 3px 0px 3px;vertical-align:bottom;text-align:center;">EN 410</td> <td data-sheets-value='{"1":2,"2":"EN ISO 140-3\t\t"}' style="overflow:hidden;padding:0px 3px 0px 3px;vertical-align:bottom;text-align:center;">EN ISO 140-3 </td> </tr> <tr style="height:20px;"> <td data-sheets-value='{"1":2,"2":"Materiaal"}' style="border-bottom:1px solid #000000;overflow:hidden;padding:0px 3px 0px 3px;vertical-align:bottom;background-color:#000000;font-weight:bold;color:#ffffff;">Material</td> <td data-sheets-value='{"1":2,"2":"Wanden"}' style="border-bottom:1px solid #000000;overflow:hidden;padding:0px 3px 0px 3px;vertical-align:bottom;background-color:#000000;font-weight:bold;color:#ffffff;">Schalen</td> <td data-sheets-value='{"1":2,"2":"Schalen"}' style="border-bottom:1px solid #000000;overflow:hidden;padding:0px 3px 0px 3px;vertical-align:bottom;background-color:#000000;font-weight:bold;color:#ffffff;">Schalen</td> <td data-sheets-numberformat='{"1":2,"2":"0.00","3":1}' data-sheets-value='{"1":2,"2":"(W/m²K)\t"}' style="border-bottom:1px solid #000000;overflow:hidden;padding:0px 3px 0px 3px;vertical-align:bottom;background-color:#000000;font-weight:bold;color:#ffffff;text-align:center;">(W/m²K) </td> <td data-sheets-numberformat='{"1":2,"2":"0","3":1}' data-sheets-value='{"1":2,"2":"(%)"}' style="border-bottom:1px solid #000000;overflow:hidden;padding:0px 3px 0px 3px;vertical-align:bottom;background-color:#000000;font-weight:bold;color:#ffffff;text-align:center;">(%)</td> <td data-sheets-numberformat='{"1":2,"2":"0","3":1}' data-sheets-value='{"1":2,"2":"(%)"}' style="border-bottom:1px solid #000000;overflow:hidden;padding:0px 3px 0px 3px;vertical-align:bottom;background-color:#000000;font-weight:bold;color:#ffffff;text-align:center;">(%)</td> <td data-sheets-value='{"1":2,"2":"(dB)"}' style="border-bottom:1px solid #000000;overflow:hidden;padding:0px 3px 0px 3px;vertical-align:bottom;background-color:#000000;font-weight:bold;color:#ffffff;text-align:center;">(dB)</td> </tr> <tr style="height:20px;"> <td data-sheets-value='{"1":2,"2":"Acrylaat"}' style="border-left:1px solid #000000;overflow:hidden;padding:0px 3px 0px 3px;vertical-align:bottom;">Acryl</td> <td data-sheets-value='{"1":2,"2":"EW"}' style="overflow:hidden;padding:0px 3px 0px 3px;vertical-align:bottom;">EW</td> <td data-sheets-value='{"1":2,"2":"Helder (H)"}' style="overflow:hidden;padding:0px 3px 0px 3px;vertical-align:bottom;">Klar (H)</td> <td data-sheets-numberformat='{"1":2,"2":"0.00","3":1}' data-sheets-value='{"1":3,"3":1.19}' style="overflow:hidden;padding:0px 3px 0px 3px;vertical-align:bottom;text-align:center;">1.19</td> <td data-sheets-numberformat='{"1":2,"2":"0","3":1}' data-sheets-value='{"1":3,"3":36.9}' style="overflow:hidden;padding:0px 3px 0px 3px;vertical-align:bottom;text-align:center;">37</td> <td data-sheets-numberformat='{"1":2,"2":"0","3":1}' data-sheets-value='{"1":3,"3":57.42}' style="overflow:hidden;padding:0px 3px 0px 3px;vertical-align:bottom;text-align:center;">57</td> <td data-sheets-value='{"1":3,"3":24}' style="border-right:1px solid #000000;overflow:hidden;padding:0px 3px 0px 3px;vertical-align:bottom;text-align:center;">24</td> </tr> <tr style="height:20px;"> <td data-sheets-value='{"1":2,"2":"PMMA"}' style="border-left:1px solid #000000;overflow:hidden;padding:0px 3px 0px 3px;vertical-align:bottom;">PMMA</td> <td style="overflow:hidden;padding:0px 3px 0px 3px;vertical-align:bottom;"></td> <td data-sheets-value='{"1":2,"2":"Opaal (O)"}' style="overflow:hidden;padding:0px 3px 0px 3px;vertical-align:bottom;">Opal (O)</td> <td data-sheets-numberformat='{"1":2,"2":"0.00","3":1}' data-sheets-value='{"1":3,"3":1.19}' style="overflow:hidden;padding:0px 3px 0px 3px;vertical-align:bottom;text-align:center;">1.19</td> <td data-sheets-numberformat='{"1":2,"2":"0","3":1}' data-sheets-value='{"1":3,"3":34.03}' style="overflow:hidden;padding:0px 3px 0px 3px;vertical-align:bottom;text-align:center;">34</td> <td data-sheets-numberformat='{"1":2,"2":"0","3":1}' data-sheets-value='{"1":3,"3":50.160000000000004}' style="overflow:hidden;padding:0px 3px 0px 3px;vertical-align:bottom;text-align:center;">50</td> <td data-sheets-value='{"1":3,"3":24}' style="border-right:1px solid #000000;overflow:hidden;padding:0px 3px 0px 3px;vertical-align:bottom;text-align:center;">24</td> </tr> <tr style="height:20px;"> <td style="border-left:1px solid #000000;overflow:hidden;padding:0px 3px 0px 3px;vertical-align:bottom;"></td> <td data-sheets-value='{"1":2,"2":"DW"}' style="overflow:hidden;padding:0px 3px 0px 3px;vertical-align:bottom;">DW</td> <td data-sheets-value='{"1":2,"2":"Helder (H/H)"}' style="overflow:hidden;padding:0px 3px 0px 3px;vertical-align:bottom;">Klar (H/H)</td> <td data-sheets-numberformat='{"1":2,"2":"0.00","3":1}' data-sheets-value='{"1":3,"3":0.98}' style="overflow:hidden;padding:0px 3px 0px 3px;vertical-align:bottom;text-align:center;">0.98</td> <td data-sheets-numberformat='{"1":2,"2":"0","3":1}' data-sheets-value='{"1":3,"3":33.21}' style="overflow:hidden;padding:0px 3px 0px 3px;vertical-align:bottom;text-align:center;">33</td> <td data-sheets-numberformat='{"1":2,"2":"0","3":1}' data-sheets-value='{"1":3,"3":49.5}' style="overflow:hidden;padding:0px 3px 0px 3px;vertical-align:bottom;text-align:center;">50</td> <td data-sheets-value='{"1":3,"3":26}' style="border-right:1px solid #000000;overflow:hidden;padding:0px 3px 0px 3px;vertical-align:bottom;text-align:center;">26</td> </tr> <tr style="height:20px;"> <td style="border-bottom:1px solid #000000;border-left:1px solid #000000;overflow:hidden;padding:0px 3px 0px 3px;vertical-align:bottom;"></td> <td style="border-bottom:1px solid #000000;overflow:hidden;padding:0px 3px 0px 3px;vertical-align:bottom;"></td> <td data-sheets-value='{"1":2,"2":"Opaal (O/O)"}' style="border-bottom:1px solid #000000;overflow:hidden;padding:0px 3px 0px 3px;vertical-align:bottom;">Opal (O/O)</td> <td data-sheets-numberformat='{"1":2,"2":"0.00","3":1}' data-sheets-value='{"1":3,"3":0.98}' style="border-bottom:1px solid #000000;overflow:hidden;padding:0px 3px 0px 3px;vertical-align:bottom;text-align:center;">0.98</td> <td data-sheets-numberformat='{"1":2,"2":"0","3":1}' data-sheets-value='{"1":3,"3":28.29}' style="border-bottom:1px solid #000000;overflow:hidden;padding:0px 3px 0px 3px;vertical-align:bottom;text-align:center;">28</td> <td data-sheets-numberformat='{"1":2,"2":"0","3":1}' data-sheets-value='{"1":3,"3":38.28}' style="border-bottom:1px solid #000000;overflow:hidden;padding:0px 3px 0px 3px;vertical-align:bottom;text-align:center;">38</td> <td data-sheets-value='{"1":3,"3":26}' style="border-right:1px solid #000000;border-bottom:1px solid #000000;overflow:hidden;padding:0px 3px 0px 3px;vertical-align:bottom;text-align:center;">26</td> </tr> <tr style="height:20px;"> <td data-sheets-value='{"1":2,"2":"Polycarbonaat "}' style="border-left:1px solid #000000;overflow:hidden;padding:0px 3px 0px 3px;vertical-align:bottom;">Polycarbonaat </td> <td data-sheets-value='{"1":2,"2":"EW"}' style="overflow:hidden;padding:0px 3px 0px 3px;vertical-align:bottom;">EW</td> <td data-sheets-value='{"1":2,"2":"Helder (A)"}' style="overflow:hidden;padding:0px 3px 0px 3px;vertical-align:bottom;">Klar (A)</td> <td data-sheets-numberformat='{"1":2,"2":"0.00","3":1}' data-sheets-value='{"1":3,"3":1.19}' style="overflow:hidden;padding:0px 3px 0px 3px;vertical-align:bottom;text-align:center;">1.19</td> <td data-sheets-numberformat='{"1":2,"2":"0","3":1}' data-sheets-value='{"1":3,"3":36.08}' style="overflow:hidden;padding:0px 3px 0px 3px;vertical-align:bottom;text-align:center;">36</td> <td data-sheets-numberformat='{"1":2,"2":"0","3":1}' data-sheets-value='{"1":3,"3":54.78}' style="overflow:hidden;padding:0px 3px 0px 3px;vertical-align:bottom;text-align:center;">55</td> <td data-sheets-value='{"1":3,"3":24}' style="border-right:1px solid #000000;overflow:hidden;padding:0px 3px 0px 3px;vertical-align:bottom;text-align:center;">24</td> </tr> <tr style="height:20px;"> <td data-sheets-value='{"1":2,"2":"PC"}' style="border-left:1px solid #000000;overflow:hidden;padding:0px 3px 0px 3px;vertical-align:bottom;">PC</td> <td style="overflow:hidden;padding:0px 3px 0px 3px;vertical-align:bottom;"></td> <td data-sheets-value='{"1":2,"2":"Opaal (D)"}' style="overflow:hidden;padding:0px 3px 0px 3px;vertical-align:bottom;">Opal (D)</td> <td data-sheets-numberformat='{"1":2,"2":"0.00","3":1}' data-sheets-value='{"1":3,"3":1.19}' style="overflow:hidden;padding:0px 3px 0px 3px;vertical-align:bottom;text-align:center;">1.19</td> <td data-sheets-numberformat='{"1":2,"2":"0","3":1}' data-sheets-value='{"1":3,"3":23.779999999999998}' style="overflow:hidden;padding:0px 3px 0px 3px;vertical-align:bottom;text-align:center;">24</td> <td data-sheets-numberformat='{"1":2,"2":"0","3":1}' data-sheets-value='{"1":3,"3":39.6}' style="overflow:hidden;padding:0px 3px 0px 3px;vertical-align:bottom;text-align:center;">40</td> <td data-sheets-value='{"1":3,"3":24}' style="border-right:1px solid #000000;overflow:hidden;padding:0px 3px 0px 3px;vertical-align:bottom;text-align:center;">24</td> </tr> <tr style="height:20px;"> <td style="border-left:1px solid #000000;overflow:hidden;padding:0px 3px 0px 3px;vertical-align:bottom;"></td> <td data-sheets-value='{"1":2,"2":"DW"}' style="overflow:hidden;padding:0px 3px 0px 3px;vertical-align:bottom;">DW</td> <td data-sheets-value='{"1":2,"2":"Helder (A/H)"}' style="overflow:hidden;padding:0px 3px 0px 3px;vertical-align:bottom;">Klar (A/H)</td> <td data-sheets-numberformat='{"1":2,"2":"0.00","3":1}' data-sheets-value='{"1":3,"3":0.98}' style="overflow:hidden;padding:0px 3px 0px 3px;vertical-align:bottom;text-align:center;">0.98</td> <td data-sheets-numberformat='{"1":2,"2":"0","3":1}' data-sheets-value='{"1":3,"3":32.39}' style="overflow:hidden;padding:0px 3px 0px 3px;vertical-align:bottom;text-align:center;">32</td> <td data-sheets-numberformat='{"1":2,"2":"0","3":1}' data-sheets-value='{"1":3,"3":47.52}' style="overflow:hidden;padding:0px 3px 0px 3px;vertical-align:bottom;text-align:center;">48</td> <td data-sheets-value='{"1":3,"3":26}' style="border-right:1px solid #000000;overflow:hidden;padding:0px 3px 0px 3px;vertical-align:bottom;text-align:center;">26</td> </tr> <tr style="height:20px;"> <td style="border-left:1px solid #000000;overflow:hidden;padding:0px 3px 0px 3px;vertical-align:bottom;"></td> <td style="overflow:hidden;padding:0px 3px 0px 3px;vertical-align:bottom;"></td> <td data-sheets-value='{"1":2,"2":"Helder (A/A)"}' style="overflow:hidden;padding:0px 3px 0px 3px;vertical-align:bottom;">Klar (A/A)</td> <td data-sheets-numberformat='{"1":2,"2":"0.00","3":1}' data-sheets-value='{"1":3,"3":0.98}' style="overflow:hidden;padding:0px 3px 0px 3px;vertical-align:bottom;text-align:center;">0.98</td> <td data-sheets-numberformat='{"1":2,"2":"0","3":1}' data-sheets-value='{"1":3,"3":31.569999999999997}' style="overflow:hidden;padding:0px 3px 0px 3px;vertical-align:bottom;text-align:center;">32</td> <td data-sheets-numberformat='{"1":2,"2":"0","3":1}' data-sheets-value='{"1":3,"3":45.54}' style="overflow:hidden;padding:0px 3px 0px 3px;vertical-align:bottom;text-align:center;">46</td> <td data-sheets-value='{"1":3,"3":26}' style="border-right:1px solid #000000;overflow:hidden;padding:0px 3px 0px 3px;vertical-align:bottom;text-align:center;">26</td> </tr> <tr style="height:20px;"> <td style="border-left:1px solid #000000;overflow:hidden;padding:0px 3px 0px 3px;vertical-align:bottom;"></td> <td style="overflow:hidden;padding:0px 3px 0px 3px;vertical-align:bottom;"></td> <td data-sheets-value='{"1":2,"2":"Opaal (A/O)"}' style="overflow:hidden;padding:0px 3px 0px 3px;vertical-align:bottom;">Opal (A/O)</td> <td data-sheets-numberformat='{"1":2,"2":"0.00","3":1}' data-sheets-value='{"1":3,"3":0.98}' style="overflow:hidden;padding:0px 3px 0px 3px;vertical-align:bottom;text-align:center;">0.98</td> <td data-sheets-numberformat='{"1":2,"2":"0","3":1}' data-sheets-value='{"1":3,"3":29.93}' style="overflow:hidden;padding:0px 3px 0px 3px;vertical-align:bottom;text-align:center;">30</td> <td data-sheets-numberformat='{"1":2,"2":"0","3":1}' data-sheets-value='{"1":3,"3":41.580000000000005}' style="overflow:hidden;padding:0px 3px 0px 3px;vertical-align:bottom;text-align:center;">42</td> <td data-sheets-value='{"1":3,"3":26}' style="border-right:1px solid #000000;overflow:hidden;padding:0px 3px 0px 3px;vertical-align:bottom;text-align:center;">26</td> </tr> <tr style="height:20px;"> <td style="border-bottom:1px solid #000000;border-left:1px solid #000000;overflow:hidden;padding:0px 3px 0px 3px;vertical-align:bottom;"></td> <td style="border-bottom:1px solid #000000;overflow:hidden;padding:0px 3px 0px 3px;vertical-align:bottom;"></td> <td data-sheets-value='{"1":2,"2":"Opaal (A/D)"}' style="border-bottom:1px solid #000000;overflow:hidden;padding:0px 3px 0px 3px;vertical-align:bottom;">Opal (A/D)</td> <td data-sheets-numberformat='{"1":2,"2":"0.00","3":1}' data-sheets-value='{"1":3,"3":0.98}' style="border-bottom:1px solid #000000;overflow:hidden;padding:0px 3px 0px 3px;vertical-align:bottom;text-align:center;">0.98</td> <td data-sheets-numberformat='{"1":2,"2":"0","3":1}' data-sheets-value='{"1":3,"3":20.91}' style="border-bottom:1px solid #000000;overflow:hidden;padding:0px 3px 0px 3px;vertical-align:bottom;text-align:center;">21</td> <td data-sheets-numberformat='{"1":2,"2":"0","3":1}' data-sheets-value='{"1":3,"3":33}' style="border-bottom:1px solid #000000;overflow:hidden;padding:0px 3px 0px 3px;vertical-align:bottom;text-align:center;">33</td> <td data-sheets-value='{"1":3,"3":26}' style="border-right:1px solid #000000;border-bottom:1px solid #000000;overflow:hidden;padding:0px 3px 0px 3px;vertical-align:bottom;text-align:center;">26</td> </tr> <tr style="height:20px;"> <td data-sheets-value='{"1":2,"2":"Polycarbonaat"}' style="border-left:1px solid #000000;overflow:hidden;padding:0px 3px 0px 3px;vertical-align:bottom;">Polycarbonat</td> <td data-sheets-value='{"1":2,"2":"EW"}' style="overflow:hidden;padding:0px 3px 0px 3px;vertical-align:bottom;">EW</td> <td data-sheets-value='{"1":2,"2":"Heatstop Opaal (T)"}' style="overflow:hidden;padding:0px 3px 0px 3px;vertical-align:bottom;">Heatstop opal (T)</td> <td data-sheets-numberformat='{"1":2,"2":"0.00","3":1}' data-sheets-value='{"1":3,"3":1.19}' style="overflow:hidden;padding:0px 3px 0px 3px;vertical-align:bottom;text-align:center;">1.19</td> <td data-sheets-numberformat='{"1":2,"2":"0","3":1}' data-sheets-value='{"1":3,"3":20.09}' style="overflow:hidden;padding:0px 3px 0px 3px;vertical-align:bottom;text-align:center;">20</td> <td data-sheets-numberformat='{"1":2,"2":"0","3":1}' data-sheets-value='{"1":3,"3":38.940000000000005}' style="overflow:hidden;padding:0px 3px 0px 3px;vertical-align:bottom;text-align:center;">39</td> <td data-sheets-value='{"1":3,"3":24}' style="border-right:1px solid #000000;overflow:hidden;padding:0px 3px 0px 3px;vertical-align:bottom;text-align:center;">24</td> </tr> <tr style="height:20px;"> <td data-sheets-value='{"1":2,"2":"Heatstop PC"}' style="border-left:1px solid #000000;overflow:hidden;padding:0px 3px 0px 3px;vertical-align:bottom;">Heatstop PC</td> <td data-sheets-value='{"1":2,"2":"DW"}' style="overflow:hidden;padding:0px 3px 0px 3px;vertical-align:bottom;">DW</td> <td data-sheets-value='{"1":2,"2":"Helder (T/H)"}' style="overflow:hidden;padding:0px 3px 0px 3px;vertical-align:bottom;">Klar (T/H)</td> <td data-sheets-numberformat='{"1":2,"2":"0.00","3":1}' data-sheets-value='{"1":3,"3":0.98}' style="overflow:hidden;padding:0px 3px 0px 3px;vertical-align:bottom;text-align:center;">0.98</td> <td data-sheets-numberformat='{"1":2,"2":"0","3":1}' data-sheets-value='{"1":3,"3":18.04}' style="overflow:hidden;padding:0px 3px 0px 3px;vertical-align:bottom;text-align:center;">18</td> <td data-sheets-numberformat='{"1":2,"2":"0","3":1}' data-sheets-value='{"1":3,"3":33.660000000000004}' style="overflow:hidden;padding:0px 3px 0px 3px;vertical-align:bottom;text-align:center;">34</td> <td data-sheets-value='{"1":3,"3":26}' style="border-right:1px solid #000000;overflow:hidden;padding:0px 3px 0px 3px;vertical-align:bottom;text-align:center;">26</td> </tr> <tr style="height:20px;"> <td style="border-bottom:1px solid #000000;border-left:1px solid #000000;overflow:hidden;padding:0px 3px 0px 3px;vertical-align:bottom;"></td> <td style="border-bottom:1px solid #000000;overflow:hidden;padding:0px 3px 0px 3px;vertical-align:bottom;"></td> <td data-sheets-value='{"1":2,"2":"Opaal (T/O)"}' style="border-bottom:1px solid #000000;overflow:hidden;padding:0px 3px 0px 3px;vertical-align:bottom;">Opal (T/O)</td> <td data-sheets-numberformat='{"1":2,"2":"0.00","3":1}' data-sheets-value='{"1":3,"3":0.98}' style="border-bottom:1px solid #000000;overflow:hidden;padding:0px 3px 0px 3px;vertical-align:bottom;text-align:center;">0.98</td> <td data-sheets-numberformat='{"1":2,"2":"0","3":1}' data-sheets-value='{"1":3,"3":16.81}' style="border-bottom:1px solid #000000;overflow:hidden;padding:0px 3px 0px 3px;vertical-align:bottom;text-align:center;">17</td> <td data-sheets-numberformat='{"1":2,"2":"0","3":1}' data-sheets-value='{"1":3,"3":29.700000000000003}' style="border-bottom:1px solid #000000;overflow:hidden;padding:0px 3px 0px 3px;vertical-align:bottom;text-align:center;">30</td> <td data-sheets-value='{"1":3,"3":26}' style="border-right:1px solid #000000;border-bottom:1px solid #000000;overflow:hidden;padding:0px 3px 0px 3px;vertical-align:bottom;text-align:center;">26</td> </tr> </tbody></table> | skylux-160-ce-met-koepel-en-polyester-opstand-30-20-met-lm-motor-pvc-raam-type-ep25-en-windvang-0800-x-1300-mm | 8586012787021 | 46872311300429
Rauch- und Wärmeabzug (RWA) | RWA-System | Skylux | Skylux 160° CE mit Kuppel und Polyester-Aufsatzkranz 30/20 mit LM-Motor, PVC-Rahmen Typ EP25 und Windfang 1000 x 1000 mm |  | 50745 | 5412970507451 | 4669.4 | Ja | 30-45 | 64.92 | 1000 x 1000 mm | 1000 | 1000 |  | polyester 30/20 (30 cm hoch & Dachöffnung = 20 cm größer als das Tageslichtmaß) | Quadratisch | 1.19 W/m²K - 0.98 W/m²K | 57% - 30% | 37% - 17% | 24dB - 26dB | 160° CE (für Industrie) | PVC-Rahmen EP25 | mit Windfang | E | Einzelmotor | Maximal ist eine doppelschalige Lichtkuppel für dieses Produkt möglich | Ut-Wert LT-Wert g-Wert Rw-waarde EN 1873 : 2014 EN ISO 13468 EN 16153 EN 410 EN 410 EN ISO 140-3 Material Schalen Schalen (W/m²K) (%) (%) (dB) Acryl EW Klar (H) 1.19 37 57 24 PMMA Opal (O) 1.19 34 50 24 DW Klar (H/H) 0.98 33 50 26 Opal (O/O) 0.98 28 38 26 Polycarbonaat EW Klar (A) 1.19 36 55 24 PC Opal (D) 1.19 24 40 24 DW Klar (A/H) 0.98 32 48 26 Klar (A/A) 0.98 32 46 26 Opal (A/O) 0.98 30 42 26 Opal (A/D) 0.98 21 33 26 Polycarbonat EW Heatstop opal (T) 1.19 20 39 24 Heatstop PC DW Klar (T/H) 0.98 18 34 26 Opal (T/O) 0.98 17 30 26 | https://skylux.eu/de/products/skylux-160-ce-met-koepel-en-polyester-opstand-30-20-met-lm-motor-pvc-raam-type-ep25-en-windvang-1000-x-1000-mm | https://skylux.eu/cdn/shop/files/Skylux-160deg-CE-met-koepel-en-polyester-opstand-3020-met-LM-motor-pvc-raam-type-EP25-en-windvang-1000-x-1000-mm-RWA-systeem.jpg?v=1702978165&width=1600 | https://skylux.eu/cdn/shop/files/e5a82811-1bb0-48e4-a776-cacb59c7c092_d83cdf3e-a7fb-4b54-ac37-831c0baed844.jpg?v=1688550569&width=1600 | //skylux.eu/cdn/shop/files/D_MH_Montageanleitung_Skylux_160_CE_LM.pdf?v=1503750771917917123 | //skylux.eu/cdn/shop/files/D_TD_Technische_Daten_Skylux_Skylux_160_CE_Elektrisch.pdf?v=10489854405570094672 | <style type="text/css" id="isPasted"><!--td {border: 1px solid #cccccc;}br {mso-data-placement:same-cell;}--></style><table border="1" cellpadding="0" cellspacing="0" dir="ltr" style="table-layout:fixed;font-size:10pt;font-family:Arial;border-collapse:collapse;border:none;"><tbody> <tr style="height:20px;"> <td style="overflow:hidden;padding:0px 3px 0px 3px;vertical-align:bottom;"></td> <td style="overflow:hidden;padding:0px 3px 0px 3px;vertical-align:bottom;"></td> <td style="overflow:hidden;padding:0px 3px 0px 3px;vertical-align:bottom;"></td> <td data-sheets-value='{"1":2,"2":"Ut-waarde"}' style="overflow:hidden;padding:0px 3px 0px 3px;vertical-align:bottom;font-weight:bold;text-align:center;">Ut-Wert</td> <td data-sheets-value='{"1":2,"2":"LT-waarde"}' style="overflow:hidden;padding:0px 3px 0px 3px;vertical-align:bottom;font-weight:bold;text-align:center;">LT-Wert</td> <td data-sheets-value='{"1":2,"2":"g-waarde"}' style="overflow:hidden;padding:0px 3px 0px 3px;vertical-align:bottom;font-weight:bold;text-align:center;">g-Wert</td> <td data-sheets-value='{"1":2,"2":"Rw-waarde "}' style="overflow:hidden;padding:0px 3px 0px 3px;vertical-align:bottom;font-weight:bold;text-align:center;">Rw-waarde </td> </tr> <tr style="height:20px;"> <td style="overflow:hidden;padding:0px 3px 0px 3px;vertical-align:bottom;"></td> <td style="overflow:hidden;padding:0px 3px 0px 3px;vertical-align:bottom;"></td> <td style="overflow:hidden;padding:0px 3px 0px 3px;vertical-align:bottom;"></td> <td data-sheets-numberformat='{"1":2,"2":"0.00","3":1}' data-sheets-value='{"1":2,"2":"EN 1873 : 2014"}' style="overflow:hidden;padding:0px 3px 0px 3px;vertical-align:bottom;text-align:center;">EN 1873 : 2014</td> <td data-sheets-numberformat='{"1":2,"2":"0","3":1}' data-sheets-value='{"1":2,"2":"EN ISO 13468 EN 16153 EN 410"}' style="overflow:hidden;padding:0px 3px 0px 3px;vertical-align:bottom;text-align:center;">EN ISO 13468 EN 16153 EN 410</td> <td data-sheets-numberformat='{"1":2,"2":"0","3":1}' data-sheets-value='{"1":2,"2":"EN 410"}' style="overflow:hidden;padding:0px 3px 0px 3px;vertical-align:bottom;text-align:center;">EN 410</td> <td data-sheets-value='{"1":2,"2":"EN ISO 140-3\t\t"}' style="overflow:hidden;padding:0px 3px 0px 3px;vertical-align:bottom;text-align:center;">EN ISO 140-3 </td> </tr> <tr style="height:20px;"> <td data-sheets-value='{"1":2,"2":"Materiaal"}' style="border-bottom:1px solid #000000;overflow:hidden;padding:0px 3px 0px 3px;vertical-align:bottom;background-color:#000000;font-weight:bold;color:#ffffff;">Material</td> <td data-sheets-value='{"1":2,"2":"Wanden"}' style="border-bottom:1px solid #000000;overflow:hidden;padding:0px 3px 0px 3px;vertical-align:bottom;background-color:#000000;font-weight:bold;color:#ffffff;">Schalen</td> <td data-sheets-value='{"1":2,"2":"Schalen"}' style="border-bottom:1px solid #000000;overflow:hidden;padding:0px 3px 0px 3px;vertical-align:bottom;background-color:#000000;font-weight:bold;color:#ffffff;">Schalen</td> <td data-sheets-numberformat='{"1":2,"2":"0.00","3":1}' data-sheets-value='{"1":2,"2":"(W/m²K)\t"}' style="border-bottom:1px solid #000000;overflow:hidden;padding:0px 3px 0px 3px;vertical-align:bottom;background-color:#000000;font-weight:bold;color:#ffffff;text-align:center;">(W/m²K) </td> <td data-sheets-numberformat='{"1":2,"2":"0","3":1}' data-sheets-value='{"1":2,"2":"(%)"}' style="border-bottom:1px solid #000000;overflow:hidden;padding:0px 3px 0px 3px;vertical-align:bottom;background-color:#000000;font-weight:bold;color:#ffffff;text-align:center;">(%)</td> <td data-sheets-numberformat='{"1":2,"2":"0","3":1}' data-sheets-value='{"1":2,"2":"(%)"}' style="border-bottom:1px solid #000000;overflow:hidden;padding:0px 3px 0px 3px;vertical-align:bottom;background-color:#000000;font-weight:bold;color:#ffffff;text-align:center;">(%)</td> <td data-sheets-value='{"1":2,"2":"(dB)"}' style="border-bottom:1px solid #000000;overflow:hidden;padding:0px 3px 0px 3px;vertical-align:bottom;background-color:#000000;font-weight:bold;color:#ffffff;text-align:center;">(dB)</td> </tr> <tr style="height:20px;"> <td data-sheets-value='{"1":2,"2":"Acrylaat"}' style="border-left:1px solid #000000;overflow:hidden;padding:0px 3px 0px 3px;vertical-align:bottom;">Acryl</td> <td data-sheets-value='{"1":2,"2":"EW"}' style="overflow:hidden;padding:0px 3px 0px 3px;vertical-align:bottom;">EW</td> <td data-sheets-value='{"1":2,"2":"Helder (H)"}' style="overflow:hidden;padding:0px 3px 0px 3px;vertical-align:bottom;">Klar (H)</td> <td data-sheets-numberformat='{"1":2,"2":"0.00","3":1}' data-sheets-value='{"1":3,"3":1.19}' style="overflow:hidden;padding:0px 3px 0px 3px;vertical-align:bottom;text-align:center;">1.19</td> <td data-sheets-numberformat='{"1":2,"2":"0","3":1}' data-sheets-value='{"1":3,"3":36.9}' style="overflow:hidden;padding:0px 3px 0px 3px;vertical-align:bottom;text-align:center;">37</td> <td data-sheets-numberformat='{"1":2,"2":"0","3":1}' data-sheets-value='{"1":3,"3":57.42}' style="overflow:hidden;padding:0px 3px 0px 3px;vertical-align:bottom;text-align:center;">57</td> <td data-sheets-value='{"1":3,"3":24}' style="border-right:1px solid #000000;overflow:hidden;padding:0px 3px 0px 3px;vertical-align:bottom;text-align:center;">24</td> </tr> <tr style="height:20px;"> <td data-sheets-value='{"1":2,"2":"PMMA"}' style="border-left:1px solid #000000;overflow:hidden;padding:0px 3px 0px 3px;vertical-align:bottom;">PMMA</td> <td style="overflow:hidden;padding:0px 3px 0px 3px;vertical-align:bottom;"></td> <td data-sheets-value='{"1":2,"2":"Opaal (O)"}' style="overflow:hidden;padding:0px 3px 0px 3px;vertical-align:bottom;">Opal (O)</td> <td data-sheets-numberformat='{"1":2,"2":"0.00","3":1}' data-sheets-value='{"1":3,"3":1.19}' style="overflow:hidden;padding:0px 3px 0px 3px;vertical-align:bottom;text-align:center;">1.19</td> <td data-sheets-numberformat='{"1":2,"2":"0","3":1}' data-sheets-value='{"1":3,"3":34.03}' style="overflow:hidden;padding:0px 3px 0px 3px;vertical-align:bottom;text-align:center;">34</td> <td data-sheets-numberformat='{"1":2,"2":"0","3":1}' data-sheets-value='{"1":3,"3":50.160000000000004}' style="overflow:hidden;padding:0px 3px 0px 3px;vertical-align:bottom;text-align:center;">50</td> <td data-sheets-value='{"1":3,"3":24}' style="border-right:1px solid #000000;overflow:hidden;padding:0px 3px 0px 3px;vertical-align:bottom;text-align:center;">24</td> </tr> <tr style="height:20px;"> <td style="border-left:1px solid #000000;overflow:hidden;padding:0px 3px 0px 3px;vertical-align:bottom;"></td> <td data-sheets-value='{"1":2,"2":"DW"}' style="overflow:hidden;padding:0px 3px 0px 3px;vertical-align:bottom;">DW</td> <td data-sheets-value='{"1":2,"2":"Helder (H/H)"}' style="overflow:hidden;padding:0px 3px 0px 3px;vertical-align:bottom;">Klar (H/H)</td> <td data-sheets-numberformat='{"1":2,"2":"0.00","3":1}' data-sheets-value='{"1":3,"3":0.98}' style="overflow:hidden;padding:0px 3px 0px 3px;vertical-align:bottom;text-align:center;">0.98</td> <td data-sheets-numberformat='{"1":2,"2":"0","3":1}' data-sheets-value='{"1":3,"3":33.21}' style="overflow:hidden;padding:0px 3px 0px 3px;vertical-align:bottom;text-align:center;">33</td> <td data-sheets-numberformat='{"1":2,"2":"0","3":1}' data-sheets-value='{"1":3,"3":49.5}' style="overflow:hidden;padding:0px 3px 0px 3px;vertical-align:bottom;text-align:center;">50</td> <td data-sheets-value='{"1":3,"3":26}' style="border-right:1px solid #000000;overflow:hidden;padding:0px 3px 0px 3px;vertical-align:bottom;text-align:center;">26</td> </tr> <tr style="height:20px;"> <td style="border-bottom:1px solid #000000;border-left:1px solid #000000;overflow:hidden;padding:0px 3px 0px 3px;vertical-align:bottom;"></td> <td style="border-bottom:1px solid #000000;overflow:hidden;padding:0px 3px 0px 3px;vertical-align:bottom;"></td> <td data-sheets-value='{"1":2,"2":"Opaal (O/O)"}' style="border-bottom:1px solid #000000;overflow:hidden;padding:0px 3px 0px 3px;vertical-align:bottom;">Opal (O/O)</td> <td data-sheets-numberformat='{"1":2,"2":"0.00","3":1}' data-sheets-value='{"1":3,"3":0.98}' style="border-bottom:1px solid #000000;overflow:hidden;padding:0px 3px 0px 3px;vertical-align:bottom;text-align:center;">0.98</td> <td data-sheets-numberformat='{"1":2,"2":"0","3":1}' data-sheets-value='{"1":3,"3":28.29}' style="border-bottom:1px solid #000000;overflow:hidden;padding:0px 3px 0px 3px;vertical-align:bottom;text-align:center;">28</td> <td data-sheets-numberformat='{"1":2,"2":"0","3":1}' data-sheets-value='{"1":3,"3":38.28}' style="border-bottom:1px solid #000000;overflow:hidden;padding:0px 3px 0px 3px;vertical-align:bottom;text-align:center;">38</td> <td data-sheets-value='{"1":3,"3":26}' style="border-right:1px solid #000000;border-bottom:1px solid #000000;overflow:hidden;padding:0px 3px 0px 3px;vertical-align:bottom;text-align:center;">26</td> </tr> <tr style="height:20px;"> <td data-sheets-value='{"1":2,"2":"Polycarbonaat "}' style="border-left:1px solid #000000;overflow:hidden;padding:0px 3px 0px 3px;vertical-align:bottom;">Polycarbonaat </td> <td data-sheets-value='{"1":2,"2":"EW"}' style="overflow:hidden;padding:0px 3px 0px 3px;vertical-align:bottom;">EW</td> <td data-sheets-value='{"1":2,"2":"Helder (A)"}' style="overflow:hidden;padding:0px 3px 0px 3px;vertical-align:bottom;">Klar (A)</td> <td data-sheets-numberformat='{"1":2,"2":"0.00","3":1}' data-sheets-value='{"1":3,"3":1.19}' style="overflow:hidden;padding:0px 3px 0px 3px;vertical-align:bottom;text-align:center;">1.19</td> <td data-sheets-numberformat='{"1":2,"2":"0","3":1}' data-sheets-value='{"1":3,"3":36.08}' style="overflow:hidden;padding:0px 3px 0px 3px;vertical-align:bottom;text-align:center;">36</td> <td data-sheets-numberformat='{"1":2,"2":"0","3":1}' data-sheets-value='{"1":3,"3":54.78}' style="overflow:hidden;padding:0px 3px 0px 3px;vertical-align:bottom;text-align:center;">55</td> <td data-sheets-value='{"1":3,"3":24}' style="border-right:1px solid #000000;overflow:hidden;padding:0px 3px 0px 3px;vertical-align:bottom;text-align:center;">24</td> </tr> <tr style="height:20px;"> <td data-sheets-value='{"1":2,"2":"PC"}' style="border-left:1px solid #000000;overflow:hidden;padding:0px 3px 0px 3px;vertical-align:bottom;">PC</td> <td style="overflow:hidden;padding:0px 3px 0px 3px;vertical-align:bottom;"></td> <td data-sheets-value='{"1":2,"2":"Opaal (D)"}' style="overflow:hidden;padding:0px 3px 0px 3px;vertical-align:bottom;">Opal (D)</td> <td data-sheets-numberformat='{"1":2,"2":"0.00","3":1}' data-sheets-value='{"1":3,"3":1.19}' style="overflow:hidden;padding:0px 3px 0px 3px;vertical-align:bottom;text-align:center;">1.19</td> <td data-sheets-numberformat='{"1":2,"2":"0","3":1}' data-sheets-value='{"1":3,"3":23.779999999999998}' style="overflow:hidden;padding:0px 3px 0px 3px;vertical-align:bottom;text-align:center;">24</td> <td data-sheets-numberformat='{"1":2,"2":"0","3":1}' data-sheets-value='{"1":3,"3":39.6}' style="overflow:hidden;padding:0px 3px 0px 3px;vertical-align:bottom;text-align:center;">40</td> <td data-sheets-value='{"1":3,"3":24}' style="border-right:1px solid #000000;overflow:hidden;padding:0px 3px 0px 3px;vertical-align:bottom;text-align:center;">24</td> </tr> <tr style="height:20px;"> <td style="border-left:1px solid #000000;overflow:hidden;padding:0px 3px 0px 3px;vertical-align:bottom;"></td> <td data-sheets-value='{"1":2,"2":"DW"}' style="overflow:hidden;padding:0px 3px 0px 3px;vertical-align:bottom;">DW</td> <td data-sheets-value='{"1":2,"2":"Helder (A/H)"}' style="overflow:hidden;padding:0px 3px 0px 3px;vertical-align:bottom;">Klar (A/H)</td> <td data-sheets-numberformat='{"1":2,"2":"0.00","3":1}' data-sheets-value='{"1":3,"3":0.98}' style="overflow:hidden;padding:0px 3px 0px 3px;vertical-align:bottom;text-align:center;">0.98</td> <td data-sheets-numberformat='{"1":2,"2":"0","3":1}' data-sheets-value='{"1":3,"3":32.39}' style="overflow:hidden;padding:0px 3px 0px 3px;vertical-align:bottom;text-align:center;">32</td> <td data-sheets-numberformat='{"1":2,"2":"0","3":1}' data-sheets-value='{"1":3,"3":47.52}' style="overflow:hidden;padding:0px 3px 0px 3px;vertical-align:bottom;text-align:center;">48</td> <td data-sheets-value='{"1":3,"3":26}' style="border-right:1px solid #000000;overflow:hidden;padding:0px 3px 0px 3px;vertical-align:bottom;text-align:center;">26</td> </tr> <tr style="height:20px;"> <td style="border-left:1px solid #000000;overflow:hidden;padding:0px 3px 0px 3px;vertical-align:bottom;"></td> <td style="overflow:hidden;padding:0px 3px 0px 3px;vertical-align:bottom;"></td> <td data-sheets-value='{"1":2,"2":"Helder (A/A)"}' style="overflow:hidden;padding:0px 3px 0px 3px;vertical-align:bottom;">Klar (A/A)</td> <td data-sheets-numberformat='{"1":2,"2":"0.00","3":1}' data-sheets-value='{"1":3,"3":0.98}' style="overflow:hidden;padding:0px 3px 0px 3px;vertical-align:bottom;text-align:center;">0.98</td> <td data-sheets-numberformat='{"1":2,"2":"0","3":1}' data-sheets-value='{"1":3,"3":31.569999999999997}' style="overflow:hidden;padding:0px 3px 0px 3px;vertical-align:bottom;text-align:center;">32</td> <td data-sheets-numberformat='{"1":2,"2":"0","3":1}' data-sheets-value='{"1":3,"3":45.54}' style="overflow:hidden;padding:0px 3px 0px 3px;vertical-align:bottom;text-align:center;">46</td> <td data-sheets-value='{"1":3,"3":26}' style="border-right:1px solid #000000;overflow:hidden;padding:0px 3px 0px 3px;vertical-align:bottom;text-align:center;">26</td> </tr> <tr style="height:20px;"> <td style="border-left:1px solid #000000;overflow:hidden;padding:0px 3px 0px 3px;vertical-align:bottom;"></td> <td style="overflow:hidden;padding:0px 3px 0px 3px;vertical-align:bottom;"></td> <td data-sheets-value='{"1":2,"2":"Opaal (A/O)"}' style="overflow:hidden;padding:0px 3px 0px 3px;vertical-align:bottom;">Opal (A/O)</td> <td data-sheets-numberformat='{"1":2,"2":"0.00","3":1}' data-sheets-value='{"1":3,"3":0.98}' style="overflow:hidden;padding:0px 3px 0px 3px;vertical-align:bottom;text-align:center;">0.98</td> <td data-sheets-numberformat='{"1":2,"2":"0","3":1}' data-sheets-value='{"1":3,"3":29.93}' style="overflow:hidden;padding:0px 3px 0px 3px;vertical-align:bottom;text-align:center;">30</td> <td data-sheets-numberformat='{"1":2,"2":"0","3":1}' data-sheets-value='{"1":3,"3":41.580000000000005}' style="overflow:hidden;padding:0px 3px 0px 3px;vertical-align:bottom;text-align:center;">42</td> <td data-sheets-value='{"1":3,"3":26}' style="border-right:1px solid #000000;overflow:hidden;padding:0px 3px 0px 3px;vertical-align:bottom;text-align:center;">26</td> </tr> <tr style="height:20px;"> <td style="border-bottom:1px solid #000000;border-left:1px solid #000000;overflow:hidden;padding:0px 3px 0px 3px;vertical-align:bottom;"></td> <td style="border-bottom:1px solid #000000;overflow:hidden;padding:0px 3px 0px 3px;vertical-align:bottom;"></td> <td data-sheets-value='{"1":2,"2":"Opaal (A/D)"}' style="border-bottom:1px solid #000000;overflow:hidden;padding:0px 3px 0px 3px;vertical-align:bottom;">Opal (A/D)</td> <td data-sheets-numberformat='{"1":2,"2":"0.00","3":1}' data-sheets-value='{"1":3,"3":0.98}' style="border-bottom:1px solid #000000;overflow:hidden;padding:0px 3px 0px 3px;vertical-align:bottom;text-align:center;">0.98</td> <td data-sheets-numberformat='{"1":2,"2":"0","3":1}' data-sheets-value='{"1":3,"3":20.91}' style="border-bottom:1px solid #000000;overflow:hidden;padding:0px 3px 0px 3px;vertical-align:bottom;text-align:center;">21</td> <td data-sheets-numberformat='{"1":2,"2":"0","3":1}' data-sheets-value='{"1":3,"3":33}' style="border-bottom:1px solid #000000;overflow:hidden;padding:0px 3px 0px 3px;vertical-align:bottom;text-align:center;">33</td> <td data-sheets-value='{"1":3,"3":26}' style="border-right:1px solid #000000;border-bottom:1px solid #000000;overflow:hidden;padding:0px 3px 0px 3px;vertical-align:bottom;text-align:center;">26</td> </tr> <tr style="height:20px;"> <td data-sheets-value='{"1":2,"2":"Polycarbonaat"}' style="border-left:1px solid #000000;overflow:hidden;padding:0px 3px 0px 3px;vertical-align:bottom;">Polycarbonat</td> <td data-sheets-value='{"1":2,"2":"EW"}' style="overflow:hidden;padding:0px 3px 0px 3px;vertical-align:bottom;">EW</td> <td data-sheets-value='{"1":2,"2":"Heatstop Opaal (T)"}' style="overflow:hidden;padding:0px 3px 0px 3px;vertical-align:bottom;">Heatstop opal (T)</td> <td data-sheets-numberformat='{"1":2,"2":"0.00","3":1}' data-sheets-value='{"1":3,"3":1.19}' style="overflow:hidden;padding:0px 3px 0px 3px;vertical-align:bottom;text-align:center;">1.19</td> <td data-sheets-numberformat='{"1":2,"2":"0","3":1}' data-sheets-value='{"1":3,"3":20.09}' style="overflow:hidden;padding:0px 3px 0px 3px;vertical-align:bottom;text-align:center;">20</td> <td data-sheets-numberformat='{"1":2,"2":"0","3":1}' data-sheets-value='{"1":3,"3":38.940000000000005}' style="overflow:hidden;padding:0px 3px 0px 3px;vertical-align:bottom;text-align:center;">39</td> <td data-sheets-value='{"1":3,"3":24}' style="border-right:1px solid #000000;overflow:hidden;padding:0px 3px 0px 3px;vertical-align:bottom;text-align:center;">24</td> </tr> <tr style="height:20px;"> <td data-sheets-value='{"1":2,"2":"Heatstop PC"}' style="border-left:1px solid #000000;overflow:hidden;padding:0px 3px 0px 3px;vertical-align:bottom;">Heatstop PC</td> <td data-sheets-value='{"1":2,"2":"DW"}' style="overflow:hidden;padding:0px 3px 0px 3px;vertical-align:bottom;">DW</td> <td data-sheets-value='{"1":2,"2":"Helder (T/H)"}' style="overflow:hidden;padding:0px 3px 0px 3px;vertical-align:bottom;">Klar (T/H)</td> <td data-sheets-numberformat='{"1":2,"2":"0.00","3":1}' data-sheets-value='{"1":3,"3":0.98}' style="overflow:hidden;padding:0px 3px 0px 3px;vertical-align:bottom;text-align:center;">0.98</td> <td data-sheets-numberformat='{"1":2,"2":"0","3":1}' data-sheets-value='{"1":3,"3":18.04}' style="overflow:hidden;padding:0px 3px 0px 3px;vertical-align:bottom;text-align:center;">18</td> <td data-sheets-numberformat='{"1":2,"2":"0","3":1}' data-sheets-value='{"1":3,"3":33.660000000000004}' style="overflow:hidden;padding:0px 3px 0px 3px;vertical-align:bottom;text-align:center;">34</td> <td data-sheets-value='{"1":3,"3":26}' style="border-right:1px solid #000000;overflow:hidden;padding:0px 3px 0px 3px;vertical-align:bottom;text-align:center;">26</td> </tr> <tr style="height:20px;"> <td style="border-bottom:1px solid #000000;border-left:1px solid #000000;overflow:hidden;padding:0px 3px 0px 3px;vertical-align:bottom;"></td> <td style="border-bottom:1px solid #000000;overflow:hidden;padding:0px 3px 0px 3px;vertical-align:bottom;"></td> <td data-sheets-value='{"1":2,"2":"Opaal (T/O)"}' style="border-bottom:1px solid #000000;overflow:hidden;padding:0px 3px 0px 3px;vertical-align:bottom;">Opal (T/O)</td> <td data-sheets-numberformat='{"1":2,"2":"0.00","3":1}' data-sheets-value='{"1":3,"3":0.98}' style="border-bottom:1px solid #000000;overflow:hidden;padding:0px 3px 0px 3px;vertical-align:bottom;text-align:center;">0.98</td> <td data-sheets-numberformat='{"1":2,"2":"0","3":1}' data-sheets-value='{"1":3,"3":16.81}' style="border-bottom:1px solid #000000;overflow:hidden;padding:0px 3px 0px 3px;vertical-align:bottom;text-align:center;">17</td> <td data-sheets-numberformat='{"1":2,"2":"0","3":1}' data-sheets-value='{"1":3,"3":29.700000000000003}' style="border-bottom:1px solid #000000;overflow:hidden;padding:0px 3px 0px 3px;vertical-align:bottom;text-align:center;">30</td> <td data-sheets-value='{"1":3,"3":26}' style="border-right:1px solid #000000;border-bottom:1px solid #000000;overflow:hidden;padding:0px 3px 0px 3px;vertical-align:bottom;text-align:center;">26</td> </tr> </tbody></table> | skylux-160-ce-met-koepel-en-polyester-opstand-30-20-met-lm-motor-pvc-raam-type-ep25-en-windvang-1000-x-1000-mm | 8586012819789 | 46872311333197
Rauch- und Wärmeabzug (RWA) | RWA-System | Skylux | Skylux 160° CE mit Kuppel und Polyester-Aufsatzkranz 30/20 mit LM-Motor, PVC-Rahmen Typ EP25 und Windfang 1000 x 1300 mm |  | 50746 | 5412970507468 | 4938.05 | Ja | 30-45 | 71.72 | 1000 x 1300 mm | 1300 | 1000 |  | polyester 30/20 (30 cm hoch & Dachöffnung = 20 cm größer als das Tageslichtmaß) | Rechteckig | 1.19 W/m²K - 0.98 W/m²K | 57% - 30% | 37% - 17% | 24dB - 26dB | 160° CE (für Industrie) | PVC-Rahmen EP25 | mit Windfang | E | Einzelmotor | Maximal ist eine doppelschalige Lichtkuppel für dieses Produkt möglich | Ut-Wert LT-Wert g-Wert Rw-waarde EN 1873 : 2014 EN ISO 13468 EN 16153 EN 410 EN 410 EN ISO 140-3 Material Schalen Schalen (W/m²K) (%) (%) (dB) Acryl EW Klar (H) 1.19 37 57 24 PMMA Opal (O) 1.19 34 50 24 DW Klar (H/H) 0.98 33 50 26 Opal (O/O) 0.98 28 38 26 Polycarbonaat EW Klar (A) 1.19 36 55 24 PC Opal (D) 1.19 24 40 24 DW Klar (A/H) 0.98 32 48 26 Klar (A/A) 0.98 32 46 26 Opal (A/O) 0.98 30 42 26 Opal (A/D) 0.98 21 33 26 Polycarbonat EW Heatstop opal (T) 1.19 20 39 24 Heatstop PC DW Klar (T/H) 0.98 18 34 26 Opal (T/O) 0.98 17 30 26 | https://skylux.eu/de/products/skylux-160-ce-met-koepel-en-polyester-opstand-30-20-met-lm-motor-pvc-raam-type-ep25-en-windvang-1000-x-1300-mm | https://skylux.eu/cdn/shop/files/Skylux-160deg-CE-met-koepel-en-polyester-opstand-3020-met-LM-motor-pvc-raam-type-EP25-en-windvang-1000-x-1300-mm-RWA-systeem.jpg?v=1702978171&width=1600 | https://skylux.eu/cdn/shop/files/e5a82811-1bb0-48e4-a776-cacb59c7c092_958d00eb-e50d-48eb-95e1-5a5db637a3c1.jpg?v=1688550570&width=1600 | //skylux.eu/cdn/shop/files/D_MH_Montageanleitung_Skylux_160_CE_LM.pdf?v=1503750771917917123 | //skylux.eu/cdn/shop/files/D_TD_Technische_Daten_Skylux_Skylux_160_CE_Elektrisch.pdf?v=10489854405570094672 | <style type="text/css" id="isPasted"><!--td {border: 1px solid #cccccc;}br {mso-data-placement:same-cell;}--></style><table border="1" cellpadding="0" cellspacing="0" dir="ltr" style="table-layout:fixed;font-size:10pt;font-family:Arial;border-collapse:collapse;border:none;"><tbody> <tr style="height:20px;"> <td style="overflow:hidden;padding:0px 3px 0px 3px;vertical-align:bottom;"></td> <td style="overflow:hidden;padding:0px 3px 0px 3px;vertical-align:bottom;"></td> <td style="overflow:hidden;padding:0px 3px 0px 3px;vertical-align:bottom;"></td> <td data-sheets-value='{"1":2,"2":"Ut-waarde"}' style="overflow:hidden;padding:0px 3px 0px 3px;vertical-align:bottom;font-weight:bold;text-align:center;">Ut-Wert</td> <td data-sheets-value='{"1":2,"2":"LT-waarde"}' style="overflow:hidden;padding:0px 3px 0px 3px;vertical-align:bottom;font-weight:bold;text-align:center;">LT-Wert</td> <td data-sheets-value='{"1":2,"2":"g-waarde"}' style="overflow:hidden;padding:0px 3px 0px 3px;vertical-align:bottom;font-weight:bold;text-align:center;">g-Wert</td> <td data-sheets-value='{"1":2,"2":"Rw-waarde "}' style="overflow:hidden;padding:0px 3px 0px 3px;vertical-align:bottom;font-weight:bold;text-align:center;">Rw-waarde </td> </tr> <tr style="height:20px;"> <td style="overflow:hidden;padding:0px 3px 0px 3px;vertical-align:bottom;"></td> <td style="overflow:hidden;padding:0px 3px 0px 3px;vertical-align:bottom;"></td> <td style="overflow:hidden;padding:0px 3px 0px 3px;vertical-align:bottom;"></td> <td data-sheets-numberformat='{"1":2,"2":"0.00","3":1}' data-sheets-value='{"1":2,"2":"EN 1873 : 2014"}' style="overflow:hidden;padding:0px 3px 0px 3px;vertical-align:bottom;text-align:center;">EN 1873 : 2014</td> <td data-sheets-numberformat='{"1":2,"2":"0","3":1}' data-sheets-value='{"1":2,"2":"EN ISO 13468 EN 16153 EN 410"}' style="overflow:hidden;padding:0px 3px 0px 3px;vertical-align:bottom;text-align:center;">EN ISO 13468 EN 16153 EN 410</td> <td data-sheets-numberformat='{"1":2,"2":"0","3":1}' data-sheets-value='{"1":2,"2":"EN 410"}' style="overflow:hidden;padding:0px 3px 0px 3px;vertical-align:bottom;text-align:center;">EN 410</td> <td data-sheets-value='{"1":2,"2":"EN ISO 140-3\t\t"}' style="overflow:hidden;padding:0px 3px 0px 3px;vertical-align:bottom;text-align:center;">EN ISO 140-3 </td> </tr> <tr style="height:20px;"> <td data-sheets-value='{"1":2,"2":"Materiaal"}' style="border-bottom:1px solid #000000;overflow:hidden;padding:0px 3px 0px 3px;vertical-align:bottom;background-color:#000000;font-weight:bold;color:#ffffff;">Material</td> <td data-sheets-value='{"1":2,"2":"Wanden"}' style="border-bottom:1px solid #000000;overflow:hidden;padding:0px 3px 0px 3px;vertical-align:bottom;background-color:#000000;font-weight:bold;color:#ffffff;">Schalen</td> <td data-sheets-value='{"1":2,"2":"Schalen"}' style="border-bottom:1px solid #000000;overflow:hidden;padding:0px 3px 0px 3px;vertical-align:bottom;background-color:#000000;font-weight:bold;color:#ffffff;">Schalen</td> <td data-sheets-numberformat='{"1":2,"2":"0.00","3":1}' data-sheets-value='{"1":2,"2":"(W/m²K)\t"}' style="border-bottom:1px solid #000000;overflow:hidden;padding:0px 3px 0px 3px;vertical-align:bottom;background-color:#000000;font-weight:bold;color:#ffffff;text-align:center;">(W/m²K) </td> <td data-sheets-numberformat='{"1":2,"2":"0","3":1}' data-sheets-value='{"1":2,"2":"(%)"}' style="border-bottom:1px solid #000000;overflow:hidden;padding:0px 3px 0px 3px;vertical-align:bottom;background-color:#000000;font-weight:bold;color:#ffffff;text-align:center;">(%)</td> <td data-sheets-numberformat='{"1":2,"2":"0","3":1}' data-sheets-value='{"1":2,"2":"(%)"}' style="border-bottom:1px solid #000000;overflow:hidden;padding:0px 3px 0px 3px;vertical-align:bottom;background-color:#000000;font-weight:bold;color:#ffffff;text-align:center;">(%)</td> <td data-sheets-value='{"1":2,"2":"(dB)"}' style="border-bottom:1px solid #000000;overflow:hidden;padding:0px 3px 0px 3px;vertical-align:bottom;background-color:#000000;font-weight:bold;color:#ffffff;text-align:center;">(dB)</td> </tr> <tr style="height:20px;"> <td data-sheets-value='{"1":2,"2":"Acrylaat"}' style="border-left:1px solid #000000;overflow:hidden;padding:0px 3px 0px 3px;vertical-align:bottom;">Acryl</td> <td data-sheets-value='{"1":2,"2":"EW"}' style="overflow:hidden;padding:0px 3px 0px 3px;vertical-align:bottom;">EW</td> <td data-sheets-value='{"1":2,"2":"Helder (H)"}' style="overflow:hidden;padding:0px 3px 0px 3px;vertical-align:bottom;">Klar (H)</td> <td data-sheets-numberformat='{"1":2,"2":"0.00","3":1}' data-sheets-value='{"1":3,"3":1.19}' style="overflow:hidden;padding:0px 3px 0px 3px;vertical-align:bottom;text-align:center;">1.19</td> <td data-sheets-numberformat='{"1":2,"2":"0","3":1}' data-sheets-value='{"1":3,"3":36.9}' style="overflow:hidden;padding:0px 3px 0px 3px;vertical-align:bottom;text-align:center;">37</td> <td data-sheets-numberformat='{"1":2,"2":"0","3":1}' data-sheets-value='{"1":3,"3":57.42}' style="overflow:hidden;padding:0px 3px 0px 3px;vertical-align:bottom;text-align:center;">57</td> <td data-sheets-value='{"1":3,"3":24}' style="border-right:1px solid #000000;overflow:hidden;padding:0px 3px 0px 3px;vertical-align:bottom;text-align:center;">24</td> </tr> <tr style="height:20px;"> <td data-sheets-value='{"1":2,"2":"PMMA"}' style="border-left:1px solid #000000;overflow:hidden;padding:0px 3px 0px 3px;vertical-align:bottom;">PMMA</td> <td style="overflow:hidden;padding:0px 3px 0px 3px;vertical-align:bottom;"></td> <td data-sheets-value='{"1":2,"2":"Opaal (O)"}' style="overflow:hidden;padding:0px 3px 0px 3px;vertical-align:bottom;">Opal (O)</td> <td data-sheets-numberformat='{"1":2,"2":"0.00","3":1}' data-sheets-value='{"1":3,"3":1.19}' style="overflow:hidden;padding:0px 3px 0px 3px;vertical-align:bottom;text-align:center;">1.19</td> <td data-sheets-numberformat='{"1":2,"2":"0","3":1}' data-sheets-value='{"1":3,"3":34.03}' style="overflow:hidden;padding:0px 3px 0px 3px;vertical-align:bottom;text-align:center;">34</td> <td data-sheets-numberformat='{"1":2,"2":"0","3":1}' data-sheets-value='{"1":3,"3":50.160000000000004}' style="overflow:hidden;padding:0px 3px 0px 3px;vertical-align:bottom;text-align:center;">50</td> <td data-sheets-value='{"1":3,"3":24}' style="border-right:1px solid #000000;overflow:hidden;padding:0px 3px 0px 3px;vertical-align:bottom;text-align:center;">24</td> </tr> <tr style="height:20px;"> <td style="border-left:1px solid #000000;overflow:hidden;padding:0px 3px 0px 3px;vertical-align:bottom;"></td> <td data-sheets-value='{"1":2,"2":"DW"}' style="overflow:hidden;padding:0px 3px 0px 3px;vertical-align:bottom;">DW</td> <td data-sheets-value='{"1":2,"2":"Helder (H/H)"}' style="overflow:hidden;padding:0px 3px 0px 3px;vertical-align:bottom;">Klar (H/H)</td> <td data-sheets-numberformat='{"1":2,"2":"0.00","3":1}' data-sheets-value='{"1":3,"3":0.98}' style="overflow:hidden;padding:0px 3px 0px 3px;vertical-align:bottom;text-align:center;">0.98</td> <td data-sheets-numberformat='{"1":2,"2":"0","3":1}' data-sheets-value='{"1":3,"3":33.21}' style="overflow:hidden;padding:0px 3px 0px 3px;vertical-align:bottom;text-align:center;">33</td> <td data-sheets-numberformat='{"1":2,"2":"0","3":1}' data-sheets-value='{"1":3,"3":49.5}' style="overflow:hidden;padding:0px 3px 0px 3px;vertical-align:bottom;text-align:center;">50</td> <td data-sheets-value='{"1":3,"3":26}' style="border-right:1px solid #000000;overflow:hidden;padding:0px 3px 0px 3px;vertical-align:bottom;text-align:center;">26</td> </tr> <tr style="height:20px;"> <td style="border-bottom:1px solid #000000;border-left:1px solid #000000;overflow:hidden;padding:0px 3px 0px 3px;vertical-align:bottom;"></td> <td style="border-bottom:1px solid #000000;overflow:hidden;padding:0px 3px 0px 3px;vertical-align:bottom;"></td> <td data-sheets-value='{"1":2,"2":"Opaal (O/O)"}' style="border-bottom:1px solid #000000;overflow:hidden;padding:0px 3px 0px 3px;vertical-align:bottom;">Opal (O/O)</td> <td data-sheets-numberformat='{"1":2,"2":"0.00","3":1}' data-sheets-value='{"1":3,"3":0.98}' style="border-bottom:1px solid #000000;overflow:hidden;padding:0px 3px 0px 3px;vertical-align:bottom;text-align:center;">0.98</td> <td data-sheets-numberformat='{"1":2,"2":"0","3":1}' data-sheets-value='{"1":3,"3":28.29}' style="border-bottom:1px solid #000000;overflow:hidden;padding:0px 3px 0px 3px;vertical-align:bottom;text-align:center;">28</td> <td data-sheets-numberformat='{"1":2,"2":"0","3":1}' data-sheets-value='{"1":3,"3":38.28}' style="border-bottom:1px solid #000000;overflow:hidden;padding:0px 3px 0px 3px;vertical-align:bottom;text-align:center;">38</td> <td data-sheets-value='{"1":3,"3":26}' style="border-right:1px solid #000000;border-bottom:1px solid #000000;overflow:hidden;padding:0px 3px 0px 3px;vertical-align:bottom;text-align:center;">26</td> </tr> <tr style="height:20px;"> <td data-sheets-value='{"1":2,"2":"Polycarbonaat "}' style="border-left:1px solid #000000;overflow:hidden;padding:0px 3px 0px 3px;vertical-align:bottom;">Polycarbonaat </td> <td data-sheets-value='{"1":2,"2":"EW"}' style="overflow:hidden;padding:0px 3px 0px 3px;vertical-align:bottom;">EW</td> <td data-sheets-value='{"1":2,"2":"Helder (A)"}' style="overflow:hidden;padding:0px 3px 0px 3px;vertical-align:bottom;">Klar (A)</td> <td data-sheets-numberformat='{"1":2,"2":"0.00","3":1}' data-sheets-value='{"1":3,"3":1.19}' style="overflow:hidden;padding:0px 3px 0px 3px;vertical-align:bottom;text-align:center;">1.19</td> <td data-sheets-numberformat='{"1":2,"2":"0","3":1}' data-sheets-value='{"1":3,"3":36.08}' style="overflow:hidden;padding:0px 3px 0px 3px;vertical-align:bottom;text-align:center;">36</td> <td data-sheets-numberformat='{"1":2,"2":"0","3":1}' data-sheets-value='{"1":3,"3":54.78}' style="overflow:hidden;padding:0px 3px 0px 3px;vertical-align:bottom;text-align:center;">55</td> <td data-sheets-value='{"1":3,"3":24}' style="border-right:1px solid #000000;overflow:hidden;padding:0px 3px 0px 3px;vertical-align:bottom;text-align:center;">24</td> </tr> <tr style="height:20px;"> <td data-sheets-value='{"1":2,"2":"PC"}' style="border-left:1px solid #000000;overflow:hidden;padding:0px 3px 0px 3px;vertical-align:bottom;">PC</td> <td style="overflow:hidden;padding:0px 3px 0px 3px;vertical-align:bottom;"></td> <td data-sheets-value='{"1":2,"2":"Opaal (D)"}' style="overflow:hidden;padding:0px 3px 0px 3px;vertical-align:bottom;">Opal (D)</td> <td data-sheets-numberformat='{"1":2,"2":"0.00","3":1}' data-sheets-value='{"1":3,"3":1.19}' style="overflow:hidden;padding:0px 3px 0px 3px;vertical-align:bottom;text-align:center;">1.19</td> <td data-sheets-numberformat='{"1":2,"2":"0","3":1}' data-sheets-value='{"1":3,"3":23.779999999999998}' style="overflow:hidden;padding:0px 3px 0px 3px;vertical-align:bottom;text-align:center;">24</td> <td data-sheets-numberformat='{"1":2,"2":"0","3":1}' data-sheets-value='{"1":3,"3":39.6}' style="overflow:hidden;padding:0px 3px 0px 3px;vertical-align:bottom;text-align:center;">40</td> <td data-sheets-value='{"1":3,"3":24}' style="border-right:1px solid #000000;overflow:hidden;padding:0px 3px 0px 3px;vertical-align:bottom;text-align:center;">24</td> </tr> <tr style="height:20px;"> <td style="border-left:1px solid #000000;overflow:hidden;padding:0px 3px 0px 3px;vertical-align:bottom;"></td> <td data-sheets-value='{"1":2,"2":"DW"}' style="overflow:hidden;padding:0px 3px 0px 3px;vertical-align:bottom;">DW</td> <td data-sheets-value='{"1":2,"2":"Helder (A/H)"}' style="overflow:hidden;padding:0px 3px 0px 3px;vertical-align:bottom;">Klar (A/H)</td> <td data-sheets-numberformat='{"1":2,"2":"0.00","3":1}' data-sheets-value='{"1":3,"3":0.98}' style="overflow:hidden;padding:0px 3px 0px 3px;vertical-align:bottom;text-align:center;">0.98</td> <td data-sheets-numberformat='{"1":2,"2":"0","3":1}' data-sheets-value='{"1":3,"3":32.39}' style="overflow:hidden;padding:0px 3px 0px 3px;vertical-align:bottom;text-align:center;">32</td> <td data-sheets-numberformat='{"1":2,"2":"0","3":1}' data-sheets-value='{"1":3,"3":47.52}' style="overflow:hidden;padding:0px 3px 0px 3px;vertical-align:bottom;text-align:center;">48</td> <td data-sheets-value='{"1":3,"3":26}' style="border-right:1px solid #000000;overflow:hidden;padding:0px 3px 0px 3px;vertical-align:bottom;text-align:center;">26</td> </tr> <tr style="height:20px;"> <td style="border-left:1px solid #000000;overflow:hidden;padding:0px 3px 0px 3px;vertical-align:bottom;"></td> <td style="overflow:hidden;padding:0px 3px 0px 3px;vertical-align:bottom;"></td> <td data-sheets-value='{"1":2,"2":"Helder (A/A)"}' style="overflow:hidden;padding:0px 3px 0px 3px;vertical-align:bottom;">Klar (A/A)</td> <td data-sheets-numberformat='{"1":2,"2":"0.00","3":1}' data-sheets-value='{"1":3,"3":0.98}' style="overflow:hidden;padding:0px 3px 0px 3px;vertical-align:bottom;text-align:center;">0.98</td> <td data-sheets-numberformat='{"1":2,"2":"0","3":1}' data-sheets-value='{"1":3,"3":31.569999999999997}' style="overflow:hidden;padding:0px 3px 0px 3px;vertical-align:bottom;text-align:center;">32</td> <td data-sheets-numberformat='{"1":2,"2":"0","3":1}' data-sheets-value='{"1":3,"3":45.54}' style="overflow:hidden;padding:0px 3px 0px 3px;vertical-align:bottom;text-align:center;">46</td> <td data-sheets-value='{"1":3,"3":26}' style="border-right:1px solid #000000;overflow:hidden;padding:0px 3px 0px 3px;vertical-align:bottom;text-align:center;">26</td> </tr> <tr style="height:20px;"> <td style="border-left:1px solid #000000;overflow:hidden;padding:0px 3px 0px 3px;vertical-align:bottom;"></td> <td style="overflow:hidden;padding:0px 3px 0px 3px;vertical-align:bottom;"></td> <td data-sheets-value='{"1":2,"2":"Opaal (A/O)"}' style="overflow:hidden;padding:0px 3px 0px 3px;vertical-align:bottom;">Opal (A/O)</td> <td data-sheets-numberformat='{"1":2,"2":"0.00","3":1}' data-sheets-value='{"1":3,"3":0.98}' style="overflow:hidden;padding:0px 3px 0px 3px;vertical-align:bottom;text-align:center;">0.98</td> <td data-sheets-numberformat='{"1":2,"2":"0","3":1}' data-sheets-value='{"1":3,"3":29.93}' style="overflow:hidden;padding:0px 3px 0px 3px;vertical-align:bottom;text-align:center;">30</td> <td data-sheets-numberformat='{"1":2,"2":"0","3":1}' data-sheets-value='{"1":3,"3":41.580000000000005}' style="overflow:hidden;padding:0px 3px 0px 3px;vertical-align:bottom;text-align:center;">42</td> <td data-sheets-value='{"1":3,"3":26}' style="border-right:1px solid #000000;overflow:hidden;padding:0px 3px 0px 3px;vertical-align:bottom;text-align:center;">26</td> </tr> <tr style="height:20px;"> <td style="border-bottom:1px solid #000000;border-left:1px solid #000000;overflow:hidden;padding:0px 3px 0px 3px;vertical-align:bottom;"></td> <td style="border-bottom:1px solid #000000;overflow:hidden;padding:0px 3px 0px 3px;vertical-align:bottom;"></td> <td data-sheets-value='{"1":2,"2":"Opaal (A/D)"}' style="border-bottom:1px solid #000000;overflow:hidden;padding:0px 3px 0px 3px;vertical-align:bottom;">Opal (A/D)</td> <td data-sheets-numberformat='{"1":2,"2":"0.00","3":1}' data-sheets-value='{"1":3,"3":0.98}' style="border-bottom:1px solid #000000;overflow:hidden;padding:0px 3px 0px 3px;vertical-align:bottom;text-align:center;">0.98</td> <td data-sheets-numberformat='{"1":2,"2":"0","3":1}' data-sheets-value='{"1":3,"3":20.91}' style="border-bottom:1px solid #000000;overflow:hidden;padding:0px 3px 0px 3px;vertical-align:bottom;text-align:center;">21</td> <td data-sheets-numberformat='{"1":2,"2":"0","3":1}' data-sheets-value='{"1":3,"3":33}' style="border-bottom:1px solid #000000;overflow:hidden;padding:0px 3px 0px 3px;vertical-align:bottom;text-align:center;">33</td> <td data-sheets-value='{"1":3,"3":26}' style="border-right:1px solid #000000;border-bottom:1px solid #000000;overflow:hidden;padding:0px 3px 0px 3px;vertical-align:bottom;text-align:center;">26</td> </tr> <tr style="height:20px;"> <td data-sheets-value='{"1":2,"2":"Polycarbonaat"}' style="border-left:1px solid #000000;overflow:hidden;padding:0px 3px 0px 3px;vertical-align:bottom;">Polycarbonat</td> <td data-sheets-value='{"1":2,"2":"EW"}' style="overflow:hidden;padding:0px 3px 0px 3px;vertical-align:bottom;">EW</td> <td data-sheets-value='{"1":2,"2":"Heatstop Opaal (T)"}' style="overflow:hidden;padding:0px 3px 0px 3px;vertical-align:bottom;">Heatstop opal (T)</td> <td data-sheets-numberformat='{"1":2,"2":"0.00","3":1}' data-sheets-value='{"1":3,"3":1.19}' style="overflow:hidden;padding:0px 3px 0px 3px;vertical-align:bottom;text-align:center;">1.19</td> <td data-sheets-numberformat='{"1":2,"2":"0","3":1}' data-sheets-value='{"1":3,"3":20.09}' style="overflow:hidden;padding:0px 3px 0px 3px;vertical-align:bottom;text-align:center;">20</td> <td data-sheets-numberformat='{"1":2,"2":"0","3":1}' data-sheets-value='{"1":3,"3":38.940000000000005}' style="overflow:hidden;padding:0px 3px 0px 3px;vertical-align:bottom;text-align:center;">39</td> <td data-sheets-value='{"1":3,"3":24}' style="border-right:1px solid #000000;overflow:hidden;padding:0px 3px 0px 3px;vertical-align:bottom;text-align:center;">24</td> </tr> <tr style="height:20px;"> <td data-sheets-value='{"1":2,"2":"Heatstop PC"}' style="border-left:1px solid #000000;overflow:hidden;padding:0px 3px 0px 3px;vertical-align:bottom;">Heatstop PC</td> <td data-sheets-value='{"1":2,"2":"DW"}' style="overflow:hidden;padding:0px 3px 0px 3px;vertical-align:bottom;">DW</td> <td data-sheets-value='{"1":2,"2":"Helder (T/H)"}' style="overflow:hidden;padding:0px 3px 0px 3px;vertical-align:bottom;">Klar (T/H)</td> <td data-sheets-numberformat='{"1":2,"2":"0.00","3":1}' data-sheets-value='{"1":3,"3":0.98}' style="overflow:hidden;padding:0px 3px 0px 3px;vertical-align:bottom;text-align:center;">0.98</td> <td data-sheets-numberformat='{"1":2,"2":"0","3":1}' data-sheets-value='{"1":3,"3":18.04}' style="overflow:hidden;padding:0px 3px 0px 3px;vertical-align:bottom;text-align:center;">18</td> <td data-sheets-numberformat='{"1":2,"2":"0","3":1}' data-sheets-value='{"1":3,"3":33.660000000000004}' style="overflow:hidden;padding:0px 3px 0px 3px;vertical-align:bottom;text-align:center;">34</td> <td data-sheets-value='{"1":3,"3":26}' style="border-right:1px solid #000000;overflow:hidden;padding:0px 3px 0px 3px;vertical-align:bottom;text-align:center;">26</td> </tr> <tr style="height:20px;"> <td style="border-bottom:1px solid #000000;border-left:1px solid #000000;overflow:hidden;padding:0px 3px 0px 3px;vertical-align:bottom;"></td> <td style="border-bottom:1px solid #000000;overflow:hidden;padding:0px 3px 0px 3px;vertical-align:bottom;"></td> <td data-sheets-value='{"1":2,"2":"Opaal (T/O)"}' style="border-bottom:1px solid #000000;overflow:hidden;padding:0px 3px 0px 3px;vertical-align:bottom;">Opal (T/O)</td> <td data-sheets-numberformat='{"1":2,"2":"0.00","3":1}' data-sheets-value='{"1":3,"3":0.98}' style="border-bottom:1px solid #000000;overflow:hidden;padding:0px 3px 0px 3px;vertical-align:bottom;text-align:center;">0.98</td> <td data-sheets-numberformat='{"1":2,"2":"0","3":1}' data-sheets-value='{"1":3,"3":16.81}' style="border-bottom:1px solid #000000;overflow:hidden;padding:0px 3px 0px 3px;vertical-align:bottom;text-align:center;">17</td> <td data-sheets-numberformat='{"1":2,"2":"0","3":1}' data-sheets-value='{"1":3,"3":29.700000000000003}' style="border-bottom:1px solid #000000;overflow:hidden;padding:0px 3px 0px 3px;vertical-align:bottom;text-align:center;">30</td> <td data-sheets-value='{"1":3,"3":26}' style="border-right:1px solid #000000;border-bottom:1px solid #000000;overflow:hidden;padding:0px 3px 0px 3px;vertical-align:bottom;text-align:center;">26</td> </tr> </tbody></table> | skylux-160-ce-met-koepel-en-polyester-opstand-30-20-met-lm-motor-pvc-raam-type-ep25-en-windvang-1000-x-1300-mm | 8586012852557 | 46872311431501
Rauch- und Wärmeabzug (RWA) | RWA-System | Skylux | Skylux 160° CE mit Kuppel und Polyester-Aufsatzkranz 30/20 mit LM-Motor, PVC-Rahmen Typ EP25 und Windfang 1000 x 1600 mm |  | 50747 | 5412970507475 | 5511.55 | Ja | 30-45 | 76.63 | 1000 x 1600 mm | 1600 | 1000 |  | polyester 30/20 (30 cm hoch & Dachöffnung = 20 cm größer als das Tageslichtmaß) | Rechteckig | 1.19 W/m²K - 0.98 W/m²K | 57% - 30% | 37% - 17% | 24dB - 26dB | 160° CE (für Industrie) | PVC-Rahmen EP25 | mit Windfang | E | Einzelmotor | Maximal ist eine doppelschalige Lichtkuppel für dieses Produkt möglich | Ut-Wert LT-Wert g-Wert Rw-waarde EN 1873 : 2014 EN ISO 13468 EN 16153 EN 410 EN 410 EN ISO 140-3 Material Schalen Schalen (W/m²K) (%) (%) (dB) Acryl EW Klar (H) 1.19 37 57 24 PMMA Opal (O) 1.19 34 50 24 DW Klar (H/H) 0.98 33 50 26 Opal (O/O) 0.98 28 38 26 Polycarbonaat EW Klar (A) 1.19 36 55 24 PC Opal (D) 1.19 24 40 24 DW Klar (A/H) 0.98 32 48 26 Klar (A/A) 0.98 32 46 26 Opal (A/O) 0.98 30 42 26 Opal (A/D) 0.98 21 33 26 Polycarbonat EW Heatstop opal (T) 1.19 20 39 24 Heatstop PC DW Klar (T/H) 0.98 18 34 26 Opal (T/O) 0.98 17 30 26 | https://skylux.eu/de/products/skylux-160-ce-met-koepel-en-polyester-opstand-30-20-met-lm-motor-pvc-raam-type-ep25-en-windvang-1000-x-1600-mm | https://skylux.eu/cdn/shop/files/Skylux-160deg-CE-met-koepel-en-polyester-opstand-3020-met-LM-motor-pvc-raam-type-EP25-en-windvang-1000-x-1600-mm-RWA-systeem.jpg?v=1702978176&width=1600 | https://skylux.eu/cdn/shop/files/e5a82811-1bb0-48e4-a776-cacb59c7c092_370d6acc-5b20-42f1-bf9d-030c97fd6bc5.jpg?v=1688550571&width=1600 | //skylux.eu/cdn/shop/files/D_MH_Montageanleitung_Skylux_160_CE_LM.pdf?v=1503750771917917123 | //skylux.eu/cdn/shop/files/D_TD_Technische_Daten_Skylux_Skylux_160_CE_Elektrisch.pdf?v=10489854405570094672 | <style type="text/css" id="isPasted"><!--td {border: 1px solid #cccccc;}br {mso-data-placement:same-cell;}--></style><table border="1" cellpadding="0" cellspacing="0" dir="ltr" style="table-layout:fixed;font-size:10pt;font-family:Arial;border-collapse:collapse;border:none;"><tbody> <tr style="height:20px;"> <td style="overflow:hidden;padding:0px 3px 0px 3px;vertical-align:bottom;"></td> <td style="overflow:hidden;padding:0px 3px 0px 3px;vertical-align:bottom;"></td> <td style="overflow:hidden;padding:0px 3px 0px 3px;vertical-align:bottom;"></td> <td data-sheets-value='{"1":2,"2":"Ut-waarde"}' style="overflow:hidden;padding:0px 3px 0px 3px;vertical-align:bottom;font-weight:bold;text-align:center;">Ut-Wert</td> <td data-sheets-value='{"1":2,"2":"LT-waarde"}' style="overflow:hidden;padding:0px 3px 0px 3px;vertical-align:bottom;font-weight:bold;text-align:center;">LT-Wert</td> <td data-sheets-value='{"1":2,"2":"g-waarde"}' style="overflow:hidden;padding:0px 3px 0px 3px;vertical-align:bottom;font-weight:bold;text-align:center;">g-Wert</td> <td data-sheets-value='{"1":2,"2":"Rw-waarde "}' style="overflow:hidden;padding:0px 3px 0px 3px;vertical-align:bottom;font-weight:bold;text-align:center;">Rw-waarde </td> </tr> <tr style="height:20px;"> <td style="overflow:hidden;padding:0px 3px 0px 3px;vertical-align:bottom;"></td> <td style="overflow:hidden;padding:0px 3px 0px 3px;vertical-align:bottom;"></td> <td style="overflow:hidden;padding:0px 3px 0px 3px;vertical-align:bottom;"></td> <td data-sheets-numberformat='{"1":2,"2":"0.00","3":1}' data-sheets-value='{"1":2,"2":"EN 1873 : 2014"}' style="overflow:hidden;padding:0px 3px 0px 3px;vertical-align:bottom;text-align:center;">EN 1873 : 2014</td> <td data-sheets-numberformat='{"1":2,"2":"0","3":1}' data-sheets-value='{"1":2,"2":"EN ISO 13468 EN 16153 EN 410"}' style="overflow:hidden;padding:0px 3px 0px 3px;vertical-align:bottom;text-align:center;">EN ISO 13468 EN 16153 EN 410</td> <td data-sheets-numberformat='{"1":2,"2":"0","3":1}' data-sheets-value='{"1":2,"2":"EN 410"}' style="overflow:hidden;padding:0px 3px 0px 3px;vertical-align:bottom;text-align:center;">EN 410</td> <td data-sheets-value='{"1":2,"2":"EN ISO 140-3\t\t"}' style="overflow:hidden;padding:0px 3px 0px 3px;vertical-align:bottom;text-align:center;">EN ISO 140-3 </td> </tr> <tr style="height:20px;"> <td data-sheets-value='{"1":2,"2":"Materiaal"}' style="border-bottom:1px solid #000000;overflow:hidden;padding:0px 3px 0px 3px;vertical-align:bottom;background-color:#000000;font-weight:bold;color:#ffffff;">Material</td> <td data-sheets-value='{"1":2,"2":"Wanden"}' style="border-bottom:1px solid #000000;overflow:hidden;padding:0px 3px 0px 3px;vertical-align:bottom;background-color:#000000;font-weight:bold;color:#ffffff;">Schalen</td> <td data-sheets-value='{"1":2,"2":"Schalen"}' style="border-bottom:1px solid #000000;overflow:hidden;padding:0px 3px 0px 3px;vertical-align:bottom;background-color:#000000;font-weight:bold;color:#ffffff;">Schalen</td> <td data-sheets-numberformat='{"1":2,"2":"0.00","3":1}' data-sheets-value='{"1":2,"2":"(W/m²K)\t"}' style="border-bottom:1px solid #000000;overflow:hidden;padding:0px 3px 0px 3px;vertical-align:bottom;background-color:#000000;font-weight:bold;color:#ffffff;text-align:center;">(W/m²K) </td> <td data-sheets-numberformat='{"1":2,"2":"0","3":1}' data-sheets-value='{"1":2,"2":"(%)"}' style="border-bottom:1px solid #000000;overflow:hidden;padding:0px 3px 0px 3px;vertical-align:bottom;background-color:#000000;font-weight:bold;color:#ffffff;text-align:center;">(%)</td> <td data-sheets-numberformat='{"1":2,"2":"0","3":1}' data-sheets-value='{"1":2,"2":"(%)"}' style="border-bottom:1px solid #000000;overflow:hidden;padding:0px 3px 0px 3px;vertical-align:bottom;background-color:#000000;font-weight:bold;color:#ffffff;text-align:center;">(%)</td> <td data-sheets-value='{"1":2,"2":"(dB)"}' style="border-bottom:1px solid #000000;overflow:hidden;padding:0px 3px 0px 3px;vertical-align:bottom;background-color:#000000;font-weight:bold;color:#ffffff;text-align:center;">(dB)</td> </tr> <tr style="height:20px;"> <td data-sheets-value='{"1":2,"2":"Acrylaat"}' style="border-left:1px solid #000000;overflow:hidden;padding:0px 3px 0px 3px;vertical-align:bottom;">Acryl</td> <td data-sheets-value='{"1":2,"2":"EW"}' style="overflow:hidden;padding:0px 3px 0px 3px;vertical-align:bottom;">EW</td> <td data-sheets-value='{"1":2,"2":"Helder (H)"}' style="overflow:hidden;padding:0px 3px 0px 3px;vertical-align:bottom;">Klar (H)</td> <td data-sheets-numberformat='{"1":2,"2":"0.00","3":1}' data-sheets-value='{"1":3,"3":1.19}' style="overflow:hidden;padding:0px 3px 0px 3px;vertical-align:bottom;text-align:center;">1.19</td> <td data-sheets-numberformat='{"1":2,"2":"0","3":1}' data-sheets-value='{"1":3,"3":36.9}' style="overflow:hidden;padding:0px 3px 0px 3px;vertical-align:bottom;text-align:center;">37</td> <td data-sheets-numberformat='{"1":2,"2":"0","3":1}' data-sheets-value='{"1":3,"3":57.42}' style="overflow:hidden;padding:0px 3px 0px 3px;vertical-align:bottom;text-align:center;">57</td> <td data-sheets-value='{"1":3,"3":24}' style="border-right:1px solid #000000;overflow:hidden;padding:0px 3px 0px 3px;vertical-align:bottom;text-align:center;">24</td> </tr> <tr style="height:20px;"> <td data-sheets-value='{"1":2,"2":"PMMA"}' style="border-left:1px solid #000000;overflow:hidden;padding:0px 3px 0px 3px;vertical-align:bottom;">PMMA</td> <td style="overflow:hidden;padding:0px 3px 0px 3px;vertical-align:bottom;"></td> <td data-sheets-value='{"1":2,"2":"Opaal (O)"}' style="overflow:hidden;padding:0px 3px 0px 3px;vertical-align:bottom;">Opal (O)</td> <td data-sheets-numberformat='{"1":2,"2":"0.00","3":1}' data-sheets-value='{"1":3,"3":1.19}' style="overflow:hidden;padding:0px 3px 0px 3px;vertical-align:bottom;text-align:center;">1.19</td> <td data-sheets-numberformat='{"1":2,"2":"0","3":1}' data-sheets-value='{"1":3,"3":34.03}' style="overflow:hidden;padding:0px 3px 0px 3px;vertical-align:bottom;text-align:center;">34</td> <td data-sheets-numberformat='{"1":2,"2":"0","3":1}' data-sheets-value='{"1":3,"3":50.160000000000004}' style="overflow:hidden;padding:0px 3px 0px 3px;vertical-align:bottom;text-align:center;">50</td> <td data-sheets-value='{"1":3,"3":24}' style="border-right:1px solid #000000;overflow:hidden;padding:0px 3px 0px 3px;vertical-align:bottom;text-align:center;">24</td> </tr> <tr style="height:20px;"> <td style="border-left:1px solid #000000;overflow:hidden;padding:0px 3px 0px 3px;vertical-align:bottom;"></td> <td data-sheets-value='{"1":2,"2":"DW"}' style="overflow:hidden;padding:0px 3px 0px 3px;vertical-align:bottom;">DW</td> <td data-sheets-value='{"1":2,"2":"Helder (H/H)"}' style="overflow:hidden;padding:0px 3px 0px 3px;vertical-align:bottom;">Klar (H/H)</td> <td data-sheets-numberformat='{"1":2,"2":"0.00","3":1}' data-sheets-value='{"1":3,"3":0.98}' style="overflow:hidden;padding:0px 3px 0px 3px;vertical-align:bottom;text-align:center;">0.98</td> <td data-sheets-numberformat='{"1":2,"2":"0","3":1}' data-sheets-value='{"1":3,"3":33.21}' style="overflow:hidden;padding:0px 3px 0px 3px;vertical-align:bottom;text-align:center;">33</td> <td data-sheets-numberformat='{"1":2,"2":"0","3":1}' data-sheets-value='{"1":3,"3":49.5}' style="overflow:hidden;padding:0px 3px 0px 3px;vertical-align:bottom;text-align:center;">50</td> <td data-sheets-value='{"1":3,"3":26}' style="border-right:1px solid #000000;overflow:hidden;padding:0px 3px 0px 3px;vertical-align:bottom;text-align:center;">26</td> </tr> <tr style="height:20px;"> <td style="border-bottom:1px solid #000000;border-left:1px solid #000000;overflow:hidden;padding:0px 3px 0px 3px;vertical-align:bottom;"></td> <td style="border-bottom:1px solid #000000;overflow:hidden;padding:0px 3px 0px 3px;vertical-align:bottom;"></td> <td data-sheets-value='{"1":2,"2":"Opaal (O/O)"}' style="border-bottom:1px solid #000000;overflow:hidden;padding:0px 3px 0px 3px;vertical-align:bottom;">Opal (O/O)</td> <td data-sheets-numberformat='{"1":2,"2":"0.00","3":1}' data-sheets-value='{"1":3,"3":0.98}' style="border-bottom:1px solid #000000;overflow:hidden;padding:0px 3px 0px 3px;vertical-align:bottom;text-align:center;">0.98</td> <td data-sheets-numberformat='{"1":2,"2":"0","3":1}' data-sheets-value='{"1":3,"3":28.29}' style="border-bottom:1px solid #000000;overflow:hidden;padding:0px 3px 0px 3px;vertical-align:bottom;text-align:center;">28</td> <td data-sheets-numberformat='{"1":2,"2":"0","3":1}' data-sheets-value='{"1":3,"3":38.28}' style="border-bottom:1px solid #000000;overflow:hidden;padding:0px 3px 0px 3px;vertical-align:bottom;text-align:center;">38</td> <td data-sheets-value='{"1":3,"3":26}' style="border-right:1px solid #000000;border-bottom:1px solid #000000;overflow:hidden;padding:0px 3px 0px 3px;vertical-align:bottom;text-align:center;">26</td> </tr> <tr style="height:20px;"> <td data-sheets-value='{"1":2,"2":"Polycarbonaat "}' style="border-left:1px solid #000000;overflow:hidden;padding:0px 3px 0px 3px;vertical-align:bottom;">Polycarbonaat </td> <td data-sheets-value='{"1":2,"2":"EW"}' style="overflow:hidden;padding:0px 3px 0px 3px;vertical-align:bottom;">EW</td> <td data-sheets-value='{"1":2,"2":"Helder (A)"}' style="overflow:hidden;padding:0px 3px 0px 3px;vertical-align:bottom;">Klar (A)</td> <td data-sheets-numberformat='{"1":2,"2":"0.00","3":1}' data-sheets-value='{"1":3,"3":1.19}' style="overflow:hidden;padding:0px 3px 0px 3px;vertical-align:bottom;text-align:center;">1.19</td> <td data-sheets-numberformat='{"1":2,"2":"0","3":1}' data-sheets-value='{"1":3,"3":36.08}' style="overflow:hidden;padding:0px 3px 0px 3px;vertical-align:bottom;text-align:center;">36</td> <td data-sheets-numberformat='{"1":2,"2":"0","3":1}' data-sheets-value='{"1":3,"3":54.78}' style="overflow:hidden;padding:0px 3px 0px 3px;vertical-align:bottom;text-align:center;">55</td> <td data-sheets-value='{"1":3,"3":24}' style="border-right:1px solid #000000;overflow:hidden;padding:0px 3px 0px 3px;vertical-align:bottom;text-align:center;">24</td> </tr> <tr style="height:20px;"> <td data-sheets-value='{"1":2,"2":"PC"}' style="border-left:1px solid #000000;overflow:hidden;padding:0px 3px 0px 3px;vertical-align:bottom;">PC</td> <td style="overflow:hidden;padding:0px 3px 0px 3px;vertical-align:bottom;"></td> <td data-sheets-value='{"1":2,"2":"Opaal (D)"}' style="overflow:hidden;padding:0px 3px 0px 3px;vertical-align:bottom;">Opal (D)</td> <td data-sheets-numberformat='{"1":2,"2":"0.00","3":1}' data-sheets-value='{"1":3,"3":1.19}' style="overflow:hidden;padding:0px 3px 0px 3px;vertical-align:bottom;text-align:center;">1.19</td> <td data-sheets-numberformat='{"1":2,"2":"0","3":1}' data-sheets-value='{"1":3,"3":23.779999999999998}' style="overflow:hidden;padding:0px 3px 0px 3px;vertical-align:bottom;text-align:center;">24</td> <td data-sheets-numberformat='{"1":2,"2":"0","3":1}' data-sheets-value='{"1":3,"3":39.6}' style="overflow:hidden;padding:0px 3px 0px 3px;vertical-align:bottom;text-align:center;">40</td> <td data-sheets-value='{"1":3,"3":24}' style="border-right:1px solid #000000;overflow:hidden;padding:0px 3px 0px 3px;vertical-align:bottom;text-align:center;">24</td> </tr> <tr style="height:20px;"> <td style="border-left:1px solid #000000;overflow:hidden;padding:0px 3px 0px 3px;vertical-align:bottom;"></td> <td data-sheets-value='{"1":2,"2":"DW"}' style="overflow:hidden;padding:0px 3px 0px 3px;vertical-align:bottom;">DW</td> <td data-sheets-value='{"1":2,"2":"Helder (A/H)"}' style="overflow:hidden;padding:0px 3px 0px 3px;vertical-align:bottom;">Klar (A/H)</td> <td data-sheets-numberformat='{"1":2,"2":"0.00","3":1}' data-sheets-value='{"1":3,"3":0.98}' style="overflow:hidden;padding:0px 3px 0px 3px;vertical-align:bottom;text-align:center;">0.98</td> <td data-sheets-numberformat='{"1":2,"2":"0","3":1}' data-sheets-value='{"1":3,"3":32.39}' style="overflow:hidden;padding:0px 3px 0px 3px;vertical-align:bottom;text-align:center;">32</td> <td data-sheets-numberformat='{"1":2,"2":"0","3":1}' data-sheets-value='{"1":3,"3":47.52}' style="overflow:hidden;padding:0px 3px 0px 3px;vertical-align:bottom;text-align:center;">48</td> <td data-sheets-value='{"1":3,"3":26}' style="border-right:1px solid #000000;overflow:hidden;padding:0px 3px 0px 3px;vertical-align:bottom;text-align:center;">26</td> </tr> <tr style="height:20px;"> <td style="border-left:1px solid #000000;overflow:hidden;padding:0px 3px 0px 3px;vertical-align:bottom;"></td> <td style="overflow:hidden;padding:0px 3px 0px 3px;vertical-align:bottom;"></td> <td data-sheets-value='{"1":2,"2":"Helder (A/A)"}' style="overflow:hidden;padding:0px 3px 0px 3px;vertical-align:bottom;">Klar (A/A)</td> <td data-sheets-numberformat='{"1":2,"2":"0.00","3":1}' data-sheets-value='{"1":3,"3":0.98}' style="overflow:hidden;padding:0px 3px 0px 3px;vertical-align:bottom;text-align:center;">0.98</td> <td data-sheets-numberformat='{"1":2,"2":"0","3":1}' data-sheets-value='{"1":3,"3":31.569999999999997}' style="overflow:hidden;padding:0px 3px 0px 3px;vertical-align:bottom;text-align:center;">32</td> <td data-sheets-numberformat='{"1":2,"2":"0","3":1}' data-sheets-value='{"1":3,"3":45.54}' style="overflow:hidden;padding:0px 3px 0px 3px;vertical-align:bottom;text-align:center;">46</td> <td data-sheets-value='{"1":3,"3":26}' style="border-right:1px solid #000000;overflow:hidden;padding:0px 3px 0px 3px;vertical-align:bottom;text-align:center;">26</td> </tr> <tr style="height:20px;"> <td style="border-left:1px solid #000000;overflow:hidden;padding:0px 3px 0px 3px;vertical-align:bottom;"></td> <td style="overflow:hidden;padding:0px 3px 0px 3px;vertical-align:bottom;"></td> <td data-sheets-value='{"1":2,"2":"Opaal (A/O)"}' style="overflow:hidden;padding:0px 3px 0px 3px;vertical-align:bottom;">Opal (A/O)</td> <td data-sheets-numberformat='{"1":2,"2":"0.00","3":1}' data-sheets-value='{"1":3,"3":0.98}' style="overflow:hidden;padding:0px 3px 0px 3px;vertical-align:bottom;text-align:center;">0.98</td> <td data-sheets-numberformat='{"1":2,"2":"0","3":1}' data-sheets-value='{"1":3,"3":29.93}' style="overflow:hidden;padding:0px 3px 0px 3px;vertical-align:bottom;text-align:center;">30</td> <td data-sheets-numberformat='{"1":2,"2":"0","3":1}' data-sheets-value='{"1":3,"3":41.580000000000005}' style="overflow:hidden;padding:0px 3px 0px 3px;vertical-align:bottom;text-align:center;">42</td> <td data-sheets-value='{"1":3,"3":26}' style="border-right:1px solid #000000;overflow:hidden;padding:0px 3px 0px 3px;vertical-align:bottom;text-align:center;">26</td> </tr> <tr style="height:20px;"> <td style="border-bottom:1px solid #000000;border-left:1px solid #000000;overflow:hidden;padding:0px 3px 0px 3px;vertical-align:bottom;"></td> <td style="border-bottom:1px solid #000000;overflow:hidden;padding:0px 3px 0px 3px;vertical-align:bottom;"></td> <td data-sheets-value='{"1":2,"2":"Opaal (A/D)"}' style="border-bottom:1px solid #000000;overflow:hidden;padding:0px 3px 0px 3px;vertical-align:bottom;">Opal (A/D)</td> <td data-sheets-numberformat='{"1":2,"2":"0.00","3":1}' data-sheets-value='{"1":3,"3":0.98}' style="border-bottom:1px solid #000000;overflow:hidden;padding:0px 3px 0px 3px;vertical-align:bottom;text-align:center;">0.98</td> <td data-sheets-numberformat='{"1":2,"2":"0","3":1}' data-sheets-value='{"1":3,"3":20.91}' style="border-bottom:1px solid #000000;overflow:hidden;padding:0px 3px 0px 3px;vertical-align:bottom;text-align:center;">21</td> <td data-sheets-numberformat='{"1":2,"2":"0","3":1}' data-sheets-value='{"1":3,"3":33}' style="border-bottom:1px solid #000000;overflow:hidden;padding:0px 3px 0px 3px;vertical-align:bottom;text-align:center;">33</td> <td data-sheets-value='{"1":3,"3":26}' style="border-right:1px solid #000000;border-bottom:1px solid #000000;overflow:hidden;padding:0px 3px 0px 3px;vertical-align:bottom;text-align:center;">26</td> </tr> <tr style="height:20px;"> <td data-sheets-value='{"1":2,"2":"Polycarbonaat"}' style="border-left:1px solid #000000;overflow:hidden;padding:0px 3px 0px 3px;vertical-align:bottom;">Polycarbonat</td> <td data-sheets-value='{"1":2,"2":"EW"}' style="overflow:hidden;padding:0px 3px 0px 3px;vertical-align:bottom;">EW</td> <td data-sheets-value='{"1":2,"2":"Heatstop Opaal (T)"}' style="overflow:hidden;padding:0px 3px 0px 3px;vertical-align:bottom;">Heatstop opal (T)</td> <td data-sheets-numberformat='{"1":2,"2":"0.00","3":1}' data-sheets-value='{"1":3,"3":1.19}' style="overflow:hidden;padding:0px 3px 0px 3px;vertical-align:bottom;text-align:center;">1.19</td> <td data-sheets-numberformat='{"1":2,"2":"0","3":1}' data-sheets-value='{"1":3,"3":20.09}' style="overflow:hidden;padding:0px 3px 0px 3px;vertical-align:bottom;text-align:center;">20</td> <td data-sheets-numberformat='{"1":2,"2":"0","3":1}' data-sheets-value='{"1":3,"3":38.940000000000005}' style="overflow:hidden;padding:0px 3px 0px 3px;vertical-align:bottom;text-align:center;">39</td> <td data-sheets-value='{"1":3,"3":24}' style="border-right:1px solid #000000;overflow:hidden;padding:0px 3px 0px 3px;vertical-align:bottom;text-align:center;">24</td> </tr> <tr style="height:20px;"> <td data-sheets-value='{"1":2,"2":"Heatstop PC"}' style="border-left:1px solid #000000;overflow:hidden;padding:0px 3px 0px 3px;vertical-align:bottom;">Heatstop PC</td> <td data-sheets-value='{"1":2,"2":"DW"}' style="overflow:hidden;padding:0px 3px 0px 3px;vertical-align:bottom;">DW</td> <td data-sheets-value='{"1":2,"2":"Helder (T/H)"}' style="overflow:hidden;padding:0px 3px 0px 3px;vertical-align:bottom;">Klar (T/H)</td> <td data-sheets-numberformat='{"1":2,"2":"0.00","3":1}' data-sheets-value='{"1":3,"3":0.98}' style="overflow:hidden;padding:0px 3px 0px 3px;vertical-align:bottom;text-align:center;">0.98</td> <td data-sheets-numberformat='{"1":2,"2":"0","3":1}' data-sheets-value='{"1":3,"3":18.04}' style="overflow:hidden;padding:0px 3px 0px 3px;vertical-align:bottom;text-align:center;">18</td> <td data-sheets-numberformat='{"1":2,"2":"0","3":1}' data-sheets-value='{"1":3,"3":33.660000000000004}' style="overflow:hidden;padding:0px 3px 0px 3px;vertical-align:bottom;text-align:center;">34</td> <td data-sheets-value='{"1":3,"3":26}' style="border-right:1px solid #000000;overflow:hidden;padding:0px 3px 0px 3px;vertical-align:bottom;text-align:center;">26</td> </tr> <tr style="height:20px;"> <td style="border-bottom:1px solid #000000;border-left:1px solid #000000;overflow:hidden;padding:0px 3px 0px 3px;vertical-align:bottom;"></td> <td style="border-bottom:1px solid #000000;overflow:hidden;padding:0px 3px 0px 3px;vertical-align:bottom;"></td> <td data-sheets-value='{"1":2,"2":"Opaal (T/O)"}' style="border-bottom:1px solid #000000;overflow:hidden;padding:0px 3px 0px 3px;vertical-align:bottom;">Opal (T/O)</td> <td data-sheets-numberformat='{"1":2,"2":"0.00","3":1}' data-sheets-value='{"1":3,"3":0.98}' style="border-bottom:1px solid #000000;overflow:hidden;padding:0px 3px 0px 3px;vertical-align:bottom;text-align:center;">0.98</td> <td data-sheets-numberformat='{"1":2,"2":"0","3":1}' data-sheets-value='{"1":3,"3":16.81}' style="border-bottom:1px solid #000000;overflow:hidden;padding:0px 3px 0px 3px;vertical-align:bottom;text-align:center;">17</td> <td data-sheets-numberformat='{"1":2,"2":"0","3":1}' data-sheets-value='{"1":3,"3":29.700000000000003}' style="border-bottom:1px solid #000000;overflow:hidden;padding:0px 3px 0px 3px;vertical-align:bottom;text-align:center;">30</td> <td data-sheets-value='{"1":3,"3":26}' style="border-right:1px solid #000000;border-bottom:1px solid #000000;overflow:hidden;padding:0px 3px 0px 3px;vertical-align:bottom;text-align:center;">26</td> </tr> </tbody></table> | skylux-160-ce-met-koepel-en-polyester-opstand-30-20-met-lm-motor-pvc-raam-type-ep25-en-windvang-1000-x-1600-mm | 8586012918093 | 46872311497037
Rauch- und Wärmeabzug (RWA) | RWA-System | Skylux | Skylux 160° CE mit Kuppel und Polyester-Aufsatzkranz 30/20 mit LM-Motor, PVC-Rahmen Typ EP25 und Windfang 1000 x 1900 mm |  | 50748 | 5412970507482 | 5972.6 | Ja | 30-45 | 90.12 | 1000 x 1900 mm | 1900 | 1000 |  | polyester 30/20 (30 cm hoch & Dachöffnung = 20 cm größer als das Tageslichtmaß) | Rechteckig | 1.19 W/m²K - 0.98 W/m²K | 57% - 30% | 37% - 17% | 24dB - 26dB | 160° CE (für Industrie) | PVC-Rahmen EP25 | mit Windfang | E | Einzelmotor | Maximal ist eine doppelschalige Lichtkuppel für dieses Produkt möglich | Ut-Wert LT-Wert g-Wert Rw-waarde EN 1873 : 2014 EN ISO 13468 EN 16153 EN 410 EN 410 EN ISO 140-3 Material Schalen Schalen (W/m²K) (%) (%) (dB) Acryl EW Klar (H) 1.19 37 57 24 PMMA Opal (O) 1.19 34 50 24 DW Klar (H/H) 0.98 33 50 26 Opal (O/O) 0.98 28 38 26 Polycarbonaat EW Klar (A) 1.19 36 55 24 PC Opal (D) 1.19 24 40 24 DW Klar (A/H) 0.98 32 48 26 Klar (A/A) 0.98 32 46 26 Opal (A/O) 0.98 30 42 26 Opal (A/D) 0.98 21 33 26 Polycarbonat EW Heatstop opal (T) 1.19 20 39 24 Heatstop PC DW Klar (T/H) 0.98 18 34 26 Opal (T/O) 0.98 17 30 26 | https://skylux.eu/de/products/skylux-160-ce-met-koepel-en-polyester-opstand-30-20-met-lm-motor-pvc-raam-type-ep25-en-windvang-1000-x-1900-mm | https://skylux.eu/cdn/shop/files/Skylux-160deg-CE-met-koepel-en-polyester-opstand-3020-met-LM-motor-pvc-raam-type-EP25-en-windvang-1000-x-1900-mm-RWA-systeem.jpg?v=1702978182&width=1600 | https://skylux.eu/cdn/shop/files/e5a82811-1bb0-48e4-a776-cacb59c7c092_f29b5065-e2b6-4c4d-b4eb-3fe3a9e7964d.jpg?v=1688550572&width=1600 | //skylux.eu/cdn/shop/files/D_MH_Montageanleitung_Skylux_160_CE_LM.pdf?v=1503750771917917123 | //skylux.eu/cdn/shop/files/D_TD_Technische_Daten_Skylux_Skylux_160_CE_Elektrisch.pdf?v=10489854405570094672 | <style type="text/css" id="isPasted"><!--td {border: 1px solid #cccccc;}br {mso-data-placement:same-cell;}--></style><table border="1" cellpadding="0" cellspacing="0" dir="ltr" style="table-layout:fixed;font-size:10pt;font-family:Arial;border-collapse:collapse;border:none;"><tbody> <tr style="height:20px;"> <td style="overflow:hidden;padding:0px 3px 0px 3px;vertical-align:bottom;"></td> <td style="overflow:hidden;padding:0px 3px 0px 3px;vertical-align:bottom;"></td> <td style="overflow:hidden;padding:0px 3px 0px 3px;vertical-align:bottom;"></td> <td data-sheets-value='{"1":2,"2":"Ut-waarde"}' style="overflow:hidden;padding:0px 3px 0px 3px;vertical-align:bottom;font-weight:bold;text-align:center;">Ut-Wert</td> <td data-sheets-value='{"1":2,"2":"LT-waarde"}' style="overflow:hidden;padding:0px 3px 0px 3px;vertical-align:bottom;font-weight:bold;text-align:center;">LT-Wert</td> <td data-sheets-value='{"1":2,"2":"g-waarde"}' style="overflow:hidden;padding:0px 3px 0px 3px;vertical-align:bottom;font-weight:bold;text-align:center;">g-Wert</td> <td data-sheets-value='{"1":2,"2":"Rw-waarde "}' style="overflow:hidden;padding:0px 3px 0px 3px;vertical-align:bottom;font-weight:bold;text-align:center;">Rw-waarde </td> </tr> <tr style="height:20px;"> <td style="overflow:hidden;padding:0px 3px 0px 3px;vertical-align:bottom;"></td> <td style="overflow:hidden;padding:0px 3px 0px 3px;vertical-align:bottom;"></td> <td style="overflow:hidden;padding:0px 3px 0px 3px;vertical-align:bottom;"></td> <td data-sheets-numberformat='{"1":2,"2":"0.00","3":1}' data-sheets-value='{"1":2,"2":"EN 1873 : 2014"}' style="overflow:hidden;padding:0px 3px 0px 3px;vertical-align:bottom;text-align:center;">EN 1873 : 2014</td> <td data-sheets-numberformat='{"1":2,"2":"0","3":1}' data-sheets-value='{"1":2,"2":"EN ISO 13468 EN 16153 EN 410"}' style="overflow:hidden;padding:0px 3px 0px 3px;vertical-align:bottom;text-align:center;">EN ISO 13468 EN 16153 EN 410</td> <td data-sheets-numberformat='{"1":2,"2":"0","3":1}' data-sheets-value='{"1":2,"2":"EN 410"}' style="overflow:hidden;padding:0px 3px 0px 3px;vertical-align:bottom;text-align:center;">EN 410</td> <td data-sheets-value='{"1":2,"2":"EN ISO 140-3\t\t"}' style="overflow:hidden;padding:0px 3px 0px 3px;vertical-align:bottom;text-align:center;">EN ISO 140-3 </td> </tr> <tr style="height:20px;"> <td data-sheets-value='{"1":2,"2":"Materiaal"}' style="border-bottom:1px solid #000000;overflow:hidden;padding:0px 3px 0px 3px;vertical-align:bottom;background-color:#000000;font-weight:bold;color:#ffffff;">Material</td> <td data-sheets-value='{"1":2,"2":"Wanden"}' style="border-bottom:1px solid #000000;overflow:hidden;padding:0px 3px 0px 3px;vertical-align:bottom;background-color:#000000;font-weight:bold;color:#ffffff;">Schalen</td> <td data-sheets-value='{"1":2,"2":"Schalen"}' style="border-bottom:1px solid #000000;overflow:hidden;padding:0px 3px 0px 3px;vertical-align:bottom;background-color:#000000;font-weight:bold;color:#ffffff;">Schalen</td> <td data-sheets-numberformat='{"1":2,"2":"0.00","3":1}' data-sheets-value='{"1":2,"2":"(W/m²K)\t"}' style="border-bottom:1px solid #000000;overflow:hidden;padding:0px 3px 0px 3px;vertical-align:bottom;background-color:#000000;font-weight:bold;color:#ffffff;text-align:center;">(W/m²K) </td> <td data-sheets-numberformat='{"1":2,"2":"0","3":1}' data-sheets-value='{"1":2,"2":"(%)"}' style="border-bottom:1px solid #000000;overflow:hidden;padding:0px 3px 0px 3px;vertical-align:bottom;background-color:#000000;font-weight:bold;color:#ffffff;text-align:center;">(%)</td> <td data-sheets-numberformat='{"1":2,"2":"0","3":1}' data-sheets-value='{"1":2,"2":"(%)"}' style="border-bottom:1px solid #000000;overflow:hidden;padding:0px 3px 0px 3px;vertical-align:bottom;background-color:#000000;font-weight:bold;color:#ffffff;text-align:center;">(%)</td> <td data-sheets-value='{"1":2,"2":"(dB)"}' style="border-bottom:1px solid #000000;overflow:hidden;padding:0px 3px 0px 3px;vertical-align:bottom;background-color:#000000;font-weight:bold;color:#ffffff;text-align:center;">(dB)</td> </tr> <tr style="height:20px;"> <td data-sheets-value='{"1":2,"2":"Acrylaat"}' style="border-left:1px solid #000000;overflow:hidden;padding:0px 3px 0px 3px;vertical-align:bottom;">Acryl</td> <td data-sheets-value='{"1":2,"2":"EW"}' style="overflow:hidden;padding:0px 3px 0px 3px;vertical-align:bottom;">EW</td> <td data-sheets-value='{"1":2,"2":"Helder (H)"}' style="overflow:hidden;padding:0px 3px 0px 3px;vertical-align:bottom;">Klar (H)</td> <td data-sheets-numberformat='{"1":2,"2":"0.00","3":1}' data-sheets-value='{"1":3,"3":1.19}' style="overflow:hidden;padding:0px 3px 0px 3px;vertical-align:bottom;text-align:center;">1.19</td> <td data-sheets-numberformat='{"1":2,"2":"0","3":1}' data-sheets-value='{"1":3,"3":36.9}' style="overflow:hidden;padding:0px 3px 0px 3px;vertical-align:bottom;text-align:center;">37</td> <td data-sheets-numberformat='{"1":2,"2":"0","3":1}' data-sheets-value='{"1":3,"3":57.42}' style="overflow:hidden;padding:0px 3px 0px 3px;vertical-align:bottom;text-align:center;">57</td> <td data-sheets-value='{"1":3,"3":24}' style="border-right:1px solid #000000;overflow:hidden;padding:0px 3px 0px 3px;vertical-align:bottom;text-align:center;">24</td> </tr> <tr style="height:20px;"> <td data-sheets-value='{"1":2,"2":"PMMA"}' style="border-left:1px solid #000000;overflow:hidden;padding:0px 3px 0px 3px;vertical-align:bottom;">PMMA</td> <td style="overflow:hidden;padding:0px 3px 0px 3px;vertical-align:bottom;"></td> <td data-sheets-value='{"1":2,"2":"Opaal (O)"}' style="overflow:hidden;padding:0px 3px 0px 3px;vertical-align:bottom;">Opal (O)</td> <td data-sheets-numberformat='{"1":2,"2":"0.00","3":1}' data-sheets-value='{"1":3,"3":1.19}' style="overflow:hidden;padding:0px 3px 0px 3px;vertical-align:bottom;text-align:center;">1.19</td> <td data-sheets-numberformat='{"1":2,"2":"0","3":1}' data-sheets-value='{"1":3,"3":34.03}' style="overflow:hidden;padding:0px 3px 0px 3px;vertical-align:bottom;text-align:center;">34</td> <td data-sheets-numberformat='{"1":2,"2":"0","3":1}' data-sheets-value='{"1":3,"3":50.160000000000004}' style="overflow:hidden;padding:0px 3px 0px 3px;vertical-align:bottom;text-align:center;">50</td> <td data-sheets-value='{"1":3,"3":24}' style="border-right:1px solid #000000;overflow:hidden;padding:0px 3px 0px 3px;vertical-align:bottom;text-align:center;">24</td> </tr> <tr style="height:20px;"> <td style="border-left:1px solid #000000;overflow:hidden;padding:0px 3px 0px 3px;vertical-align:bottom;"></td> <td data-sheets-value='{"1":2,"2":"DW"}' style="overflow:hidden;padding:0px 3px 0px 3px;vertical-align:bottom;">DW</td> <td data-sheets-value='{"1":2,"2":"Helder (H/H)"}' style="overflow:hidden;padding:0px 3px 0px 3px;vertical-align:bottom;">Klar (H/H)</td> <td data-sheets-numberformat='{"1":2,"2":"0.00","3":1}' data-sheets-value='{"1":3,"3":0.98}' style="overflow:hidden;padding:0px 3px 0px 3px;vertical-align:bottom;text-align:center;">0.98</td> <td data-sheets-numberformat='{"1":2,"2":"0","3":1}' data-sheets-value='{"1":3,"3":33.21}' style="overflow:hidden;padding:0px 3px 0px 3px;vertical-align:bottom;text-align:center;">33</td> <td data-sheets-numberformat='{"1":2,"2":"0","3":1}' data-sheets-value='{"1":3,"3":49.5}' style="overflow:hidden;padding:0px 3px 0px 3px;vertical-align:bottom;text-align:center;">50</td> <td data-sheets-value='{"1":3,"3":26}' style="border-right:1px solid #000000;overflow:hidden;padding:0px 3px 0px 3px;vertical-align:bottom;text-align:center;">26</td> </tr> <tr style="height:20px;"> <td style="border-bottom:1px solid #000000;border-left:1px solid #000000;overflow:hidden;padding:0px 3px 0px 3px;vertical-align:bottom;"></td> <td style="border-bottom:1px solid #000000;overflow:hidden;padding:0px 3px 0px 3px;vertical-align:bottom;"></td> <td data-sheets-value='{"1":2,"2":"Opaal (O/O)"}' style="border-bottom:1px solid #000000;overflow:hidden;padding:0px 3px 0px 3px;vertical-align:bottom;">Opal (O/O)</td> <td data-sheets-numberformat='{"1":2,"2":"0.00","3":1}' data-sheets-value='{"1":3,"3":0.98}' style="border-bottom:1px solid #000000;overflow:hidden;padding:0px 3px 0px 3px;vertical-align:bottom;text-align:center;">0.98</td> <td data-sheets-numberformat='{"1":2,"2":"0","3":1}' data-sheets-value='{"1":3,"3":28.29}' style="border-bottom:1px solid #000000;overflow:hidden;padding:0px 3px 0px 3px;vertical-align:bottom;text-align:center;">28</td> <td data-sheets-numberformat='{"1":2,"2":"0","3":1}' data-sheets-value='{"1":3,"3":38.28}' style="border-bottom:1px solid #000000;overflow:hidden;padding:0px 3px 0px 3px;vertical-align:bottom;text-align:center;">38</td> <td data-sheets-value='{"1":3,"3":26}' style="border-right:1px solid #000000;border-bottom:1px solid #000000;overflow:hidden;padding:0px 3px 0px 3px;vertical-align:bottom;text-align:center;">26</td> </tr> <tr style="height:20px;"> <td data-sheets-value='{"1":2,"2":"Polycarbonaat "}' style="border-left:1px solid #000000;overflow:hidden;padding:0px 3px 0px 3px;vertical-align:bottom;">Polycarbonaat </td> <td data-sheets-value='{"1":2,"2":"EW"}' style="overflow:hidden;padding:0px 3px 0px 3px;vertical-align:bottom;">EW</td> <td data-sheets-value='{"1":2,"2":"Helder (A)"}' style="overflow:hidden;padding:0px 3px 0px 3px;vertical-align:bottom;">Klar (A)</td> <td data-sheets-numberformat='{"1":2,"2":"0.00","3":1}' data-sheets-value='{"1":3,"3":1.19}' style="overflow:hidden;padding:0px 3px 0px 3px;vertical-align:bottom;text-align:center;">1.19</td> <td data-sheets-numberformat='{"1":2,"2":"0","3":1}' data-sheets-value='{"1":3,"3":36.08}' style="overflow:hidden;padding:0px 3px 0px 3px;vertical-align:bottom;text-align:center;">36</td> <td data-sheets-numberformat='{"1":2,"2":"0","3":1}' data-sheets-value='{"1":3,"3":54.78}' style="overflow:hidden;padding:0px 3px 0px 3px;vertical-align:bottom;text-align:center;">55</td> <td data-sheets-value='{"1":3,"3":24}' style="border-right:1px solid #000000;overflow:hidden;padding:0px 3px 0px 3px;vertical-align:bottom;text-align:center;">24</td> </tr> <tr style="height:20px;"> <td data-sheets-value='{"1":2,"2":"PC"}' style="border-left:1px solid #000000;overflow:hidden;padding:0px 3px 0px 3px;vertical-align:bottom;">PC</td> <td style="overflow:hidden;padding:0px 3px 0px 3px;vertical-align:bottom;"></td> <td data-sheets-value='{"1":2,"2":"Opaal (D)"}' style="overflow:hidden;padding:0px 3px 0px 3px;vertical-align:bottom;">Opal (D)</td> <td data-sheets-numberformat='{"1":2,"2":"0.00","3":1}' data-sheets-value='{"1":3,"3":1.19}' style="overflow:hidden;padding:0px 3px 0px 3px;vertical-align:bottom;text-align:center;">1.19</td> <td data-sheets-numberformat='{"1":2,"2":"0","3":1}' data-sheets-value='{"1":3,"3":23.779999999999998}' style="overflow:hidden;padding:0px 3px 0px 3px;vertical-align:bottom;text-align:center;">24</td> <td data-sheets-numberformat='{"1":2,"2":"0","3":1}' data-sheets-value='{"1":3,"3":39.6}' style="overflow:hidden;padding:0px 3px 0px 3px;vertical-align:bottom;text-align:center;">40</td> <td data-sheets-value='{"1":3,"3":24}' style="border-right:1px solid #000000;overflow:hidden;padding:0px 3px 0px 3px;vertical-align:bottom;text-align:center;">24</td> </tr> <tr style="height:20px;"> <td style="border-left:1px solid #000000;overflow:hidden;padding:0px 3px 0px 3px;vertical-align:bottom;"></td> <td data-sheets-value='{"1":2,"2":"DW"}' style="overflow:hidden;padding:0px 3px 0px 3px;vertical-align:bottom;">DW</td> <td data-sheets-value='{"1":2,"2":"Helder (A/H)"}' style="overflow:hidden;padding:0px 3px 0px 3px;vertical-align:bottom;">Klar (A/H)</td> <td data-sheets-numberformat='{"1":2,"2":"0.00","3":1}' data-sheets-value='{"1":3,"3":0.98}' style="overflow:hidden;padding:0px 3px 0px 3px;vertical-align:bottom;text-align:center;">0.98</td> <td data-sheets-numberformat='{"1":2,"2":"0","3":1}' data-sheets-value='{"1":3,"3":32.39}' style="overflow:hidden;padding:0px 3px 0px 3px;vertical-align:bottom;text-align:center;">32</td> <td data-sheets-numberformat='{"1":2,"2":"0","3":1}' data-sheets-value='{"1":3,"3":47.52}' style="overflow:hidden;padding:0px 3px 0px 3px;vertical-align:bottom;text-align:center;">48</td> <td data-sheets-value='{"1":3,"3":26}' style="border-right:1px solid #000000;overflow:hidden;padding:0px 3px 0px 3px;vertical-align:bottom;text-align:center;">26</td> </tr> <tr style="height:20px;"> <td style="border-left:1px solid #000000;overflow:hidden;padding:0px 3px 0px 3px;vertical-align:bottom;"></td> <td style="overflow:hidden;padding:0px 3px 0px 3px;vertical-align:bottom;"></td> <td data-sheets-value='{"1":2,"2":"Helder (A/A)"}' style="overflow:hidden;padding:0px 3px 0px 3px;vertical-align:bottom;">Klar (A/A)</td> <td data-sheets-numberformat='{"1":2,"2":"0.00","3":1}' data-sheets-value='{"1":3,"3":0.98}' style="overflow:hidden;padding:0px 3px 0px 3px;vertical-align:bottom;text-align:center;">0.98</td> <td data-sheets-numberformat='{"1":2,"2":"0","3":1}' data-sheets-value='{"1":3,"3":31.569999999999997}' style="overflow:hidden;padding:0px 3px 0px 3px;vertical-align:bottom;text-align:center;">32</td> <td data-sheets-numberformat='{"1":2,"2":"0","3":1}' data-sheets-value='{"1":3,"3":45.54}' style="overflow:hidden;padding:0px 3px 0px 3px;vertical-align:bottom;text-align:center;">46</td> <td data-sheets-value='{"1":3,"3":26}' style="border-right:1px solid #000000;overflow:hidden;padding:0px 3px 0px 3px;vertical-align:bottom;text-align:center;">26</td> </tr> <tr style="height:20px;"> <td style="border-left:1px solid #000000;overflow:hidden;padding:0px 3px 0px 3px;vertical-align:bottom;"></td> <td style="overflow:hidden;padding:0px 3px 0px 3px;vertical-align:bottom;"></td> <td data-sheets-value='{"1":2,"2":"Opaal (A/O)"}' style="overflow:hidden;padding:0px 3px 0px 3px;vertical-align:bottom;">Opal (A/O)</td> <td data-sheets-numberformat='{"1":2,"2":"0.00","3":1}' data-sheets-value='{"1":3,"3":0.98}' style="overflow:hidden;padding:0px 3px 0px 3px;vertical-align:bottom;text-align:center;">0.98</td> <td data-sheets-numberformat='{"1":2,"2":"0","3":1}' data-sheets-value='{"1":3,"3":29.93}' style="overflow:hidden;padding:0px 3px 0px 3px;vertical-align:bottom;text-align:center;">30</td> <td data-sheets-numberformat='{"1":2,"2":"0","3":1}' data-sheets-value='{"1":3,"3":41.580000000000005}' style="overflow:hidden;padding:0px 3px 0px 3px;vertical-align:bottom;text-align:center;">42</td> <td data-sheets-value='{"1":3,"3":26}' style="border-right:1px solid #000000;overflow:hidden;padding:0px 3px 0px 3px;vertical-align:bottom;text-align:center;">26</td> </tr> <tr style="height:20px;"> <td style="border-bottom:1px solid #000000;border-left:1px solid #000000;overflow:hidden;padding:0px 3px 0px 3px;vertical-align:bottom;"></td> <td style="border-bottom:1px solid #000000;overflow:hidden;padding:0px 3px 0px 3px;vertical-align:bottom;"></td> <td data-sheets-value='{"1":2,"2":"Opaal (A/D)"}' style="border-bottom:1px solid #000000;overflow:hidden;padding:0px 3px 0px 3px;vertical-align:bottom;">Opal (A/D)</td> <td data-sheets-numberformat='{"1":2,"2":"0.00","3":1}' data-sheets-value='{"1":3,"3":0.98}' style="border-bottom:1px solid #000000;overflow:hidden;padding:0px 3px 0px 3px;vertical-align:bottom;text-align:center;">0.98</td> <td data-sheets-numberformat='{"1":2,"2":"0","3":1}' data-sheets-value='{"1":3,"3":20.91}' style="border-bottom:1px solid #000000;overflow:hidden;padding:0px 3px 0px 3px;vertical-align:bottom;text-align:center;">21</td> <td data-sheets-numberformat='{"1":2,"2":"0","3":1}' data-sheets-value='{"1":3,"3":33}' style="border-bottom:1px solid #000000;overflow:hidden;padding:0px 3px 0px 3px;vertical-align:bottom;text-align:center;">33</td> <td data-sheets-value='{"1":3,"3":26}' style="border-right:1px solid #000000;border-bottom:1px solid #000000;overflow:hidden;padding:0px 3px 0px 3px;vertical-align:bottom;text-align:center;">26</td> </tr> <tr style="height:20px;"> <td data-sheets-value='{"1":2,"2":"Polycarbonaat"}' style="border-left:1px solid #000000;overflow:hidden;padding:0px 3px 0px 3px;vertical-align:bottom;">Polycarbonat</td> <td data-sheets-value='{"1":2,"2":"EW"}' style="overflow:hidden;padding:0px 3px 0px 3px;vertical-align:bottom;">EW</td> <td data-sheets-value='{"1":2,"2":"Heatstop Opaal (T)"}' style="overflow:hidden;padding:0px 3px 0px 3px;vertical-align:bottom;">Heatstop opal (T)</td> <td data-sheets-numberformat='{"1":2,"2":"0.00","3":1}' data-sheets-value='{"1":3,"3":1.19}' style="overflow:hidden;padding:0px 3px 0px 3px;vertical-align:bottom;text-align:center;">1.19</td> <td data-sheets-numberformat='{"1":2,"2":"0","3":1}' data-sheets-value='{"1":3,"3":20.09}' style="overflow:hidden;padding:0px 3px 0px 3px;vertical-align:bottom;text-align:center;">20</td> <td data-sheets-numberformat='{"1":2,"2":"0","3":1}' data-sheets-value='{"1":3,"3":38.940000000000005}' style="overflow:hidden;padding:0px 3px 0px 3px;vertical-align:bottom;text-align:center;">39</td> <td data-sheets-value='{"1":3,"3":24}' style="border-right:1px solid #000000;overflow:hidden;padding:0px 3px 0px 3px;vertical-align:bottom;text-align:center;">24</td> </tr> <tr style="height:20px;"> <td data-sheets-value='{"1":2,"2":"Heatstop PC"}' style="border-left:1px solid #000000;overflow:hidden;padding:0px 3px 0px 3px;vertical-align:bottom;">Heatstop PC</td> <td data-sheets-value='{"1":2,"2":"DW"}' style="overflow:hidden;padding:0px 3px 0px 3px;vertical-align:bottom;">DW</td> <td data-sheets-value='{"1":2,"2":"Helder (T/H)"}' style="overflow:hidden;padding:0px 3px 0px 3px;vertical-align:bottom;">Klar (T/H)</td> <td data-sheets-numberformat='{"1":2,"2":"0.00","3":1}' data-sheets-value='{"1":3,"3":0.98}' style="overflow:hidden;padding:0px 3px 0px 3px;vertical-align:bottom;text-align:center;">0.98</td> <td data-sheets-numberformat='{"1":2,"2":"0","3":1}' data-sheets-value='{"1":3,"3":18.04}' style="overflow:hidden;padding:0px 3px 0px 3px;vertical-align:bottom;text-align:center;">18</td> <td data-sheets-numberformat='{"1":2,"2":"0","3":1}' data-sheets-value='{"1":3,"3":33.660000000000004}' style="overflow:hidden;padding:0px 3px 0px 3px;vertical-align:bottom;text-align:center;">34</td> <td data-sheets-value='{"1":3,"3":26}' style="border-right:1px solid #000000;overflow:hidden;padding:0px 3px 0px 3px;vertical-align:bottom;text-align:center;">26</td> </tr> <tr style="height:20px;"> <td style="border-bottom:1px solid #000000;border-left:1px solid #000000;overflow:hidden;padding:0px 3px 0px 3px;vertical-align:bottom;"></td> <td style="border-bottom:1px solid #000000;overflow:hidden;padding:0px 3px 0px 3px;vertical-align:bottom;"></td> <td data-sheets-value='{"1":2,"2":"Opaal (T/O)"}' style="border-bottom:1px solid #000000;overflow:hidden;padding:0px 3px 0px 3px;vertical-align:bottom;">Opal (T/O)</td> <td data-sheets-numberformat='{"1":2,"2":"0.00","3":1}' data-sheets-value='{"1":3,"3":0.98}' style="border-bottom:1px solid #000000;overflow:hidden;padding:0px 3px 0px 3px;vertical-align:bottom;text-align:center;">0.98</td> <td data-sheets-numberformat='{"1":2,"2":"0","3":1}' data-sheets-value='{"1":3,"3":16.81}' style="border-bottom:1px solid #000000;overflow:hidden;padding:0px 3px 0px 3px;vertical-align:bottom;text-align:center;">17</td> <td data-sheets-numberformat='{"1":2,"2":"0","3":1}' data-sheets-value='{"1":3,"3":29.700000000000003}' style="border-bottom:1px solid #000000;overflow:hidden;padding:0px 3px 0px 3px;vertical-align:bottom;text-align:center;">30</td> <td data-sheets-value='{"1":3,"3":26}' style="border-right:1px solid #000000;border-bottom:1px solid #000000;overflow:hidden;padding:0px 3px 0px 3px;vertical-align:bottom;text-align:center;">26</td> </tr> </tbody></table> | skylux-160-ce-met-koepel-en-polyester-opstand-30-20-met-lm-motor-pvc-raam-type-ep25-en-windvang-1000-x-1900-mm | 8586012950861 | 46872311562573
Rauch- und Wärmeabzug (RWA) | RWA-System | Skylux | Skylux 160° CE mit Kuppel und Polyester-Aufsatzkranz 30/20 mit LM-Motor, PVC-Rahmen Typ EP25 und Windfang 1000 x 2000 mm |  | 50749 | 5412970507499 | 6085.1 | Ja | 30-45 | 93.67 | 1000 x 2000 mm | 2000 | 1000 |  | polyester 30/20 (30 cm hoch & Dachöffnung = 20 cm größer als das Tageslichtmaß) | Rechteckig | 1.19 W/m²K - 0.98 W/m²K | 57% - 30% | 37% - 17% | 24dB - 26dB | 160° CE (für Industrie) | PVC-Rahmen EP25 | mit Windfang | E | Einzelmotor | Maximal ist eine doppelschalige Lichtkuppel für dieses Produkt möglich | Ut-Wert LT-Wert g-Wert Rw-waarde EN 1873 : 2014 EN ISO 13468 EN 16153 EN 410 EN 410 EN ISO 140-3 Material Schalen Schalen (W/m²K) (%) (%) (dB) Acryl EW Klar (H) 1.19 37 57 24 PMMA Opal (O) 1.19 34 50 24 DW Klar (H/H) 0.98 33 50 26 Opal (O/O) 0.98 28 38 26 Polycarbonaat EW Klar (A) 1.19 36 55 24 PC Opal (D) 1.19 24 40 24 DW Klar (A/H) 0.98 32 48 26 Klar (A/A) 0.98 32 46 26 Opal (A/O) 0.98 30 42 26 Opal (A/D) 0.98 21 33 26 Polycarbonat EW Heatstop opal (T) 1.19 20 39 24 Heatstop PC DW Klar (T/H) 0.98 18 34 26 Opal (T/O) 0.98 17 30 26 | https://skylux.eu/de/products/skylux-160-ce-met-koepel-en-polyester-opstand-30-20-met-lm-motor-pvc-raam-type-ep25-en-windvang-1000-x-2000-mm | https://skylux.eu/cdn/shop/files/Skylux-160deg-CE-met-koepel-en-polyester-opstand-3020-met-LM-motor-pvc-raam-type-EP25-en-windvang-1000-x-2000-mm-RWA-systeem.jpg?v=1702978187&width=1600 | https://skylux.eu/cdn/shop/files/e5a82811-1bb0-48e4-a776-cacb59c7c092_0bb6335e-4085-41a8-95bb-d41b2faca0df.jpg?v=1688550573&width=1600 | //skylux.eu/cdn/shop/files/D_MH_Montageanleitung_Skylux_160_CE_LM.pdf?v=1503750771917917123 | //skylux.eu/cdn/shop/files/D_TD_Technische_Daten_Skylux_Skylux_160_CE_Elektrisch.pdf?v=10489854405570094672 | <style type="text/css" id="isPasted"><!--td {border: 1px solid #cccccc;}br {mso-data-placement:same-cell;}--></style><table border="1" cellpadding="0" cellspacing="0" dir="ltr" style="table-layout:fixed;font-size:10pt;font-family:Arial;border-collapse:collapse;border:none;"><tbody> <tr style="height:20px;"> <td style="overflow:hidden;padding:0px 3px 0px 3px;vertical-align:bottom;"></td> <td style="overflow:hidden;padding:0px 3px 0px 3px;vertical-align:bottom;"></td> <td style="overflow:hidden;padding:0px 3px 0px 3px;vertical-align:bottom;"></td> <td data-sheets-value='{"1":2,"2":"Ut-waarde"}' style="overflow:hidden;padding:0px 3px 0px 3px;vertical-align:bottom;font-weight:bold;text-align:center;">Ut-Wert</td> <td data-sheets-value='{"1":2,"2":"LT-waarde"}' style="overflow:hidden;padding:0px 3px 0px 3px;vertical-align:bottom;font-weight:bold;text-align:center;">LT-Wert</td> <td data-sheets-value='{"1":2,"2":"g-waarde"}' style="overflow:hidden;padding:0px 3px 0px 3px;vertical-align:bottom;font-weight:bold;text-align:center;">g-Wert</td> <td data-sheets-value='{"1":2,"2":"Rw-waarde "}' style="overflow:hidden;padding:0px 3px 0px 3px;vertical-align:bottom;font-weight:bold;text-align:center;">Rw-waarde </td> </tr> <tr style="height:20px;"> <td style="overflow:hidden;padding:0px 3px 0px 3px;vertical-align:bottom;"></td> <td style="overflow:hidden;padding:0px 3px 0px 3px;vertical-align:bottom;"></td> <td style="overflow:hidden;padding:0px 3px 0px 3px;vertical-align:bottom;"></td> <td data-sheets-numberformat='{"1":2,"2":"0.00","3":1}' data-sheets-value='{"1":2,"2":"EN 1873 : 2014"}' style="overflow:hidden;padding:0px 3px 0px 3px;vertical-align:bottom;text-align:center;">EN 1873 : 2014</td> <td data-sheets-numberformat='{"1":2,"2":"0","3":1}' data-sheets-value='{"1":2,"2":"EN ISO 13468 EN 16153 EN 410"}' style="overflow:hidden;padding:0px 3px 0px 3px;vertical-align:bottom;text-align:center;">EN ISO 13468 EN 16153 EN 410</td> <td data-sheets-numberformat='{"1":2,"2":"0","3":1}' data-sheets-value='{"1":2,"2":"EN 410"}' style="overflow:hidden;padding:0px 3px 0px 3px;vertical-align:bottom;text-align:center;">EN 410</td> <td data-sheets-value='{"1":2,"2":"EN ISO 140-3\t\t"}' style="overflow:hidden;padding:0px 3px 0px 3px;vertical-align:bottom;text-align:center;">EN ISO 140-3 </td> </tr> <tr style="height:20px;"> <td data-sheets-value='{"1":2,"2":"Materiaal"}' style="border-bottom:1px solid #000000;overflow:hidden;padding:0px 3px 0px 3px;vertical-align:bottom;background-color:#000000;font-weight:bold;color:#ffffff;">Material</td> <td data-sheets-value='{"1":2,"2":"Wanden"}' style="border-bottom:1px solid #000000;overflow:hidden;padding:0px 3px 0px 3px;vertical-align:bottom;background-color:#000000;font-weight:bold;color:#ffffff;">Schalen</td> <td data-sheets-value='{"1":2,"2":"Schalen"}' style="border-bottom:1px solid #000000;overflow:hidden;padding:0px 3px 0px 3px;vertical-align:bottom;background-color:#000000;font-weight:bold;color:#ffffff;">Schalen</td> <td data-sheets-numberformat='{"1":2,"2":"0.00","3":1}' data-sheets-value='{"1":2,"2":"(W/m²K)\t"}' style="border-bottom:1px solid #000000;overflow:hidden;padding:0px 3px 0px 3px;vertical-align:bottom;background-color:#000000;font-weight:bold;color:#ffffff;text-align:center;">(W/m²K) </td> <td data-sheets-numberformat='{"1":2,"2":"0","3":1}' data-sheets-value='{"1":2,"2":"(%)"}' style="border-bottom:1px solid #000000;overflow:hidden;padding:0px 3px 0px 3px;vertical-align:bottom;background-color:#000000;font-weight:bold;color:#ffffff;text-align:center;">(%)</td> <td data-sheets-numberformat='{"1":2,"2":"0","3":1}' data-sheets-value='{"1":2,"2":"(%)"}' style="border-bottom:1px solid #000000;overflow:hidden;padding:0px 3px 0px 3px;vertical-align:bottom;background-color:#000000;font-weight:bold;color:#ffffff;text-align:center;">(%)</td> <td data-sheets-value='{"1":2,"2":"(dB)"}' style="border-bottom:1px solid #000000;overflow:hidden;padding:0px 3px 0px 3px;vertical-align:bottom;background-color:#000000;font-weight:bold;color:#ffffff;text-align:center;">(dB)</td> </tr> <tr style="height:20px;"> <td data-sheets-value='{"1":2,"2":"Acrylaat"}' style="border-left:1px solid #000000;overflow:hidden;padding:0px 3px 0px 3px;vertical-align:bottom;">Acryl</td> <td data-sheets-value='{"1":2,"2":"EW"}' style="overflow:hidden;padding:0px 3px 0px 3px;vertical-align:bottom;">EW</td> <td data-sheets-value='{"1":2,"2":"Helder (H)"}' style="overflow:hidden;padding:0px 3px 0px 3px;vertical-align:bottom;">Klar (H)</td> <td data-sheets-numberformat='{"1":2,"2":"0.00","3":1}' data-sheets-value='{"1":3,"3":1.19}' style="overflow:hidden;padding:0px 3px 0px 3px;vertical-align:bottom;text-align:center;">1.19</td> <td data-sheets-numberformat='{"1":2,"2":"0","3":1}' data-sheets-value='{"1":3,"3":36.9}' style="overflow:hidden;padding:0px 3px 0px 3px;vertical-align:bottom;text-align:center;">37</td> <td data-sheets-numberformat='{"1":2,"2":"0","3":1}' data-sheets-value='{"1":3,"3":57.42}' style="overflow:hidden;padding:0px 3px 0px 3px;vertical-align:bottom;text-align:center;">57</td> <td data-sheets-value='{"1":3,"3":24}' style="border-right:1px solid #000000;overflow:hidden;padding:0px 3px 0px 3px;vertical-align:bottom;text-align:center;">24</td> </tr> <tr style="height:20px;"> <td data-sheets-value='{"1":2,"2":"PMMA"}' style="border-left:1px solid #000000;overflow:hidden;padding:0px 3px 0px 3px;vertical-align:bottom;">PMMA</td> <td style="overflow:hidden;padding:0px 3px 0px 3px;vertical-align:bottom;"></td> <td data-sheets-value='{"1":2,"2":"Opaal (O)"}' style="overflow:hidden;padding:0px 3px 0px 3px;vertical-align:bottom;">Opal (O)</td> <td data-sheets-numberformat='{"1":2,"2":"0.00","3":1}' data-sheets-value='{"1":3,"3":1.19}' style="overflow:hidden;padding:0px 3px 0px 3px;vertical-align:bottom;text-align:center;">1.19</td> <td data-sheets-numberformat='{"1":2,"2":"0","3":1}' data-sheets-value='{"1":3,"3":34.03}' style="overflow:hidden;padding:0px 3px 0px 3px;vertical-align:bottom;text-align:center;">34</td> <td data-sheets-numberformat='{"1":2,"2":"0","3":1}' data-sheets-value='{"1":3,"3":50.160000000000004}' style="overflow:hidden;padding:0px 3px 0px 3px;vertical-align:bottom;text-align:center;">50</td> <td data-sheets-value='{"1":3,"3":24}' style="border-right:1px solid #000000;overflow:hidden;padding:0px 3px 0px 3px;vertical-align:bottom;text-align:center;">24</td> </tr> <tr style="height:20px;"> <td style="border-left:1px solid #000000;overflow:hidden;padding:0px 3px 0px 3px;vertical-align:bottom;"></td> <td data-sheets-value='{"1":2,"2":"DW"}' style="overflow:hidden;padding:0px 3px 0px 3px;vertical-align:bottom;">DW</td> <td data-sheets-value='{"1":2,"2":"Helder (H/H)"}' style="overflow:hidden;padding:0px 3px 0px 3px;vertical-align:bottom;">Klar (H/H)</td> <td data-sheets-numberformat='{"1":2,"2":"0.00","3":1}' data-sheets-value='{"1":3,"3":0.98}' style="overflow:hidden;padding:0px 3px 0px 3px;vertical-align:bottom;text-align:center;">0.98</td> <td data-sheets-numberformat='{"1":2,"2":"0","3":1}' data-sheets-value='{"1":3,"3":33.21}' style="overflow:hidden;padding:0px 3px 0px 3px;vertical-align:bottom;text-align:center;">33</td> <td data-sheets-numberformat='{"1":2,"2":"0","3":1}' data-sheets-value='{"1":3,"3":49.5}' style="overflow:hidden;padding:0px 3px 0px 3px;vertical-align:bottom;text-align:center;">50</td> <td data-sheets-value='{"1":3,"3":26}' style="border-right:1px solid #000000;overflow:hidden;padding:0px 3px 0px 3px;vertical-align:bottom;text-align:center;">26</td> </tr> <tr style="height:20px;"> <td style="border-bottom:1px solid #000000;border-left:1px solid #000000;overflow:hidden;padding:0px 3px 0px 3px;vertical-align:bottom;"></td> <td style="border-bottom:1px solid #000000;overflow:hidden;padding:0px 3px 0px 3px;vertical-align:bottom;"></td> <td data-sheets-value='{"1":2,"2":"Opaal (O/O)"}' style="border-bottom:1px solid #000000;overflow:hidden;padding:0px 3px 0px 3px;vertical-align:bottom;">Opal (O/O)</td> <td data-sheets-numberformat='{"1":2,"2":"0.00","3":1}' data-sheets-value='{"1":3,"3":0.98}' style="border-bottom:1px solid #000000;overflow:hidden;padding:0px 3px 0px 3px;vertical-align:bottom;text-align:center;">0.98</td> <td data-sheets-numberformat='{"1":2,"2":"0","3":1}' data-sheets-value='{"1":3,"3":28.29}' style="border-bottom:1px solid #000000;overflow:hidden;padding:0px 3px 0px 3px;vertical-align:bottom;text-align:center;">28</td> <td data-sheets-numberformat='{"1":2,"2":"0","3":1}' data-sheets-value='{"1":3,"3":38.28}' style="border-bottom:1px solid #000000;overflow:hidden;padding:0px 3px 0px 3px;vertical-align:bottom;text-align:center;">38</td> <td data-sheets-value='{"1":3,"3":26}' style="border-right:1px solid #000000;border-bottom:1px solid #000000;overflow:hidden;padding:0px 3px 0px 3px;vertical-align:bottom;text-align:center;">26</td> </tr> <tr style="height:20px;"> <td data-sheets-value='{"1":2,"2":"Polycarbonaat "}' style="border-left:1px solid #000000;overflow:hidden;padding:0px 3px 0px 3px;vertical-align:bottom;">Polycarbonaat </td> <td data-sheets-value='{"1":2,"2":"EW"}' style="overflow:hidden;padding:0px 3px 0px 3px;vertical-align:bottom;">EW</td> <td data-sheets-value='{"1":2,"2":"Helder (A)"}' style="overflow:hidden;padding:0px 3px 0px 3px;vertical-align:bottom;">Klar (A)</td> <td data-sheets-numberformat='{"1":2,"2":"0.00","3":1}' data-sheets-value='{"1":3,"3":1.19}' style="overflow:hidden;padding:0px 3px 0px 3px;vertical-align:bottom;text-align:center;">1.19</td> <td data-sheets-numberformat='{"1":2,"2":"0","3":1}' data-sheets-value='{"1":3,"3":36.08}' style="overflow:hidden;padding:0px 3px 0px 3px;vertical-align:bottom;text-align:center;">36</td> <td data-sheets-numberformat='{"1":2,"2":"0","3":1}' data-sheets-value='{"1":3,"3":54.78}' style="overflow:hidden;padding:0px 3px 0px 3px;vertical-align:bottom;text-align:center;">55</td> <td data-sheets-value='{"1":3,"3":24}' style="border-right:1px solid #000000;overflow:hidden;padding:0px 3px 0px 3px;vertical-align:bottom;text-align:center;">24</td> </tr> <tr style="height:20px;"> <td data-sheets-value='{"1":2,"2":"PC"}' style="border-left:1px solid #000000;overflow:hidden;padding:0px 3px 0px 3px;vertical-align:bottom;">PC</td> <td style="overflow:hidden;padding:0px 3px 0px 3px;vertical-align:bottom;"></td> <td data-sheets-value='{"1":2,"2":"Opaal (D)"}' style="overflow:hidden;padding:0px 3px 0px 3px;vertical-align:bottom;">Opal (D)</td> <td data-sheets-numberformat='{"1":2,"2":"0.00","3":1}' data-sheets-value='{"1":3,"3":1.19}' style="overflow:hidden;padding:0px 3px 0px 3px;vertical-align:bottom;text-align:center;">1.19</td> <td data-sheets-numberformat='{"1":2,"2":"0","3":1}' data-sheets-value='{"1":3,"3":23.779999999999998}' style="overflow:hidden;padding:0px 3px 0px 3px;vertical-align:bottom;text-align:center;">24</td> <td data-sheets-numberformat='{"1":2,"2":"0","3":1}' data-sheets-value='{"1":3,"3":39.6}' style="overflow:hidden;padding:0px 3px 0px 3px;vertical-align:bottom;text-align:center;">40</td> <td data-sheets-value='{"1":3,"3":24}' style="border-right:1px solid #000000;overflow:hidden;padding:0px 3px 0px 3px;vertical-align:bottom;text-align:center;">24</td> </tr> <tr style="height:20px;"> <td style="border-left:1px solid #000000;overflow:hidden;padding:0px 3px 0px 3px;vertical-align:bottom;"></td> <td data-sheets-value='{"1":2,"2":"DW"}' style="overflow:hidden;padding:0px 3px 0px 3px;vertical-align:bottom;">DW</td> <td data-sheets-value='{"1":2,"2":"Helder (A/H)"}' style="overflow:hidden;padding:0px 3px 0px 3px;vertical-align:bottom;">Klar (A/H)</td> <td data-sheets-numberformat='{"1":2,"2":"0.00","3":1}' data-sheets-value='{"1":3,"3":0.98}' style="overflow:hidden;padding:0px 3px 0px 3px;vertical-align:bottom;text-align:center;">0.98</td> <td data-sheets-numberformat='{"1":2,"2":"0","3":1}' data-sheets-value='{"1":3,"3":32.39}' style="overflow:hidden;padding:0px 3px 0px 3px;vertical-align:bottom;text-align:center;">32</td> <td data-sheets-numberformat='{"1":2,"2":"0","3":1}' data-sheets-value='{"1":3,"3":47.52}' style="overflow:hidden;padding:0px 3px 0px 3px;vertical-align:bottom;text-align:center;">48</td> <td data-sheets-value='{"1":3,"3":26}' style="border-right:1px solid #000000;overflow:hidden;padding:0px 3px 0px 3px;vertical-align:bottom;text-align:center;">26</td> </tr> <tr style="height:20px;"> <td style="border-left:1px solid #000000;overflow:hidden;padding:0px 3px 0px 3px;vertical-align:bottom;"></td> <td style="overflow:hidden;padding:0px 3px 0px 3px;vertical-align:bottom;"></td> <td data-sheets-value='{"1":2,"2":"Helder (A/A)"}' style="overflow:hidden;padding:0px 3px 0px 3px;vertical-align:bottom;">Klar (A/A)</td> <td data-sheets-numberformat='{"1":2,"2":"0.00","3":1}' data-sheets-value='{"1":3,"3":0.98}' style="overflow:hidden;padding:0px 3px 0px 3px;vertical-align:bottom;text-align:center;">0.98</td> <td data-sheets-numberformat='{"1":2,"2":"0","3":1}' data-sheets-value='{"1":3,"3":31.569999999999997}' style="overflow:hidden;padding:0px 3px 0px 3px;vertical-align:bottom;text-align:center;">32</td> <td data-sheets-numberformat='{"1":2,"2":"0","3":1}' data-sheets-value='{"1":3,"3":45.54}' style="overflow:hidden;padding:0px 3px 0px 3px;vertical-align:bottom;text-align:center;">46</td> <td data-sheets-value='{"1":3,"3":26}' style="border-right:1px solid #000000;overflow:hidden;padding:0px 3px 0px 3px;vertical-align:bottom;text-align:center;">26</td> </tr> <tr style="height:20px;"> <td style="border-left:1px solid #000000;overflow:hidden;padding:0px 3px 0px 3px;vertical-align:bottom;"></td> <td style="overflow:hidden;padding:0px 3px 0px 3px;vertical-align:bottom;"></td> <td data-sheets-value='{"1":2,"2":"Opaal (A/O)"}' style="overflow:hidden;padding:0px 3px 0px 3px;vertical-align:bottom;">Opal (A/O)</td> <td data-sheets-numberformat='{"1":2,"2":"0.00","3":1}' data-sheets-value='{"1":3,"3":0.98}' style="overflow:hidden;padding:0px 3px 0px 3px;vertical-align:bottom;text-align:center;">0.98</td> <td data-sheets-numberformat='{"1":2,"2":"0","3":1}' data-sheets-value='{"1":3,"3":29.93}' style="overflow:hidden;padding:0px 3px 0px 3px;vertical-align:bottom;text-align:center;">30</td> <td data-sheets-numberformat='{"1":2,"2":"0","3":1}' data-sheets-value='{"1":3,"3":41.580000000000005}' style="overflow:hidden;padding:0px 3px 0px 3px;vertical-align:bottom;text-align:center;">42</td> <td data-sheets-value='{"1":3,"3":26}' style="border-right:1px solid #000000;overflow:hidden;padding:0px 3px 0px 3px;vertical-align:bottom;text-align:center;">26</td> </tr> <tr style="height:20px;"> <td style="border-bottom:1px solid #000000;border-left:1px solid #000000;overflow:hidden;padding:0px 3px 0px 3px;vertical-align:bottom;"></td> <td style="border-bottom:1px solid #000000;overflow:hidden;padding:0px 3px 0px 3px;vertical-align:bottom;"></td> <td data-sheets-value='{"1":2,"2":"Opaal (A/D)"}' style="border-bottom:1px solid #000000;overflow:hidden;padding:0px 3px 0px 3px;vertical-align:bottom;">Opal (A/D)</td> <td data-sheets-numberformat='{"1":2,"2":"0.00","3":1}' data-sheets-value='{"1":3,"3":0.98}' style="border-bottom:1px solid #000000;overflow:hidden;padding:0px 3px 0px 3px;vertical-align:bottom;text-align:center;">0.98</td> <td data-sheets-numberformat='{"1":2,"2":"0","3":1}' data-sheets-value='{"1":3,"3":20.91}' style="border-bottom:1px solid #000000;overflow:hidden;padding:0px 3px 0px 3px;vertical-align:bottom;text-align:center;">21</td> <td data-sheets-numberformat='{"1":2,"2":"0","3":1}' data-sheets-value='{"1":3,"3":33}' style="border-bottom:1px solid #000000;overflow:hidden;padding:0px 3px 0px 3px;vertical-align:bottom;text-align:center;">33</td> <td data-sheets-value='{"1":3,"3":26}' style="border-right:1px solid #000000;border-bottom:1px solid #000000;overflow:hidden;padding:0px 3px 0px 3px;vertical-align:bottom;text-align:center;">26</td> </tr> <tr style="height:20px;"> <td data-sheets-value='{"1":2,"2":"Polycarbonaat"}' style="border-left:1px solid #000000;overflow:hidden;padding:0px 3px 0px 3px;vertical-align:bottom;">Polycarbonat</td> <td data-sheets-value='{"1":2,"2":"EW"}' style="overflow:hidden;padding:0px 3px 0px 3px;vertical-align:bottom;">EW</td> <td data-sheets-value='{"1":2,"2":"Heatstop Opaal (T)"}' style="overflow:hidden;padding:0px 3px 0px 3px;vertical-align:bottom;">Heatstop opal (T)</td> <td data-sheets-numberformat='{"1":2,"2":"0.00","3":1}' data-sheets-value='{"1":3,"3":1.19}' style="overflow:hidden;padding:0px 3px 0px 3px;vertical-align:bottom;text-align:center;">1.19</td> <td data-sheets-numberformat='{"1":2,"2":"0","3":1}' data-sheets-value='{"1":3,"3":20.09}' style="overflow:hidden;padding:0px 3px 0px 3px;vertical-align:bottom;text-align:center;">20</td> <td data-sheets-numberformat='{"1":2,"2":"0","3":1}' data-sheets-value='{"1":3,"3":38.940000000000005}' style="overflow:hidden;padding:0px 3px 0px 3px;vertical-align:bottom;text-align:center;">39</td> <td data-sheets-value='{"1":3,"3":24}' style="border-right:1px solid #000000;overflow:hidden;padding:0px 3px 0px 3px;vertical-align:bottom;text-align:center;">24</td> </tr> <tr style="height:20px;"> <td data-sheets-value='{"1":2,"2":"Heatstop PC"}' style="border-left:1px solid #000000;overflow:hidden;padding:0px 3px 0px 3px;vertical-align:bottom;">Heatstop PC</td> <td data-sheets-value='{"1":2,"2":"DW"}' style="overflow:hidden;padding:0px 3px 0px 3px;vertical-align:bottom;">DW</td> <td data-sheets-value='{"1":2,"2":"Helder (T/H)"}' style="overflow:hidden;padding:0px 3px 0px 3px;vertical-align:bottom;">Klar (T/H)</td> <td data-sheets-numberformat='{"1":2,"2":"0.00","3":1}' data-sheets-value='{"1":3,"3":0.98}' style="overflow:hidden;padding:0px 3px 0px 3px;vertical-align:bottom;text-align:center;">0.98</td> <td data-sheets-numberformat='{"1":2,"2":"0","3":1}' data-sheets-value='{"1":3,"3":18.04}' style="overflow:hidden;padding:0px 3px 0px 3px;vertical-align:bottom;text-align:center;">18</td> <td data-sheets-numberformat='{"1":2,"2":"0","3":1}' data-sheets-value='{"1":3,"3":33.660000000000004}' style="overflow:hidden;padding:0px 3px 0px 3px;vertical-align:bottom;text-align:center;">34</td> <td data-sheets-value='{"1":3,"3":26}' style="border-right:1px solid #000000;overflow:hidden;padding:0px 3px 0px 3px;vertical-align:bottom;text-align:center;">26</td> </tr> <tr style="height:20px;"> <td style="border-bottom:1px solid #000000;border-left:1px solid #000000;overflow:hidden;padding:0px 3px 0px 3px;vertical-align:bottom;"></td> <td style="border-bottom:1px solid #000000;overflow:hidden;padding:0px 3px 0px 3px;vertical-align:bottom;"></td> <td data-sheets-value='{"1":2,"2":"Opaal (T/O)"}' style="border-bottom:1px solid #000000;overflow:hidden;padding:0px 3px 0px 3px;vertical-align:bottom;">Opal (T/O)</td> <td data-sheets-numberformat='{"1":2,"2":"0.00","3":1}' data-sheets-value='{"1":3,"3":0.98}' style="border-bottom:1px solid #000000;overflow:hidden;padding:0px 3px 0px 3px;vertical-align:bottom;text-align:center;">0.98</td> <td data-sheets-numberformat='{"1":2,"2":"0","3":1}' data-sheets-value='{"1":3,"3":16.81}' style="border-bottom:1px solid #000000;overflow:hidden;padding:0px 3px 0px 3px;vertical-align:bottom;text-align:center;">17</td> <td data-sheets-numberformat='{"1":2,"2":"0","3":1}' data-sheets-value='{"1":3,"3":29.700000000000003}' style="border-bottom:1px solid #000000;overflow:hidden;padding:0px 3px 0px 3px;vertical-align:bottom;text-align:center;">30</td> <td data-sheets-value='{"1":3,"3":26}' style="border-right:1px solid #000000;border-bottom:1px solid #000000;overflow:hidden;padding:0px 3px 0px 3px;vertical-align:bottom;text-align:center;">26</td> </tr> </tbody></table> | skylux-160-ce-met-koepel-en-polyester-opstand-30-20-met-lm-motor-pvc-raam-type-ep25-en-windvang-1000-x-2000-mm | 8586012983629 | 46872311628109
Rauch- und Wärmeabzug (RWA) | RWA-System | Skylux | Skylux 160° CE mit Kuppel und Polyester-Aufsatzkranz 30/20 mit LM-Motor, PVC-Rahmen Typ EP25 und Windfang 1000 x 2200 mm |  | 50750 | 5412970507505 | 6368.25 | Ja | 30-45 | 98.92 | 1000 x 2200 mm | 2200 | 1000 |  | polyester 30/20 (30 cm hoch & Dachöffnung = 20 cm größer als das Tageslichtmaß) | Rechteckig | 1.19 W/m²K - 0.98 W/m²K | 57% - 30% | 37% - 17% | 24dB - 26dB | 160° CE (für Industrie) | PVC-Rahmen EP25 | mit Windfang | E | Einzelmotor | Maximal ist eine doppelschalige Lichtkuppel für dieses Produkt möglich | Ut-Wert LT-Wert g-Wert Rw-waarde EN 1873 : 2014 EN ISO 13468 EN 16153 EN 410 EN 410 EN ISO 140-3 Material Schalen Schalen (W/m²K) (%) (%) (dB) Acryl EW Klar (H) 1.19 37 57 24 PMMA Opal (O) 1.19 34 50 24 DW Klar (H/H) 0.98 33 50 26 Opal (O/O) 0.98 28 38 26 Polycarbonaat EW Klar (A) 1.19 36 55 24 PC Opal (D) 1.19 24 40 24 DW Klar (A/H) 0.98 32 48 26 Klar (A/A) 0.98 32 46 26 Opal (A/O) 0.98 30 42 26 Opal (A/D) 0.98 21 33 26 Polycarbonat EW Heatstop opal (T) 1.19 20 39 24 Heatstop PC DW Klar (T/H) 0.98 18 34 26 Opal (T/O) 0.98 17 30 26 | https://skylux.eu/de/products/skylux-160-ce-met-koepel-en-polyester-opstand-30-20-met-lm-motor-pvc-raam-type-ep25-en-windvang-1000-x-2200-mm | https://skylux.eu/cdn/shop/files/Skylux-160deg-CE-met-koepel-en-polyester-opstand-3020-met-LM-motor-pvc-raam-type-EP25-en-windvang-1000-x-2200-mm-RWA-systeem.jpg?v=1702978192&width=1600 | https://skylux.eu/cdn/shop/files/e5a82811-1bb0-48e4-a776-cacb59c7c092_b1822799-bc74-484a-b801-64cd549f2a49.jpg?v=1688550574&width=1600 | //skylux.eu/cdn/shop/files/D_MH_Montageanleitung_Skylux_160_CE_LM.pdf?v=1503750771917917123 | //skylux.eu/cdn/shop/files/D_TD_Technische_Daten_Skylux_Skylux_160_CE_Elektrisch.pdf?v=10489854405570094672 | <style type="text/css" id="isPasted"><!--td {border: 1px solid #cccccc;}br {mso-data-placement:same-cell;}--></style><table border="1" cellpadding="0" cellspacing="0" dir="ltr" style="table-layout:fixed;font-size:10pt;font-family:Arial;border-collapse:collapse;border:none;"><tbody> <tr style="height:20px;"> <td style="overflow:hidden;padding:0px 3px 0px 3px;vertical-align:bottom;"></td> <td style="overflow:hidden;padding:0px 3px 0px 3px;vertical-align:bottom;"></td> <td style="overflow:hidden;padding:0px 3px 0px 3px;vertical-align:bottom;"></td> <td data-sheets-value='{"1":2,"2":"Ut-waarde"}' style="overflow:hidden;padding:0px 3px 0px 3px;vertical-align:bottom;font-weight:bold;text-align:center;">Ut-Wert</td> <td data-sheets-value='{"1":2,"2":"LT-waarde"}' style="overflow:hidden;padding:0px 3px 0px 3px;vertical-align:bottom;font-weight:bold;text-align:center;">LT-Wert</td> <td data-sheets-value='{"1":2,"2":"g-waarde"}' style="overflow:hidden;padding:0px 3px 0px 3px;vertical-align:bottom;font-weight:bold;text-align:center;">g-Wert</td> <td data-sheets-value='{"1":2,"2":"Rw-waarde "}' style="overflow:hidden;padding:0px 3px 0px 3px;vertical-align:bottom;font-weight:bold;text-align:center;">Rw-waarde </td> </tr> <tr style="height:20px;"> <td style="overflow:hidden;padding:0px 3px 0px 3px;vertical-align:bottom;"></td> <td style="overflow:hidden;padding:0px 3px 0px 3px;vertical-align:bottom;"></td> <td style="overflow:hidden;padding:0px 3px 0px 3px;vertical-align:bottom;"></td> <td data-sheets-numberformat='{"1":2,"2":"0.00","3":1}' data-sheets-value='{"1":2,"2":"EN 1873 : 2014"}' style="overflow:hidden;padding:0px 3px 0px 3px;vertical-align:bottom;text-align:center;">EN 1873 : 2014</td> <td data-sheets-numberformat='{"1":2,"2":"0","3":1}' data-sheets-value='{"1":2,"2":"EN ISO 13468 EN 16153 EN 410"}' style="overflow:hidden;padding:0px 3px 0px 3px;vertical-align:bottom;text-align:center;">EN ISO 13468 EN 16153 EN 410</td> <td data-sheets-numberformat='{"1":2,"2":"0","3":1}' data-sheets-value='{"1":2,"2":"EN 410"}' style="overflow:hidden;padding:0px 3px 0px 3px;vertical-align:bottom;text-align:center;">EN 410</td> <td data-sheets-value='{"1":2,"2":"EN ISO 140-3\t\t"}' style="overflow:hidden;padding:0px 3px 0px 3px;vertical-align:bottom;text-align:center;">EN ISO 140-3 </td> </tr> <tr style="height:20px;"> <td data-sheets-value='{"1":2,"2":"Materiaal"}' style="border-bottom:1px solid #000000;overflow:hidden;padding:0px 3px 0px 3px;vertical-align:bottom;background-color:#000000;font-weight:bold;color:#ffffff;">Material</td> <td data-sheets-value='{"1":2,"2":"Wanden"}' style="border-bottom:1px solid #000000;overflow:hidden;padding:0px 3px 0px 3px;vertical-align:bottom;background-color:#000000;font-weight:bold;color:#ffffff;">Schalen</td> <td data-sheets-value='{"1":2,"2":"Schalen"}' style="border-bottom:1px solid #000000;overflow:hidden;padding:0px 3px 0px 3px;vertical-align:bottom;background-color:#000000;font-weight:bold;color:#ffffff;">Schalen</td> <td data-sheets-numberformat='{"1":2,"2":"0.00","3":1}' data-sheets-value='{"1":2,"2":"(W/m²K)\t"}' style="border-bottom:1px solid #000000;overflow:hidden;padding:0px 3px 0px 3px;vertical-align:bottom;background-color:#000000;font-weight:bold;color:#ffffff;text-align:center;">(W/m²K) </td> <td data-sheets-numberformat='{"1":2,"2":"0","3":1}' data-sheets-value='{"1":2,"2":"(%)"}' style="border-bottom:1px solid #000000;overflow:hidden;padding:0px 3px 0px 3px;vertical-align:bottom;background-color:#000000;font-weight:bold;color:#ffffff;text-align:center;">(%)</td> <td data-sheets-numberformat='{"1":2,"2":"0","3":1}' data-sheets-value='{"1":2,"2":"(%)"}' style="border-bottom:1px solid #000000;overflow:hidden;padding:0px 3px 0px 3px;vertical-align:bottom;background-color:#000000;font-weight:bold;color:#ffffff;text-align:center;">(%)</td> <td data-sheets-value='{"1":2,"2":"(dB)"}' style="border-bottom:1px solid #000000;overflow:hidden;padding:0px 3px 0px 3px;vertical-align:bottom;background-color:#000000;font-weight:bold;color:#ffffff;text-align:center;">(dB)</td> </tr> <tr style="height:20px;"> <td data-sheets-value='{"1":2,"2":"Acrylaat"}' style="border-left:1px solid #000000;overflow:hidden;padding:0px 3px 0px 3px;vertical-align:bottom;">Acryl</td> <td data-sheets-value='{"1":2,"2":"EW"}' style="overflow:hidden;padding:0px 3px 0px 3px;vertical-align:bottom;">EW</td> <td data-sheets-value='{"1":2,"2":"Helder (H)"}' style="overflow:hidden;padding:0px 3px 0px 3px;vertical-align:bottom;">Klar (H)</td> <td data-sheets-numberformat='{"1":2,"2":"0.00","3":1}' data-sheets-value='{"1":3,"3":1.19}' style="overflow:hidden;padding:0px 3px 0px 3px;vertical-align:bottom;text-align:center;">1.19</td> <td data-sheets-numberformat='{"1":2,"2":"0","3":1}' data-sheets-value='{"1":3,"3":36.9}' style="overflow:hidden;padding:0px 3px 0px 3px;vertical-align:bottom;text-align:center;">37</td> <td data-sheets-numberformat='{"1":2,"2":"0","3":1}' data-sheets-value='{"1":3,"3":57.42}' style="overflow:hidden;padding:0px 3px 0px 3px;vertical-align:bottom;text-align:center;">57</td> <td data-sheets-value='{"1":3,"3":24}' style="border-right:1px solid #000000;overflow:hidden;padding:0px 3px 0px 3px;vertical-align:bottom;text-align:center;">24</td> </tr> <tr style="height:20px;"> <td data-sheets-value='{"1":2,"2":"PMMA"}' style="border-left:1px solid #000000;overflow:hidden;padding:0px 3px 0px 3px;vertical-align:bottom;">PMMA</td> <td style="overflow:hidden;padding:0px 3px 0px 3px;vertical-align:bottom;"></td> <td data-sheets-value='{"1":2,"2":"Opaal (O)"}' style="overflow:hidden;padding:0px 3px 0px 3px;vertical-align:bottom;">Opal (O)</td> <td data-sheets-numberformat='{"1":2,"2":"0.00","3":1}' data-sheets-value='{"1":3,"3":1.19}' style="overflow:hidden;padding:0px 3px 0px 3px;vertical-align:bottom;text-align:center;">1.19</td> <td data-sheets-numberformat='{"1":2,"2":"0","3":1}' data-sheets-value='{"1":3,"3":34.03}' style="overflow:hidden;padding:0px 3px 0px 3px;vertical-align:bottom;text-align:center;">34</td> <td data-sheets-numberformat='{"1":2,"2":"0","3":1}' data-sheets-value='{"1":3,"3":50.160000000000004}' style="overflow:hidden;padding:0px 3px 0px 3px;vertical-align:bottom;text-align:center;">50</td> <td data-sheets-value='{"1":3,"3":24}' style="border-right:1px solid #000000;overflow:hidden;padding:0px 3px 0px 3px;vertical-align:bottom;text-align:center;">24</td> </tr> <tr style="height:20px;"> <td style="border-left:1px solid #000000;overflow:hidden;padding:0px 3px 0px 3px;vertical-align:bottom;"></td> <td data-sheets-value='{"1":2,"2":"DW"}' style="overflow:hidden;padding:0px 3px 0px 3px;vertical-align:bottom;">DW</td> <td data-sheets-value='{"1":2,"2":"Helder (H/H)"}' style="overflow:hidden;padding:0px 3px 0px 3px;vertical-align:bottom;">Klar (H/H)</td> <td data-sheets-numberformat='{"1":2,"2":"0.00","3":1}' data-sheets-value='{"1":3,"3":0.98}' style="overflow:hidden;padding:0px 3px 0px 3px;vertical-align:bottom;text-align:center;">0.98</td> <td data-sheets-numberformat='{"1":2,"2":"0","3":1}' data-sheets-value='{"1":3,"3":33.21}' style="overflow:hidden;padding:0px 3px 0px 3px;vertical-align:bottom;text-align:center;">33</td> <td data-sheets-numberformat='{"1":2,"2":"0","3":1}' data-sheets-value='{"1":3,"3":49.5}' style="overflow:hidden;padding:0px 3px 0px 3px;vertical-align:bottom;text-align:center;">50</td> <td data-sheets-value='{"1":3,"3":26}' style="border-right:1px solid #000000;overflow:hidden;padding:0px 3px 0px 3px;vertical-align:bottom;text-align:center;">26</td> </tr> <tr style="height:20px;"> <td style="border-bottom:1px solid #000000;border-left:1px solid #000000;overflow:hidden;padding:0px 3px 0px 3px;vertical-align:bottom;"></td> <td style="border-bottom:1px solid #000000;overflow:hidden;padding:0px 3px 0px 3px;vertical-align:bottom;"></td> <td data-sheets-value='{"1":2,"2":"Opaal (O/O)"}' style="border-bottom:1px solid #000000;overflow:hidden;padding:0px 3px 0px 3px;vertical-align:bottom;">Opal (O/O)</td> <td data-sheets-numberformat='{"1":2,"2":"0.00","3":1}' data-sheets-value='{"1":3,"3":0.98}' style="border-bottom:1px solid #000000;overflow:hidden;padding:0px 3px 0px 3px;vertical-align:bottom;text-align:center;">0.98</td> <td data-sheets-numberformat='{"1":2,"2":"0","3":1}' data-sheets-value='{"1":3,"3":28.29}' style="border-bottom:1px solid #000000;overflow:hidden;padding:0px 3px 0px 3px;vertical-align:bottom;text-align:center;">28</td> <td data-sheets-numberformat='{"1":2,"2":"0","3":1}' data-sheets-value='{"1":3,"3":38.28}' style="border-bottom:1px solid #000000;overflow:hidden;padding:0px 3px 0px 3px;vertical-align:bottom;text-align:center;">38</td> <td data-sheets-value='{"1":3,"3":26}' style="border-right:1px solid #000000;border-bottom:1px solid #000000;overflow:hidden;padding:0px 3px 0px 3px;vertical-align:bottom;text-align:center;">26</td> </tr> <tr style="height:20px;"> <td data-sheets-value='{"1":2,"2":"Polycarbonaat "}' style="border-left:1px solid #000000;overflow:hidden;padding:0px 3px 0px 3px;vertical-align:bottom;">Polycarbonaat </td> <td data-sheets-value='{"1":2,"2":"EW"}' style="overflow:hidden;padding:0px 3px 0px 3px;vertical-align:bottom;">EW</td> <td data-sheets-value='{"1":2,"2":"Helder (A)"}' style="overflow:hidden;padding:0px 3px 0px 3px;vertical-align:bottom;">Klar (A)</td> <td data-sheets-numberformat='{"1":2,"2":"0.00","3":1}' data-sheets-value='{"1":3,"3":1.19}' style="overflow:hidden;padding:0px 3px 0px 3px;vertical-align:bottom;text-align:center;">1.19</td> <td data-sheets-numberformat='{"1":2,"2":"0","3":1}' data-sheets-value='{"1":3,"3":36.08}' style="overflow:hidden;padding:0px 3px 0px 3px;vertical-align:bottom;text-align:center;">36</td> <td data-sheets-numberformat='{"1":2,"2":"0","3":1}' data-sheets-value='{"1":3,"3":54.78}' style="overflow:hidden;padding:0px 3px 0px 3px;vertical-align:bottom;text-align:center;">55</td> <td data-sheets-value='{"1":3,"3":24}' style="border-right:1px solid #000000;overflow:hidden;padding:0px 3px 0px 3px;vertical-align:bottom;text-align:center;">24</td> </tr> <tr style="height:20px;"> <td data-sheets-value='{"1":2,"2":"PC"}' style="border-left:1px solid #000000;overflow:hidden;padding:0px 3px 0px 3px;vertical-align:bottom;">PC</td> <td style="overflow:hidden;padding:0px 3px 0px 3px;vertical-align:bottom;"></td> <td data-sheets-value='{"1":2,"2":"Opaal (D)"}' style="overflow:hidden;padding:0px 3px 0px 3px;vertical-align:bottom;">Opal (D)</td> <td data-sheets-numberformat='{"1":2,"2":"0.00","3":1}' data-sheets-value='{"1":3,"3":1.19}' style="overflow:hidden;padding:0px 3px 0px 3px;vertical-align:bottom;text-align:center;">1.19</td> <td data-sheets-numberformat='{"1":2,"2":"0","3":1}' data-sheets-value='{"1":3,"3":23.779999999999998}' style="overflow:hidden;padding:0px 3px 0px 3px;vertical-align:bottom;text-align:center;">24</td> <td data-sheets-numberformat='{"1":2,"2":"0","3":1}' data-sheets-value='{"1":3,"3":39.6}' style="overflow:hidden;padding:0px 3px 0px 3px;vertical-align:bottom;text-align:center;">40</td> <td data-sheets-value='{"1":3,"3":24}' style="border-right:1px solid #000000;overflow:hidden;padding:0px 3px 0px 3px;vertical-align:bottom;text-align:center;">24</td> </tr> <tr style="height:20px;"> <td style="border-left:1px solid #000000;overflow:hidden;padding:0px 3px 0px 3px;vertical-align:bottom;"></td> <td data-sheets-value='{"1":2,"2":"DW"}' style="overflow:hidden;padding:0px 3px 0px 3px;vertical-align:bottom;">DW</td> <td data-sheets-value='{"1":2,"2":"Helder (A/H)"}' style="overflow:hidden;padding:0px 3px 0px 3px;vertical-align:bottom;">Klar (A/H)</td> <td data-sheets-numberformat='{"1":2,"2":"0.00","3":1}' data-sheets-value='{"1":3,"3":0.98}' style="overflow:hidden;padding:0px 3px 0px 3px;vertical-align:bottom;text-align:center;">0.98</td> <td data-sheets-numberformat='{"1":2,"2":"0","3":1}' data-sheets-value='{"1":3,"3":32.39}' style="overflow:hidden;padding:0px 3px 0px 3px;vertical-align:bottom;text-align:center;">32</td> <td data-sheets-numberformat='{"1":2,"2":"0","3":1}' data-sheets-value='{"1":3,"3":47.52}' style="overflow:hidden;padding:0px 3px 0px 3px;vertical-align:bottom;text-align:center;">48</td> <td data-sheets-value='{"1":3,"3":26}' style="border-right:1px solid #000000;overflow:hidden;padding:0px 3px 0px 3px;vertical-align:bottom;text-align:center;">26</td> </tr> <tr style="height:20px;"> <td style="border-left:1px solid #000000;overflow:hidden;padding:0px 3px 0px 3px;vertical-align:bottom;"></td> <td style="overflow:hidden;padding:0px 3px 0px 3px;vertical-align:bottom;"></td> <td data-sheets-value='{"1":2,"2":"Helder (A/A)"}' style="overflow:hidden;padding:0px 3px 0px 3px;vertical-align:bottom;">Klar (A/A)</td> <td data-sheets-numberformat='{"1":2,"2":"0.00","3":1}' data-sheets-value='{"1":3,"3":0.98}' style="overflow:hidden;padding:0px 3px 0px 3px;vertical-align:bottom;text-align:center;">0.98</td> <td data-sheets-numberformat='{"1":2,"2":"0","3":1}' data-sheets-value='{"1":3,"3":31.569999999999997}' style="overflow:hidden;padding:0px 3px 0px 3px;vertical-align:bottom;text-align:center;">32</td> <td data-sheets-numberformat='{"1":2,"2":"0","3":1}' data-sheets-value='{"1":3,"3":45.54}' style="overflow:hidden;padding:0px 3px 0px 3px;vertical-align:bottom;text-align:center;">46</td> <td data-sheets-value='{"1":3,"3":26}' style="border-right:1px solid #000000;overflow:hidden;padding:0px 3px 0px 3px;vertical-align:bottom;text-align:center;">26</td> </tr> <tr style="height:20px;"> <td style="border-left:1px solid #000000;overflow:hidden;padding:0px 3px 0px 3px;vertical-align:bottom;"></td> <td style="overflow:hidden;padding:0px 3px 0px 3px;vertical-align:bottom;"></td> <td data-sheets-value='{"1":2,"2":"Opaal (A/O)"}' style="overflow:hidden;padding:0px 3px 0px 3px;vertical-align:bottom;">Opal (A/O)</td> <td data-sheets-numberformat='{"1":2,"2":"0.00","3":1}' data-sheets-value='{"1":3,"3":0.98}' style="overflow:hidden;padding:0px 3px 0px 3px;vertical-align:bottom;text-align:center;">0.98</td> <td data-sheets-numberformat='{"1":2,"2":"0","3":1}' data-sheets-value='{"1":3,"3":29.93}' style="overflow:hidden;padding:0px 3px 0px 3px;vertical-align:bottom;text-align:center;">30</td> <td data-sheets-numberformat='{"1":2,"2":"0","3":1}' data-sheets-value='{"1":3,"3":41.580000000000005}' style="overflow:hidden;padding:0px 3px 0px 3px;vertical-align:bottom;text-align:center;">42</td> <td data-sheets-value='{"1":3,"3":26}' style="border-right:1px solid #000000;overflow:hidden;padding:0px 3px 0px 3px;vertical-align:bottom;text-align:center;">26</td> </tr> <tr style="height:20px;"> <td style="border-bottom:1px solid #000000;border-left:1px solid #000000;overflow:hidden;padding:0px 3px 0px 3px;vertical-align:bottom;"></td> <td style="border-bottom:1px solid #000000;overflow:hidden;padding:0px 3px 0px 3px;vertical-align:bottom;"></td> <td data-sheets-value='{"1":2,"2":"Opaal (A/D)"}' style="border-bottom:1px solid #000000;overflow:hidden;padding:0px 3px 0px 3px;vertical-align:bottom;">Opal (A/D)</td> <td data-sheets-numberformat='{"1":2,"2":"0.00","3":1}' data-sheets-value='{"1":3,"3":0.98}' style="border-bottom:1px solid #000000;overflow:hidden;padding:0px 3px 0px 3px;vertical-align:bottom;text-align:center;">0.98</td> <td data-sheets-numberformat='{"1":2,"2":"0","3":1}' data-sheets-value='{"1":3,"3":20.91}' style="border-bottom:1px solid #000000;overflow:hidden;padding:0px 3px 0px 3px;vertical-align:bottom;text-align:center;">21</td> <td data-sheets-numberformat='{"1":2,"2":"0","3":1}' data-sheets-value='{"1":3,"3":33}' style="border-bottom:1px solid #000000;overflow:hidden;padding:0px 3px 0px 3px;vertical-align:bottom;text-align:center;">33</td> <td data-sheets-value='{"1":3,"3":26}' style="border-right:1px solid #000000;border-bottom:1px solid #000000;overflow:hidden;padding:0px 3px 0px 3px;vertical-align:bottom;text-align:center;">26</td> </tr> <tr style="height:20px;"> <td data-sheets-value='{"1":2,"2":"Polycarbonaat"}' style="border-left:1px solid #000000;overflow:hidden;padding:0px 3px 0px 3px;vertical-align:bottom;">Polycarbonat</td> <td data-sheets-value='{"1":2,"2":"EW"}' style="overflow:hidden;padding:0px 3px 0px 3px;vertical-align:bottom;">EW</td> <td data-sheets-value='{"1":2,"2":"Heatstop Opaal (T)"}' style="overflow:hidden;padding:0px 3px 0px 3px;vertical-align:bottom;">Heatstop opal (T)</td> <td data-sheets-numberformat='{"1":2,"2":"0.00","3":1}' data-sheets-value='{"1":3,"3":1.19}' style="overflow:hidden;padding:0px 3px 0px 3px;vertical-align:bottom;text-align:center;">1.19</td> <td data-sheets-numberformat='{"1":2,"2":"0","3":1}' data-sheets-value='{"1":3,"3":20.09}' style="overflow:hidden;padding:0px 3px 0px 3px;vertical-align:bottom;text-align:center;">20</td> <td data-sheets-numberformat='{"1":2,"2":"0","3":1}' data-sheets-value='{"1":3,"3":38.940000000000005}' style="overflow:hidden;padding:0px 3px 0px 3px;vertical-align:bottom;text-align:center;">39</td> <td data-sheets-value='{"1":3,"3":24}' style="border-right:1px solid #000000;overflow:hidden;padding:0px 3px 0px 3px;vertical-align:bottom;text-align:center;">24</td> </tr> <tr style="height:20px;"> <td data-sheets-value='{"1":2,"2":"Heatstop PC"}' style="border-left:1px solid #000000;overflow:hidden;padding:0px 3px 0px 3px;vertical-align:bottom;">Heatstop PC</td> <td data-sheets-value='{"1":2,"2":"DW"}' style="overflow:hidden;padding:0px 3px 0px 3px;vertical-align:bottom;">DW</td> <td data-sheets-value='{"1":2,"2":"Helder (T/H)"}' style="overflow:hidden;padding:0px 3px 0px 3px;vertical-align:bottom;">Klar (T/H)</td> <td data-sheets-numberformat='{"1":2,"2":"0.00","3":1}' data-sheets-value='{"1":3,"3":0.98}' style="overflow:hidden;padding:0px 3px 0px 3px;vertical-align:bottom;text-align:center;">0.98</td> <td data-sheets-numberformat='{"1":2,"2":"0","3":1}' data-sheets-value='{"1":3,"3":18.04}' style="overflow:hidden;padding:0px 3px 0px 3px;vertical-align:bottom;text-align:center;">18</td> <td data-sheets-numberformat='{"1":2,"2":"0","3":1}' data-sheets-value='{"1":3,"3":33.660000000000004}' style="overflow:hidden;padding:0px 3px 0px 3px;vertical-align:bottom;text-align:center;">34</td> <td data-sheets-value='{"1":3,"3":26}' style="border-right:1px solid #000000;overflow:hidden;padding:0px 3px 0px 3px;vertical-align:bottom;text-align:center;">26</td> </tr> <tr style="height:20px;"> <td style="border-bottom:1px solid #000000;border-left:1px solid #000000;overflow:hidden;padding:0px 3px 0px 3px;vertical-align:bottom;"></td> <td style="border-bottom:1px solid #000000;overflow:hidden;padding:0px 3px 0px 3px;vertical-align:bottom;"></td> <td data-sheets-value='{"1":2,"2":"Opaal (T/O)"}' style="border-bottom:1px solid #000000;overflow:hidden;padding:0px 3px 0px 3px;vertical-align:bottom;">Opal (T/O)</td> <td data-sheets-numberformat='{"1":2,"2":"0.00","3":1}' data-sheets-value='{"1":3,"3":0.98}' style="border-bottom:1px solid #000000;overflow:hidden;padding:0px 3px 0px 3px;vertical-align:bottom;text-align:center;">0.98</td> <td data-sheets-numberformat='{"1":2,"2":"0","3":1}' data-sheets-value='{"1":3,"3":16.81}' style="border-bottom:1px solid #000000;overflow:hidden;padding:0px 3px 0px 3px;vertical-align:bottom;text-align:center;">17</td> <td data-sheets-numberformat='{"1":2,"2":"0","3":1}' data-sheets-value='{"1":3,"3":29.700000000000003}' style="border-bottom:1px solid #000000;overflow:hidden;padding:0px 3px 0px 3px;vertical-align:bottom;text-align:center;">30</td> <td data-sheets-value='{"1":3,"3":26}' style="border-right:1px solid #000000;border-bottom:1px solid #000000;overflow:hidden;padding:0px 3px 0px 3px;vertical-align:bottom;text-align:center;">26</td> </tr> </tbody></table> | skylux-160-ce-met-koepel-en-polyester-opstand-30-20-met-lm-motor-pvc-raam-type-ep25-en-windvang-1000-x-2200-mm | 8586013016397 | 46872311693645
Rauch- und Wärmeabzug (RWA) | RWA-System | Skylux | Skylux 160° CE mit Kuppel und Polyester-Aufsatzkranz 30/20 mit LM-Motor, PVC-Rahmen Typ EP25 und Windfang 1000 x 2300 mm |  | 50751 | 5412970507512 | 6628.4 | Ja | 30-45 | 102.58 | 1000 x 2300 mm | 2300 | 1000 |  | polyester 30/20 (30 cm hoch & Dachöffnung = 20 cm größer als das Tageslichtmaß) | Rechteckig | 1.19 W/m²K - 0.98 W/m²K | 57% - 30% | 37% - 17% | 24dB - 26dB | 160° CE (für Industrie) | PVC-Rahmen EP25 | mit Windfang | E | Einzelmotor | Maximal ist eine doppelschalige Lichtkuppel für dieses Produkt möglich | Ut-Wert LT-Wert g-Wert Rw-waarde EN 1873 : 2014 EN ISO 13468 EN 16153 EN 410 EN 410 EN ISO 140-3 Material Schalen Schalen (W/m²K) (%) (%) (dB) Acryl EW Klar (H) 1.19 37 57 24 PMMA Opal (O) 1.19 34 50 24 DW Klar (H/H) 0.98 33 50 26 Opal (O/O) 0.98 28 38 26 Polycarbonaat EW Klar (A) 1.19 36 55 24 PC Opal (D) 1.19 24 40 24 DW Klar (A/H) 0.98 32 48 26 Klar (A/A) 0.98 32 46 26 Opal (A/O) 0.98 30 42 26 Opal (A/D) 0.98 21 33 26 Polycarbonat EW Heatstop opal (T) 1.19 20 39 24 Heatstop PC DW Klar (T/H) 0.98 18 34 26 Opal (T/O) 0.98 17 30 26 | https://skylux.eu/de/products/skylux-160-ce-met-koepel-en-polyester-opstand-30-20-met-lm-motor-pvc-raam-type-ep25-en-windvang-1000-x-2300-mm | https://skylux.eu/cdn/shop/files/Skylux-160deg-CE-met-koepel-en-polyester-opstand-3020-met-LM-motor-pvc-raam-type-EP25-en-windvang-1000-x-2300-mm-RWA-systeem.jpg?v=1702978197&width=1600 | https://skylux.eu/cdn/shop/files/e5a82811-1bb0-48e4-a776-cacb59c7c092_bdd73862-98d1-4536-b1e8-5fe4a22d51d2.jpg?v=1688550575&width=1600 | //skylux.eu/cdn/shop/files/D_MH_Montageanleitung_Skylux_160_CE_LM.pdf?v=1503750771917917123 | //skylux.eu/cdn/shop/files/D_TD_Technische_Daten_Skylux_Skylux_160_CE_Elektrisch.pdf?v=10489854405570094672 | <style type="text/css" id="isPasted"><!--td {border: 1px solid #cccccc;}br {mso-data-placement:same-cell;}--></style><table border="1" cellpadding="0" cellspacing="0" dir="ltr" style="table-layout:fixed;font-size:10pt;font-family:Arial;border-collapse:collapse;border:none;"><tbody> <tr style="height:20px;"> <td style="overflow:hidden;padding:0px 3px 0px 3px;vertical-align:bottom;"></td> <td style="overflow:hidden;padding:0px 3px 0px 3px;vertical-align:bottom;"></td> <td style="overflow:hidden;padding:0px 3px 0px 3px;vertical-align:bottom;"></td> <td data-sheets-value='{"1":2,"2":"Ut-waarde"}' style="overflow:hidden;padding:0px 3px 0px 3px;vertical-align:bottom;font-weight:bold;text-align:center;">Ut-Wert</td> <td data-sheets-value='{"1":2,"2":"LT-waarde"}' style="overflow:hidden;padding:0px 3px 0px 3px;vertical-align:bottom;font-weight:bold;text-align:center;">LT-Wert</td> <td data-sheets-value='{"1":2,"2":"g-waarde"}' style="overflow:hidden;padding:0px 3px 0px 3px;vertical-align:bottom;font-weight:bold;text-align:center;">g-Wert</td> <td data-sheets-value='{"1":2,"2":"Rw-waarde "}' style="overflow:hidden;padding:0px 3px 0px 3px;vertical-align:bottom;font-weight:bold;text-align:center;">Rw-waarde </td> </tr> <tr style="height:20px;"> <td style="overflow:hidden;padding:0px 3px 0px 3px;vertical-align:bottom;"></td> <td style="overflow:hidden;padding:0px 3px 0px 3px;vertical-align:bottom;"></td> <td style="overflow:hidden;padding:0px 3px 0px 3px;vertical-align:bottom;"></td> <td data-sheets-numberformat='{"1":2,"2":"0.00","3":1}' data-sheets-value='{"1":2,"2":"EN 1873 : 2014"}' style="overflow:hidden;padding:0px 3px 0px 3px;vertical-align:bottom;text-align:center;">EN 1873 : 2014</td> <td data-sheets-numberformat='{"1":2,"2":"0","3":1}' data-sheets-value='{"1":2,"2":"EN ISO 13468 EN 16153 EN 410"}' style="overflow:hidden;padding:0px 3px 0px 3px;vertical-align:bottom;text-align:center;">EN ISO 13468 EN 16153 EN 410</td> <td data-sheets-numberformat='{"1":2,"2":"0","3":1}' data-sheets-value='{"1":2,"2":"EN 410"}' style="overflow:hidden;padding:0px 3px 0px 3px;vertical-align:bottom;text-align:center;">EN 410</td> <td data-sheets-value='{"1":2,"2":"EN ISO 140-3\t\t"}' style="overflow:hidden;padding:0px 3px 0px 3px;vertical-align:bottom;text-align:center;">EN ISO 140-3 </td> </tr> <tr style="height:20px;"> <td data-sheets-value='{"1":2,"2":"Materiaal"}' style="border-bottom:1px solid #000000;overflow:hidden;padding:0px 3px 0px 3px;vertical-align:bottom;background-color:#000000;font-weight:bold;color:#ffffff;">Material</td> <td data-sheets-value='{"1":2,"2":"Wanden"}' style="border-bottom:1px solid #000000;overflow:hidden;padding:0px 3px 0px 3px;vertical-align:bottom;background-color:#000000;font-weight:bold;color:#ffffff;">Schalen</td> <td data-sheets-value='{"1":2,"2":"Schalen"}' style="border-bottom:1px solid #000000;overflow:hidden;padding:0px 3px 0px 3px;vertical-align:bottom;background-color:#000000;font-weight:bold;color:#ffffff;">Schalen</td> <td data-sheets-numberformat='{"1":2,"2":"0.00","3":1}' data-sheets-value='{"1":2,"2":"(W/m²K)\t"}' style="border-bottom:1px solid #000000;overflow:hidden;padding:0px 3px 0px 3px;vertical-align:bottom;background-color:#000000;font-weight:bold;color:#ffffff;text-align:center;">(W/m²K) </td> <td data-sheets-numberformat='{"1":2,"2":"0","3":1}' data-sheets-value='{"1":2,"2":"(%)"}' style="border-bottom:1px solid #000000;overflow:hidden;padding:0px 3px 0px 3px;vertical-align:bottom;background-color:#000000;font-weight:bold;color:#ffffff;text-align:center;">(%)</td> <td data-sheets-numberformat='{"1":2,"2":"0","3":1}' data-sheets-value='{"1":2,"2":"(%)"}' style="border-bottom:1px solid #000000;overflow:hidden;padding:0px 3px 0px 3px;vertical-align:bottom;background-color:#000000;font-weight:bold;color:#ffffff;text-align:center;">(%)</td> <td data-sheets-value='{"1":2,"2":"(dB)"}' style="border-bottom:1px solid #000000;overflow:hidden;padding:0px 3px 0px 3px;vertical-align:bottom;background-color:#000000;font-weight:bold;color:#ffffff;text-align:center;">(dB)</td> </tr> <tr style="height:20px;"> <td data-sheets-value='{"1":2,"2":"Acrylaat"}' style="border-left:1px solid #000000;overflow:hidden;padding:0px 3px 0px 3px;vertical-align:bottom;">Acryl</td> <td data-sheets-value='{"1":2,"2":"EW"}' style="overflow:hidden;padding:0px 3px 0px 3px;vertical-align:bottom;">EW</td> <td data-sheets-value='{"1":2,"2":"Helder (H)"}' style="overflow:hidden;padding:0px 3px 0px 3px;vertical-align:bottom;">Klar (H)</td> <td data-sheets-numberformat='{"1":2,"2":"0.00","3":1}' data-sheets-value='{"1":3,"3":1.19}' style="overflow:hidden;padding:0px 3px 0px 3px;vertical-align:bottom;text-align:center;">1.19</td> <td data-sheets-numberformat='{"1":2,"2":"0","3":1}' data-sheets-value='{"1":3,"3":36.9}' style="overflow:hidden;padding:0px 3px 0px 3px;vertical-align:bottom;text-align:center;">37</td> <td data-sheets-numberformat='{"1":2,"2":"0","3":1}' data-sheets-value='{"1":3,"3":57.42}' style="overflow:hidden;padding:0px 3px 0px 3px;vertical-align:bottom;text-align:center;">57</td> <td data-sheets-value='{"1":3,"3":24}' style="border-right:1px solid #000000;overflow:hidden;padding:0px 3px 0px 3px;vertical-align:bottom;text-align:center;">24</td> </tr> <tr style="height:20px;"> <td data-sheets-value='{"1":2,"2":"PMMA"}' style="border-left:1px solid #000000;overflow:hidden;padding:0px 3px 0px 3px;vertical-align:bottom;">PMMA</td> <td style="overflow:hidden;padding:0px 3px 0px 3px;vertical-align:bottom;"></td> <td data-sheets-value='{"1":2,"2":"Opaal (O)"}' style="overflow:hidden;padding:0px 3px 0px 3px;vertical-align:bottom;">Opal (O)</td> <td data-sheets-numberformat='{"1":2,"2":"0.00","3":1}' data-sheets-value='{"1":3,"3":1.19}' style="overflow:hidden;padding:0px 3px 0px 3px;vertical-align:bottom;text-align:center;">1.19</td> <td data-sheets-numberformat='{"1":2,"2":"0","3":1}' data-sheets-value='{"1":3,"3":34.03}' style="overflow:hidden;padding:0px 3px 0px 3px;vertical-align:bottom;text-align:center;">34</td> <td data-sheets-numberformat='{"1":2,"2":"0","3":1}' data-sheets-value='{"1":3,"3":50.160000000000004}' style="overflow:hidden;padding:0px 3px 0px 3px;vertical-align:bottom;text-align:center;">50</td> <td data-sheets-value='{"1":3,"3":24}' style="border-right:1px solid #000000;overflow:hidden;padding:0px 3px 0px 3px;vertical-align:bottom;text-align:center;">24</td> </tr> <tr style="height:20px;"> <td style="border-left:1px solid #000000;overflow:hidden;padding:0px 3px 0px 3px;vertical-align:bottom;"></td> <td data-sheets-value='{"1":2,"2":"DW"}' style="overflow:hidden;padding:0px 3px 0px 3px;vertical-align:bottom;">DW</td> <td data-sheets-value='{"1":2,"2":"Helder (H/H)"}' style="overflow:hidden;padding:0px 3px 0px 3px;vertical-align:bottom;">Klar (H/H)</td> <td data-sheets-numberformat='{"1":2,"2":"0.00","3":1}' data-sheets-value='{"1":3,"3":0.98}' style="overflow:hidden;padding:0px 3px 0px 3px;vertical-align:bottom;text-align:center;">0.98</td> <td data-sheets-numberformat='{"1":2,"2":"0","3":1}' data-sheets-value='{"1":3,"3":33.21}' style="overflow:hidden;padding:0px 3px 0px 3px;vertical-align:bottom;text-align:center;">33</td> <td data-sheets-numberformat='{"1":2,"2":"0","3":1}' data-sheets-value='{"1":3,"3":49.5}' style="overflow:hidden;padding:0px 3px 0px 3px;vertical-align:bottom;text-align:center;">50</td> <td data-sheets-value='{"1":3,"3":26}' style="border-right:1px solid #000000;overflow:hidden;padding:0px 3px 0px 3px;vertical-align:bottom;text-align:center;">26</td> </tr> <tr style="height:20px;"> <td style="border-bottom:1px solid #000000;border-left:1px solid #000000;overflow:hidden;padding:0px 3px 0px 3px;vertical-align:bottom;"></td> <td style="border-bottom:1px solid #000000;overflow:hidden;padding:0px 3px 0px 3px;vertical-align:bottom;"></td> <td data-sheets-value='{"1":2,"2":"Opaal (O/O)"}' style="border-bottom:1px solid #000000;overflow:hidden;padding:0px 3px 0px 3px;vertical-align:bottom;">Opal (O/O)</td> <td data-sheets-numberformat='{"1":2,"2":"0.00","3":1}' data-sheets-value='{"1":3,"3":0.98}' style="border-bottom:1px solid #000000;overflow:hidden;padding:0px 3px 0px 3px;vertical-align:bottom;text-align:center;">0.98</td> <td data-sheets-numberformat='{"1":2,"2":"0","3":1}' data-sheets-value='{"1":3,"3":28.29}' style="border-bottom:1px solid #000000;overflow:hidden;padding:0px 3px 0px 3px;vertical-align:bottom;text-align:center;">28</td> <td data-sheets-numberformat='{"1":2,"2":"0","3":1}' data-sheets-value='{"1":3,"3":38.28}' style="border-bottom:1px solid #000000;overflow:hidden;padding:0px 3px 0px 3px;vertical-align:bottom;text-align:center;">38</td> <td data-sheets-value='{"1":3,"3":26}' style="border-right:1px solid #000000;border-bottom:1px solid #000000;overflow:hidden;padding:0px 3px 0px 3px;vertical-align:bottom;text-align:center;">26</td> </tr> <tr style="height:20px;"> <td data-sheets-value='{"1":2,"2":"Polycarbonaat "}' style="border-left:1px solid #000000;overflow:hidden;padding:0px 3px 0px 3px;vertical-align:bottom;">Polycarbonaat </td> <td data-sheets-value='{"1":2,"2":"EW"}' style="overflow:hidden;padding:0px 3px 0px 3px;vertical-align:bottom;">EW</td> <td data-sheets-value='{"1":2,"2":"Helder (A)"}' style="overflow:hidden;padding:0px 3px 0px 3px;vertical-align:bottom;">Klar (A)</td> <td data-sheets-numberformat='{"1":2,"2":"0.00","3":1}' data-sheets-value='{"1":3,"3":1.19}' style="overflow:hidden;padding:0px 3px 0px 3px;vertical-align:bottom;text-align:center;">1.19</td> <td data-sheets-numberformat='{"1":2,"2":"0","3":1}' data-sheets-value='{"1":3,"3":36.08}' style="overflow:hidden;padding:0px 3px 0px 3px;vertical-align:bottom;text-align:center;">36</td> <td data-sheets-numberformat='{"1":2,"2":"0","3":1}' data-sheets-value='{"1":3,"3":54.78}' style="overflow:hidden;padding:0px 3px 0px 3px;vertical-align:bottom;text-align:center;">55</td> <td data-sheets-value='{"1":3,"3":24}' style="border-right:1px solid #000000;overflow:hidden;padding:0px 3px 0px 3px;vertical-align:bottom;text-align:center;">24</td> </tr> <tr style="height:20px;"> <td data-sheets-value='{"1":2,"2":"PC"}' style="border-left:1px solid #000000;overflow:hidden;padding:0px 3px 0px 3px;vertical-align:bottom;">PC</td> <td style="overflow:hidden;padding:0px 3px 0px 3px;vertical-align:bottom;"></td> <td data-sheets-value='{"1":2,"2":"Opaal (D)"}' style="overflow:hidden;padding:0px 3px 0px 3px;vertical-align:bottom;">Opal (D)</td> <td data-sheets-numberformat='{"1":2,"2":"0.00","3":1}' data-sheets-value='{"1":3,"3":1.19}' style="overflow:hidden;padding:0px 3px 0px 3px;vertical-align:bottom;text-align:center;">1.19</td> <td data-sheets-numberformat='{"1":2,"2":"0","3":1}' data-sheets-value='{"1":3,"3":23.779999999999998}' style="overflow:hidden;padding:0px 3px 0px 3px;vertical-align:bottom;text-align:center;">24</td> <td data-sheets-numberformat='{"1":2,"2":"0","3":1}' data-sheets-value='{"1":3,"3":39.6}' style="overflow:hidden;padding:0px 3px 0px 3px;vertical-align:bottom;text-align:center;">40</td> <td data-sheets-value='{"1":3,"3":24}' style="border-right:1px solid #000000;overflow:hidden;padding:0px 3px 0px 3px;vertical-align:bottom;text-align:center;">24</td> </tr> <tr style="height:20px;"> <td style="border-left:1px solid #000000;overflow:hidden;padding:0px 3px 0px 3px;vertical-align:bottom;"></td> <td data-sheets-value='{"1":2,"2":"DW"}' style="overflow:hidden;padding:0px 3px 0px 3px;vertical-align:bottom;">DW</td> <td data-sheets-value='{"1":2,"2":"Helder (A/H)"}' style="overflow:hidden;padding:0px 3px 0px 3px;vertical-align:bottom;">Klar (A/H)</td> <td data-sheets-numberformat='{"1":2,"2":"0.00","3":1}' data-sheets-value='{"1":3,"3":0.98}' style="overflow:hidden;padding:0px 3px 0px 3px;vertical-align:bottom;text-align:center;">0.98</td> <td data-sheets-numberformat='{"1":2,"2":"0","3":1}' data-sheets-value='{"1":3,"3":32.39}' style="overflow:hidden;padding:0px 3px 0px 3px;vertical-align:bottom;text-align:center;">32</td> <td data-sheets-numberformat='{"1":2,"2":"0","3":1}' data-sheets-value='{"1":3,"3":47.52}' style="overflow:hidden;padding:0px 3px 0px 3px;vertical-align:bottom;text-align:center;">48</td> <td data-sheets-value='{"1":3,"3":26}' style="border-right:1px solid #000000;overflow:hidden;padding:0px 3px 0px 3px;vertical-align:bottom;text-align:center;">26</td> </tr> <tr style="height:20px;"> <td style="border-left:1px solid #000000;overflow:hidden;padding:0px 3px 0px 3px;vertical-align:bottom;"></td> <td style="overflow:hidden;padding:0px 3px 0px 3px;vertical-align:bottom;"></td> <td data-sheets-value='{"1":2,"2":"Helder (A/A)"}' style="overflow:hidden;padding:0px 3px 0px 3px;vertical-align:bottom;">Klar (A/A)</td> <td data-sheets-numberformat='{"1":2,"2":"0.00","3":1}' data-sheets-value='{"1":3,"3":0.98}' style="overflow:hidden;padding:0px 3px 0px 3px;vertical-align:bottom;text-align:center;">0.98</td> <td data-sheets-numberformat='{"1":2,"2":"0","3":1}' data-sheets-value='{"1":3,"3":31.569999999999997}' style="overflow:hidden;padding:0px 3px 0px 3px;vertical-align:bottom;text-align:center;">32</td> <td data-sheets-numberformat='{"1":2,"2":"0","3":1}' data-sheets-value='{"1":3,"3":45.54}' style="overflow:hidden;padding:0px 3px 0px 3px;vertical-align:bottom;text-align:center;">46</td> <td data-sheets-value='{"1":3,"3":26}' style="border-right:1px solid #000000;overflow:hidden;padding:0px 3px 0px 3px;vertical-align:bottom;text-align:center;">26</td> </tr> <tr style="height:20px;"> <td style="border-left:1px solid #000000;overflow:hidden;padding:0px 3px 0px 3px;vertical-align:bottom;"></td> <td style="overflow:hidden;padding:0px 3px 0px 3px;vertical-align:bottom;"></td> <td data-sheets-value='{"1":2,"2":"Opaal (A/O)"}' style="overflow:hidden;padding:0px 3px 0px 3px;vertical-align:bottom;">Opal (A/O)</td> <td data-sheets-numberformat='{"1":2,"2":"0.00","3":1}' data-sheets-value='{"1":3,"3":0.98}' style="overflow:hidden;padding:0px 3px 0px 3px;vertical-align:bottom;text-align:center;">0.98</td> <td data-sheets-numberformat='{"1":2,"2":"0","3":1}' data-sheets-value='{"1":3,"3":29.93}' style="overflow:hidden;padding:0px 3px 0px 3px;vertical-align:bottom;text-align:center;">30</td> <td data-sheets-numberformat='{"1":2,"2":"0","3":1}' data-sheets-value='{"1":3,"3":41.580000000000005}' style="overflow:hidden;padding:0px 3px 0px 3px;vertical-align:bottom;text-align:center;">42</td> <td data-sheets-value='{"1":3,"3":26}' style="border-right:1px solid #000000;overflow:hidden;padding:0px 3px 0px 3px;vertical-align:bottom;text-align:center;">26</td> </tr> <tr style="height:20px;"> <td style="border-bottom:1px solid #000000;border-left:1px solid #000000;overflow:hidden;padding:0px 3px 0px 3px;vertical-align:bottom;"></td> <td style="border-bottom:1px solid #000000;overflow:hidden;padding:0px 3px 0px 3px;vertical-align:bottom;"></td> <td data-sheets-value='{"1":2,"2":"Opaal (A/D)"}' style="border-bottom:1px solid #000000;overflow:hidden;padding:0px 3px 0px 3px;vertical-align:bottom;">Opal (A/D)</td> <td data-sheets-numberformat='{"1":2,"2":"0.00","3":1}' data-sheets-value='{"1":3,"3":0.98}' style="border-bottom:1px solid #000000;overflow:hidden;padding:0px 3px 0px 3px;vertical-align:bottom;text-align:center;">0.98</td> <td data-sheets-numberformat='{"1":2,"2":"0","3":1}' data-sheets-value='{"1":3,"3":20.91}' style="border-bottom:1px solid #000000;overflow:hidden;padding:0px 3px 0px 3px;vertical-align:bottom;text-align:center;">21</td> <td data-sheets-numberformat='{"1":2,"2":"0","3":1}' data-sheets-value='{"1":3,"3":33}' style="border-bottom:1px solid #000000;overflow:hidden;padding:0px 3px 0px 3px;vertical-align:bottom;text-align:center;">33</td> <td data-sheets-value='{"1":3,"3":26}' style="border-right:1px solid #000000;border-bottom:1px solid #000000;overflow:hidden;padding:0px 3px 0px 3px;vertical-align:bottom;text-align:center;">26</td> </tr> <tr style="height:20px;"> <td data-sheets-value='{"1":2,"2":"Polycarbonaat"}' style="border-left:1px solid #000000;overflow:hidden;padding:0px 3px 0px 3px;vertical-align:bottom;">Polycarbonat</td> <td data-sheets-value='{"1":2,"2":"EW"}' style="overflow:hidden;padding:0px 3px 0px 3px;vertical-align:bottom;">EW</td> <td data-sheets-value='{"1":2,"2":"Heatstop Opaal (T)"}' style="overflow:hidden;padding:0px 3px 0px 3px;vertical-align:bottom;">Heatstop opal (T)</td> <td data-sheets-numberformat='{"1":2,"2":"0.00","3":1}' data-sheets-value='{"1":3,"3":1.19}' style="overflow:hidden;padding:0px 3px 0px 3px;vertical-align:bottom;text-align:center;">1.19</td> <td data-sheets-numberformat='{"1":2,"2":"0","3":1}' data-sheets-value='{"1":3,"3":20.09}' style="overflow:hidden;padding:0px 3px 0px 3px;vertical-align:bottom;text-align:center;">20</td> <td data-sheets-numberformat='{"1":2,"2":"0","3":1}' data-sheets-value='{"1":3,"3":38.940000000000005}' style="overflow:hidden;padding:0px 3px 0px 3px;vertical-align:bottom;text-align:center;">39</td> <td data-sheets-value='{"1":3,"3":24}' style="border-right:1px solid #000000;overflow:hidden;padding:0px 3px 0px 3px;vertical-align:bottom;text-align:center;">24</td> </tr> <tr style="height:20px;"> <td data-sheets-value='{"1":2,"2":"Heatstop PC"}' style="border-left:1px solid #000000;overflow:hidden;padding:0px 3px 0px 3px;vertical-align:bottom;">Heatstop PC</td> <td data-sheets-value='{"1":2,"2":"DW"}' style="overflow:hidden;padding:0px 3px 0px 3px;vertical-align:bottom;">DW</td> <td data-sheets-value='{"1":2,"2":"Helder (T/H)"}' style="overflow:hidden;padding:0px 3px 0px 3px;vertical-align:bottom;">Klar (T/H)</td> <td data-sheets-numberformat='{"1":2,"2":"0.00","3":1}' data-sheets-value='{"1":3,"3":0.98}' style="overflow:hidden;padding:0px 3px 0px 3px;vertical-align:bottom;text-align:center;">0.98</td> <td data-sheets-numberformat='{"1":2,"2":"0","3":1}' data-sheets-value='{"1":3,"3":18.04}' style="overflow:hidden;padding:0px 3px 0px 3px;vertical-align:bottom;text-align:center;">18</td> <td data-sheets-numberformat='{"1":2,"2":"0","3":1}' data-sheets-value='{"1":3,"3":33.660000000000004}' style="overflow:hidden;padding:0px 3px 0px 3px;vertical-align:bottom;text-align:center;">34</td> <td data-sheets-value='{"1":3,"3":26}' style="border-right:1px solid #000000;overflow:hidden;padding:0px 3px 0px 3px;vertical-align:bottom;text-align:center;">26</td> </tr> <tr style="height:20px;"> <td style="border-bottom:1px solid #000000;border-left:1px solid #000000;overflow:hidden;padding:0px 3px 0px 3px;vertical-align:bottom;"></td> <td style="border-bottom:1px solid #000000;overflow:hidden;padding:0px 3px 0px 3px;vertical-align:bottom;"></td> <td data-sheets-value='{"1":2,"2":"Opaal (T/O)"}' style="border-bottom:1px solid #000000;overflow:hidden;padding:0px 3px 0px 3px;vertical-align:bottom;">Opal (T/O)</td> <td data-sheets-numberformat='{"1":2,"2":"0.00","3":1}' data-sheets-value='{"1":3,"3":0.98}' style="border-bottom:1px solid #000000;overflow:hidden;padding:0px 3px 0px 3px;vertical-align:bottom;text-align:center;">0.98</td> <td data-sheets-numberformat='{"1":2,"2":"0","3":1}' data-sheets-value='{"1":3,"3":16.81}' style="border-bottom:1px solid #000000;overflow:hidden;padding:0px 3px 0px 3px;vertical-align:bottom;text-align:center;">17</td> <td data-sheets-numberformat='{"1":2,"2":"0","3":1}' data-sheets-value='{"1":3,"3":29.700000000000003}' style="border-bottom:1px solid #000000;overflow:hidden;padding:0px 3px 0px 3px;vertical-align:bottom;text-align:center;">30</td> <td data-sheets-value='{"1":3,"3":26}' style="border-right:1px solid #000000;border-bottom:1px solid #000000;overflow:hidden;padding:0px 3px 0px 3px;vertical-align:bottom;text-align:center;">26</td> </tr> </tbody></table> | skylux-160-ce-met-koepel-en-polyester-opstand-30-20-met-lm-motor-pvc-raam-type-ep25-en-windvang-1000-x-2300-mm | 8586013049165 | 46872311759181
Rauch- und Wärmeabzug (RWA) | RWA-System | Skylux | Skylux 160° CE mit Kuppel und Polyester-Aufsatzkranz 30/20 mit LM-Motor, PVC-Rahmen Typ EP25 und Windfang 1050 x 1050 mm |  | 50753 | 5412970507536 | 5028.8 | Ja | 30-45 | 64.67 | 1050 x 1050 mm | 1050 | 1050 |  | polyester 30/20 (30 cm hoch & Dachöffnung = 20 cm größer als das Tageslichtmaß) | Quadratisch | 1.19 W/m²K - 0.98 W/m²K | 57% - 30% | 37% - 17% | 24dB - 26dB | 160° CE (für Industrie) | PVC-Rahmen EP25 | mit Windfang | E | Einzelmotor | Maximal ist eine doppelschalige Lichtkuppel für dieses Produkt möglich | Ut-Wert LT-Wert g-Wert Rw-waarde EN 1873 : 2014 EN ISO 13468 EN 16153 EN 410 EN 410 EN ISO 140-3 Material Schalen Schalen (W/m²K) (%) (%) (dB) Acryl EW Klar (H) 1.19 37 57 24 PMMA Opal (O) 1.19 34 50 24 DW Klar (H/H) 0.98 33 50 26 Opal (O/O) 0.98 28 38 26 Polycarbonaat EW Klar (A) 1.19 36 55 24 PC Opal (D) 1.19 24 40 24 DW Klar (A/H) 0.98 32 48 26 Klar (A/A) 0.98 32 46 26 Opal (A/O) 0.98 30 42 26 Opal (A/D) 0.98 21 33 26 Polycarbonat EW Heatstop opal (T) 1.19 20 39 24 Heatstop PC DW Klar (T/H) 0.98 18 34 26 Opal (T/O) 0.98 17 30 26 | https://skylux.eu/de/products/skylux-160-ce-met-koepel-en-polyester-opstand-30-20-met-lm-motor-pvc-raam-type-ep25-en-windvang-1050-x-1050-mm | https://skylux.eu/cdn/shop/files/Skylux-160deg-CE-met-koepel-en-polyester-opstand-3020-met-LM-motor-pvc-raam-type-EP25-en-windvang-1050-x-1050-mm-RWA-systeem.jpg?v=1702978208&width=1600 | https://skylux.eu/cdn/shop/files/e5a82811-1bb0-48e4-a776-cacb59c7c092_45c0faba-6c38-4afc-bf21-5e2e5dc5f9cc.jpg?v=1688550578&width=1600 | //skylux.eu/cdn/shop/files/D_MH_Montageanleitung_Skylux_160_CE_LM.pdf?v=1503750771917917123 | //skylux.eu/cdn/shop/files/D_TD_Technische_Daten_Skylux_Skylux_160_CE_Elektrisch.pdf?v=10489854405570094672 | <style type="text/css" id="isPasted"><!--td {border: 1px solid #cccccc;}br {mso-data-placement:same-cell;}--></style><table border="1" cellpadding="0" cellspacing="0" dir="ltr" style="table-layout:fixed;font-size:10pt;font-family:Arial;border-collapse:collapse;border:none;"><tbody> <tr style="height:20px;"> <td style="overflow:hidden;padding:0px 3px 0px 3px;vertical-align:bottom;"></td> <td style="overflow:hidden;padding:0px 3px 0px 3px;vertical-align:bottom;"></td> <td style="overflow:hidden;padding:0px 3px 0px 3px;vertical-align:bottom;"></td> <td data-sheets-value='{"1":2,"2":"Ut-waarde"}' style="overflow:hidden;padding:0px 3px 0px 3px;vertical-align:bottom;font-weight:bold;text-align:center;">Ut-Wert</td> <td data-sheets-value='{"1":2,"2":"LT-waarde"}' style="overflow:hidden;padding:0px 3px 0px 3px;vertical-align:bottom;font-weight:bold;text-align:center;">LT-Wert</td> <td data-sheets-value='{"1":2,"2":"g-waarde"}' style="overflow:hidden;padding:0px 3px 0px 3px;vertical-align:bottom;font-weight:bold;text-align:center;">g-Wert</td> <td data-sheets-value='{"1":2,"2":"Rw-waarde "}' style="overflow:hidden;padding:0px 3px 0px 3px;vertical-align:bottom;font-weight:bold;text-align:center;">Rw-waarde </td> </tr> <tr style="height:20px;"> <td style="overflow:hidden;padding:0px 3px 0px 3px;vertical-align:bottom;"></td> <td style="overflow:hidden;padding:0px 3px 0px 3px;vertical-align:bottom;"></td> <td style="overflow:hidden;padding:0px 3px 0px 3px;vertical-align:bottom;"></td> <td data-sheets-numberformat='{"1":2,"2":"0.00","3":1}' data-sheets-value='{"1":2,"2":"EN 1873 : 2014"}' style="overflow:hidden;padding:0px 3px 0px 3px;vertical-align:bottom;text-align:center;">EN 1873 : 2014</td> <td data-sheets-numberformat='{"1":2,"2":"0","3":1}' data-sheets-value='{"1":2,"2":"EN ISO 13468 EN 16153 EN 410"}' style="overflow:hidden;padding:0px 3px 0px 3px;vertical-align:bottom;text-align:center;">EN ISO 13468 EN 16153 EN 410</td> <td data-sheets-numberformat='{"1":2,"2":"0","3":1}' data-sheets-value='{"1":2,"2":"EN 410"}' style="overflow:hidden;padding:0px 3px 0px 3px;vertical-align:bottom;text-align:center;">EN 410</td> <td data-sheets-value='{"1":2,"2":"EN ISO 140-3\t\t"}' style="overflow:hidden;padding:0px 3px 0px 3px;vertical-align:bottom;text-align:center;">EN ISO 140-3 </td> </tr> <tr style="height:20px;"> <td data-sheets-value='{"1":2,"2":"Materiaal"}' style="border-bottom:1px solid #000000;overflow:hidden;padding:0px 3px 0px 3px;vertical-align:bottom;background-color:#000000;font-weight:bold;color:#ffffff;">Material</td> <td data-sheets-value='{"1":2,"2":"Wanden"}' style="border-bottom:1px solid #000000;overflow:hidden;padding:0px 3px 0px 3px;vertical-align:bottom;background-color:#000000;font-weight:bold;color:#ffffff;">Schalen</td> <td data-sheets-value='{"1":2,"2":"Schalen"}' style="border-bottom:1px solid #000000;overflow:hidden;padding:0px 3px 0px 3px;vertical-align:bottom;background-color:#000000;font-weight:bold;color:#ffffff;">Schalen</td> <td data-sheets-numberformat='{"1":2,"2":"0.00","3":1}' data-sheets-value='{"1":2,"2":"(W/m²K)\t"}' style="border-bottom:1px solid #000000;overflow:hidden;padding:0px 3px 0px 3px;vertical-align:bottom;background-color:#000000;font-weight:bold;color:#ffffff;text-align:center;">(W/m²K) </td> <td data-sheets-numberformat='{"1":2,"2":"0","3":1}' data-sheets-value='{"1":2,"2":"(%)"}' style="border-bottom:1px solid #000000;overflow:hidden;padding:0px 3px 0px 3px;vertical-align:bottom;background-color:#000000;font-weight:bold;color:#ffffff;text-align:center;">(%)</td> <td data-sheets-numberformat='{"1":2,"2":"0","3":1}' data-sheets-value='{"1":2,"2":"(%)"}' style="border-bottom:1px solid #000000;overflow:hidden;padding:0px 3px 0px 3px;vertical-align:bottom;background-color:#000000;font-weight:bold;color:#ffffff;text-align:center;">(%)</td> <td data-sheets-value='{"1":2,"2":"(dB)"}' style="border-bottom:1px solid #000000;overflow:hidden;padding:0px 3px 0px 3px;vertical-align:bottom;background-color:#000000;font-weight:bold;color:#ffffff;text-align:center;">(dB)</td> </tr> <tr style="height:20px;"> <td data-sheets-value='{"1":2,"2":"Acrylaat"}' style="border-left:1px solid #000000;overflow:hidden;padding:0px 3px 0px 3px;vertical-align:bottom;">Acryl</td> <td data-sheets-value='{"1":2,"2":"EW"}' style="overflow:hidden;padding:0px 3px 0px 3px;vertical-align:bottom;">EW</td> <td data-sheets-value='{"1":2,"2":"Helder (H)"}' style="overflow:hidden;padding:0px 3px 0px 3px;vertical-align:bottom;">Klar (H)</td> <td data-sheets-numberformat='{"1":2,"2":"0.00","3":1}' data-sheets-value='{"1":3,"3":1.19}' style="overflow:hidden;padding:0px 3px 0px 3px;vertical-align:bottom;text-align:center;">1.19</td> <td data-sheets-numberformat='{"1":2,"2":"0","3":1}' data-sheets-value='{"1":3,"3":36.9}' style="overflow:hidden;padding:0px 3px 0px 3px;vertical-align:bottom;text-align:center;">37</td> <td data-sheets-numberformat='{"1":2,"2":"0","3":1}' data-sheets-value='{"1":3,"3":57.42}' style="overflow:hidden;padding:0px 3px 0px 3px;vertical-align:bottom;text-align:center;">57</td> <td data-sheets-value='{"1":3,"3":24}' style="border-right:1px solid #000000;overflow:hidden;padding:0px 3px 0px 3px;vertical-align:bottom;text-align:center;">24</td> </tr> <tr style="height:20px;"> <td data-sheets-value='{"1":2,"2":"PMMA"}' style="border-left:1px solid #000000;overflow:hidden;padding:0px 3px 0px 3px;vertical-align:bottom;">PMMA</td> <td style="overflow:hidden;padding:0px 3px 0px 3px;vertical-align:bottom;"></td> <td data-sheets-value='{"1":2,"2":"Opaal (O)"}' style="overflow:hidden;padding:0px 3px 0px 3px;vertical-align:bottom;">Opal (O)</td> <td data-sheets-numberformat='{"1":2,"2":"0.00","3":1}' data-sheets-value='{"1":3,"3":1.19}' style="overflow:hidden;padding:0px 3px 0px 3px;vertical-align:bottom;text-align:center;">1.19</td> <td data-sheets-numberformat='{"1":2,"2":"0","3":1}' data-sheets-value='{"1":3,"3":34.03}' style="overflow:hidden;padding:0px 3px 0px 3px;vertical-align:bottom;text-align:center;">34</td> <td data-sheets-numberformat='{"1":2,"2":"0","3":1}' data-sheets-value='{"1":3,"3":50.160000000000004}' style="overflow:hidden;padding:0px 3px 0px 3px;vertical-align:bottom;text-align:center;">50</td> <td data-sheets-value='{"1":3,"3":24}' style="border-right:1px solid #000000;overflow:hidden;padding:0px 3px 0px 3px;vertical-align:bottom;text-align:center;">24</td> </tr> <tr style="height:20px;"> <td style="border-left:1px solid #000000;overflow:hidden;padding:0px 3px 0px 3px;vertical-align:bottom;"></td> <td data-sheets-value='{"1":2,"2":"DW"}' style="overflow:hidden;padding:0px 3px 0px 3px;vertical-align:bottom;">DW</td> <td data-sheets-value='{"1":2,"2":"Helder (H/H)"}' style="overflow:hidden;padding:0px 3px 0px 3px;vertical-align:bottom;">Klar (H/H)</td> <td data-sheets-numberformat='{"1":2,"2":"0.00","3":1}' data-sheets-value='{"1":3,"3":0.98}' style="overflow:hidden;padding:0px 3px 0px 3px;vertical-align:bottom;text-align:center;">0.98</td> <td data-sheets-numberformat='{"1":2,"2":"0","3":1}' data-sheets-value='{"1":3,"3":33.21}' style="overflow:hidden;padding:0px 3px 0px 3px;vertical-align:bottom;text-align:center;">33</td> <td data-sheets-numberformat='{"1":2,"2":"0","3":1}' data-sheets-value='{"1":3,"3":49.5}' style="overflow:hidden;padding:0px 3px 0px 3px;vertical-align:bottom;text-align:center;">50</td> <td data-sheets-value='{"1":3,"3":26}' style="border-right:1px solid #000000;overflow:hidden;padding:0px 3px 0px 3px;vertical-align:bottom;text-align:center;">26</td> </tr> <tr style="height:20px;"> <td style="border-bottom:1px solid #000000;border-left:1px solid #000000;overflow:hidden;padding:0px 3px 0px 3px;vertical-align:bottom;"></td> <td style="border-bottom:1px solid #000000;overflow:hidden;padding:0px 3px 0px 3px;vertical-align:bottom;"></td> <td data-sheets-value='{"1":2,"2":"Opaal (O/O)"}' style="border-bottom:1px solid #000000;overflow:hidden;padding:0px 3px 0px 3px;vertical-align:bottom;">Opal (O/O)</td> <td data-sheets-numberformat='{"1":2,"2":"0.00","3":1}' data-sheets-value='{"1":3,"3":0.98}' style="border-bottom:1px solid #000000;overflow:hidden;padding:0px 3px 0px 3px;vertical-align:bottom;text-align:center;">0.98</td> <td data-sheets-numberformat='{"1":2,"2":"0","3":1}' data-sheets-value='{"1":3,"3":28.29}' style="border-bottom:1px solid #000000;overflow:hidden;padding:0px 3px 0px 3px;vertical-align:bottom;text-align:center;">28</td> <td data-sheets-numberformat='{"1":2,"2":"0","3":1}' data-sheets-value='{"1":3,"3":38.28}' style="border-bottom:1px solid #000000;overflow:hidden;padding:0px 3px 0px 3px;vertical-align:bottom;text-align:center;">38</td> <td data-sheets-value='{"1":3,"3":26}' style="border-right:1px solid #000000;border-bottom:1px solid #000000;overflow:hidden;padding:0px 3px 0px 3px;vertical-align:bottom;text-align:center;">26</td> </tr> <tr style="height:20px;"> <td data-sheets-value='{"1":2,"2":"Polycarbonaat "}' style="border-left:1px solid #000000;overflow:hidden;padding:0px 3px 0px 3px;vertical-align:bottom;">Polycarbonaat </td> <td data-sheets-value='{"1":2,"2":"EW"}' style="overflow:hidden;padding:0px 3px 0px 3px;vertical-align:bottom;">EW</td> <td data-sheets-value='{"1":2,"2":"Helder (A)"}' style="overflow:hidden;padding:0px 3px 0px 3px;vertical-align:bottom;">Klar (A)</td> <td data-sheets-numberformat='{"1":2,"2":"0.00","3":1}' data-sheets-value='{"1":3,"3":1.19}' style="overflow:hidden;padding:0px 3px 0px 3px;vertical-align:bottom;text-align:center;">1.19</td> <td data-sheets-numberformat='{"1":2,"2":"0","3":1}' data-sheets-value='{"1":3,"3":36.08}' style="overflow:hidden;padding:0px 3px 0px 3px;vertical-align:bottom;text-align:center;">36</td> <td data-sheets-numberformat='{"1":2,"2":"0","3":1}' data-sheets-value='{"1":3,"3":54.78}' style="overflow:hidden;padding:0px 3px 0px 3px;vertical-align:bottom;text-align:center;">55</td> <td data-sheets-value='{"1":3,"3":24}' style="border-right:1px solid #000000;overflow:hidden;padding:0px 3px 0px 3px;vertical-align:bottom;text-align:center;">24</td> </tr> <tr style="height:20px;"> <td data-sheets-value='{"1":2,"2":"PC"}' style="border-left:1px solid #000000;overflow:hidden;padding:0px 3px 0px 3px;vertical-align:bottom;">PC</td> <td style="overflow:hidden;padding:0px 3px 0px 3px;vertical-align:bottom;"></td> <td data-sheets-value='{"1":2,"2":"Opaal (D)"}' style="overflow:hidden;padding:0px 3px 0px 3px;vertical-align:bottom;">Opal (D)</td> <td data-sheets-numberformat='{"1":2,"2":"0.00","3":1}' data-sheets-value='{"1":3,"3":1.19}' style="overflow:hidden;padding:0px 3px 0px 3px;vertical-align:bottom;text-align:center;">1.19</td> <td data-sheets-numberformat='{"1":2,"2":"0","3":1}' data-sheets-value='{"1":3,"3":23.779999999999998}' style="overflow:hidden;padding:0px 3px 0px 3px;vertical-align:bottom;text-align:center;">24</td> <td data-sheets-numberformat='{"1":2,"2":"0","3":1}' data-sheets-value='{"1":3,"3":39.6}' style="overflow:hidden;padding:0px 3px 0px 3px;vertical-align:bottom;text-align:center;">40</td> <td data-sheets-value='{"1":3,"3":24}' style="border-right:1px solid #000000;overflow:hidden;padding:0px 3px 0px 3px;vertical-align:bottom;text-align:center;">24</td> </tr> <tr style="height:20px;"> <td style="border-left:1px solid #000000;overflow:hidden;padding:0px 3px 0px 3px;vertical-align:bottom;"></td> <td data-sheets-value='{"1":2,"2":"DW"}' style="overflow:hidden;padding:0px 3px 0px 3px;vertical-align:bottom;">DW</td> <td data-sheets-value='{"1":2,"2":"Helder (A/H)"}' style="overflow:hidden;padding:0px 3px 0px 3px;vertical-align:bottom;">Klar (A/H)</td> <td data-sheets-numberformat='{"1":2,"2":"0.00","3":1}' data-sheets-value='{"1":3,"3":0.98}' style="overflow:hidden;padding:0px 3px 0px 3px;vertical-align:bottom;text-align:center;">0.98</td> <td data-sheets-numberformat='{"1":2,"2":"0","3":1}' data-sheets-value='{"1":3,"3":32.39}' style="overflow:hidden;padding:0px 3px 0px 3px;vertical-align:bottom;text-align:center;">32</td> <td data-sheets-numberformat='{"1":2,"2":"0","3":1}' data-sheets-value='{"1":3,"3":47.52}' style="overflow:hidden;padding:0px 3px 0px 3px;vertical-align:bottom;text-align:center;">48</td> <td data-sheets-value='{"1":3,"3":26}' style="border-right:1px solid #000000;overflow:hidden;padding:0px 3px 0px 3px;vertical-align:bottom;text-align:center;">26</td> </tr> <tr style="height:20px;"> <td style="border-left:1px solid #000000;overflow:hidden;padding:0px 3px 0px 3px;vertical-align:bottom;"></td> <td style="overflow:hidden;padding:0px 3px 0px 3px;vertical-align:bottom;"></td> <td data-sheets-value='{"1":2,"2":"Helder (A/A)"}' style="overflow:hidden;padding:0px 3px 0px 3px;vertical-align:bottom;">Klar (A/A)</td> <td data-sheets-numberformat='{"1":2,"2":"0.00","3":1}' data-sheets-value='{"1":3,"3":0.98}' style="overflow:hidden;padding:0px 3px 0px 3px;vertical-align:bottom;text-align:center;">0.98</td> <td data-sheets-numberformat='{"1":2,"2":"0","3":1}' data-sheets-value='{"1":3,"3":31.569999999999997}' style="overflow:hidden;padding:0px 3px 0px 3px;vertical-align:bottom;text-align:center;">32</td> <td data-sheets-numberformat='{"1":2,"2":"0","3":1}' data-sheets-value='{"1":3,"3":45.54}' style="overflow:hidden;padding:0px 3px 0px 3px;vertical-align:bottom;text-align:center;">46</td> <td data-sheets-value='{"1":3,"3":26}' style="border-right:1px solid #000000;overflow:hidden;padding:0px 3px 0px 3px;vertical-align:bottom;text-align:center;">26</td> </tr> <tr style="height:20px;"> <td style="border-left:1px solid #000000;overflow:hidden;padding:0px 3px 0px 3px;vertical-align:bottom;"></td> <td style="overflow:hidden;padding:0px 3px 0px 3px;vertical-align:bottom;"></td> <td data-sheets-value='{"1":2,"2":"Opaal (A/O)"}' style="overflow:hidden;padding:0px 3px 0px 3px;vertical-align:bottom;">Opal (A/O)</td> <td data-sheets-numberformat='{"1":2,"2":"0.00","3":1}' data-sheets-value='{"1":3,"3":0.98}' style="overflow:hidden;padding:0px 3px 0px 3px;vertical-align:bottom;text-align:center;">0.98</td> <td data-sheets-numberformat='{"1":2,"2":"0","3":1}' data-sheets-value='{"1":3,"3":29.93}' style="overflow:hidden;padding:0px 3px 0px 3px;vertical-align:bottom;text-align:center;">30</td> <td data-sheets-numberformat='{"1":2,"2":"0","3":1}' data-sheets-value='{"1":3,"3":41.580000000000005}' style="overflow:hidden;padding:0px 3px 0px 3px;vertical-align:bottom;text-align:center;">42</td> <td data-sheets-value='{"1":3,"3":26}' style="border-right:1px solid #000000;overflow:hidden;padding:0px 3px 0px 3px;vertical-align:bottom;text-align:center;">26</td> </tr> <tr style="height:20px;"> <td style="border-bottom:1px solid #000000;border-left:1px solid #000000;overflow:hidden;padding:0px 3px 0px 3px;vertical-align:bottom;"></td> <td style="border-bottom:1px solid #000000;overflow:hidden;padding:0px 3px 0px 3px;vertical-align:bottom;"></td> <td data-sheets-value='{"1":2,"2":"Opaal (A/D)"}' style="border-bottom:1px solid #000000;overflow:hidden;padding:0px 3px 0px 3px;vertical-align:bottom;">Opal (A/D)</td> <td data-sheets-numberformat='{"1":2,"2":"0.00","3":1}' data-sheets-value='{"1":3,"3":0.98}' style="border-bottom:1px solid #000000;overflow:hidden;padding:0px 3px 0px 3px;vertical-align:bottom;text-align:center;">0.98</td> <td data-sheets-numberformat='{"1":2,"2":"0","3":1}' data-sheets-value='{"1":3,"3":20.91}' style="border-bottom:1px solid #000000;overflow:hidden;padding:0px 3px 0px 3px;vertical-align:bottom;text-align:center;">21</td> <td data-sheets-numberformat='{"1":2,"2":"0","3":1}' data-sheets-value='{"1":3,"3":33}' style="border-bottom:1px solid #000000;overflow:hidden;padding:0px 3px 0px 3px;vertical-align:bottom;text-align:center;">33</td> <td data-sheets-value='{"1":3,"3":26}' style="border-right:1px solid #000000;border-bottom:1px solid #000000;overflow:hidden;padding:0px 3px 0px 3px;vertical-align:bottom;text-align:center;">26</td> </tr> <tr style="height:20px;"> <td data-sheets-value='{"1":2,"2":"Polycarbonaat"}' style="border-left:1px solid #000000;overflow:hidden;padding:0px 3px 0px 3px;vertical-align:bottom;">Polycarbonat</td> <td data-sheets-value='{"1":2,"2":"EW"}' style="overflow:hidden;padding:0px 3px 0px 3px;vertical-align:bottom;">EW</td> <td data-sheets-value='{"1":2,"2":"Heatstop Opaal (T)"}' style="overflow:hidden;padding:0px 3px 0px 3px;vertical-align:bottom;">Heatstop opal (T)</td> <td data-sheets-numberformat='{"1":2,"2":"0.00","3":1}' data-sheets-value='{"1":3,"3":1.19}' style="overflow:hidden;padding:0px 3px 0px 3px;vertical-align:bottom;text-align:center;">1.19</td> <td data-sheets-numberformat='{"1":2,"2":"0","3":1}' data-sheets-value='{"1":3,"3":20.09}' style="overflow:hidden;padding:0px 3px 0px 3px;vertical-align:bottom;text-align:center;">20</td> <td data-sheets-numberformat='{"1":2,"2":"0","3":1}' data-sheets-value='{"1":3,"3":38.940000000000005}' style="overflow:hidden;padding:0px 3px 0px 3px;vertical-align:bottom;text-align:center;">39</td> <td data-sheets-value='{"1":3,"3":24}' style="border-right:1px solid #000000;overflow:hidden;padding:0px 3px 0px 3px;vertical-align:bottom;text-align:center;">24</td> </tr> <tr style="height:20px;"> <td data-sheets-value='{"1":2,"2":"Heatstop PC"}' style="border-left:1px solid #000000;overflow:hidden;padding:0px 3px 0px 3px;vertical-align:bottom;">Heatstop PC</td> <td data-sheets-value='{"1":2,"2":"DW"}' style="overflow:hidden;padding:0px 3px 0px 3px;vertical-align:bottom;">DW</td> <td data-sheets-value='{"1":2,"2":"Helder (T/H)"}' style="overflow:hidden;padding:0px 3px 0px 3px;vertical-align:bottom;">Klar (T/H)</td> <td data-sheets-numberformat='{"1":2,"2":"0.00","3":1}' data-sheets-value='{"1":3,"3":0.98}' style="overflow:hidden;padding:0px 3px 0px 3px;vertical-align:bottom;text-align:center;">0.98</td> <td data-sheets-numberformat='{"1":2,"2":"0","3":1}' data-sheets-value='{"1":3,"3":18.04}' style="overflow:hidden;padding:0px 3px 0px 3px;vertical-align:bottom;text-align:center;">18</td> <td data-sheets-numberformat='{"1":2,"2":"0","3":1}' data-sheets-value='{"1":3,"3":33.660000000000004}' style="overflow:hidden;padding:0px 3px 0px 3px;vertical-align:bottom;text-align:center;">34</td> <td data-sheets-value='{"1":3,"3":26}' style="border-right:1px solid #000000;overflow:hidden;padding:0px 3px 0px 3px;vertical-align:bottom;text-align:center;">26</td> </tr> <tr style="height:20px;"> <td style="border-bottom:1px solid #000000;border-left:1px solid #000000;overflow:hidden;padding:0px 3px 0px 3px;vertical-align:bottom;"></td> <td style="border-bottom:1px solid #000000;overflow:hidden;padding:0px 3px 0px 3px;vertical-align:bottom;"></td> <td data-sheets-value='{"1":2,"2":"Opaal (T/O)"}' style="border-bottom:1px solid #000000;overflow:hidden;padding:0px 3px 0px 3px;vertical-align:bottom;">Opal (T/O)</td> <td data-sheets-numberformat='{"1":2,"2":"0.00","3":1}' data-sheets-value='{"1":3,"3":0.98}' style="border-bottom:1px solid #000000;overflow:hidden;padding:0px 3px 0px 3px;vertical-align:bottom;text-align:center;">0.98</td> <td data-sheets-numberformat='{"1":2,"2":"0","3":1}' data-sheets-value='{"1":3,"3":16.81}' style="border-bottom:1px solid #000000;overflow:hidden;padding:0px 3px 0px 3px;vertical-align:bottom;text-align:center;">17</td> <td data-sheets-numberformat='{"1":2,"2":"0","3":1}' data-sheets-value='{"1":3,"3":29.700000000000003}' style="border-bottom:1px solid #000000;overflow:hidden;padding:0px 3px 0px 3px;vertical-align:bottom;text-align:center;">30</td> <td data-sheets-value='{"1":3,"3":26}' style="border-right:1px solid #000000;border-bottom:1px solid #000000;overflow:hidden;padding:0px 3px 0px 3px;vertical-align:bottom;text-align:center;">26</td> </tr> </tbody></table> | skylux-160-ce-met-koepel-en-polyester-opstand-30-20-met-lm-motor-pvc-raam-type-ep25-en-windvang-1050-x-1050-mm | 8586013114701 | 46872311857485
Rauch- und Wärmeabzug (RWA) | RWA-System | Skylux | Skylux 160° CE mit Kuppel und Polyester-Aufsatzkranz 30/20 mit LM-Motor, PVC-Rahmen Typ EP25 und Windfang 1200 x 1200 mm |  | 50754 | 5412970507543 | 5342.15 | Ja | 30-45 | 74.39 | 1200 x 1200 mm | 1200 | 1200 |  | polyester 30/20 (30 cm hoch & Dachöffnung = 20 cm größer als das Tageslichtmaß) | Quadratisch | 1.19 W/m²K - 0.98 W/m²K | 57% - 30% | 37% - 17% | 24dB - 26dB | 160° CE (für Industrie) | PVC-Rahmen EP25 | mit Windfang | E | Einzelmotor | Maximal ist eine doppelschalige Lichtkuppel für dieses Produkt möglich | Ut-Wert LT-Wert g-Wert Rw-waarde EN 1873 : 2014 EN ISO 13468 EN 16153 EN 410 EN 410 EN ISO 140-3 Material Schalen Schalen (W/m²K) (%) (%) (dB) Acryl EW Klar (H) 1.19 37 57 24 PMMA Opal (O) 1.19 34 50 24 DW Klar (H/H) 0.98 33 50 26 Opal (O/O) 0.98 28 38 26 Polycarbonaat EW Klar (A) 1.19 36 55 24 PC Opal (D) 1.19 24 40 24 DW Klar (A/H) 0.98 32 48 26 Klar (A/A) 0.98 32 46 26 Opal (A/O) 0.98 30 42 26 Opal (A/D) 0.98 21 33 26 Polycarbonat EW Heatstop opal (T) 1.19 20 39 24 Heatstop PC DW Klar (T/H) 0.98 18 34 26 Opal (T/O) 0.98 17 30 26 | https://skylux.eu/de/products/skylux-160-ce-met-koepel-en-polyester-opstand-30-20-met-lm-motor-pvc-raam-type-ep25-en-windvang-1200-x-1200-mm | https://skylux.eu/cdn/shop/files/Skylux-160deg-CE-met-koepel-en-polyester-opstand-3020-met-LM-motor-pvc-raam-type-EP25-en-windvang-1200-x-1200-mm-RWA-systeem.jpg?v=1702978214&width=1600 | https://skylux.eu/cdn/shop/files/e5a82811-1bb0-48e4-a776-cacb59c7c092_bd8b70d4-c563-4647-acf1-63b594e4f4b5.jpg?v=1688550579&width=1600 | //skylux.eu/cdn/shop/files/D_MH_Montageanleitung_Skylux_160_CE_LM.pdf?v=1503750771917917123 | //skylux.eu/cdn/shop/files/D_TD_Technische_Daten_Skylux_Skylux_160_CE_Elektrisch.pdf?v=10489854405570094672 | <style type="text/css" id="isPasted"><!--td {border: 1px solid #cccccc;}br {mso-data-placement:same-cell;}--></style><table border="1" cellpadding="0" cellspacing="0" dir="ltr" style="table-layout:fixed;font-size:10pt;font-family:Arial;border-collapse:collapse;border:none;"><tbody> <tr style="height:20px;"> <td style="overflow:hidden;padding:0px 3px 0px 3px;vertical-align:bottom;"></td> <td style="overflow:hidden;padding:0px 3px 0px 3px;vertical-align:bottom;"></td> <td style="overflow:hidden;padding:0px 3px 0px 3px;vertical-align:bottom;"></td> <td data-sheets-value='{"1":2,"2":"Ut-waarde"}' style="overflow:hidden;padding:0px 3px 0px 3px;vertical-align:bottom;font-weight:bold;text-align:center;">Ut-Wert</td> <td data-sheets-value='{"1":2,"2":"LT-waarde"}' style="overflow:hidden;padding:0px 3px 0px 3px;vertical-align:bottom;font-weight:bold;text-align:center;">LT-Wert</td> <td data-sheets-value='{"1":2,"2":"g-waarde"}' style="overflow:hidden;padding:0px 3px 0px 3px;vertical-align:bottom;font-weight:bold;text-align:center;">g-Wert</td> <td data-sheets-value='{"1":2,"2":"Rw-waarde "}' style="overflow:hidden;padding:0px 3px 0px 3px;vertical-align:bottom;font-weight:bold;text-align:center;">Rw-waarde </td> </tr> <tr style="height:20px;"> <td style="overflow:hidden;padding:0px 3px 0px 3px;vertical-align:bottom;"></td> <td style="overflow:hidden;padding:0px 3px 0px 3px;vertical-align:bottom;"></td> <td style="overflow:hidden;padding:0px 3px 0px 3px;vertical-align:bottom;"></td> <td data-sheets-numberformat='{"1":2,"2":"0.00","3":1}' data-sheets-value='{"1":2,"2":"EN 1873 : 2014"}' style="overflow:hidden;padding:0px 3px 0px 3px;vertical-align:bottom;text-align:center;">EN 1873 : 2014</td> <td data-sheets-numberformat='{"1":2,"2":"0","3":1}' data-sheets-value='{"1":2,"2":"EN ISO 13468 EN 16153 EN 410"}' style="overflow:hidden;padding:0px 3px 0px 3px;vertical-align:bottom;text-align:center;">EN ISO 13468 EN 16153 EN 410</td> <td data-sheets-numberformat='{"1":2,"2":"0","3":1}' data-sheets-value='{"1":2,"2":"EN 410"}' style="overflow:hidden;padding:0px 3px 0px 3px;vertical-align:bottom;text-align:center;">EN 410</td> <td data-sheets-value='{"1":2,"2":"EN ISO 140-3\t\t"}' style="overflow:hidden;padding:0px 3px 0px 3px;vertical-align:bottom;text-align:center;">EN ISO 140-3 </td> </tr> <tr style="height:20px;"> <td data-sheets-value='{"1":2,"2":"Materiaal"}' style="border-bottom:1px solid #000000;overflow:hidden;padding:0px 3px 0px 3px;vertical-align:bottom;background-color:#000000;font-weight:bold;color:#ffffff;">Material</td> <td data-sheets-value='{"1":2,"2":"Wanden"}' style="border-bottom:1px solid #000000;overflow:hidden;padding:0px 3px 0px 3px;vertical-align:bottom;background-color:#000000;font-weight:bold;color:#ffffff;">Schalen</td> <td data-sheets-value='{"1":2,"2":"Schalen"}' style="border-bottom:1px solid #000000;overflow:hidden;padding:0px 3px 0px 3px;vertical-align:bottom;background-color:#000000;font-weight:bold;color:#ffffff;">Schalen</td> <td data-sheets-numberformat='{"1":2,"2":"0.00","3":1}' data-sheets-value='{"1":2,"2":"(W/m²K)\t"}' style="border-bottom:1px solid #000000;overflow:hidden;padding:0px 3px 0px 3px;vertical-align:bottom;background-color:#000000;font-weight:bold;color:#ffffff;text-align:center;">(W/m²K) </td> <td data-sheets-numberformat='{"1":2,"2":"0","3":1}' data-sheets-value='{"1":2,"2":"(%)"}' style="border-bottom:1px solid #000000;overflow:hidden;padding:0px 3px 0px 3px;vertical-align:bottom;background-color:#000000;font-weight:bold;color:#ffffff;text-align:center;">(%)</td> <td data-sheets-numberformat='{"1":2,"2":"0","3":1}' data-sheets-value='{"1":2,"2":"(%)"}' style="border-bottom:1px solid #000000;overflow:hidden;padding:0px 3px 0px 3px;vertical-align:bottom;background-color:#000000;font-weight:bold;color:#ffffff;text-align:center;">(%)</td> <td data-sheets-value='{"1":2,"2":"(dB)"}' style="border-bottom:1px solid #000000;overflow:hidden;padding:0px 3px 0px 3px;vertical-align:bottom;background-color:#000000;font-weight:bold;color:#ffffff;text-align:center;">(dB)</td> </tr> <tr style="height:20px;"> <td data-sheets-value='{"1":2,"2":"Acrylaat"}' style="border-left:1px solid #000000;overflow:hidden;padding:0px 3px 0px 3px;vertical-align:bottom;">Acryl</td> <td data-sheets-value='{"1":2,"2":"EW"}' style="overflow:hidden;padding:0px 3px 0px 3px;vertical-align:bottom;">EW</td> <td data-sheets-value='{"1":2,"2":"Helder (H)"}' style="overflow:hidden;padding:0px 3px 0px 3px;vertical-align:bottom;">Klar (H)</td> <td data-sheets-numberformat='{"1":2,"2":"0.00","3":1}' data-sheets-value='{"1":3,"3":1.19}' style="overflow:hidden;padding:0px 3px 0px 3px;vertical-align:bottom;text-align:center;">1.19</td> <td data-sheets-numberformat='{"1":2,"2":"0","3":1}' data-sheets-value='{"1":3,"3":36.9}' style="overflow:hidden;padding:0px 3px 0px 3px;vertical-align:bottom;text-align:center;">37</td> <td data-sheets-numberformat='{"1":2,"2":"0","3":1}' data-sheets-value='{"1":3,"3":57.42}' style="overflow:hidden;padding:0px 3px 0px 3px;vertical-align:bottom;text-align:center;">57</td> <td data-sheets-value='{"1":3,"3":24}' style="border-right:1px solid #000000;overflow:hidden;padding:0px 3px 0px 3px;vertical-align:bottom;text-align:center;">24</td> </tr> <tr style="height:20px;"> <td data-sheets-value='{"1":2,"2":"PMMA"}' style="border-left:1px solid #000000;overflow:hidden;padding:0px 3px 0px 3px;vertical-align:bottom;">PMMA</td> <td style="overflow:hidden;padding:0px 3px 0px 3px;vertical-align:bottom;"></td> <td data-sheets-value='{"1":2,"2":"Opaal (O)"}' style="overflow:hidden;padding:0px 3px 0px 3px;vertical-align:bottom;">Opal (O)</td> <td data-sheets-numberformat='{"1":2,"2":"0.00","3":1}' data-sheets-value='{"1":3,"3":1.19}' style="overflow:hidden;padding:0px 3px 0px 3px;vertical-align:bottom;text-align:center;">1.19</td> <td data-sheets-numberformat='{"1":2,"2":"0","3":1}' data-sheets-value='{"1":3,"3":34.03}' style="overflow:hidden;padding:0px 3px 0px 3px;vertical-align:bottom;text-align:center;">34</td> <td data-sheets-numberformat='{"1":2,"2":"0","3":1}' data-sheets-value='{"1":3,"3":50.160000000000004}' style="overflow:hidden;padding:0px 3px 0px 3px;vertical-align:bottom;text-align:center;">50</td> <td data-sheets-value='{"1":3,"3":24}' style="border-right:1px solid #000000;overflow:hidden;padding:0px 3px 0px 3px;vertical-align:bottom;text-align:center;">24</td> </tr> <tr style="height:20px;"> <td style="border-left:1px solid #000000;overflow:hidden;padding:0px 3px 0px 3px;vertical-align:bottom;"></td> <td data-sheets-value='{"1":2,"2":"DW"}' style="overflow:hidden;padding:0px 3px 0px 3px;vertical-align:bottom;">DW</td> <td data-sheets-value='{"1":2,"2":"Helder (H/H)"}' style="overflow:hidden;padding:0px 3px 0px 3px;vertical-align:bottom;">Klar (H/H)</td> <td data-sheets-numberformat='{"1":2,"2":"0.00","3":1}' data-sheets-value='{"1":3,"3":0.98}' style="overflow:hidden;padding:0px 3px 0px 3px;vertical-align:bottom;text-align:center;">0.98</td> <td data-sheets-numberformat='{"1":2,"2":"0","3":1}' data-sheets-value='{"1":3,"3":33.21}' style="overflow:hidden;padding:0px 3px 0px 3px;vertical-align:bottom;text-align:center;">33</td> <td data-sheets-numberformat='{"1":2,"2":"0","3":1}' data-sheets-value='{"1":3,"3":49.5}' style="overflow:hidden;padding:0px 3px 0px 3px;vertical-align:bottom;text-align:center;">50</td> <td data-sheets-value='{"1":3,"3":26}' style="border-right:1px solid #000000;overflow:hidden;padding:0px 3px 0px 3px;vertical-align:bottom;text-align:center;">26</td> </tr> <tr style="height:20px;"> <td style="border-bottom:1px solid #000000;border-left:1px solid #000000;overflow:hidden;padding:0px 3px 0px 3px;vertical-align:bottom;"></td> <td style="border-bottom:1px solid #000000;overflow:hidden;padding:0px 3px 0px 3px;vertical-align:bottom;"></td> <td data-sheets-value='{"1":2,"2":"Opaal (O/O)"}' style="border-bottom:1px solid #000000;overflow:hidden;padding:0px 3px 0px 3px;vertical-align:bottom;">Opal (O/O)</td> <td data-sheets-numberformat='{"1":2,"2":"0.00","3":1}' data-sheets-value='{"1":3,"3":0.98}' style="border-bottom:1px solid #000000;overflow:hidden;padding:0px 3px 0px 3px;vertical-align:bottom;text-align:center;">0.98</td> <td data-sheets-numberformat='{"1":2,"2":"0","3":1}' data-sheets-value='{"1":3,"3":28.29}' style="border-bottom:1px solid #000000;overflow:hidden;padding:0px 3px 0px 3px;vertical-align:bottom;text-align:center;">28</td> <td data-sheets-numberformat='{"1":2,"2":"0","3":1}' data-sheets-value='{"1":3,"3":38.28}' style="border-bottom:1px solid #000000;overflow:hidden;padding:0px 3px 0px 3px;vertical-align:bottom;text-align:center;">38</td> <td data-sheets-value='{"1":3,"3":26}' style="border-right:1px solid #000000;border-bottom:1px solid #000000;overflow:hidden;padding:0px 3px 0px 3px;vertical-align:bottom;text-align:center;">26</td> </tr> <tr style="height:20px;"> <td data-sheets-value='{"1":2,"2":"Polycarbonaat "}' style="border-left:1px solid #000000;overflow:hidden;padding:0px 3px 0px 3px;vertical-align:bottom;">Polycarbonaat </td> <td data-sheets-value='{"1":2,"2":"EW"}' style="overflow:hidden;padding:0px 3px 0px 3px;vertical-align:bottom;">EW</td> <td data-sheets-value='{"1":2,"2":"Helder (A)"}' style="overflow:hidden;padding:0px 3px 0px 3px;vertical-align:bottom;">Klar (A)</td> <td data-sheets-numberformat='{"1":2,"2":"0.00","3":1}' data-sheets-value='{"1":3,"3":1.19}' style="overflow:hidden;padding:0px 3px 0px 3px;vertical-align:bottom;text-align:center;">1.19</td> <td data-sheets-numberformat='{"1":2,"2":"0","3":1}' data-sheets-value='{"1":3,"3":36.08}' style="overflow:hidden;padding:0px 3px 0px 3px;vertical-align:bottom;text-align:center;">36</td> <td data-sheets-numberformat='{"1":2,"2":"0","3":1}' data-sheets-value='{"1":3,"3":54.78}' style="overflow:hidden;padding:0px 3px 0px 3px;vertical-align:bottom;text-align:center;">55</td> <td data-sheets-value='{"1":3,"3":24}' style="border-right:1px solid #000000;overflow:hidden;padding:0px 3px 0px 3px;vertical-align:bottom;text-align:center;">24</td> </tr> <tr style="height:20px;"> <td data-sheets-value='{"1":2,"2":"PC"}' style="border-left:1px solid #000000;overflow:hidden;padding:0px 3px 0px 3px;vertical-align:bottom;">PC</td> <td style="overflow:hidden;padding:0px 3px 0px 3px;vertical-align:bottom;"></td> <td data-sheets-value='{"1":2,"2":"Opaal (D)"}' style="overflow:hidden;padding:0px 3px 0px 3px;vertical-align:bottom;">Opal (D)</td> <td data-sheets-numberformat='{"1":2,"2":"0.00","3":1}' data-sheets-value='{"1":3,"3":1.19}' style="overflow:hidden;padding:0px 3px 0px 3px;vertical-align:bottom;text-align:center;">1.19</td> <td data-sheets-numberformat='{"1":2,"2":"0","3":1}' data-sheets-value='{"1":3,"3":23.779999999999998}' style="overflow:hidden;padding:0px 3px 0px 3px;vertical-align:bottom;text-align:center;">24</td> <td data-sheets-numberformat='{"1":2,"2":"0","3":1}' data-sheets-value='{"1":3,"3":39.6}' style="overflow:hidden;padding:0px 3px 0px 3px;vertical-align:bottom;text-align:center;">40</td> <td data-sheets-value='{"1":3,"3":24}' style="border-right:1px solid #000000;overflow:hidden;padding:0px 3px 0px 3px;vertical-align:bottom;text-align:center;">24</td> </tr> <tr style="height:20px;"> <td style="border-left:1px solid #000000;overflow:hidden;padding:0px 3px 0px 3px;vertical-align:bottom;"></td> <td data-sheets-value='{"1":2,"2":"DW"}' style="overflow:hidden;padding:0px 3px 0px 3px;vertical-align:bottom;">DW</td> <td data-sheets-value='{"1":2,"2":"Helder (A/H)"}' style="overflow:hidden;padding:0px 3px 0px 3px;vertical-align:bottom;">Klar (A/H)</td> <td data-sheets-numberformat='{"1":2,"2":"0.00","3":1}' data-sheets-value='{"1":3,"3":0.98}' style="overflow:hidden;padding:0px 3px 0px 3px;vertical-align:bottom;text-align:center;">0.98</td> <td data-sheets-numberformat='{"1":2,"2":"0","3":1}' data-sheets-value='{"1":3,"3":32.39}' style="overflow:hidden;padding:0px 3px 0px 3px;vertical-align:bottom;text-align:center;">32</td> <td data-sheets-numberformat='{"1":2,"2":"0","3":1}' data-sheets-value='{"1":3,"3":47.52}' style="overflow:hidden;padding:0px 3px 0px 3px;vertical-align:bottom;text-align:center;">48</td> <td data-sheets-value='{"1":3,"3":26}' style="border-right:1px solid #000000;overflow:hidden;padding:0px 3px 0px 3px;vertical-align:bottom;text-align:center;">26</td> </tr> <tr style="height:20px;"> <td style="border-left:1px solid #000000;overflow:hidden;padding:0px 3px 0px 3px;vertical-align:bottom;"></td> <td style="overflow:hidden;padding:0px 3px 0px 3px;vertical-align:bottom;"></td> <td data-sheets-value='{"1":2,"2":"Helder (A/A)"}' style="overflow:hidden;padding:0px 3px 0px 3px;vertical-align:bottom;">Klar (A/A)</td> <td data-sheets-numberformat='{"1":2,"2":"0.00","3":1}' data-sheets-value='{"1":3,"3":0.98}' style="overflow:hidden;padding:0px 3px 0px 3px;vertical-align:bottom;text-align:center;">0.98</td> <td data-sheets-numberformat='{"1":2,"2":"0","3":1}' data-sheets-value='{"1":3,"3":31.569999999999997}' style="overflow:hidden;padding:0px 3px 0px 3px;vertical-align:bottom;text-align:center;">32</td> <td data-sheets-numberformat='{"1":2,"2":"0","3":1}' data-sheets-value='{"1":3,"3":45.54}' style="overflow:hidden;padding:0px 3px 0px 3px;vertical-align:bottom;text-align:center;">46</td> <td data-sheets-value='{"1":3,"3":26}' style="border-right:1px solid #000000;overflow:hidden;padding:0px 3px 0px 3px;vertical-align:bottom;text-align:center;">26</td> </tr> <tr style="height:20px;"> <td style="border-left:1px solid #000000;overflow:hidden;padding:0px 3px 0px 3px;vertical-align:bottom;"></td> <td style="overflow:hidden;padding:0px 3px 0px 3px;vertical-align:bottom;"></td> <td data-sheets-value='{"1":2,"2":"Opaal (A/O)"}' style="overflow:hidden;padding:0px 3px 0px 3px;vertical-align:bottom;">Opal (A/O)</td> <td data-sheets-numberformat='{"1":2,"2":"0.00","3":1}' data-sheets-value='{"1":3,"3":0.98}' style="overflow:hidden;padding:0px 3px 0px 3px;vertical-align:bottom;text-align:center;">0.98</td> <td data-sheets-numberformat='{"1":2,"2":"0","3":1}' data-sheets-value='{"1":3,"3":29.93}' style="overflow:hidden;padding:0px 3px 0px 3px;vertical-align:bottom;text-align:center;">30</td> <td data-sheets-numberformat='{"1":2,"2":"0","3":1}' data-sheets-value='{"1":3,"3":41.580000000000005}' style="overflow:hidden;padding:0px 3px 0px 3px;vertical-align:bottom;text-align:center;">42</td> <td data-sheets-value='{"1":3,"3":26}' style="border-right:1px solid #000000;overflow:hidden;padding:0px 3px 0px 3px;vertical-align:bottom;text-align:center;">26</td> </tr> <tr style="height:20px;"> <td style="border-bottom:1px solid #000000;border-left:1px solid #000000;overflow:hidden;padding:0px 3px 0px 3px;vertical-align:bottom;"></td> <td style="border-bottom:1px solid #000000;overflow:hidden;padding:0px 3px 0px 3px;vertical-align:bottom;"></td> <td data-sheets-value='{"1":2,"2":"Opaal (A/D)"}' style="border-bottom:1px solid #000000;overflow:hidden;padding:0px 3px 0px 3px;vertical-align:bottom;">Opal (A/D)</td> <td data-sheets-numberformat='{"1":2,"2":"0.00","3":1}' data-sheets-value='{"1":3,"3":0.98}' style="border-bottom:1px solid #000000;overflow:hidden;padding:0px 3px 0px 3px;vertical-align:bottom;text-align:center;">0.98</td> <td data-sheets-numberformat='{"1":2,"2":"0","3":1}' data-sheets-value='{"1":3,"3":20.91}' style="border-bottom:1px solid #000000;overflow:hidden;padding:0px 3px 0px 3px;vertical-align:bottom;text-align:center;">21</td> <td data-sheets-numberformat='{"1":2,"2":"0","3":1}' data-sheets-value='{"1":3,"3":33}' style="border-bottom:1px solid #000000;overflow:hidden;padding:0px 3px 0px 3px;vertical-align:bottom;text-align:center;">33</td> <td data-sheets-value='{"1":3,"3":26}' style="border-right:1px solid #000000;border-bottom:1px solid #000000;overflow:hidden;padding:0px 3px 0px 3px;vertical-align:bottom;text-align:center;">26</td> </tr> <tr style="height:20px;"> <td data-sheets-value='{"1":2,"2":"Polycarbonaat"}' style="border-left:1px solid #000000;overflow:hidden;padding:0px 3px 0px 3px;vertical-align:bottom;">Polycarbonat</td> <td data-sheets-value='{"1":2,"2":"EW"}' style="overflow:hidden;padding:0px 3px 0px 3px;vertical-align:bottom;">EW</td> <td data-sheets-value='{"1":2,"2":"Heatstop Opaal (T)"}' style="overflow:hidden;padding:0px 3px 0px 3px;vertical-align:bottom;">Heatstop opal (T)</td> <td data-sheets-numberformat='{"1":2,"2":"0.00","3":1}' data-sheets-value='{"1":3,"3":1.19}' style="overflow:hidden;padding:0px 3px 0px 3px;vertical-align:bottom;text-align:center;">1.19</td> <td data-sheets-numberformat='{"1":2,"2":"0","3":1}' data-sheets-value='{"1":3,"3":20.09}' style="overflow:hidden;padding:0px 3px 0px 3px;vertical-align:bottom;text-align:center;">20</td> <td data-sheets-numberformat='{"1":2,"2":"0","3":1}' data-sheets-value='{"1":3,"3":38.940000000000005}' style="overflow:hidden;padding:0px 3px 0px 3px;vertical-align:bottom;text-align:center;">39</td> <td data-sheets-value='{"1":3,"3":24}' style="border-right:1px solid #000000;overflow:hidden;padding:0px 3px 0px 3px;vertical-align:bottom;text-align:center;">24</td> </tr> <tr style="height:20px;"> <td data-sheets-value='{"1":2,"2":"Heatstop PC"}' style="border-left:1px solid #000000;overflow:hidden;padding:0px 3px 0px 3px;vertical-align:bottom;">Heatstop PC</td> <td data-sheets-value='{"1":2,"2":"DW"}' style="overflow:hidden;padding:0px 3px 0px 3px;vertical-align:bottom;">DW</td> <td data-sheets-value='{"1":2,"2":"Helder (T/H)"}' style="overflow:hidden;padding:0px 3px 0px 3px;vertical-align:bottom;">Klar (T/H)</td> <td data-sheets-numberformat='{"1":2,"2":"0.00","3":1}' data-sheets-value='{"1":3,"3":0.98}' style="overflow:hidden;padding:0px 3px 0px 3px;vertical-align:bottom;text-align:center;">0.98</td> <td data-sheets-numberformat='{"1":2,"2":"0","3":1}' data-sheets-value='{"1":3,"3":18.04}' style="overflow:hidden;padding:0px 3px 0px 3px;vertical-align:bottom;text-align:center;">18</td> <td data-sheets-numberformat='{"1":2,"2":"0","3":1}' data-sheets-value='{"1":3,"3":33.660000000000004}' style="overflow:hidden;padding:0px 3px 0px 3px;vertical-align:bottom;text-align:center;">34</td> <td data-sheets-value='{"1":3,"3":26}' style="border-right:1px solid #000000;overflow:hidden;padding:0px 3px 0px 3px;vertical-align:bottom;text-align:center;">26</td> </tr> <tr style="height:20px;"> <td style="border-bottom:1px solid #000000;border-left:1px solid #000000;overflow:hidden;padding:0px 3px 0px 3px;vertical-align:bottom;"></td> <td style="border-bottom:1px solid #000000;overflow:hidden;padding:0px 3px 0px 3px;vertical-align:bottom;"></td> <td data-sheets-value='{"1":2,"2":"Opaal (T/O)"}' style="border-bottom:1px solid #000000;overflow:hidden;padding:0px 3px 0px 3px;vertical-align:bottom;">Opal (T/O)</td> <td data-sheets-numberformat='{"1":2,"2":"0.00","3":1}' data-sheets-value='{"1":3,"3":0.98}' style="border-bottom:1px solid #000000;overflow:hidden;padding:0px 3px 0px 3px;vertical-align:bottom;text-align:center;">0.98</td> <td data-sheets-numberformat='{"1":2,"2":"0","3":1}' data-sheets-value='{"1":3,"3":16.81}' style="border-bottom:1px solid #000000;overflow:hidden;padding:0px 3px 0px 3px;vertical-align:bottom;text-align:center;">17</td> <td data-sheets-numberformat='{"1":2,"2":"0","3":1}' data-sheets-value='{"1":3,"3":29.700000000000003}' style="border-bottom:1px solid #000000;overflow:hidden;padding:0px 3px 0px 3px;vertical-align:bottom;text-align:center;">30</td> <td data-sheets-value='{"1":3,"3":26}' style="border-right:1px solid #000000;border-bottom:1px solid #000000;overflow:hidden;padding:0px 3px 0px 3px;vertical-align:bottom;text-align:center;">26</td> </tr> </tbody></table> | skylux-160-ce-met-koepel-en-polyester-opstand-30-20-met-lm-motor-pvc-raam-type-ep25-en-windvang-1200-x-1200-mm | 8586013147469 | 46872311923021
Rauch- und Wärmeabzug (RWA) | RWA-System | Skylux | Skylux 160° CE mit Kuppel und Polyester-Aufsatzkranz 30/20 mit LM-Motor, PVC-Rahmen Typ EP25 und Windfang 1300 x 1300 mm |  | 50755 | 5412970507550 | 5534.55 | Ja | 30-45 | 79.18 | 1300 x 1300 mm | 1300 | 1300 |  | polyester 30/20 (30 cm hoch & Dachöffnung = 20 cm größer als das Tageslichtmaß) | Quadratisch | 1.19 W/m²K - 0.98 W/m²K | 57% - 30% | 37% - 17% | 24dB - 26dB | 160° CE (für Industrie) | PVC-Rahmen EP25 | mit Windfang | E | Einzelmotor | Maximal ist eine doppelschalige Lichtkuppel für dieses Produkt möglich | Ut-Wert LT-Wert g-Wert Rw-waarde EN 1873 : 2014 EN ISO 13468 EN 16153 EN 410 EN 410 EN ISO 140-3 Material Schalen Schalen (W/m²K) (%) (%) (dB) Acryl EW Klar (H) 1.19 37 57 24 PMMA Opal (O) 1.19 34 50 24 DW Klar (H/H) 0.98 33 50 26 Opal (O/O) 0.98 28 38 26 Polycarbonaat EW Klar (A) 1.19 36 55 24 PC Opal (D) 1.19 24 40 24 DW Klar (A/H) 0.98 32 48 26 Klar (A/A) 0.98 32 46 26 Opal (A/O) 0.98 30 42 26 Opal (A/D) 0.98 21 33 26 Polycarbonat EW Heatstop opal (T) 1.19 20 39 24 Heatstop PC DW Klar (T/H) 0.98 18 34 26 Opal (T/O) 0.98 17 30 26 | https://skylux.eu/de/products/skylux-160-ce-met-koepel-en-polyester-opstand-30-20-met-lm-motor-pvc-raam-type-ep25-en-windvang-1300-x-1300-mm | https://skylux.eu/cdn/shop/files/Skylux-160deg-CE-met-koepel-en-polyester-opstand-3020-met-LM-motor-pvc-raam-type-EP25-en-windvang-1300-x-1300-mm-RWA-systeem.jpg?v=1702978219&width=1600 | https://skylux.eu/cdn/shop/files/e5a82811-1bb0-48e4-a776-cacb59c7c092_5dd1aded-1157-4a7b-bdd5-f918ee2a517c.jpg?v=1688550580&width=1600 | //skylux.eu/cdn/shop/files/D_MH_Montageanleitung_Skylux_160_CE_LM.pdf?v=1503750771917917123 | //skylux.eu/cdn/shop/files/D_TD_Technische_Daten_Skylux_Skylux_160_CE_Elektrisch.pdf?v=10489854405570094672 | <style type="text/css" id="isPasted"><!--td {border: 1px solid #cccccc;}br {mso-data-placement:same-cell;}--></style><table border="1" cellpadding="0" cellspacing="0" dir="ltr" style="table-layout:fixed;font-size:10pt;font-family:Arial;border-collapse:collapse;border:none;"><tbody> <tr style="height:20px;"> <td style="overflow:hidden;padding:0px 3px 0px 3px;vertical-align:bottom;"></td> <td style="overflow:hidden;padding:0px 3px 0px 3px;vertical-align:bottom;"></td> <td style="overflow:hidden;padding:0px 3px 0px 3px;vertical-align:bottom;"></td> <td data-sheets-value='{"1":2,"2":"Ut-waarde"}' style="overflow:hidden;padding:0px 3px 0px 3px;vertical-align:bottom;font-weight:bold;text-align:center;">Ut-Wert</td> <td data-sheets-value='{"1":2,"2":"LT-waarde"}' style="overflow:hidden;padding:0px 3px 0px 3px;vertical-align:bottom;font-weight:bold;text-align:center;">LT-Wert</td> <td data-sheets-value='{"1":2,"2":"g-waarde"}' style="overflow:hidden;padding:0px 3px 0px 3px;vertical-align:bottom;font-weight:bold;text-align:center;">g-Wert</td> <td data-sheets-value='{"1":2,"2":"Rw-waarde "}' style="overflow:hidden;padding:0px 3px 0px 3px;vertical-align:bottom;font-weight:bold;text-align:center;">Rw-waarde </td> </tr> <tr style="height:20px;"> <td style="overflow:hidden;padding:0px 3px 0px 3px;vertical-align:bottom;"></td> <td style="overflow:hidden;padding:0px 3px 0px 3px;vertical-align:bottom;"></td> <td style="overflow:hidden;padding:0px 3px 0px 3px;vertical-align:bottom;"></td> <td data-sheets-numberformat='{"1":2,"2":"0.00","3":1}' data-sheets-value='{"1":2,"2":"EN 1873 : 2014"}' style="overflow:hidden;padding:0px 3px 0px 3px;vertical-align:bottom;text-align:center;">EN 1873 : 2014</td> <td data-sheets-numberformat='{"1":2,"2":"0","3":1}' data-sheets-value='{"1":2,"2":"EN ISO 13468 EN 16153 EN 410"}' style="overflow:hidden;padding:0px 3px 0px 3px;vertical-align:bottom;text-align:center;">EN ISO 13468 EN 16153 EN 410</td> <td data-sheets-numberformat='{"1":2,"2":"0","3":1}' data-sheets-value='{"1":2,"2":"EN 410"}' style="overflow:hidden;padding:0px 3px 0px 3px;vertical-align:bottom;text-align:center;">EN 410</td> <td data-sheets-value='{"1":2,"2":"EN ISO 140-3\t\t"}' style="overflow:hidden;padding:0px 3px 0px 3px;vertical-align:bottom;text-align:center;">EN ISO 140-3 </td> </tr> <tr style="height:20px;"> <td data-sheets-value='{"1":2,"2":"Materiaal"}' style="border-bottom:1px solid #000000;overflow:hidden;padding:0px 3px 0px 3px;vertical-align:bottom;background-color:#000000;font-weight:bold;color:#ffffff;">Material</td> <td data-sheets-value='{"1":2,"2":"Wanden"}' style="border-bottom:1px solid #000000;overflow:hidden;padding:0px 3px 0px 3px;vertical-align:bottom;background-color:#000000;font-weight:bold;color:#ffffff;">Schalen</td> <td data-sheets-value='{"1":2,"2":"Schalen"}' style="border-bottom:1px solid #000000;overflow:hidden;padding:0px 3px 0px 3px;vertical-align:bottom;background-color:#000000;font-weight:bold;color:#ffffff;">Schalen</td> <td data-sheets-numberformat='{"1":2,"2":"0.00","3":1}' data-sheets-value='{"1":2,"2":"(W/m²K)\t"}' style="border-bottom:1px solid #000000;overflow:hidden;padding:0px 3px 0px 3px;vertical-align:bottom;background-color:#000000;font-weight:bold;color:#ffffff;text-align:center;">(W/m²K) </td> <td data-sheets-numberformat='{"1":2,"2":"0","3":1}' data-sheets-value='{"1":2,"2":"(%)"}' style="border-bottom:1px solid #000000;overflow:hidden;padding:0px 3px 0px 3px;vertical-align:bottom;background-color:#000000;font-weight:bold;color:#ffffff;text-align:center;">(%)</td> <td data-sheets-numberformat='{"1":2,"2":"0","3":1}' data-sheets-value='{"1":2,"2":"(%)"}' style="border-bottom:1px solid #000000;overflow:hidden;padding:0px 3px 0px 3px;vertical-align:bottom;background-color:#000000;font-weight:bold;color:#ffffff;text-align:center;">(%)</td> <td data-sheets-value='{"1":2,"2":"(dB)"}' style="border-bottom:1px solid #000000;overflow:hidden;padding:0px 3px 0px 3px;vertical-align:bottom;background-color:#000000;font-weight:bold;color:#ffffff;text-align:center;">(dB)</td> </tr> <tr style="height:20px;"> <td data-sheets-value='{"1":2,"2":"Acrylaat"}' style="border-left:1px solid #000000;overflow:hidden;padding:0px 3px 0px 3px;vertical-align:bottom;">Acryl</td> <td data-sheets-value='{"1":2,"2":"EW"}' style="overflow:hidden;padding:0px 3px 0px 3px;vertical-align:bottom;">EW</td> <td data-sheets-value='{"1":2,"2":"Helder (H)"}' style="overflow:hidden;padding:0px 3px 0px 3px;vertical-align:bottom;">Klar (H)</td> <td data-sheets-numberformat='{"1":2,"2":"0.00","3":1}' data-sheets-value='{"1":3,"3":1.19}' style="overflow:hidden;padding:0px 3px 0px 3px;vertical-align:bottom;text-align:center;">1.19</td> <td data-sheets-numberformat='{"1":2,"2":"0","3":1}' data-sheets-value='{"1":3,"3":36.9}' style="overflow:hidden;padding:0px 3px 0px 3px;vertical-align:bottom;text-align:center;">37</td> <td data-sheets-numberformat='{"1":2,"2":"0","3":1}' data-sheets-value='{"1":3,"3":57.42}' style="overflow:hidden;padding:0px 3px 0px 3px;vertical-align:bottom;text-align:center;">57</td> <td data-sheets-value='{"1":3,"3":24}' style="border-right:1px solid #000000;overflow:hidden;padding:0px 3px 0px 3px;vertical-align:bottom;text-align:center;">24</td> </tr> <tr style="height:20px;"> <td data-sheets-value='{"1":2,"2":"PMMA"}' style="border-left:1px solid #000000;overflow:hidden;padding:0px 3px 0px 3px;vertical-align:bottom;">PMMA</td> <td style="overflow:hidden;padding:0px 3px 0px 3px;vertical-align:bottom;"></td> <td data-sheets-value='{"1":2,"2":"Opaal (O)"}' style="overflow:hidden;padding:0px 3px 0px 3px;vertical-align:bottom;">Opal (O)</td> <td data-sheets-numberformat='{"1":2,"2":"0.00","3":1}' data-sheets-value='{"1":3,"3":1.19}' style="overflow:hidden;padding:0px 3px 0px 3px;vertical-align:bottom;text-align:center;">1.19</td> <td data-sheets-numberformat='{"1":2,"2":"0","3":1}' data-sheets-value='{"1":3,"3":34.03}' style="overflow:hidden;padding:0px 3px 0px 3px;vertical-align:bottom;text-align:center;">34</td> <td data-sheets-numberformat='{"1":2,"2":"0","3":1}' data-sheets-value='{"1":3,"3":50.160000000000004}' style="overflow:hidden;padding:0px 3px 0px 3px;vertical-align:bottom;text-align:center;">50</td> <td data-sheets-value='{"1":3,"3":24}' style="border-right:1px solid #000000;overflow:hidden;padding:0px 3px 0px 3px;vertical-align:bottom;text-align:center;">24</td> </tr> <tr style="height:20px;"> <td style="border-left:1px solid #000000;overflow:hidden;padding:0px 3px 0px 3px;vertical-align:bottom;"></td> <td data-sheets-value='{"1":2,"2":"DW"}' style="overflow:hidden;padding:0px 3px 0px 3px;vertical-align:bottom;">DW</td> <td data-sheets-value='{"1":2,"2":"Helder (H/H)"}' style="overflow:hidden;padding:0px 3px 0px 3px;vertical-align:bottom;">Klar (H/H)</td> <td data-sheets-numberformat='{"1":2,"2":"0.00","3":1}' data-sheets-value='{"1":3,"3":0.98}' style="overflow:hidden;padding:0px 3px 0px 3px;vertical-align:bottom;text-align:center;">0.98</td> <td data-sheets-numberformat='{"1":2,"2":"0","3":1}' data-sheets-value='{"1":3,"3":33.21}' style="overflow:hidden;padding:0px 3px 0px 3px;vertical-align:bottom;text-align:center;">33</td> <td data-sheets-numberformat='{"1":2,"2":"0","3":1}' data-sheets-value='{"1":3,"3":49.5}' style="overflow:hidden;padding:0px 3px 0px 3px;vertical-align:bottom;text-align:center;">50</td> <td data-sheets-value='{"1":3,"3":26}' style="border-right:1px solid #000000;overflow:hidden;padding:0px 3px 0px 3px;vertical-align:bottom;text-align:center;">26</td> </tr> <tr style="height:20px;"> <td style="border-bottom:1px solid #000000;border-left:1px solid #000000;overflow:hidden;padding:0px 3px 0px 3px;vertical-align:bottom;"></td> <td style="border-bottom:1px solid #000000;overflow:hidden;padding:0px 3px 0px 3px;vertical-align:bottom;"></td> <td data-sheets-value='{"1":2,"2":"Opaal (O/O)"}' style="border-bottom:1px solid #000000;overflow:hidden;padding:0px 3px 0px 3px;vertical-align:bottom;">Opal (O/O)</td> <td data-sheets-numberformat='{"1":2,"2":"0.00","3":1}' data-sheets-value='{"1":3,"3":0.98}' style="border-bottom:1px solid #000000;overflow:hidden;padding:0px 3px 0px 3px;vertical-align:bottom;text-align:center;">0.98</td> <td data-sheets-numberformat='{"1":2,"2":"0","3":1}' data-sheets-value='{"1":3,"3":28.29}' style="border-bottom:1px solid #000000;overflow:hidden;padding:0px 3px 0px 3px;vertical-align:bottom;text-align:center;">28</td> <td data-sheets-numberformat='{"1":2,"2":"0","3":1}' data-sheets-value='{"1":3,"3":38.28}' style="border-bottom:1px solid #000000;overflow:hidden;padding:0px 3px 0px 3px;vertical-align:bottom;text-align:center;">38</td> <td data-sheets-value='{"1":3,"3":26}' style="border-right:1px solid #000000;border-bottom:1px solid #000000;overflow:hidden;padding:0px 3px 0px 3px;vertical-align:bottom;text-align:center;">26</td> </tr> <tr style="height:20px;"> <td data-sheets-value='{"1":2,"2":"Polycarbonaat "}' style="border-left:1px solid #000000;overflow:hidden;padding:0px 3px 0px 3px;vertical-align:bottom;">Polycarbonaat </td> <td data-sheets-value='{"1":2,"2":"EW"}' style="overflow:hidden;padding:0px 3px 0px 3px;vertical-align:bottom;">EW</td> <td data-sheets-value='{"1":2,"2":"Helder (A)"}' style="overflow:hidden;padding:0px 3px 0px 3px;vertical-align:bottom;">Klar (A)</td> <td data-sheets-numberformat='{"1":2,"2":"0.00","3":1}' data-sheets-value='{"1":3,"3":1.19}' style="overflow:hidden;padding:0px 3px 0px 3px;vertical-align:bottom;text-align:center;">1.19</td> <td data-sheets-numberformat='{"1":2,"2":"0","3":1}' data-sheets-value='{"1":3,"3":36.08}' style="overflow:hidden;padding:0px 3px 0px 3px;vertical-align:bottom;text-align:center;">36</td> <td data-sheets-numberformat='{"1":2,"2":"0","3":1}' data-sheets-value='{"1":3,"3":54.78}' style="overflow:hidden;padding:0px 3px 0px 3px;vertical-align:bottom;text-align:center;">55</td> <td data-sheets-value='{"1":3,"3":24}' style="border-right:1px solid #000000;overflow:hidden;padding:0px 3px 0px 3px;vertical-align:bottom;text-align:center;">24</td> </tr> <tr style="height:20px;"> <td data-sheets-value='{"1":2,"2":"PC"}' style="border-left:1px solid #000000;overflow:hidden;padding:0px 3px 0px 3px;vertical-align:bottom;">PC</td> <td style="overflow:hidden;padding:0px 3px 0px 3px;vertical-align:bottom;"></td> <td data-sheets-value='{"1":2,"2":"Opaal (D)"}' style="overflow:hidden;padding:0px 3px 0px 3px;vertical-align:bottom;">Opal (D)</td> <td data-sheets-numberformat='{"1":2,"2":"0.00","3":1}' data-sheets-value='{"1":3,"3":1.19}' style="overflow:hidden;padding:0px 3px 0px 3px;vertical-align:bottom;text-align:center;">1.19</td> <td data-sheets-numberformat='{"1":2,"2":"0","3":1}' data-sheets-value='{"1":3,"3":23.779999999999998}' style="overflow:hidden;padding:0px 3px 0px 3px;vertical-align:bottom;text-align:center;">24</td> <td data-sheets-numberformat='{"1":2,"2":"0","3":1}' data-sheets-value='{"1":3,"3":39.6}' style="overflow:hidden;padding:0px 3px 0px 3px;vertical-align:bottom;text-align:center;">40</td> <td data-sheets-value='{"1":3,"3":24}' style="border-right:1px solid #000000;overflow:hidden;padding:0px 3px 0px 3px;vertical-align:bottom;text-align:center;">24</td> </tr> <tr style="height:20px;"> <td style="border-left:1px solid #000000;overflow:hidden;padding:0px 3px 0px 3px;vertical-align:bottom;"></td> <td data-sheets-value='{"1":2,"2":"DW"}' style="overflow:hidden;padding:0px 3px 0px 3px;vertical-align:bottom;">DW</td> <td data-sheets-value='{"1":2,"2":"Helder (A/H)"}' style="overflow:hidden;padding:0px 3px 0px 3px;vertical-align:bottom;">Klar (A/H)</td> <td data-sheets-numberformat='{"1":2,"2":"0.00","3":1}' data-sheets-value='{"1":3,"3":0.98}' style="overflow:hidden;padding:0px 3px 0px 3px;vertical-align:bottom;text-align:center;">0.98</td> <td data-sheets-numberformat='{"1":2,"2":"0","3":1}' data-sheets-value='{"1":3,"3":32.39}' style="overflow:hidden;padding:0px 3px 0px 3px;vertical-align:bottom;text-align:center;">32</td> <td data-sheets-numberformat='{"1":2,"2":"0","3":1}' data-sheets-value='{"1":3,"3":47.52}' style="overflow:hidden;padding:0px 3px 0px 3px;vertical-align:bottom;text-align:center;">48</td> <td data-sheets-value='{"1":3,"3":26}' style="border-right:1px solid #000000;overflow:hidden;padding:0px 3px 0px 3px;vertical-align:bottom;text-align:center;">26</td> </tr> <tr style="height:20px;"> <td style="border-left:1px solid #000000;overflow:hidden;padding:0px 3px 0px 3px;vertical-align:bottom;"></td> <td style="overflow:hidden;padding:0px 3px 0px 3px;vertical-align:bottom;"></td> <td data-sheets-value='{"1":2,"2":"Helder (A/A)"}' style="overflow:hidden;padding:0px 3px 0px 3px;vertical-align:bottom;">Klar (A/A)</td> <td data-sheets-numberformat='{"1":2,"2":"0.00","3":1}' data-sheets-value='{"1":3,"3":0.98}' style="overflow:hidden;padding:0px 3px 0px 3px;vertical-align:bottom;text-align:center;">0.98</td> <td data-sheets-numberformat='{"1":2,"2":"0","3":1}' data-sheets-value='{"1":3,"3":31.569999999999997}' style="overflow:hidden;padding:0px 3px 0px 3px;vertical-align:bottom;text-align:center;">32</td> <td data-sheets-numberformat='{"1":2,"2":"0","3":1}' data-sheets-value='{"1":3,"3":45.54}' style="overflow:hidden;padding:0px 3px 0px 3px;vertical-align:bottom;text-align:center;">46</td> <td data-sheets-value='{"1":3,"3":26}' style="border-right:1px solid #000000;overflow:hidden;padding:0px 3px 0px 3px;vertical-align:bottom;text-align:center;">26</td> </tr> <tr style="height:20px;"> <td style="border-left:1px solid #000000;overflow:hidden;padding:0px 3px 0px 3px;vertical-align:bottom;"></td> <td style="overflow:hidden;padding:0px 3px 0px 3px;vertical-align:bottom;"></td> <td data-sheets-value='{"1":2,"2":"Opaal (A/O)"}' style="overflow:hidden;padding:0px 3px 0px 3px;vertical-align:bottom;">Opal (A/O)</td> <td data-sheets-numberformat='{"1":2,"2":"0.00","3":1}' data-sheets-value='{"1":3,"3":0.98}' style="overflow:hidden;padding:0px 3px 0px 3px;vertical-align:bottom;text-align:center;">0.98</td> <td data-sheets-numberformat='{"1":2,"2":"0","3":1}' data-sheets-value='{"1":3,"3":29.93}' style="overflow:hidden;padding:0px 3px 0px 3px;vertical-align:bottom;text-align:center;">30</td> <td data-sheets-numberformat='{"1":2,"2":"0","3":1}' data-sheets-value='{"1":3,"3":41.580000000000005}' style="overflow:hidden;padding:0px 3px 0px 3px;vertical-align:bottom;text-align:center;">42</td> <td data-sheets-value='{"1":3,"3":26}' style="border-right:1px solid #000000;overflow:hidden;padding:0px 3px 0px 3px;vertical-align:bottom;text-align:center;">26</td> </tr> <tr style="height:20px;"> <td style="border-bottom:1px solid #000000;border-left:1px solid #000000;overflow:hidden;padding:0px 3px 0px 3px;vertical-align:bottom;"></td> <td style="border-bottom:1px solid #000000;overflow:hidden;padding:0px 3px 0px 3px;vertical-align:bottom;"></td> <td data-sheets-value='{"1":2,"2":"Opaal (A/D)"}' style="border-bottom:1px solid #000000;overflow:hidden;padding:0px 3px 0px 3px;vertical-align:bottom;">Opal (A/D)</td> <td data-sheets-numberformat='{"1":2,"2":"0.00","3":1}' data-sheets-value='{"1":3,"3":0.98}' style="border-bottom:1px solid #000000;overflow:hidden;padding:0px 3px 0px 3px;vertical-align:bottom;text-align:center;">0.98</td> <td data-sheets-numberformat='{"1":2,"2":"0","3":1}' data-sheets-value='{"1":3,"3":20.91}' style="border-bottom:1px solid #000000;overflow:hidden;padding:0px 3px 0px 3px;vertical-align:bottom;text-align:center;">21</td> <td data-sheets-numberformat='{"1":2,"2":"0","3":1}' data-sheets-value='{"1":3,"3":33}' style="border-bottom:1px solid #000000;overflow:hidden;padding:0px 3px 0px 3px;vertical-align:bottom;text-align:center;">33</td> <td data-sheets-value='{"1":3,"3":26}' style="border-right:1px solid #000000;border-bottom:1px solid #000000;overflow:hidden;padding:0px 3px 0px 3px;vertical-align:bottom;text-align:center;">26</td> </tr> <tr style="height:20px;"> <td data-sheets-value='{"1":2,"2":"Polycarbonaat"}' style="border-left:1px solid #000000;overflow:hidden;padding:0px 3px 0px 3px;vertical-align:bottom;">Polycarbonat</td> <td data-sheets-value='{"1":2,"2":"EW"}' style="overflow:hidden;padding:0px 3px 0px 3px;vertical-align:bottom;">EW</td> <td data-sheets-value='{"1":2,"2":"Heatstop Opaal (T)"}' style="overflow:hidden;padding:0px 3px 0px 3px;vertical-align:bottom;">Heatstop opal (T)</td> <td data-sheets-numberformat='{"1":2,"2":"0.00","3":1}' data-sheets-value='{"1":3,"3":1.19}' style="overflow:hidden;padding:0px 3px 0px 3px;vertical-align:bottom;text-align:center;">1.19</td> <td data-sheets-numberformat='{"1":2,"2":"0","3":1}' data-sheets-value='{"1":3,"3":20.09}' style="overflow:hidden;padding:0px 3px 0px 3px;vertical-align:bottom;text-align:center;">20</td> <td data-sheets-numberformat='{"1":2,"2":"0","3":1}' data-sheets-value='{"1":3,"3":38.940000000000005}' style="overflow:hidden;padding:0px 3px 0px 3px;vertical-align:bottom;text-align:center;">39</td> <td data-sheets-value='{"1":3,"3":24}' style="border-right:1px solid #000000;overflow:hidden;padding:0px 3px 0px 3px;vertical-align:bottom;text-align:center;">24</td> </tr> <tr style="height:20px;"> <td data-sheets-value='{"1":2,"2":"Heatstop PC"}' style="border-left:1px solid #000000;overflow:hidden;padding:0px 3px 0px 3px;vertical-align:bottom;">Heatstop PC</td> <td data-sheets-value='{"1":2,"2":"DW"}' style="overflow:hidden;padding:0px 3px 0px 3px;vertical-align:bottom;">DW</td> <td data-sheets-value='{"1":2,"2":"Helder (T/H)"}' style="overflow:hidden;padding:0px 3px 0px 3px;vertical-align:bottom;">Klar (T/H)</td> <td data-sheets-numberformat='{"1":2,"2":"0.00","3":1}' data-sheets-value='{"1":3,"3":0.98}' style="overflow:hidden;padding:0px 3px 0px 3px;vertical-align:bottom;text-align:center;">0.98</td> <td data-sheets-numberformat='{"1":2,"2":"0","3":1}' data-sheets-value='{"1":3,"3":18.04}' style="overflow:hidden;padding:0px 3px 0px 3px;vertical-align:bottom;text-align:center;">18</td> <td data-sheets-numberformat='{"1":2,"2":"0","3":1}' data-sheets-value='{"1":3,"3":33.660000000000004}' style="overflow:hidden;padding:0px 3px 0px 3px;vertical-align:bottom;text-align:center;">34</td> <td data-sheets-value='{"1":3,"3":26}' style="border-right:1px solid #000000;overflow:hidden;padding:0px 3px 0px 3px;vertical-align:bottom;text-align:center;">26</td> </tr> <tr style="height:20px;"> <td style="border-bottom:1px solid #000000;border-left:1px solid #000000;overflow:hidden;padding:0px 3px 0px 3px;vertical-align:bottom;"></td> <td style="border-bottom:1px solid #000000;overflow:hidden;padding:0px 3px 0px 3px;vertical-align:bottom;"></td> <td data-sheets-value='{"1":2,"2":"Opaal (T/O)"}' style="border-bottom:1px solid #000000;overflow:hidden;padding:0px 3px 0px 3px;vertical-align:bottom;">Opal (T/O)</td> <td data-sheets-numberformat='{"1":2,"2":"0.00","3":1}' data-sheets-value='{"1":3,"3":0.98}' style="border-bottom:1px solid #000000;overflow:hidden;padding:0px 3px 0px 3px;vertical-align:bottom;text-align:center;">0.98</td> <td data-sheets-numberformat='{"1":2,"2":"0","3":1}' data-sheets-value='{"1":3,"3":16.81}' style="border-bottom:1px solid #000000;overflow:hidden;padding:0px 3px 0px 3px;vertical-align:bottom;text-align:center;">17</td> <td data-sheets-numberformat='{"1":2,"2":"0","3":1}' data-sheets-value='{"1":3,"3":29.700000000000003}' style="border-bottom:1px solid #000000;overflow:hidden;padding:0px 3px 0px 3px;vertical-align:bottom;text-align:center;">30</td> <td data-sheets-value='{"1":3,"3":26}' style="border-right:1px solid #000000;border-bottom:1px solid #000000;overflow:hidden;padding:0px 3px 0px 3px;vertical-align:bottom;text-align:center;">26</td> </tr> </tbody></table> | skylux-160-ce-met-koepel-en-polyester-opstand-30-20-met-lm-motor-pvc-raam-type-ep25-en-windvang-1300-x-1300-mm | 8586013213005 | 46872312021325
Rauch- und Wärmeabzug (RWA) | RWA-System | Skylux | Skylux 160° CE mit Kuppel und Polyester-Aufsatzkranz 30/20 mit LM-Motor, PVC-Rahmen Typ EP25 und Windfang 1300 x 1600 mm |  | 50756 | 5412970507567 | 6413 | Ja | 30-45 | 91.23 | 1300 x 1600 mm | 1600 | 1300 |  | polyester 30/20 (30 cm hoch & Dachöffnung = 20 cm größer als das Tageslichtmaß) | Rechteckig | 1.19 W/m²K - 0.98 W/m²K | 57% - 30% | 37% - 17% | 24dB - 26dB | 160° CE (für Industrie) | PVC-Rahmen EP25 | mit Windfang | E | Einzelmotor | Maximal ist eine doppelschalige Lichtkuppel für dieses Produkt möglich | Ut-Wert LT-Wert g-Wert Rw-waarde EN 1873 : 2014 EN ISO 13468 EN 16153 EN 410 EN 410 EN ISO 140-3 Material Schalen Schalen (W/m²K) (%) (%) (dB) Acryl EW Klar (H) 1.19 37 57 24 PMMA Opal (O) 1.19 34 50 24 DW Klar (H/H) 0.98 33 50 26 Opal (O/O) 0.98 28 38 26 Polycarbonaat EW Klar (A) 1.19 36 55 24 PC Opal (D) 1.19 24 40 24 DW Klar (A/H) 0.98 32 48 26 Klar (A/A) 0.98 32 46 26 Opal (A/O) 0.98 30 42 26 Opal (A/D) 0.98 21 33 26 Polycarbonat EW Heatstop opal (T) 1.19 20 39 24 Heatstop PC DW Klar (T/H) 0.98 18 34 26 Opal (T/O) 0.98 17 30 26 | https://skylux.eu/de/products/skylux-160-ce-met-koepel-en-polyester-opstand-30-20-met-lm-motor-pvc-raam-type-ep25-en-windvang-1300-x-1600-mm | https://skylux.eu/cdn/shop/files/Skylux-160deg-CE-met-koepel-en-polyester-opstand-3020-met-LM-motor-pvc-raam-type-EP25-en-windvang-1300-x-1600-mm-RWA-systeem.jpg?v=1702978224&width=1600 | https://skylux.eu/cdn/shop/files/e5a82811-1bb0-48e4-a776-cacb59c7c092_5ea1a561-5dc6-4f0e-b200-1eae673d2580.jpg?v=1688550582&width=1600 | //skylux.eu/cdn/shop/files/D_MH_Montageanleitung_Skylux_160_CE_LM.pdf?v=1503750771917917123 | //skylux.eu/cdn/shop/files/D_TD_Technische_Daten_Skylux_Skylux_160_CE_Elektrisch.pdf?v=10489854405570094672 | <style type="text/css" id="isPasted"><!--td {border: 1px solid #cccccc;}br {mso-data-placement:same-cell;}--></style><table border="1" cellpadding="0" cellspacing="0" dir="ltr" style="table-layout:fixed;font-size:10pt;font-family:Arial;border-collapse:collapse;border:none;"><tbody> <tr style="height:20px;"> <td style="overflow:hidden;padding:0px 3px 0px 3px;vertical-align:bottom;"></td> <td style="overflow:hidden;padding:0px 3px 0px 3px;vertical-align:bottom;"></td> <td style="overflow:hidden;padding:0px 3px 0px 3px;vertical-align:bottom;"></td> <td data-sheets-value='{"1":2,"2":"Ut-waarde"}' style="overflow:hidden;padding:0px 3px 0px 3px;vertical-align:bottom;font-weight:bold;text-align:center;">Ut-Wert</td> <td data-sheets-value='{"1":2,"2":"LT-waarde"}' style="overflow:hidden;padding:0px 3px 0px 3px;vertical-align:bottom;font-weight:bold;text-align:center;">LT-Wert</td> <td data-sheets-value='{"1":2,"2":"g-waarde"}' style="overflow:hidden;padding:0px 3px 0px 3px;vertical-align:bottom;font-weight:bold;text-align:center;">g-Wert</td> <td data-sheets-value='{"1":2,"2":"Rw-waarde "}' style="overflow:hidden;padding:0px 3px 0px 3px;vertical-align:bottom;font-weight:bold;text-align:center;">Rw-waarde </td> </tr> <tr style="height:20px;"> <td style="overflow:hidden;padding:0px 3px 0px 3px;vertical-align:bottom;"></td> <td style="overflow:hidden;padding:0px 3px 0px 3px;vertical-align:bottom;"></td> <td style="overflow:hidden;padding:0px 3px 0px 3px;vertical-align:bottom;"></td> <td data-sheets-numberformat='{"1":2,"2":"0.00","3":1}' data-sheets-value='{"1":2,"2":"EN 1873 : 2014"}' style="overflow:hidden;padding:0px 3px 0px 3px;vertical-align:bottom;text-align:center;">EN 1873 : 2014</td> <td data-sheets-numberformat='{"1":2,"2":"0","3":1}' data-sheets-value='{"1":2,"2":"EN ISO 13468 EN 16153 EN 410"}' style="overflow:hidden;padding:0px 3px 0px 3px;vertical-align:bottom;text-align:center;">EN ISO 13468 EN 16153 EN 410</td> <td data-sheets-numberformat='{"1":2,"2":"0","3":1}' data-sheets-value='{"1":2,"2":"EN 410"}' style="overflow:hidden;padding:0px 3px 0px 3px;vertical-align:bottom;text-align:center;">EN 410</td> <td data-sheets-value='{"1":2,"2":"EN ISO 140-3\t\t"}' style="overflow:hidden;padding:0px 3px 0px 3px;vertical-align:bottom;text-align:center;">EN ISO 140-3 </td> </tr> <tr style="height:20px;"> <td data-sheets-value='{"1":2,"2":"Materiaal"}' style="border-bottom:1px solid #000000;overflow:hidden;padding:0px 3px 0px 3px;vertical-align:bottom;background-color:#000000;font-weight:bold;color:#ffffff;">Material</td> <td data-sheets-value='{"1":2,"2":"Wanden"}' style="border-bottom:1px solid #000000;overflow:hidden;padding:0px 3px 0px 3px;vertical-align:bottom;background-color:#000000;font-weight:bold;color:#ffffff;">Schalen</td> <td data-sheets-value='{"1":2,"2":"Schalen"}' style="border-bottom:1px solid #000000;overflow:hidden;padding:0px 3px 0px 3px;vertical-align:bottom;background-color:#000000;font-weight:bold;color:#ffffff;">Schalen</td> <td data-sheets-numberformat='{"1":2,"2":"0.00","3":1}' data-sheets-value='{"1":2,"2":"(W/m²K)\t"}' style="border-bottom:1px solid #000000;overflow:hidden;padding:0px 3px 0px 3px;vertical-align:bottom;background-color:#000000;font-weight:bold;color:#ffffff;text-align:center;">(W/m²K) </td> <td data-sheets-numberformat='{"1":2,"2":"0","3":1}' data-sheets-value='{"1":2,"2":"(%)"}' style="border-bottom:1px solid #000000;overflow:hidden;padding:0px 3px 0px 3px;vertical-align:bottom;background-color:#000000;font-weight:bold;color:#ffffff;text-align:center;">(%)</td> <td data-sheets-numberformat='{"1":2,"2":"0","3":1}' data-sheets-value='{"1":2,"2":"(%)"}' style="border-bottom:1px solid #000000;overflow:hidden;padding:0px 3px 0px 3px;vertical-align:bottom;background-color:#000000;font-weight:bold;color:#ffffff;text-align:center;">(%)</td> <td data-sheets-value='{"1":2,"2":"(dB)"}' style="border-bottom:1px solid #000000;overflow:hidden;padding:0px 3px 0px 3px;vertical-align:bottom;background-color:#000000;font-weight:bold;color:#ffffff;text-align:center;">(dB)</td> </tr> <tr style="height:20px;"> <td data-sheets-value='{"1":2,"2":"Acrylaat"}' style="border-left:1px solid #000000;overflow:hidden;padding:0px 3px 0px 3px;vertical-align:bottom;">Acryl</td> <td data-sheets-value='{"1":2,"2":"EW"}' style="overflow:hidden;padding:0px 3px 0px 3px;vertical-align:bottom;">EW</td> <td data-sheets-value='{"1":2,"2":"Helder (H)"}' style="overflow:hidden;padding:0px 3px 0px 3px;vertical-align:bottom;">Klar (H)</td> <td data-sheets-numberformat='{"1":2,"2":"0.00","3":1}' data-sheets-value='{"1":3,"3":1.19}' style="overflow:hidden;padding:0px 3px 0px 3px;vertical-align:bottom;text-align:center;">1.19</td> <td data-sheets-numberformat='{"1":2,"2":"0","3":1}' data-sheets-value='{"1":3,"3":36.9}' style="overflow:hidden;padding:0px 3px 0px 3px;vertical-align:bottom;text-align:center;">37</td> <td data-sheets-numberformat='{"1":2,"2":"0","3":1}' data-sheets-value='{"1":3,"3":57.42}' style="overflow:hidden;padding:0px 3px 0px 3px;vertical-align:bottom;text-align:center;">57</td> <td data-sheets-value='{"1":3,"3":24}' style="border-right:1px solid #000000;overflow:hidden;padding:0px 3px 0px 3px;vertical-align:bottom;text-align:center;">24</td> </tr> <tr style="height:20px;"> <td data-sheets-value='{"1":2,"2":"PMMA"}' style="border-left:1px solid #000000;overflow:hidden;padding:0px 3px 0px 3px;vertical-align:bottom;">PMMA</td> <td style="overflow:hidden;padding:0px 3px 0px 3px;vertical-align:bottom;"></td> <td data-sheets-value='{"1":2,"2":"Opaal (O)"}' style="overflow:hidden;padding:0px 3px 0px 3px;vertical-align:bottom;">Opal (O)</td> <td data-sheets-numberformat='{"1":2,"2":"0.00","3":1}' data-sheets-value='{"1":3,"3":1.19}' style="overflow:hidden;padding:0px 3px 0px 3px;vertical-align:bottom;text-align:center;">1.19</td> <td data-sheets-numberformat='{"1":2,"2":"0","3":1}' data-sheets-value='{"1":3,"3":34.03}' style="overflow:hidden;padding:0px 3px 0px 3px;vertical-align:bottom;text-align:center;">34</td> <td data-sheets-numberformat='{"1":2,"2":"0","3":1}' data-sheets-value='{"1":3,"3":50.160000000000004}' style="overflow:hidden;padding:0px 3px 0px 3px;vertical-align:bottom;text-align:center;">50</td> <td data-sheets-value='{"1":3,"3":24}' style="border-right:1px solid #000000;overflow:hidden;padding:0px 3px 0px 3px;vertical-align:bottom;text-align:center;">24</td> </tr> <tr style="height:20px;"> <td style="border-left:1px solid #000000;overflow:hidden;padding:0px 3px 0px 3px;vertical-align:bottom;"></td> <td data-sheets-value='{"1":2,"2":"DW"}' style="overflow:hidden;padding:0px 3px 0px 3px;vertical-align:bottom;">DW</td> <td data-sheets-value='{"1":2,"2":"Helder (H/H)"}' style="overflow:hidden;padding:0px 3px 0px 3px;vertical-align:bottom;">Klar (H/H)</td> <td data-sheets-numberformat='{"1":2,"2":"0.00","3":1}' data-sheets-value='{"1":3,"3":0.98}' style="overflow:hidden;padding:0px 3px 0px 3px;vertical-align:bottom;text-align:center;">0.98</td> <td data-sheets-numberformat='{"1":2,"2":"0","3":1}' data-sheets-value='{"1":3,"3":33.21}' style="overflow:hidden;padding:0px 3px 0px 3px;vertical-align:bottom;text-align:center;">33</td> <td data-sheets-numberformat='{"1":2,"2":"0","3":1}' data-sheets-value='{"1":3,"3":49.5}' style="overflow:hidden;padding:0px 3px 0px 3px;vertical-align:bottom;text-align:center;">50</td> <td data-sheets-value='{"1":3,"3":26}' style="border-right:1px solid #000000;overflow:hidden;padding:0px 3px 0px 3px;vertical-align:bottom;text-align:center;">26</td> </tr> <tr style="height:20px;"> <td style="border-bottom:1px solid #000000;border-left:1px solid #000000;overflow:hidden;padding:0px 3px 0px 3px;vertical-align:bottom;"></td> <td style="border-bottom:1px solid #000000;overflow:hidden;padding:0px 3px 0px 3px;vertical-align:bottom;"></td> <td data-sheets-value='{"1":2,"2":"Opaal (O/O)"}' style="border-bottom:1px solid #000000;overflow:hidden;padding:0px 3px 0px 3px;vertical-align:bottom;">Opal (O/O)</td> <td data-sheets-numberformat='{"1":2,"2":"0.00","3":1}' data-sheets-value='{"1":3,"3":0.98}' style="border-bottom:1px solid #000000;overflow:hidden;padding:0px 3px 0px 3px;vertical-align:bottom;text-align:center;">0.98</td> <td data-sheets-numberformat='{"1":2,"2":"0","3":1}' data-sheets-value='{"1":3,"3":28.29}' style="border-bottom:1px solid #000000;overflow:hidden;padding:0px 3px 0px 3px;vertical-align:bottom;text-align:center;">28</td> <td data-sheets-numberformat='{"1":2,"2":"0","3":1}' data-sheets-value='{"1":3,"3":38.28}' style="border-bottom:1px solid #000000;overflow:hidden;padding:0px 3px 0px 3px;vertical-align:bottom;text-align:center;">38</td> <td data-sheets-value='{"1":3,"3":26}' style="border-right:1px solid #000000;border-bottom:1px solid #000000;overflow:hidden;padding:0px 3px 0px 3px;vertical-align:bottom;text-align:center;">26</td> </tr> <tr style="height:20px;"> <td data-sheets-value='{"1":2,"2":"Polycarbonaat "}' style="border-left:1px solid #000000;overflow:hidden;padding:0px 3px 0px 3px;vertical-align:bottom;">Polycarbonaat </td> <td data-sheets-value='{"1":2,"2":"EW"}' style="overflow:hidden;padding:0px 3px 0px 3px;vertical-align:bottom;">EW</td> <td data-sheets-value='{"1":2,"2":"Helder (A)"}' style="overflow:hidden;padding:0px 3px 0px 3px;vertical-align:bottom;">Klar (A)</td> <td data-sheets-numberformat='{"1":2,"2":"0.00","3":1}' data-sheets-value='{"1":3,"3":1.19}' style="overflow:hidden;padding:0px 3px 0px 3px;vertical-align:bottom;text-align:center;">1.19</td> <td data-sheets-numberformat='{"1":2,"2":"0","3":1}' data-sheets-value='{"1":3,"3":36.08}' style="overflow:hidden;padding:0px 3px 0px 3px;vertical-align:bottom;text-align:center;">36</td> <td data-sheets-numberformat='{"1":2,"2":"0","3":1}' data-sheets-value='{"1":3,"3":54.78}' style="overflow:hidden;padding:0px 3px 0px 3px;vertical-align:bottom;text-align:center;">55</td> <td data-sheets-value='{"1":3,"3":24}' style="border-right:1px solid #000000;overflow:hidden;padding:0px 3px 0px 3px;vertical-align:bottom;text-align:center;">24</td> </tr> <tr style="height:20px;"> <td data-sheets-value='{"1":2,"2":"PC"}' style="border-left:1px solid #000000;overflow:hidden;padding:0px 3px 0px 3px;vertical-align:bottom;">PC</td> <td style="overflow:hidden;padding:0px 3px 0px 3px;vertical-align:bottom;"></td> <td data-sheets-value='{"1":2,"2":"Opaal (D)"}' style="overflow:hidden;padding:0px 3px 0px 3px;vertical-align:bottom;">Opal (D)</td> <td data-sheets-numberformat='{"1":2,"2":"0.00","3":1}' data-sheets-value='{"1":3,"3":1.19}' style="overflow:hidden;padding:0px 3px 0px 3px;vertical-align:bottom;text-align:center;">1.19</td> <td data-sheets-numberformat='{"1":2,"2":"0","3":1}' data-sheets-value='{"1":3,"3":23.779999999999998}' style="overflow:hidden;padding:0px 3px 0px 3px;vertical-align:bottom;text-align:center;">24</td> <td data-sheets-numberformat='{"1":2,"2":"0","3":1}' data-sheets-value='{"1":3,"3":39.6}' style="overflow:hidden;padding:0px 3px 0px 3px;vertical-align:bottom;text-align:center;">40</td> <td data-sheets-value='{"1":3,"3":24}' style="border-right:1px solid #000000;overflow:hidden;padding:0px 3px 0px 3px;vertical-align:bottom;text-align:center;">24</td> </tr> <tr style="height:20px;"> <td style="border-left:1px solid #000000;overflow:hidden;padding:0px 3px 0px 3px;vertical-align:bottom;"></td> <td data-sheets-value='{"1":2,"2":"DW"}' style="overflow:hidden;padding:0px 3px 0px 3px;vertical-align:bottom;">DW</td> <td data-sheets-value='{"1":2,"2":"Helder (A/H)"}' style="overflow:hidden;padding:0px 3px 0px 3px;vertical-align:bottom;">Klar (A/H)</td> <td data-sheets-numberformat='{"1":2,"2":"0.00","3":1}' data-sheets-value='{"1":3,"3":0.98}' style="overflow:hidden;padding:0px 3px 0px 3px;vertical-align:bottom;text-align:center;">0.98</td> <td data-sheets-numberformat='{"1":2,"2":"0","3":1}' data-sheets-value='{"1":3,"3":32.39}' style="overflow:hidden;padding:0px 3px 0px 3px;vertical-align:bottom;text-align:center;">32</td> <td data-sheets-numberformat='{"1":2,"2":"0","3":1}' data-sheets-value='{"1":3,"3":47.52}' style="overflow:hidden;padding:0px 3px 0px 3px;vertical-align:bottom;text-align:center;">48</td> <td data-sheets-value='{"1":3,"3":26}' style="border-right:1px solid #000000;overflow:hidden;padding:0px 3px 0px 3px;vertical-align:bottom;text-align:center;">26</td> </tr> <tr style="height:20px;"> <td style="border-left:1px solid #000000;overflow:hidden;padding:0px 3px 0px 3px;vertical-align:bottom;"></td> <td style="overflow:hidden;padding:0px 3px 0px 3px;vertical-align:bottom;"></td> <td data-sheets-value='{"1":2,"2":"Helder (A/A)"}' style="overflow:hidden;padding:0px 3px 0px 3px;vertical-align:bottom;">Klar (A/A)</td> <td data-sheets-numberformat='{"1":2,"2":"0.00","3":1}' data-sheets-value='{"1":3,"3":0.98}' style="overflow:hidden;padding:0px 3px 0px 3px;vertical-align:bottom;text-align:center;">0.98</td> <td data-sheets-numberformat='{"1":2,"2":"0","3":1}' data-sheets-value='{"1":3,"3":31.569999999999997}' style="overflow:hidden;padding:0px 3px 0px 3px;vertical-align:bottom;text-align:center;">32</td> <td data-sheets-numberformat='{"1":2,"2":"0","3":1}' data-sheets-value='{"1":3,"3":45.54}' style="overflow:hidden;padding:0px 3px 0px 3px;vertical-align:bottom;text-align:center;">46</td> <td data-sheets-value='{"1":3,"3":26}' style="border-right:1px solid #000000;overflow:hidden;padding:0px 3px 0px 3px;vertical-align:bottom;text-align:center;">26</td> </tr> <tr style="height:20px;"> <td style="border-left:1px solid #000000;overflow:hidden;padding:0px 3px 0px 3px;vertical-align:bottom;"></td> <td style="overflow:hidden;padding:0px 3px 0px 3px;vertical-align:bottom;"></td> <td data-sheets-value='{"1":2,"2":"Opaal (A/O)"}' style="overflow:hidden;padding:0px 3px 0px 3px;vertical-align:bottom;">Opal (A/O)</td> <td data-sheets-numberformat='{"1":2,"2":"0.00","3":1}' data-sheets-value='{"1":3,"3":0.98}' style="overflow:hidden;padding:0px 3px 0px 3px;vertical-align:bottom;text-align:center;">0.98</td> <td data-sheets-numberformat='{"1":2,"2":"0","3":1}' data-sheets-value='{"1":3,"3":29.93}' style="overflow:hidden;padding:0px 3px 0px 3px;vertical-align:bottom;text-align:center;">30</td> <td data-sheets-numberformat='{"1":2,"2":"0","3":1}' data-sheets-value='{"1":3,"3":41.580000000000005}' style="overflow:hidden;padding:0px 3px 0px 3px;vertical-align:bottom;text-align:center;">42</td> <td data-sheets-value='{"1":3,"3":26}' style="border-right:1px solid #000000;overflow:hidden;padding:0px 3px 0px 3px;vertical-align:bottom;text-align:center;">26</td> </tr> <tr style="height:20px;"> <td style="border-bottom:1px solid #000000;border-left:1px solid #000000;overflow:hidden;padding:0px 3px 0px 3px;vertical-align:bottom;"></td> <td style="border-bottom:1px solid #000000;overflow:hidden;padding:0px 3px 0px 3px;vertical-align:bottom;"></td> <td data-sheets-value='{"1":2,"2":"Opaal (A/D)"}' style="border-bottom:1px solid #000000;overflow:hidden;padding:0px 3px 0px 3px;vertical-align:bottom;">Opal (A/D)</td> <td data-sheets-numberformat='{"1":2,"2":"0.00","3":1}' data-sheets-value='{"1":3,"3":0.98}' style="border-bottom:1px solid #000000;overflow:hidden;padding:0px 3px 0px 3px;vertical-align:bottom;text-align:center;">0.98</td> <td data-sheets-numberformat='{"1":2,"2":"0","3":1}' data-sheets-value='{"1":3,"3":20.91}' style="border-bottom:1px solid #000000;overflow:hidden;padding:0px 3px 0px 3px;vertical-align:bottom;text-align:center;">21</td> <td data-sheets-numberformat='{"1":2,"2":"0","3":1}' data-sheets-value='{"1":3,"3":33}' style="border-bottom:1px solid #000000;overflow:hidden;padding:0px 3px 0px 3px;vertical-align:bottom;text-align:center;">33</td> <td data-sheets-value='{"1":3,"3":26}' style="border-right:1px solid #000000;border-bottom:1px solid #000000;overflow:hidden;padding:0px 3px 0px 3px;vertical-align:bottom;text-align:center;">26</td> </tr> <tr style="height:20px;"> <td data-sheets-value='{"1":2,"2":"Polycarbonaat"}' style="border-left:1px solid #000000;overflow:hidden;padding:0px 3px 0px 3px;vertical-align:bottom;">Polycarbonat</td> <td data-sheets-value='{"1":2,"2":"EW"}' style="overflow:hidden;padding:0px 3px 0px 3px;vertical-align:bottom;">EW</td> <td data-sheets-value='{"1":2,"2":"Heatstop Opaal (T)"}' style="overflow:hidden;padding:0px 3px 0px 3px;vertical-align:bottom;">Heatstop opal (T)</td> <td data-sheets-numberformat='{"1":2,"2":"0.00","3":1}' data-sheets-value='{"1":3,"3":1.19}' style="overflow:hidden;padding:0px 3px 0px 3px;vertical-align:bottom;text-align:center;">1.19</td> <td data-sheets-numberformat='{"1":2,"2":"0","3":1}' data-sheets-value='{"1":3,"3":20.09}' style="overflow:hidden;padding:0px 3px 0px 3px;vertical-align:bottom;text-align:center;">20</td> <td data-sheets-numberformat='{"1":2,"2":"0","3":1}' data-sheets-value='{"1":3,"3":38.940000000000005}' style="overflow:hidden;padding:0px 3px 0px 3px;vertical-align:bottom;text-align:center;">39</td> <td data-sheets-value='{"1":3,"3":24}' style="border-right:1px solid #000000;overflow:hidden;padding:0px 3px 0px 3px;vertical-align:bottom;text-align:center;">24</td> </tr> <tr style="height:20px;"> <td data-sheets-value='{"1":2,"2":"Heatstop PC"}' style="border-left:1px solid #000000;overflow:hidden;padding:0px 3px 0px 3px;vertical-align:bottom;">Heatstop PC</td> <td data-sheets-value='{"1":2,"2":"DW"}' style="overflow:hidden;padding:0px 3px 0px 3px;vertical-align:bottom;">DW</td> <td data-sheets-value='{"1":2,"2":"Helder (T/H)"}' style="overflow:hidden;padding:0px 3px 0px 3px;vertical-align:bottom;">Klar (T/H)</td> <td data-sheets-numberformat='{"1":2,"2":"0.00","3":1}' data-sheets-value='{"1":3,"3":0.98}' style="overflow:hidden;padding:0px 3px 0px 3px;vertical-align:bottom;text-align:center;">0.98</td> <td data-sheets-numberformat='{"1":2,"2":"0","3":1}' data-sheets-value='{"1":3,"3":18.04}' style="overflow:hidden;padding:0px 3px 0px 3px;vertical-align:bottom;text-align:center;">18</td> <td data-sheets-numberformat='{"1":2,"2":"0","3":1}' data-sheets-value='{"1":3,"3":33.660000000000004}' style="overflow:hidden;padding:0px 3px 0px 3px;vertical-align:bottom;text-align:center;">34</td> <td data-sheets-value='{"1":3,"3":26}' style="border-right:1px solid #000000;overflow:hidden;padding:0px 3px 0px 3px;vertical-align:bottom;text-align:center;">26</td> </tr> <tr style="height:20px;"> <td style="border-bottom:1px solid #000000;border-left:1px solid #000000;overflow:hidden;padding:0px 3px 0px 3px;vertical-align:bottom;"></td> <td style="border-bottom:1px solid #000000;overflow:hidden;padding:0px 3px 0px 3px;vertical-align:bottom;"></td> <td data-sheets-value='{"1":2,"2":"Opaal (T/O)"}' style="border-bottom:1px solid #000000;overflow:hidden;padding:0px 3px 0px 3px;vertical-align:bottom;">Opal (T/O)</td> <td data-sheets-numberformat='{"1":2,"2":"0.00","3":1}' data-sheets-value='{"1":3,"3":0.98}' style="border-bottom:1px solid #000000;overflow:hidden;padding:0px 3px 0px 3px;vertical-align:bottom;text-align:center;">0.98</td> <td data-sheets-numberformat='{"1":2,"2":"0","3":1}' data-sheets-value='{"1":3,"3":16.81}' style="border-bottom:1px solid #000000;overflow:hidden;padding:0px 3px 0px 3px;vertical-align:bottom;text-align:center;">17</td> <td data-sheets-numberformat='{"1":2,"2":"0","3":1}' data-sheets-value='{"1":3,"3":29.700000000000003}' style="border-bottom:1px solid #000000;overflow:hidden;padding:0px 3px 0px 3px;vertical-align:bottom;text-align:center;">30</td> <td data-sheets-value='{"1":3,"3":26}' style="border-right:1px solid #000000;border-bottom:1px solid #000000;overflow:hidden;padding:0px 3px 0px 3px;vertical-align:bottom;text-align:center;">26</td> </tr> </tbody></table> | skylux-160-ce-met-koepel-en-polyester-opstand-30-20-met-lm-motor-pvc-raam-type-ep25-en-windvang-1300-x-1600-mm | 8586013245773 | 46872312054093
Rauch- und Wärmeabzug (RWA) | RWA-System | Skylux | Skylux 160° CE mit Kuppel und Polyester-Aufsatzkranz 30/20 mit LM-Motor, PVC-Rahmen Typ EP25 und Windfang 1300 x 1900 mm |  | 50757 | 5412970507574 | 7045.85 | Ja | 30-45 | 108.96 | 1300 x 1900 mm | 1900 | 1300 |  | polyester 30/20 (30 cm hoch & Dachöffnung = 20 cm größer als das Tageslichtmaß) | Rechteckig | 1.19 W/m²K - 0.98 W/m²K | 57% - 30% | 37% - 17% | 24dB - 26dB | 160° CE (für Industrie) | PVC-Rahmen EP25 | mit Windfang | E | Einzelmotor | Maximal ist eine doppelschalige Lichtkuppel für dieses Produkt möglich | Ut-Wert LT-Wert g-Wert Rw-waarde EN 1873 : 2014 EN ISO 13468 EN 16153 EN 410 EN 410 EN ISO 140-3 Material Schalen Schalen (W/m²K) (%) (%) (dB) Acryl EW Klar (H) 1.19 37 57 24 PMMA Opal (O) 1.19 34 50 24 DW Klar (H/H) 0.98 33 50 26 Opal (O/O) 0.98 28 38 26 Polycarbonaat EW Klar (A) 1.19 36 55 24 PC Opal (D) 1.19 24 40 24 DW Klar (A/H) 0.98 32 48 26 Klar (A/A) 0.98 32 46 26 Opal (A/O) 0.98 30 42 26 Opal (A/D) 0.98 21 33 26 Polycarbonat EW Heatstop opal (T) 1.19 20 39 24 Heatstop PC DW Klar (T/H) 0.98 18 34 26 Opal (T/O) 0.98 17 30 26 | https://skylux.eu/de/products/skylux-160-ce-met-koepel-en-polyester-opstand-30-20-met-lm-motor-pvc-raam-type-ep25-en-windvang-1300-x-1900-mm | https://skylux.eu/cdn/shop/files/Skylux-160deg-CE-met-koepel-en-polyester-opstand-3020-met-LM-motor-pvc-raam-type-EP25-en-windvang-1300-x-1900-mm-RWA-systeem.jpg?v=1702978229&width=1600 | https://skylux.eu/cdn/shop/files/e5a82811-1bb0-48e4-a776-cacb59c7c092_8f355f9a-1e3b-4424-a989-6a57ec5713b0.jpg?v=1688550583&width=1600 | //skylux.eu/cdn/shop/files/D_MH_Montageanleitung_Skylux_160_CE_LM.pdf?v=1503750771917917123 | //skylux.eu/cdn/shop/files/D_TD_Technische_Daten_Skylux_Skylux_160_CE_Elektrisch.pdf?v=10489854405570094672 | <style type="text/css" id="isPasted"><!--td {border: 1px solid #cccccc;}br {mso-data-placement:same-cell;}--></style><table border="1" cellpadding="0" cellspacing="0" dir="ltr" style="table-layout:fixed;font-size:10pt;font-family:Arial;border-collapse:collapse;border:none;"><tbody> <tr style="height:20px;"> <td style="overflow:hidden;padding:0px 3px 0px 3px;vertical-align:bottom;"></td> <td style="overflow:hidden;padding:0px 3px 0px 3px;vertical-align:bottom;"></td> <td style="overflow:hidden;padding:0px 3px 0px 3px;vertical-align:bottom;"></td> <td data-sheets-value='{"1":2,"2":"Ut-waarde"}' style="overflow:hidden;padding:0px 3px 0px 3px;vertical-align:bottom;font-weight:bold;text-align:center;">Ut-Wert</td> <td data-sheets-value='{"1":2,"2":"LT-waarde"}' style="overflow:hidden;padding:0px 3px 0px 3px;vertical-align:bottom;font-weight:bold;text-align:center;">LT-Wert</td> <td data-sheets-value='{"1":2,"2":"g-waarde"}' style="overflow:hidden;padding:0px 3px 0px 3px;vertical-align:bottom;font-weight:bold;text-align:center;">g-Wert</td> <td data-sheets-value='{"1":2,"2":"Rw-waarde "}' style="overflow:hidden;padding:0px 3px 0px 3px;vertical-align:bottom;font-weight:bold;text-align:center;">Rw-waarde </td> </tr> <tr style="height:20px;"> <td style="overflow:hidden;padding:0px 3px 0px 3px;vertical-align:bottom;"></td> <td style="overflow:hidden;padding:0px 3px 0px 3px;vertical-align:bottom;"></td> <td style="overflow:hidden;padding:0px 3px 0px 3px;vertical-align:bottom;"></td> <td data-sheets-numberformat='{"1":2,"2":"0.00","3":1}' data-sheets-value='{"1":2,"2":"EN 1873 : 2014"}' style="overflow:hidden;padding:0px 3px 0px 3px;vertical-align:bottom;text-align:center;">EN 1873 : 2014</td> <td data-sheets-numberformat='{"1":2,"2":"0","3":1}' data-sheets-value='{"1":2,"2":"EN ISO 13468 EN 16153 EN 410"}' style="overflow:hidden;padding:0px 3px 0px 3px;vertical-align:bottom;text-align:center;">EN ISO 13468 EN 16153 EN 410</td> <td data-sheets-numberformat='{"1":2,"2":"0","3":1}' data-sheets-value='{"1":2,"2":"EN 410"}' style="overflow:hidden;padding:0px 3px 0px 3px;vertical-align:bottom;text-align:center;">EN 410</td> <td data-sheets-value='{"1":2,"2":"EN ISO 140-3\t\t"}' style="overflow:hidden;padding:0px 3px 0px 3px;vertical-align:bottom;text-align:center;">EN ISO 140-3 </td> </tr> <tr style="height:20px;"> <td data-sheets-value='{"1":2,"2":"Materiaal"}' style="border-bottom:1px solid #000000;overflow:hidden;padding:0px 3px 0px 3px;vertical-align:bottom;background-color:#000000;font-weight:bold;color:#ffffff;">Material</td> <td data-sheets-value='{"1":2,"2":"Wanden"}' style="border-bottom:1px solid #000000;overflow:hidden;padding:0px 3px 0px 3px;vertical-align:bottom;background-color:#000000;font-weight:bold;color:#ffffff;">Schalen</td> <td data-sheets-value='{"1":2,"2":"Schalen"}' style="border-bottom:1px solid #000000;overflow:hidden;padding:0px 3px 0px 3px;vertical-align:bottom;background-color:#000000;font-weight:bold;color:#ffffff;">Schalen</td> <td data-sheets-numberformat='{"1":2,"2":"0.00","3":1}' data-sheets-value='{"1":2,"2":"(W/m²K)\t"}' style="border-bottom:1px solid #000000;overflow:hidden;padding:0px 3px 0px 3px;vertical-align:bottom;background-color:#000000;font-weight:bold;color:#ffffff;text-align:center;">(W/m²K) </td> <td data-sheets-numberformat='{"1":2,"2":"0","3":1}' data-sheets-value='{"1":2,"2":"(%)"}' style="border-bottom:1px solid #000000;overflow:hidden;padding:0px 3px 0px 3px;vertical-align:bottom;background-color:#000000;font-weight:bold;color:#ffffff;text-align:center;">(%)</td> <td data-sheets-numberformat='{"1":2,"2":"0","3":1}' data-sheets-value='{"1":2,"2":"(%)"}' style="border-bottom:1px solid #000000;overflow:hidden;padding:0px 3px 0px 3px;vertical-align:bottom;background-color:#000000;font-weight:bold;color:#ffffff;text-align:center;">(%)</td> <td data-sheets-value='{"1":2,"2":"(dB)"}' style="border-bottom:1px solid #000000;overflow:hidden;padding:0px 3px 0px 3px;vertical-align:bottom;background-color:#000000;font-weight:bold;color:#ffffff;text-align:center;">(dB)</td> </tr> <tr style="height:20px;"> <td data-sheets-value='{"1":2,"2":"Acrylaat"}' style="border-left:1px solid #000000;overflow:hidden;padding:0px 3px 0px 3px;vertical-align:bottom;">Acryl</td> <td data-sheets-value='{"1":2,"2":"EW"}' style="overflow:hidden;padding:0px 3px 0px 3px;vertical-align:bottom;">EW</td> <td data-sheets-value='{"1":2,"2":"Helder (H)"}' style="overflow:hidden;padding:0px 3px 0px 3px;vertical-align:bottom;">Klar (H)</td> <td data-sheets-numberformat='{"1":2,"2":"0.00","3":1}' data-sheets-value='{"1":3,"3":1.19}' style="overflow:hidden;padding:0px 3px 0px 3px;vertical-align:bottom;text-align:center;">1.19</td> <td data-sheets-numberformat='{"1":2,"2":"0","3":1}' data-sheets-value='{"1":3,"3":36.9}' style="overflow:hidden;padding:0px 3px 0px 3px;vertical-align:bottom;text-align:center;">37</td> <td data-sheets-numberformat='{"1":2,"2":"0","3":1}' data-sheets-value='{"1":3,"3":57.42}' style="overflow:hidden;padding:0px 3px 0px 3px;vertical-align:bottom;text-align:center;">57</td> <td data-sheets-value='{"1":3,"3":24}' style="border-right:1px solid #000000;overflow:hidden;padding:0px 3px 0px 3px;vertical-align:bottom;text-align:center;">24</td> </tr> <tr style="height:20px;"> <td data-sheets-value='{"1":2,"2":"PMMA"}' style="border-left:1px solid #000000;overflow:hidden;padding:0px 3px 0px 3px;vertical-align:bottom;">PMMA</td> <td style="overflow:hidden;padding:0px 3px 0px 3px;vertical-align:bottom;"></td> <td data-sheets-value='{"1":2,"2":"Opaal (O)"}' style="overflow:hidden;padding:0px 3px 0px 3px;vertical-align:bottom;">Opal (O)</td> <td data-sheets-numberformat='{"1":2,"2":"0.00","3":1}' data-sheets-value='{"1":3,"3":1.19}' style="overflow:hidden;padding:0px 3px 0px 3px;vertical-align:bottom;text-align:center;">1.19</td> <td data-sheets-numberformat='{"1":2,"2":"0","3":1}' data-sheets-value='{"1":3,"3":34.03}' style="overflow:hidden;padding:0px 3px 0px 3px;vertical-align:bottom;text-align:center;">34</td> <td data-sheets-numberformat='{"1":2,"2":"0","3":1}' data-sheets-value='{"1":3,"3":50.160000000000004}' style="overflow:hidden;padding:0px 3px 0px 3px;vertical-align:bottom;text-align:center;">50</td> <td data-sheets-value='{"1":3,"3":24}' style="border-right:1px solid #000000;overflow:hidden;padding:0px 3px 0px 3px;vertical-align:bottom;text-align:center;">24</td> </tr> <tr style="height:20px;"> <td style="border-left:1px solid #000000;overflow:hidden;padding:0px 3px 0px 3px;vertical-align:bottom;"></td> <td data-sheets-value='{"1":2,"2":"DW"}' style="overflow:hidden;padding:0px 3px 0px 3px;vertical-align:bottom;">DW</td> <td data-sheets-value='{"1":2,"2":"Helder (H/H)"}' style="overflow:hidden;padding:0px 3px 0px 3px;vertical-align:bottom;">Klar (H/H)</td> <td data-sheets-numberformat='{"1":2,"2":"0.00","3":1}' data-sheets-value='{"1":3,"3":0.98}' style="overflow:hidden;padding:0px 3px 0px 3px;vertical-align:bottom;text-align:center;">0.98</td> <td data-sheets-numberformat='{"1":2,"2":"0","3":1}' data-sheets-value='{"1":3,"3":33.21}' style="overflow:hidden;padding:0px 3px 0px 3px;vertical-align:bottom;text-align:center;">33</td> <td data-sheets-numberformat='{"1":2,"2":"0","3":1}' data-sheets-value='{"1":3,"3":49.5}' style="overflow:hidden;padding:0px 3px 0px 3px;vertical-align:bottom;text-align:center;">50</td> <td data-sheets-value='{"1":3,"3":26}' style="border-right:1px solid #000000;overflow:hidden;padding:0px 3px 0px 3px;vertical-align:bottom;text-align:center;">26</td> </tr> <tr style="height:20px;"> <td style="border-bottom:1px solid #000000;border-left:1px solid #000000;overflow:hidden;padding:0px 3px 0px 3px;vertical-align:bottom;"></td> <td style="border-bottom:1px solid #000000;overflow:hidden;padding:0px 3px 0px 3px;vertical-align:bottom;"></td> <td data-sheets-value='{"1":2,"2":"Opaal (O/O)"}' style="border-bottom:1px solid #000000;overflow:hidden;padding:0px 3px 0px 3px;vertical-align:bottom;">Opal (O/O)</td> <td data-sheets-numberformat='{"1":2,"2":"0.00","3":1}' data-sheets-value='{"1":3,"3":0.98}' style="border-bottom:1px solid #000000;overflow:hidden;padding:0px 3px 0px 3px;vertical-align:bottom;text-align:center;">0.98</td> <td data-sheets-numberformat='{"1":2,"2":"0","3":1}' data-sheets-value='{"1":3,"3":28.29}' style="border-bottom:1px solid #000000;overflow:hidden;padding:0px 3px 0px 3px;vertical-align:bottom;text-align:center;">28</td> <td data-sheets-numberformat='{"1":2,"2":"0","3":1}' data-sheets-value='{"1":3,"3":38.28}' style="border-bottom:1px solid #000000;overflow:hidden;padding:0px 3px 0px 3px;vertical-align:bottom;text-align:center;">38</td> <td data-sheets-value='{"1":3,"3":26}' style="border-right:1px solid #000000;border-bottom:1px solid #000000;overflow:hidden;padding:0px 3px 0px 3px;vertical-align:bottom;text-align:center;">26</td> </tr> <tr style="height:20px;"> <td data-sheets-value='{"1":2,"2":"Polycarbonaat "}' style="border-left:1px solid #000000;overflow:hidden;padding:0px 3px 0px 3px;vertical-align:bottom;">Polycarbonaat </td> <td data-sheets-value='{"1":2,"2":"EW"}' style="overflow:hidden;padding:0px 3px 0px 3px;vertical-align:bottom;">EW</td> <td data-sheets-value='{"1":2,"2":"Helder (A)"}' style="overflow:hidden;padding:0px 3px 0px 3px;vertical-align:bottom;">Klar (A)</td> <td data-sheets-numberformat='{"1":2,"2":"0.00","3":1}' data-sheets-value='{"1":3,"3":1.19}' style="overflow:hidden;padding:0px 3px 0px 3px;vertical-align:bottom;text-align:center;">1.19</td> <td data-sheets-numberformat='{"1":2,"2":"0","3":1}' data-sheets-value='{"1":3,"3":36.08}' style="overflow:hidden;padding:0px 3px 0px 3px;vertical-align:bottom;text-align:center;">36</td> <td data-sheets-numberformat='{"1":2,"2":"0","3":1}' data-sheets-value='{"1":3,"3":54.78}' style="overflow:hidden;padding:0px 3px 0px 3px;vertical-align:bottom;text-align:center;">55</td> <td data-sheets-value='{"1":3,"3":24}' style="border-right:1px solid #000000;overflow:hidden;padding:0px 3px 0px 3px;vertical-align:bottom;text-align:center;">24</td> </tr> <tr style="height:20px;"> <td data-sheets-value='{"1":2,"2":"PC"}' style="border-left:1px solid #000000;overflow:hidden;padding:0px 3px 0px 3px;vertical-align:bottom;">PC</td> <td style="overflow:hidden;padding:0px 3px 0px 3px;vertical-align:bottom;"></td> <td data-sheets-value='{"1":2,"2":"Opaal (D)"}' style="overflow:hidden;padding:0px 3px 0px 3px;vertical-align:bottom;">Opal (D)</td> <td data-sheets-numberformat='{"1":2,"2":"0.00","3":1}' data-sheets-value='{"1":3,"3":1.19}' style="overflow:hidden;padding:0px 3px 0px 3px;vertical-align:bottom;text-align:center;">1.19</td> <td data-sheets-numberformat='{"1":2,"2":"0","3":1}' data-sheets-value='{"1":3,"3":23.779999999999998}' style="overflow:hidden;padding:0px 3px 0px 3px;vertical-align:bottom;text-align:center;">24</td> <td data-sheets-numberformat='{"1":2,"2":"0","3":1}' data-sheets-value='{"1":3,"3":39.6}' style="overflow:hidden;padding:0px 3px 0px 3px;vertical-align:bottom;text-align:center;">40</td> <td data-sheets-value='{"1":3,"3":24}' style="border-right:1px solid #000000;overflow:hidden;padding:0px 3px 0px 3px;vertical-align:bottom;text-align:center;">24</td> </tr> <tr style="height:20px;"> <td style="border-left:1px solid #000000;overflow:hidden;padding:0px 3px 0px 3px;vertical-align:bottom;"></td> <td data-sheets-value='{"1":2,"2":"DW"}' style="overflow:hidden;padding:0px 3px 0px 3px;vertical-align:bottom;">DW</td> <td data-sheets-value='{"1":2,"2":"Helder (A/H)"}' style="overflow:hidden;padding:0px 3px 0px 3px;vertical-align:bottom;">Klar (A/H)</td> <td data-sheets-numberformat='{"1":2,"2":"0.00","3":1}' data-sheets-value='{"1":3,"3":0.98}' style="overflow:hidden;padding:0px 3px 0px 3px;vertical-align:bottom;text-align:center;">0.98</td> <td data-sheets-numberformat='{"1":2,"2":"0","3":1}' data-sheets-value='{"1":3,"3":32.39}' style="overflow:hidden;padding:0px 3px 0px 3px;vertical-align:bottom;text-align:center;">32</td> <td data-sheets-numberformat='{"1":2,"2":"0","3":1}' data-sheets-value='{"1":3,"3":47.52}' style="overflow:hidden;padding:0px 3px 0px 3px;vertical-align:bottom;text-align:center;">48</td> <td data-sheets-value='{"1":3,"3":26}' style="border-right:1px solid #000000;overflow:hidden;padding:0px 3px 0px 3px;vertical-align:bottom;text-align:center;">26</td> </tr> <tr style="height:20px;"> <td style="border-left:1px solid #000000;overflow:hidden;padding:0px 3px 0px 3px;vertical-align:bottom;"></td> <td style="overflow:hidden;padding:0px 3px 0px 3px;vertical-align:bottom;"></td> <td data-sheets-value='{"1":2,"2":"Helder (A/A)"}' style="overflow:hidden;padding:0px 3px 0px 3px;vertical-align:bottom;">Klar (A/A)</td> <td data-sheets-numberformat='{"1":2,"2":"0.00","3":1}' data-sheets-value='{"1":3,"3":0.98}' style="overflow:hidden;padding:0px 3px 0px 3px;vertical-align:bottom;text-align:center;">0.98</td> <td data-sheets-numberformat='{"1":2,"2":"0","3":1}' data-sheets-value='{"1":3,"3":31.569999999999997}' style="overflow:hidden;padding:0px 3px 0px 3px;vertical-align:bottom;text-align:center;">32</td> <td data-sheets-numberformat='{"1":2,"2":"0","3":1}' data-sheets-value='{"1":3,"3":45.54}' style="overflow:hidden;padding:0px 3px 0px 3px;vertical-align:bottom;text-align:center;">46</td> <td data-sheets-value='{"1":3,"3":26}' style="border-right:1px solid #000000;overflow:hidden;padding:0px 3px 0px 3px;vertical-align:bottom;text-align:center;">26</td> </tr> <tr style="height:20px;"> <td style="border-left:1px solid #000000;overflow:hidden;padding:0px 3px 0px 3px;vertical-align:bottom;"></td> <td style="overflow:hidden;padding:0px 3px 0px 3px;vertical-align:bottom;"></td> <td data-sheets-value='{"1":2,"2":"Opaal (A/O)"}' style="overflow:hidden;padding:0px 3px 0px 3px;vertical-align:bottom;">Opal (A/O)</td> <td data-sheets-numberformat='{"1":2,"2":"0.00","3":1}' data-sheets-value='{"1":3,"3":0.98}' style="overflow:hidden;padding:0px 3px 0px 3px;vertical-align:bottom;text-align:center;">0.98</td> <td data-sheets-numberformat='{"1":2,"2":"0","3":1}' data-sheets-value='{"1":3,"3":29.93}' style="overflow:hidden;padding:0px 3px 0px 3px;vertical-align:bottom;text-align:center;">30</td> <td data-sheets-numberformat='{"1":2,"2":"0","3":1}' data-sheets-value='{"1":3,"3":41.580000000000005}' style="overflow:hidden;padding:0px 3px 0px 3px;vertical-align:bottom;text-align:center;">42</td> <td data-sheets-value='{"1":3,"3":26}' style="border-right:1px solid #000000;overflow:hidden;padding:0px 3px 0px 3px;vertical-align:bottom;text-align:center;">26</td> </tr> <tr style="height:20px;"> <td style="border-bottom:1px solid #000000;border-left:1px solid #000000;overflow:hidden;padding:0px 3px 0px 3px;vertical-align:bottom;"></td> <td style="border-bottom:1px solid #000000;overflow:hidden;padding:0px 3px 0px 3px;vertical-align:bottom;"></td> <td data-sheets-value='{"1":2,"2":"Opaal (A/D)"}' style="border-bottom:1px solid #000000;overflow:hidden;padding:0px 3px 0px 3px;vertical-align:bottom;">Opal (A/D)</td> <td data-sheets-numberformat='{"1":2,"2":"0.00","3":1}' data-sheets-value='{"1":3,"3":0.98}' style="border-bottom:1px solid #000000;overflow:hidden;padding:0px 3px 0px 3px;vertical-align:bottom;text-align:center;">0.98</td> <td data-sheets-numberformat='{"1":2,"2":"0","3":1}' data-sheets-value='{"1":3,"3":20.91}' style="border-bottom:1px solid #000000;overflow:hidden;padding:0px 3px 0px 3px;vertical-align:bottom;text-align:center;">21</td> <td data-sheets-numberformat='{"1":2,"2":"0","3":1}' data-sheets-value='{"1":3,"3":33}' style="border-bottom:1px solid #000000;overflow:hidden;padding:0px 3px 0px 3px;vertical-align:bottom;text-align:center;">33</td> <td data-sheets-value='{"1":3,"3":26}' style="border-right:1px solid #000000;border-bottom:1px solid #000000;overflow:hidden;padding:0px 3px 0px 3px;vertical-align:bottom;text-align:center;">26</td> </tr> <tr style="height:20px;"> <td data-sheets-value='{"1":2,"2":"Polycarbonaat"}' style="border-left:1px solid #000000;overflow:hidden;padding:0px 3px 0px 3px;vertical-align:bottom;">Polycarbonat</td> <td data-sheets-value='{"1":2,"2":"EW"}' style="overflow:hidden;padding:0px 3px 0px 3px;vertical-align:bottom;">EW</td> <td data-sheets-value='{"1":2,"2":"Heatstop Opaal (T)"}' style="overflow:hidden;padding:0px 3px 0px 3px;vertical-align:bottom;">Heatstop opal (T)</td> <td data-sheets-numberformat='{"1":2,"2":"0.00","3":1}' data-sheets-value='{"1":3,"3":1.19}' style="overflow:hidden;padding:0px 3px 0px 3px;vertical-align:bottom;text-align:center;">1.19</td> <td data-sheets-numberformat='{"1":2,"2":"0","3":1}' data-sheets-value='{"1":3,"3":20.09}' style="overflow:hidden;padding:0px 3px 0px 3px;vertical-align:bottom;text-align:center;">20</td> <td data-sheets-numberformat='{"1":2,"2":"0","3":1}' data-sheets-value='{"1":3,"3":38.940000000000005}' style="overflow:hidden;padding:0px 3px 0px 3px;vertical-align:bottom;text-align:center;">39</td> <td data-sheets-value='{"1":3,"3":24}' style="border-right:1px solid #000000;overflow:hidden;padding:0px 3px 0px 3px;vertical-align:bottom;text-align:center;">24</td> </tr> <tr style="height:20px;"> <td data-sheets-value='{"1":2,"2":"Heatstop PC"}' style="border-left:1px solid #000000;overflow:hidden;padding:0px 3px 0px 3px;vertical-align:bottom;">Heatstop PC</td> <td data-sheets-value='{"1":2,"2":"DW"}' style="overflow:hidden;padding:0px 3px 0px 3px;vertical-align:bottom;">DW</td> <td data-sheets-value='{"1":2,"2":"Helder (T/H)"}' style="overflow:hidden;padding:0px 3px 0px 3px;vertical-align:bottom;">Klar (T/H)</td> <td data-sheets-numberformat='{"1":2,"2":"0.00","3":1}' data-sheets-value='{"1":3,"3":0.98}' style="overflow:hidden;padding:0px 3px 0px 3px;vertical-align:bottom;text-align:center;">0.98</td> <td data-sheets-numberformat='{"1":2,"2":"0","3":1}' data-sheets-value='{"1":3,"3":18.04}' style="overflow:hidden;padding:0px 3px 0px 3px;vertical-align:bottom;text-align:center;">18</td> <td data-sheets-numberformat='{"1":2,"2":"0","3":1}' data-sheets-value='{"1":3,"3":33.660000000000004}' style="overflow:hidden;padding:0px 3px 0px 3px;vertical-align:bottom;text-align:center;">34</td> <td data-sheets-value='{"1":3,"3":26}' style="border-right:1px solid #000000;overflow:hidden;padding:0px 3px 0px 3px;vertical-align:bottom;text-align:center;">26</td> </tr> <tr style="height:20px;"> <td style="border-bottom:1px solid #000000;border-left:1px solid #000000;overflow:hidden;padding:0px 3px 0px 3px;vertical-align:bottom;"></td> <td style="border-bottom:1px solid #000000;overflow:hidden;padding:0px 3px 0px 3px;vertical-align:bottom;"></td> <td data-sheets-value='{"1":2,"2":"Opaal (T/O)"}' style="border-bottom:1px solid #000000;overflow:hidden;padding:0px 3px 0px 3px;vertical-align:bottom;">Opal (T/O)</td> <td data-sheets-numberformat='{"1":2,"2":"0.00","3":1}' data-sheets-value='{"1":3,"3":0.98}' style="border-bottom:1px solid #000000;overflow:hidden;padding:0px 3px 0px 3px;vertical-align:bottom;text-align:center;">0.98</td> <td data-sheets-numberformat='{"1":2,"2":"0","3":1}' data-sheets-value='{"1":3,"3":16.81}' style="border-bottom:1px solid #000000;overflow:hidden;padding:0px 3px 0px 3px;vertical-align:bottom;text-align:center;">17</td> <td data-sheets-numberformat='{"1":2,"2":"0","3":1}' data-sheets-value='{"1":3,"3":29.700000000000003}' style="border-bottom:1px solid #000000;overflow:hidden;padding:0px 3px 0px 3px;vertical-align:bottom;text-align:center;">30</td> <td data-sheets-value='{"1":3,"3":26}' style="border-right:1px solid #000000;border-bottom:1px solid #000000;overflow:hidden;padding:0px 3px 0px 3px;vertical-align:bottom;text-align:center;">26</td> </tr> </tbody></table> | skylux-160-ce-met-koepel-en-polyester-opstand-30-20-met-lm-motor-pvc-raam-type-ep25-en-windvang-1300-x-1900-mm | 8586013344077 | 46872312185165
Rauch- und Wärmeabzug (RWA) | RWA-System | Skylux | Skylux 160° CE mit Kuppel und Polyester-Aufsatzkranz 30/20 mit LM-Motor, PVC-Rahmen Typ EP25 und Windfang 1300 x 2200 mm |  | 50758 | 5412970507581 | 7364.1 | Ja | 30-45 | 117.9 | 1300 x 2200 mm | 2200 | 1300 |  | polyester 30/20 (30 cm hoch & Dachöffnung = 20 cm größer als das Tageslichtmaß) | Rechteckig | 1.19 W/m²K - 0.98 W/m²K | 57% - 30% | 37% - 17% | 24dB - 26dB | 160° CE (für Industrie) | PVC-Rahmen EP25 | mit Windfang | E | Einzelmotor | Maximal ist eine doppelschalige Lichtkuppel für dieses Produkt möglich | Ut-Wert LT-Wert g-Wert Rw-waarde EN 1873 : 2014 EN ISO 13468 EN 16153 EN 410 EN 410 EN ISO 140-3 Material Schalen Schalen (W/m²K) (%) (%) (dB) Acryl EW Klar (H) 1.19 37 57 24 PMMA Opal (O) 1.19 34 50 24 DW Klar (H/H) 0.98 33 50 26 Opal (O/O) 0.98 28 38 26 Polycarbonaat EW Klar (A) 1.19 36 55 24 PC Opal (D) 1.19 24 40 24 DW Klar (A/H) 0.98 32 48 26 Klar (A/A) 0.98 32 46 26 Opal (A/O) 0.98 30 42 26 Opal (A/D) 0.98 21 33 26 Polycarbonat EW Heatstop opal (T) 1.19 20 39 24 Heatstop PC DW Klar (T/H) 0.98 18 34 26 Opal (T/O) 0.98 17 30 26 | https://skylux.eu/de/products/skylux-160-ce-met-koepel-en-polyester-opstand-30-20-met-lm-motor-pvc-raam-type-ep25-en-windvang-1300-x-2200-mm | https://skylux.eu/cdn/shop/files/Skylux-160deg-CE-met-koepel-en-polyester-opstand-3020-met-LM-motor-pvc-raam-type-EP25-en-windvang-1300-x-2200-mm-RWA-systeem.jpg?v=1702978235&width=1600 | https://skylux.eu/cdn/shop/files/e5a82811-1bb0-48e4-a776-cacb59c7c092_40cd8709-4e42-49d3-afea-c8fb88418ca5.jpg?v=1688550584&width=1600 | //skylux.eu/cdn/shop/files/D_MH_Montageanleitung_Skylux_160_CE_LM.pdf?v=1503750771917917123 | //skylux.eu/cdn/shop/files/D_TD_Technische_Daten_Skylux_Skylux_160_CE_Elektrisch.pdf?v=10489854405570094672 | <style type="text/css" id="isPasted"><!--td {border: 1px solid #cccccc;}br {mso-data-placement:same-cell;}--></style><table border="1" cellpadding="0" cellspacing="0" dir="ltr" style="table-layout:fixed;font-size:10pt;font-family:Arial;border-collapse:collapse;border:none;"><tbody> <tr style="height:20px;"> <td style="overflow:hidden;padding:0px 3px 0px 3px;vertical-align:bottom;"></td> <td style="overflow:hidden;padding:0px 3px 0px 3px;vertical-align:bottom;"></td> <td style="overflow:hidden;padding:0px 3px 0px 3px;vertical-align:bottom;"></td> <td data-sheets-value='{"1":2,"2":"Ut-waarde"}' style="overflow:hidden;padding:0px 3px 0px 3px;vertical-align:bottom;font-weight:bold;text-align:center;">Ut-Wert</td> <td data-sheets-value='{"1":2,"2":"LT-waarde"}' style="overflow:hidden;padding:0px 3px 0px 3px;vertical-align:bottom;font-weight:bold;text-align:center;">LT-Wert</td> <td data-sheets-value='{"1":2,"2":"g-waarde"}' style="overflow:hidden;padding:0px 3px 0px 3px;vertical-align:bottom;font-weight:bold;text-align:center;">g-Wert</td> <td data-sheets-value='{"1":2,"2":"Rw-waarde "}' style="overflow:hidden;padding:0px 3px 0px 3px;vertical-align:bottom;font-weight:bold;text-align:center;">Rw-waarde </td> </tr> <tr style="height:20px;"> <td style="overflow:hidden;padding:0px 3px 0px 3px;vertical-align:bottom;"></td> <td style="overflow:hidden;padding:0px 3px 0px 3px;vertical-align:bottom;"></td> <td style="overflow:hidden;padding:0px 3px 0px 3px;vertical-align:bottom;"></td> <td data-sheets-numberformat='{"1":2,"2":"0.00","3":1}' data-sheets-value='{"1":2,"2":"EN 1873 : 2014"}' style="overflow:hidden;padding:0px 3px 0px 3px;vertical-align:bottom;text-align:center;">EN 1873 : 2014</td> <td data-sheets-numberformat='{"1":2,"2":"0","3":1}' data-sheets-value='{"1":2,"2":"EN ISO 13468 EN 16153 EN 410"}' style="overflow:hidden;padding:0px 3px 0px 3px;vertical-align:bottom;text-align:center;">EN ISO 13468 EN 16153 EN 410</td> <td data-sheets-numberformat='{"1":2,"2":"0","3":1}' data-sheets-value='{"1":2,"2":"EN 410"}' style="overflow:hidden;padding:0px 3px 0px 3px;vertical-align:bottom;text-align:center;">EN 410</td> <td data-sheets-value='{"1":2,"2":"EN ISO 140-3\t\t"}' style="overflow:hidden;padding:0px 3px 0px 3px;vertical-align:bottom;text-align:center;">EN ISO 140-3 </td> </tr> <tr style="height:20px;"> <td data-sheets-value='{"1":2,"2":"Materiaal"}' style="border-bottom:1px solid #000000;overflow:hidden;padding:0px 3px 0px 3px;vertical-align:bottom;background-color:#000000;font-weight:bold;color:#ffffff;">Material</td> <td data-sheets-value='{"1":2,"2":"Wanden"}' style="border-bottom:1px solid #000000;overflow:hidden;padding:0px 3px 0px 3px;vertical-align:bottom;background-color:#000000;font-weight:bold;color:#ffffff;">Schalen</td> <td data-sheets-value='{"1":2,"2":"Schalen"}' style="border-bottom:1px solid #000000;overflow:hidden;padding:0px 3px 0px 3px;vertical-align:bottom;background-color:#000000;font-weight:bold;color:#ffffff;">Schalen</td> <td data-sheets-numberformat='{"1":2,"2":"0.00","3":1}' data-sheets-value='{"1":2,"2":"(W/m²K)\t"}' style="border-bottom:1px solid #000000;overflow:hidden;padding:0px 3px 0px 3px;vertical-align:bottom;background-color:#000000;font-weight:bold;color:#ffffff;text-align:center;">(W/m²K) </td> <td data-sheets-numberformat='{"1":2,"2":"0","3":1}' data-sheets-value='{"1":2,"2":"(%)"}' style="border-bottom:1px solid #000000;overflow:hidden;padding:0px 3px 0px 3px;vertical-align:bottom;background-color:#000000;font-weight:bold;color:#ffffff;text-align:center;">(%)</td> <td data-sheets-numberformat='{"1":2,"2":"0","3":1}' data-sheets-value='{"1":2,"2":"(%)"}' style="border-bottom:1px solid #000000;overflow:hidden;padding:0px 3px 0px 3px;vertical-align:bottom;background-color:#000000;font-weight:bold;color:#ffffff;text-align:center;">(%)</td> <td data-sheets-value='{"1":2,"2":"(dB)"}' style="border-bottom:1px solid #000000;overflow:hidden;padding:0px 3px 0px 3px;vertical-align:bottom;background-color:#000000;font-weight:bold;color:#ffffff;text-align:center;">(dB)</td> </tr> <tr style="height:20px;"> <td data-sheets-value='{"1":2,"2":"Acrylaat"}' style="border-left:1px solid #000000;overflow:hidden;padding:0px 3px 0px 3px;vertical-align:bottom;">Acryl</td> <td data-sheets-value='{"1":2,"2":"EW"}' style="overflow:hidden;padding:0px 3px 0px 3px;vertical-align:bottom;">EW</td> <td data-sheets-value='{"1":2,"2":"Helder (H)"}' style="overflow:hidden;padding:0px 3px 0px 3px;vertical-align:bottom;">Klar (H)</td> <td data-sheets-numberformat='{"1":2,"2":"0.00","3":1}' data-sheets-value='{"1":3,"3":1.19}' style="overflow:hidden;padding:0px 3px 0px 3px;vertical-align:bottom;text-align:center;">1.19</td> <td data-sheets-numberformat='{"1":2,"2":"0","3":1}' data-sheets-value='{"1":3,"3":36.9}' style="overflow:hidden;padding:0px 3px 0px 3px;vertical-align:bottom;text-align:center;">37</td> <td data-sheets-numberformat='{"1":2,"2":"0","3":1}' data-sheets-value='{"1":3,"3":57.42}' style="overflow:hidden;padding:0px 3px 0px 3px;vertical-align:bottom;text-align:center;">57</td> <td data-sheets-value='{"1":3,"3":24}' style="border-right:1px solid #000000;overflow:hidden;padding:0px 3px 0px 3px;vertical-align:bottom;text-align:center;">24</td> </tr> <tr style="height:20px;"> <td data-sheets-value='{"1":2,"2":"PMMA"}' style="border-left:1px solid #000000;overflow:hidden;padding:0px 3px 0px 3px;vertical-align:bottom;">PMMA</td> <td style="overflow:hidden;padding:0px 3px 0px 3px;vertical-align:bottom;"></td> <td data-sheets-value='{"1":2,"2":"Opaal (O)"}' style="overflow:hidden;padding:0px 3px 0px 3px;vertical-align:bottom;">Opal (O)</td> <td data-sheets-numberformat='{"1":2,"2":"0.00","3":1}' data-sheets-value='{"1":3,"3":1.19}' style="overflow:hidden;padding:0px 3px 0px 3px;vertical-align:bottom;text-align:center;">1.19</td> <td data-sheets-numberformat='{"1":2,"2":"0","3":1}' data-sheets-value='{"1":3,"3":34.03}' style="overflow:hidden;padding:0px 3px 0px 3px;vertical-align:bottom;text-align:center;">34</td> <td data-sheets-numberformat='{"1":2,"2":"0","3":1}' data-sheets-value='{"1":3,"3":50.160000000000004}' style="overflow:hidden;padding:0px 3px 0px 3px;vertical-align:bottom;text-align:center;">50</td> <td data-sheets-value='{"1":3,"3":24}' style="border-right:1px solid #000000;overflow:hidden;padding:0px 3px 0px 3px;vertical-align:bottom;text-align:center;">24</td> </tr> <tr style="height:20px;"> <td style="border-left:1px solid #000000;overflow:hidden;padding:0px 3px 0px 3px;vertical-align:bottom;"></td> <td data-sheets-value='{"1":2,"2":"DW"}' style="overflow:hidden;padding:0px 3px 0px 3px;vertical-align:bottom;">DW</td> <td data-sheets-value='{"1":2,"2":"Helder (H/H)"}' style="overflow:hidden;padding:0px 3px 0px 3px;vertical-align:bottom;">Klar (H/H)</td> <td data-sheets-numberformat='{"1":2,"2":"0.00","3":1}' data-sheets-value='{"1":3,"3":0.98}' style="overflow:hidden;padding:0px 3px 0px 3px;vertical-align:bottom;text-align:center;">0.98</td> <td data-sheets-numberformat='{"1":2,"2":"0","3":1}' data-sheets-value='{"1":3,"3":33.21}' style="overflow:hidden;padding:0px 3px 0px 3px;vertical-align:bottom;text-align:center;">33</td> <td data-sheets-numberformat='{"1":2,"2":"0","3":1}' data-sheets-value='{"1":3,"3":49.5}' style="overflow:hidden;padding:0px 3px 0px 3px;vertical-align:bottom;text-align:center;">50</td> <td data-sheets-value='{"1":3,"3":26}' style="border-right:1px solid #000000;overflow:hidden;padding:0px 3px 0px 3px;vertical-align:bottom;text-align:center;">26</td> </tr> <tr style="height:20px;"> <td style="border-bottom:1px solid #000000;border-left:1px solid #000000;overflow:hidden;padding:0px 3px 0px 3px;vertical-align:bottom;"></td> <td style="border-bottom:1px solid #000000;overflow:hidden;padding:0px 3px 0px 3px;vertical-align:bottom;"></td> <td data-sheets-value='{"1":2,"2":"Opaal (O/O)"}' style="border-bottom:1px solid #000000;overflow:hidden;padding:0px 3px 0px 3px;vertical-align:bottom;">Opal (O/O)</td> <td data-sheets-numberformat='{"1":2,"2":"0.00","3":1}' data-sheets-value='{"1":3,"3":0.98}' style="border-bottom:1px solid #000000;overflow:hidden;padding:0px 3px 0px 3px;vertical-align:bottom;text-align:center;">0.98</td> <td data-sheets-numberformat='{"1":2,"2":"0","3":1}' data-sheets-value='{"1":3,"3":28.29}' style="border-bottom:1px solid #000000;overflow:hidden;padding:0px 3px 0px 3px;vertical-align:bottom;text-align:center;">28</td> <td data-sheets-numberformat='{"1":2,"2":"0","3":1}' data-sheets-value='{"1":3,"3":38.28}' style="border-bottom:1px solid #000000;overflow:hidden;padding:0px 3px 0px 3px;vertical-align:bottom;text-align:center;">38</td> <td data-sheets-value='{"1":3,"3":26}' style="border-right:1px solid #000000;border-bottom:1px solid #000000;overflow:hidden;padding:0px 3px 0px 3px;vertical-align:bottom;text-align:center;">26</td> </tr> <tr style="height:20px;"> <td data-sheets-value='{"1":2,"2":"Polycarbonaat "}' style="border-left:1px solid #000000;overflow:hidden;padding:0px 3px 0px 3px;vertical-align:bottom;">Polycarbonaat </td> <td data-sheets-value='{"1":2,"2":"EW"}' style="overflow:hidden;padding:0px 3px 0px 3px;vertical-align:bottom;">EW</td> <td data-sheets-value='{"1":2,"2":"Helder (A)"}' style="overflow:hidden;padding:0px 3px 0px 3px;vertical-align:bottom;">Klar (A)</td> <td data-sheets-numberformat='{"1":2,"2":"0.00","3":1}' data-sheets-value='{"1":3,"3":1.19}' style="overflow:hidden;padding:0px 3px 0px 3px;vertical-align:bottom;text-align:center;">1.19</td> <td data-sheets-numberformat='{"1":2,"2":"0","3":1}' data-sheets-value='{"1":3,"3":36.08}' style="overflow:hidden;padding:0px 3px 0px 3px;vertical-align:bottom;text-align:center;">36</td> <td data-sheets-numberformat='{"1":2,"2":"0","3":1}' data-sheets-value='{"1":3,"3":54.78}' style="overflow:hidden;padding:0px 3px 0px 3px;vertical-align:bottom;text-align:center;">55</td> <td data-sheets-value='{"1":3,"3":24}' style="border-right:1px solid #000000;overflow:hidden;padding:0px 3px 0px 3px;vertical-align:bottom;text-align:center;">24</td> </tr> <tr style="height:20px;"> <td data-sheets-value='{"1":2,"2":"PC"}' style="border-left:1px solid #000000;overflow:hidden;padding:0px 3px 0px 3px;vertical-align:bottom;">PC</td> <td style="overflow:hidden;padding:0px 3px 0px 3px;vertical-align:bottom;"></td> <td data-sheets-value='{"1":2,"2":"Opaal (D)"}' style="overflow:hidden;padding:0px 3px 0px 3px;vertical-align:bottom;">Opal (D)</td> <td data-sheets-numberformat='{"1":2,"2":"0.00","3":1}' data-sheets-value='{"1":3,"3":1.19}' style="overflow:hidden;padding:0px 3px 0px 3px;vertical-align:bottom;text-align:center;">1.19</td> <td data-sheets-numberformat='{"1":2,"2":"0","3":1}' data-sheets-value='{"1":3,"3":23.779999999999998}' style="overflow:hidden;padding:0px 3px 0px 3px;vertical-align:bottom;text-align:center;">24</td> <td data-sheets-numberformat='{"1":2,"2":"0","3":1}' data-sheets-value='{"1":3,"3":39.6}' style="overflow:hidden;padding:0px 3px 0px 3px;vertical-align:bottom;text-align:center;">40</td> <td data-sheets-value='{"1":3,"3":24}' style="border-right:1px solid #000000;overflow:hidden;padding:0px 3px 0px 3px;vertical-align:bottom;text-align:center;">24</td> </tr> <tr style="height:20px;"> <td style="border-left:1px solid #000000;overflow:hidden;padding:0px 3px 0px 3px;vertical-align:bottom;"></td> <td data-sheets-value='{"1":2,"2":"DW"}' style="overflow:hidden;padding:0px 3px 0px 3px;vertical-align:bottom;">DW</td> <td data-sheets-value='{"1":2,"2":"Helder (A/H)"}' style="overflow:hidden;padding:0px 3px 0px 3px;vertical-align:bottom;">Klar (A/H)</td> <td data-sheets-numberformat='{"1":2,"2":"0.00","3":1}' data-sheets-value='{"1":3,"3":0.98}' style="overflow:hidden;padding:0px 3px 0px 3px;vertical-align:bottom;text-align:center;">0.98</td> <td data-sheets-numberformat='{"1":2,"2":"0","3":1}' data-sheets-value='{"1":3,"3":32.39}' style="overflow:hidden;padding:0px 3px 0px 3px;vertical-align:bottom;text-align:center;">32</td> <td data-sheets-numberformat='{"1":2,"2":"0","3":1}' data-sheets-value='{"1":3,"3":47.52}' style="overflow:hidden;padding:0px 3px 0px 3px;vertical-align:bottom;text-align:center;">48</td> <td data-sheets-value='{"1":3,"3":26}' style="border-right:1px solid #000000;overflow:hidden;padding:0px 3px 0px 3px;vertical-align:bottom;text-align:center;">26</td> </tr> <tr style="height:20px;"> <td style="border-left:1px solid #000000;overflow:hidden;padding:0px 3px 0px 3px;vertical-align:bottom;"></td> <td style="overflow:hidden;padding:0px 3px 0px 3px;vertical-align:bottom;"></td> <td data-sheets-value='{"1":2,"2":"Helder (A/A)"}' style="overflow:hidden;padding:0px 3px 0px 3px;vertical-align:bottom;">Klar (A/A)</td> <td data-sheets-numberformat='{"1":2,"2":"0.00","3":1}' data-sheets-value='{"1":3,"3":0.98}' style="overflow:hidden;padding:0px 3px 0px 3px;vertical-align:bottom;text-align:center;">0.98</td> <td data-sheets-numberformat='{"1":2,"2":"0","3":1}' data-sheets-value='{"1":3,"3":31.569999999999997}' style="overflow:hidden;padding:0px 3px 0px 3px;vertical-align:bottom;text-align:center;">32</td> <td data-sheets-numberformat='{"1":2,"2":"0","3":1}' data-sheets-value='{"1":3,"3":45.54}' style="overflow:hidden;padding:0px 3px 0px 3px;vertical-align:bottom;text-align:center;">46</td> <td data-sheets-value='{"1":3,"3":26}' style="border-right:1px solid #000000;overflow:hidden;padding:0px 3px 0px 3px;vertical-align:bottom;text-align:center;">26</td> </tr> <tr style="height:20px;"> <td style="border-left:1px solid #000000;overflow:hidden;padding:0px 3px 0px 3px;vertical-align:bottom;"></td> <td style="overflow:hidden;padding:0px 3px 0px 3px;vertical-align:bottom;"></td> <td data-sheets-value='{"1":2,"2":"Opaal (A/O)"}' style="overflow:hidden;padding:0px 3px 0px 3px;vertical-align:bottom;">Opal (A/O)</td> <td data-sheets-numberformat='{"1":2,"2":"0.00","3":1}' data-sheets-value='{"1":3,"3":0.98}' style="overflow:hidden;padding:0px 3px 0px 3px;vertical-align:bottom;text-align:center;">0.98</td> <td data-sheets-numberformat='{"1":2,"2":"0","3":1}' data-sheets-value='{"1":3,"3":29.93}' style="overflow:hidden;padding:0px 3px 0px 3px;vertical-align:bottom;text-align:center;">30</td> <td data-sheets-numberformat='{"1":2,"2":"0","3":1}' data-sheets-value='{"1":3,"3":41.580000000000005}' style="overflow:hidden;padding:0px 3px 0px 3px;vertical-align:bottom;text-align:center;">42</td> <td data-sheets-value='{"1":3,"3":26}' style="border-right:1px solid #000000;overflow:hidden;padding:0px 3px 0px 3px;vertical-align:bottom;text-align:center;">26</td> </tr> <tr style="height:20px;"> <td style="border-bottom:1px solid #000000;border-left:1px solid #000000;overflow:hidden;padding:0px 3px 0px 3px;vertical-align:bottom;"></td> <td style="border-bottom:1px solid #000000;overflow:hidden;padding:0px 3px 0px 3px;vertical-align:bottom;"></td> <td data-sheets-value='{"1":2,"2":"Opaal (A/D)"}' style="border-bottom:1px solid #000000;overflow:hidden;padding:0px 3px 0px 3px;vertical-align:bottom;">Opal (A/D)</td> <td data-sheets-numberformat='{"1":2,"2":"0.00","3":1}' data-sheets-value='{"1":3,"3":0.98}' style="border-bottom:1px solid #000000;overflow:hidden;padding:0px 3px 0px 3px;vertical-align:bottom;text-align:center;">0.98</td> <td data-sheets-numberformat='{"1":2,"2":"0","3":1}' data-sheets-value='{"1":3,"3":20.91}' style="border-bottom:1px solid #000000;overflow:hidden;padding:0px 3px 0px 3px;vertical-align:bottom;text-align:center;">21</td> <td data-sheets-numberformat='{"1":2,"2":"0","3":1}' data-sheets-value='{"1":3,"3":33}' style="border-bottom:1px solid #000000;overflow:hidden;padding:0px 3px 0px 3px;vertical-align:bottom;text-align:center;">33</td> <td data-sheets-value='{"1":3,"3":26}' style="border-right:1px solid #000000;border-bottom:1px solid #000000;overflow:hidden;padding:0px 3px 0px 3px;vertical-align:bottom;text-align:center;">26</td> </tr> <tr style="height:20px;"> <td data-sheets-value='{"1":2,"2":"Polycarbonaat"}' style="border-left:1px solid #000000;overflow:hidden;padding:0px 3px 0px 3px;vertical-align:bottom;">Polycarbonat</td> <td data-sheets-value='{"1":2,"2":"EW"}' style="overflow:hidden;padding:0px 3px 0px 3px;vertical-align:bottom;">EW</td> <td data-sheets-value='{"1":2,"2":"Heatstop Opaal (T)"}' style="overflow:hidden;padding:0px 3px 0px 3px;vertical-align:bottom;">Heatstop opal (T)</td> <td data-sheets-numberformat='{"1":2,"2":"0.00","3":1}' data-sheets-value='{"1":3,"3":1.19}' style="overflow:hidden;padding:0px 3px 0px 3px;vertical-align:bottom;text-align:center;">1.19</td> <td data-sheets-numberformat='{"1":2,"2":"0","3":1}' data-sheets-value='{"1":3,"3":20.09}' style="overflow:hidden;padding:0px 3px 0px 3px;vertical-align:bottom;text-align:center;">20</td> <td data-sheets-numberformat='{"1":2,"2":"0","3":1}' data-sheets-value='{"1":3,"3":38.940000000000005}' style="overflow:hidden;padding:0px 3px 0px 3px;vertical-align:bottom;text-align:center;">39</td> <td data-sheets-value='{"1":3,"3":24}' style="border-right:1px solid #000000;overflow:hidden;padding:0px 3px 0px 3px;vertical-align:bottom;text-align:center;">24</td> </tr> <tr style="height:20px;"> <td data-sheets-value='{"1":2,"2":"Heatstop PC"}' style="border-left:1px solid #000000;overflow:hidden;padding:0px 3px 0px 3px;vertical-align:bottom;">Heatstop PC</td> <td data-sheets-value='{"1":2,"2":"DW"}' style="overflow:hidden;padding:0px 3px 0px 3px;vertical-align:bottom;">DW</td> <td data-sheets-value='{"1":2,"2":"Helder (T/H)"}' style="overflow:hidden;padding:0px 3px 0px 3px;vertical-align:bottom;">Klar (T/H)</td> <td data-sheets-numberformat='{"1":2,"2":"0.00","3":1}' data-sheets-value='{"1":3,"3":0.98}' style="overflow:hidden;padding:0px 3px 0px 3px;vertical-align:bottom;text-align:center;">0.98</td> <td data-sheets-numberformat='{"1":2,"2":"0","3":1}' data-sheets-value='{"1":3,"3":18.04}' style="overflow:hidden;padding:0px 3px 0px 3px;vertical-align:bottom;text-align:center;">18</td> <td data-sheets-numberformat='{"1":2,"2":"0","3":1}' data-sheets-value='{"1":3,"3":33.660000000000004}' style="overflow:hidden;padding:0px 3px 0px 3px;vertical-align:bottom;text-align:center;">34</td> <td data-sheets-value='{"1":3,"3":26}' style="border-right:1px solid #000000;overflow:hidden;padding:0px 3px 0px 3px;vertical-align:bottom;text-align:center;">26</td> </tr> <tr style="height:20px;"> <td style="border-bottom:1px solid #000000;border-left:1px solid #000000;overflow:hidden;padding:0px 3px 0px 3px;vertical-align:bottom;"></td> <td style="border-bottom:1px solid #000000;overflow:hidden;padding:0px 3px 0px 3px;vertical-align:bottom;"></td> <td data-sheets-value='{"1":2,"2":"Opaal (T/O)"}' style="border-bottom:1px solid #000000;overflow:hidden;padding:0px 3px 0px 3px;vertical-align:bottom;">Opal (T/O)</td> <td data-sheets-numberformat='{"1":2,"2":"0.00","3":1}' data-sheets-value='{"1":3,"3":0.98}' style="border-bottom:1px solid #000000;overflow:hidden;padding:0px 3px 0px 3px;vertical-align:bottom;text-align:center;">0.98</td> <td data-sheets-numberformat='{"1":2,"2":"0","3":1}' data-sheets-value='{"1":3,"3":16.81}' style="border-bottom:1px solid #000000;overflow:hidden;padding:0px 3px 0px 3px;vertical-align:bottom;text-align:center;">17</td> <td data-sheets-numberformat='{"1":2,"2":"0","3":1}' data-sheets-value='{"1":3,"3":29.700000000000003}' style="border-bottom:1px solid #000000;overflow:hidden;padding:0px 3px 0px 3px;vertical-align:bottom;text-align:center;">30</td> <td data-sheets-value='{"1":3,"3":26}' style="border-right:1px solid #000000;border-bottom:1px solid #000000;overflow:hidden;padding:0px 3px 0px 3px;vertical-align:bottom;text-align:center;">26</td> </tr> </tbody></table> | skylux-160-ce-met-koepel-en-polyester-opstand-30-20-met-lm-motor-pvc-raam-type-ep25-en-windvang-1300-x-2200-mm | 8586013376845 | 46872312250701
Rauch- und Wärmeabzug (RWA) | RWA-System | Skylux | Skylux 160° CE mit Kuppel und Polyester-Aufsatzkranz 30/20 mit LM-Motor, PVC-Rahmen Typ EP25 und Windfang 1300 x 2300 mm |  | 50759 | 5412970507598 | 7610.9 | Ja | 30-45 | 123.6 | 1300 x 2300 mm | 2300 | 1300 |  | polyester 30/20 (30 cm hoch & Dachöffnung = 20 cm größer als das Tageslichtmaß) | Rechteckig | 1.19 W/m²K - 0.98 W/m²K | 57% - 30% | 37% - 17% | 24dB - 26dB | 160° CE (für Industrie) | PVC-Rahmen EP25 | mit Windfang | E | Einzelmotor | Maximal ist eine doppelschalige Lichtkuppel für dieses Produkt möglich | Ut-Wert LT-Wert g-Wert Rw-waarde EN 1873 : 2014 EN ISO 13468 EN 16153 EN 410 EN 410 EN ISO 140-3 Material Schalen Schalen (W/m²K) (%) (%) (dB) Acryl EW Klar (H) 1.19 37 57 24 PMMA Opal (O) 1.19 34 50 24 DW Klar (H/H) 0.98 33 50 26 Opal (O/O) 0.98 28 38 26 Polycarbonaat EW Klar (A) 1.19 36 55 24 PC Opal (D) 1.19 24 40 24 DW Klar (A/H) 0.98 32 48 26 Klar (A/A) 0.98 32 46 26 Opal (A/O) 0.98 30 42 26 Opal (A/D) 0.98 21 33 26 Polycarbonat EW Heatstop opal (T) 1.19 20 39 24 Heatstop PC DW Klar (T/H) 0.98 18 34 26 Opal (T/O) 0.98 17 30 26 | https://skylux.eu/de/products/skylux-160-ce-met-koepel-en-polyester-opstand-30-20-met-lm-motor-pvc-raam-type-ep25-en-windvang-1300-x-2300-mm | https://skylux.eu/cdn/shop/files/Skylux-160deg-CE-met-koepel-en-polyester-opstand-3020-met-LM-motor-pvc-raam-type-EP25-en-windvang-1300-x-2300-mm-RWA-systeem.jpg?v=1702978240&width=1600 | https://skylux.eu/cdn/shop/files/e5a82811-1bb0-48e4-a776-cacb59c7c092_83fb4d68-f4a2-4b70-a61b-29aa47e51abf.jpg?v=1688550585&width=1600 | //skylux.eu/cdn/shop/files/D_MH_Montageanleitung_Skylux_160_CE_LM.pdf?v=1503750771917917123 | //skylux.eu/cdn/shop/files/D_TD_Technische_Daten_Skylux_Skylux_160_CE_Elektrisch.pdf?v=10489854405570094672 | <style type="text/css" id="isPasted"><!--td {border: 1px solid #cccccc;}br {mso-data-placement:same-cell;}--></style><table border="1" cellpadding="0" cellspacing="0" dir="ltr" style="table-layout:fixed;font-size:10pt;font-family:Arial;border-collapse:collapse;border:none;"><tbody> <tr style="height:20px;"> <td style="overflow:hidden;padding:0px 3px 0px 3px;vertical-align:bottom;"></td> <td style="overflow:hidden;padding:0px 3px 0px 3px;vertical-align:bottom;"></td> <td style="overflow:hidden;padding:0px 3px 0px 3px;vertical-align:bottom;"></td> <td data-sheets-value='{"1":2,"2":"Ut-waarde"}' style="overflow:hidden;padding:0px 3px 0px 3px;vertical-align:bottom;font-weight:bold;text-align:center;">Ut-Wert</td> <td data-sheets-value='{"1":2,"2":"LT-waarde"}' style="overflow:hidden;padding:0px 3px 0px 3px;vertical-align:bottom;font-weight:bold;text-align:center;">LT-Wert</td> <td data-sheets-value='{"1":2,"2":"g-waarde"}' style="overflow:hidden;padding:0px 3px 0px 3px;vertical-align:bottom;font-weight:bold;text-align:center;">g-Wert</td> <td data-sheets-value='{"1":2,"2":"Rw-waarde "}' style="overflow:hidden;padding:0px 3px 0px 3px;vertical-align:bottom;font-weight:bold;text-align:center;">Rw-waarde </td> </tr> <tr style="height:20px;"> <td style="overflow:hidden;padding:0px 3px 0px 3px;vertical-align:bottom;"></td> <td style="overflow:hidden;padding:0px 3px 0px 3px;vertical-align:bottom;"></td> <td style="overflow:hidden;padding:0px 3px 0px 3px;vertical-align:bottom;"></td> <td data-sheets-numberformat='{"1":2,"2":"0.00","3":1}' data-sheets-value='{"1":2,"2":"EN 1873 : 2014"}' style="overflow:hidden;padding:0px 3px 0px 3px;vertical-align:bottom;text-align:center;">EN 1873 : 2014</td> <td data-sheets-numberformat='{"1":2,"2":"0","3":1}' data-sheets-value='{"1":2,"2":"EN ISO 13468 EN 16153 EN 410"}' style="overflow:hidden;padding:0px 3px 0px 3px;vertical-align:bottom;text-align:center;">EN ISO 13468 EN 16153 EN 410</td> <td data-sheets-numberformat='{"1":2,"2":"0","3":1}' data-sheets-value='{"1":2,"2":"EN 410"}' style="overflow:hidden;padding:0px 3px 0px 3px;vertical-align:bottom;text-align:center;">EN 410</td> <td data-sheets-value='{"1":2,"2":"EN ISO 140-3\t\t"}' style="overflow:hidden;padding:0px 3px 0px 3px;vertical-align:bottom;text-align:center;">EN ISO 140-3 </td> </tr> <tr style="height:20px;"> <td data-sheets-value='{"1":2,"2":"Materiaal"}' style="border-bottom:1px solid #000000;overflow:hidden;padding:0px 3px 0px 3px;vertical-align:bottom;background-color:#000000;font-weight:bold;color:#ffffff;">Material</td> <td data-sheets-value='{"1":2,"2":"Wanden"}' style="border-bottom:1px solid #000000;overflow:hidden;padding:0px 3px 0px 3px;vertical-align:bottom;background-color:#000000;font-weight:bold;color:#ffffff;">Schalen</td> <td data-sheets-value='{"1":2,"2":"Schalen"}' style="border-bottom:1px solid #000000;overflow:hidden;padding:0px 3px 0px 3px;vertical-align:bottom;background-color:#000000;font-weight:bold;color:#ffffff;">Schalen</td> <td data-sheets-numberformat='{"1":2,"2":"0.00","3":1}' data-sheets-value='{"1":2,"2":"(W/m²K)\t"}' style="border-bottom:1px solid #000000;overflow:hidden;padding:0px 3px 0px 3px;vertical-align:bottom;background-color:#000000;font-weight:bold;color:#ffffff;text-align:center;">(W/m²K) </td> <td data-sheets-numberformat='{"1":2,"2":"0","3":1}' data-sheets-value='{"1":2,"2":"(%)"}' style="border-bottom:1px solid #000000;overflow:hidden;padding:0px 3px 0px 3px;vertical-align:bottom;background-color:#000000;font-weight:bold;color:#ffffff;text-align:center;">(%)</td> <td data-sheets-numberformat='{"1":2,"2":"0","3":1}' data-sheets-value='{"1":2,"2":"(%)"}' style="border-bottom:1px solid #000000;overflow:hidden;padding:0px 3px 0px 3px;vertical-align:bottom;background-color:#000000;font-weight:bold;color:#ffffff;text-align:center;">(%)</td> <td data-sheets-value='{"1":2,"2":"(dB)"}' style="border-bottom:1px solid #000000;overflow:hidden;padding:0px 3px 0px 3px;vertical-align:bottom;background-color:#000000;font-weight:bold;color:#ffffff;text-align:center;">(dB)</td> </tr> <tr style="height:20px;"> <td data-sheets-value='{"1":2,"2":"Acrylaat"}' style="border-left:1px solid #000000;overflow:hidden;padding:0px 3px 0px 3px;vertical-align:bottom;">Acryl</td> <td data-sheets-value='{"1":2,"2":"EW"}' style="overflow:hidden;padding:0px 3px 0px 3px;vertical-align:bottom;">EW</td> <td data-sheets-value='{"1":2,"2":"Helder (H)"}' style="overflow:hidden;padding:0px 3px 0px 3px;vertical-align:bottom;">Klar (H)</td> <td data-sheets-numberformat='{"1":2,"2":"0.00","3":1}' data-sheets-value='{"1":3,"3":1.19}' style="overflow:hidden;padding:0px 3px 0px 3px;vertical-align:bottom;text-align:center;">1.19</td> <td data-sheets-numberformat='{"1":2,"2":"0","3":1}' data-sheets-value='{"1":3,"3":36.9}' style="overflow:hidden;padding:0px 3px 0px 3px;vertical-align:bottom;text-align:center;">37</td> <td data-sheets-numberformat='{"1":2,"2":"0","3":1}' data-sheets-value='{"1":3,"3":57.42}' style="overflow:hidden;padding:0px 3px 0px 3px;vertical-align:bottom;text-align:center;">57</td> <td data-sheets-value='{"1":3,"3":24}' style="border-right:1px solid #000000;overflow:hidden;padding:0px 3px 0px 3px;vertical-align:bottom;text-align:center;">24</td> </tr> <tr style="height:20px;"> <td data-sheets-value='{"1":2,"2":"PMMA"}' style="border-left:1px solid #000000;overflow:hidden;padding:0px 3px 0px 3px;vertical-align:bottom;">PMMA</td> <td style="overflow:hidden;padding:0px 3px 0px 3px;vertical-align:bottom;"></td> <td data-sheets-value='{"1":2,"2":"Opaal (O)"}' style="overflow:hidden;padding:0px 3px 0px 3px;vertical-align:bottom;">Opal (O)</td> <td data-sheets-numberformat='{"1":2,"2":"0.00","3":1}' data-sheets-value='{"1":3,"3":1.19}' style="overflow:hidden;padding:0px 3px 0px 3px;vertical-align:bottom;text-align:center;">1.19</td> <td data-sheets-numberformat='{"1":2,"2":"0","3":1}' data-sheets-value='{"1":3,"3":34.03}' style="overflow:hidden;padding:0px 3px 0px 3px;vertical-align:bottom;text-align:center;">34</td> <td data-sheets-numberformat='{"1":2,"2":"0","3":1}' data-sheets-value='{"1":3,"3":50.160000000000004}' style="overflow:hidden;padding:0px 3px 0px 3px;vertical-align:bottom;text-align:center;">50</td> <td data-sheets-value='{"1":3,"3":24}' style="border-right:1px solid #000000;overflow:hidden;padding:0px 3px 0px 3px;vertical-align:bottom;text-align:center;">24</td> </tr> <tr style="height:20px;"> <td style="border-left:1px solid #000000;overflow:hidden;padding:0px 3px 0px 3px;vertical-align:bottom;"></td> <td data-sheets-value='{"1":2,"2":"DW"}' style="overflow:hidden;padding:0px 3px 0px 3px;vertical-align:bottom;">DW</td> <td data-sheets-value='{"1":2,"2":"Helder (H/H)"}' style="overflow:hidden;padding:0px 3px 0px 3px;vertical-align:bottom;">Klar (H/H)</td> <td data-sheets-numberformat='{"1":2,"2":"0.00","3":1}' data-sheets-value='{"1":3,"3":0.98}' style="overflow:hidden;padding:0px 3px 0px 3px;vertical-align:bottom;text-align:center;">0.98</td> <td data-sheets-numberformat='{"1":2,"2":"0","3":1}' data-sheets-value='{"1":3,"3":33.21}' style="overflow:hidden;padding:0px 3px 0px 3px;vertical-align:bottom;text-align:center;">33</td> <td data-sheets-numberformat='{"1":2,"2":"0","3":1}' data-sheets-value='{"1":3,"3":49.5}' style="overflow:hidden;padding:0px 3px 0px 3px;vertical-align:bottom;text-align:center;">50</td> <td data-sheets-value='{"1":3,"3":26}' style="border-right:1px solid #000000;overflow:hidden;padding:0px 3px 0px 3px;vertical-align:bottom;text-align:center;">26</td> </tr> <tr style="height:20px;"> <td style="border-bottom:1px solid #000000;border-left:1px solid #000000;overflow:hidden;padding:0px 3px 0px 3px;vertical-align:bottom;"></td> <td style="border-bottom:1px solid #000000;overflow:hidden;padding:0px 3px 0px 3px;vertical-align:bottom;"></td> <td data-sheets-value='{"1":2,"2":"Opaal (O/O)"}' style="border-bottom:1px solid #000000;overflow:hidden;padding:0px 3px 0px 3px;vertical-align:bottom;">Opal (O/O)</td> <td data-sheets-numberformat='{"1":2,"2":"0.00","3":1}' data-sheets-value='{"1":3,"3":0.98}' style="border-bottom:1px solid #000000;overflow:hidden;padding:0px 3px 0px 3px;vertical-align:bottom;text-align:center;">0.98</td> <td data-sheets-numberformat='{"1":2,"2":"0","3":1}' data-sheets-value='{"1":3,"3":28.29}' style="border-bottom:1px solid #000000;overflow:hidden;padding:0px 3px 0px 3px;vertical-align:bottom;text-align:center;">28</td> <td data-sheets-numberformat='{"1":2,"2":"0","3":1}' data-sheets-value='{"1":3,"3":38.28}' style="border-bottom:1px solid #000000;overflow:hidden;padding:0px 3px 0px 3px;vertical-align:bottom;text-align:center;">38</td> <td data-sheets-value='{"1":3,"3":26}' style="border-right:1px solid #000000;border-bottom:1px solid #000000;overflow:hidden;padding:0px 3px 0px 3px;vertical-align:bottom;text-align:center;">26</td> </tr> <tr style="height:20px;"> <td data-sheets-value='{"1":2,"2":"Polycarbonaat "}' style="border-left:1px solid #000000;overflow:hidden;padding:0px 3px 0px 3px;vertical-align:bottom;">Polycarbonaat </td> <td data-sheets-value='{"1":2,"2":"EW"}' style="overflow:hidden;padding:0px 3px 0px 3px;vertical-align:bottom;">EW</td> <td data-sheets-value='{"1":2,"2":"Helder (A)"}' style="overflow:hidden;padding:0px 3px 0px 3px;vertical-align:bottom;">Klar (A)</td> <td data-sheets-numberformat='{"1":2,"2":"0.00","3":1}' data-sheets-value='{"1":3,"3":1.19}' style="overflow:hidden;padding:0px 3px 0px 3px;vertical-align:bottom;text-align:center;">1.19</td> <td data-sheets-numberformat='{"1":2,"2":"0","3":1}' data-sheets-value='{"1":3,"3":36.08}' style="overflow:hidden;padding:0px 3px 0px 3px;vertical-align:bottom;text-align:center;">36</td> <td data-sheets-numberformat='{"1":2,"2":"0","3":1}' data-sheets-value='{"1":3,"3":54.78}' style="overflow:hidden;padding:0px 3px 0px 3px;vertical-align:bottom;text-align:center;">55</td> <td data-sheets-value='{"1":3,"3":24}' style="border-right:1px solid #000000;overflow:hidden;padding:0px 3px 0px 3px;vertical-align:bottom;text-align:center;">24</td> </tr> <tr style="height:20px;"> <td data-sheets-value='{"1":2,"2":"PC"}' style="border-left:1px solid #000000;overflow:hidden;padding:0px 3px 0px 3px;vertical-align:bottom;">PC</td> <td style="overflow:hidden;padding:0px 3px 0px 3px;vertical-align:bottom;"></td> <td data-sheets-value='{"1":2,"2":"Opaal (D)"}' style="overflow:hidden;padding:0px 3px 0px 3px;vertical-align:bottom;">Opal (D)</td> <td data-sheets-numberformat='{"1":2,"2":"0.00","3":1}' data-sheets-value='{"1":3,"3":1.19}' style="overflow:hidden;padding:0px 3px 0px 3px;vertical-align:bottom;text-align:center;">1.19</td> <td data-sheets-numberformat='{"1":2,"2":"0","3":1}' data-sheets-value='{"1":3,"3":23.779999999999998}' style="overflow:hidden;padding:0px 3px 0px 3px;vertical-align:bottom;text-align:center;">24</td> <td data-sheets-numberformat='{"1":2,"2":"0","3":1}' data-sheets-value='{"1":3,"3":39.6}' style="overflow:hidden;padding:0px 3px 0px 3px;vertical-align:bottom;text-align:center;">40</td> <td data-sheets-value='{"1":3,"3":24}' style="border-right:1px solid #000000;overflow:hidden;padding:0px 3px 0px 3px;vertical-align:bottom;text-align:center;">24</td> </tr> <tr style="height:20px;"> <td style="border-left:1px solid #000000;overflow:hidden;padding:0px 3px 0px 3px;vertical-align:bottom;"></td> <td data-sheets-value='{"1":2,"2":"DW"}' style="overflow:hidden;padding:0px 3px 0px 3px;vertical-align:bottom;">DW</td> <td data-sheets-value='{"1":2,"2":"Helder (A/H)"}' style="overflow:hidden;padding:0px 3px 0px 3px;vertical-align:bottom;">Klar (A/H)</td> <td data-sheets-numberformat='{"1":2,"2":"0.00","3":1}' data-sheets-value='{"1":3,"3":0.98}' style="overflow:hidden;padding:0px 3px 0px 3px;vertical-align:bottom;text-align:center;">0.98</td> <td data-sheets-numberformat='{"1":2,"2":"0","3":1}' data-sheets-value='{"1":3,"3":32.39}' style="overflow:hidden;padding:0px 3px 0px 3px;vertical-align:bottom;text-align:center;">32</td> <td data-sheets-numberformat='{"1":2,"2":"0","3":1}' data-sheets-value='{"1":3,"3":47.52}' style="overflow:hidden;padding:0px 3px 0px 3px;vertical-align:bottom;text-align:center;">48</td> <td data-sheets-value='{"1":3,"3":26}' style="border-right:1px solid #000000;overflow:hidden;padding:0px 3px 0px 3px;vertical-align:bottom;text-align:center;">26</td> </tr> <tr style="height:20px;"> <td style="border-left:1px solid #000000;overflow:hidden;padding:0px 3px 0px 3px;vertical-align:bottom;"></td> <td style="overflow:hidden;padding:0px 3px 0px 3px;vertical-align:bottom;"></td> <td data-sheets-value='{"1":2,"2":"Helder (A/A)"}' style="overflow:hidden;padding:0px 3px 0px 3px;vertical-align:bottom;">Klar (A/A)</td> <td data-sheets-numberformat='{"1":2,"2":"0.00","3":1}' data-sheets-value='{"1":3,"3":0.98}' style="overflow:hidden;padding:0px 3px 0px 3px;vertical-align:bottom;text-align:center;">0.98</td> <td data-sheets-numberformat='{"1":2,"2":"0","3":1}' data-sheets-value='{"1":3,"3":31.569999999999997}' style="overflow:hidden;padding:0px 3px 0px 3px;vertical-align:bottom;text-align:center;">32</td> <td data-sheets-numberformat='{"1":2,"2":"0","3":1}' data-sheets-value='{"1":3,"3":45.54}' style="overflow:hidden;padding:0px 3px 0px 3px;vertical-align:bottom;text-align:center;">46</td> <td data-sheets-value='{"1":3,"3":26}' style="border-right:1px solid #000000;overflow:hidden;padding:0px 3px 0px 3px;vertical-align:bottom;text-align:center;">26</td> </tr> <tr style="height:20px;"> <td style="border-left:1px solid #000000;overflow:hidden;padding:0px 3px 0px 3px;vertical-align:bottom;"></td> <td style="overflow:hidden;padding:0px 3px 0px 3px;vertical-align:bottom;"></td> <td data-sheets-value='{"1":2,"2":"Opaal (A/O)"}' style="overflow:hidden;padding:0px 3px 0px 3px;vertical-align:bottom;">Opal (A/O)</td> <td data-sheets-numberformat='{"1":2,"2":"0.00","3":1}' data-sheets-value='{"1":3,"3":0.98}' style="overflow:hidden;padding:0px 3px 0px 3px;vertical-align:bottom;text-align:center;">0.98</td> <td data-sheets-numberformat='{"1":2,"2":"0","3":1}' data-sheets-value='{"1":3,"3":29.93}' style="overflow:hidden;padding:0px 3px 0px 3px;vertical-align:bottom;text-align:center;">30</td> <td data-sheets-numberformat='{"1":2,"2":"0","3":1}' data-sheets-value='{"1":3,"3":41.580000000000005}' style="overflow:hidden;padding:0px 3px 0px 3px;vertical-align:bottom;text-align:center;">42</td> <td data-sheets-value='{"1":3,"3":26}' style="border-right:1px solid #000000;overflow:hidden;padding:0px 3px 0px 3px;vertical-align:bottom;text-align:center;">26</td> </tr> <tr style="height:20px;"> <td style="border-bottom:1px solid #000000;border-left:1px solid #000000;overflow:hidden;padding:0px 3px 0px 3px;vertical-align:bottom;"></td> <td style="border-bottom:1px solid #000000;overflow:hidden;padding:0px 3px 0px 3px;vertical-align:bottom;"></td> <td data-sheets-value='{"1":2,"2":"Opaal (A/D)"}' style="border-bottom:1px solid #000000;overflow:hidden;padding:0px 3px 0px 3px;vertical-align:bottom;">Opal (A/D)</td> <td data-sheets-numberformat='{"1":2,"2":"0.00","3":1}' data-sheets-value='{"1":3,"3":0.98}' style="border-bottom:1px solid #000000;overflow:hidden;padding:0px 3px 0px 3px;vertical-align:bottom;text-align:center;">0.98</td> <td data-sheets-numberformat='{"1":2,"2":"0","3":1}' data-sheets-value='{"1":3,"3":20.91}' style="border-bottom:1px solid #000000;overflow:hidden;padding:0px 3px 0px 3px;vertical-align:bottom;text-align:center;">21</td> <td data-sheets-numberformat='{"1":2,"2":"0","3":1}' data-sheets-value='{"1":3,"3":33}' style="border-bottom:1px solid #000000;overflow:hidden;padding:0px 3px 0px 3px;vertical-align:bottom;text-align:center;">33</td> <td data-sheets-value='{"1":3,"3":26}' style="border-right:1px solid #000000;border-bottom:1px solid #000000;overflow:hidden;padding:0px 3px 0px 3px;vertical-align:bottom;text-align:center;">26</td> </tr> <tr style="height:20px;"> <td data-sheets-value='{"1":2,"2":"Polycarbonaat"}' style="border-left:1px solid #000000;overflow:hidden;padding:0px 3px 0px 3px;vertical-align:bottom;">Polycarbonat</td> <td data-sheets-value='{"1":2,"2":"EW"}' style="overflow:hidden;padding:0px 3px 0px 3px;vertical-align:bottom;">EW</td> <td data-sheets-value='{"1":2,"2":"Heatstop Opaal (T)"}' style="overflow:hidden;padding:0px 3px 0px 3px;vertical-align:bottom;">Heatstop opal (T)</td> <td data-sheets-numberformat='{"1":2,"2":"0.00","3":1}' data-sheets-value='{"1":3,"3":1.19}' style="overflow:hidden;padding:0px 3px 0px 3px;vertical-align:bottom;text-align:center;">1.19</td> <td data-sheets-numberformat='{"1":2,"2":"0","3":1}' data-sheets-value='{"1":3,"3":20.09}' style="overflow:hidden;padding:0px 3px 0px 3px;vertical-align:bottom;text-align:center;">20</td> <td data-sheets-numberformat='{"1":2,"2":"0","3":1}' data-sheets-value='{"1":3,"3":38.940000000000005}' style="overflow:hidden;padding:0px 3px 0px 3px;vertical-align:bottom;text-align:center;">39</td> <td data-sheets-value='{"1":3,"3":24}' style="border-right:1px solid #000000;overflow:hidden;padding:0px 3px 0px 3px;vertical-align:bottom;text-align:center;">24</td> </tr> <tr style="height:20px;"> <td data-sheets-value='{"1":2,"2":"Heatstop PC"}' style="border-left:1px solid #000000;overflow:hidden;padding:0px 3px 0px 3px;vertical-align:bottom;">Heatstop PC</td> <td data-sheets-value='{"1":2,"2":"DW"}' style="overflow:hidden;padding:0px 3px 0px 3px;vertical-align:bottom;">DW</td> <td data-sheets-value='{"1":2,"2":"Helder (T/H)"}' style="overflow:hidden;padding:0px 3px 0px 3px;vertical-align:bottom;">Klar (T/H)</td> <td data-sheets-numberformat='{"1":2,"2":"0.00","3":1}' data-sheets-value='{"1":3,"3":0.98}' style="overflow:hidden;padding:0px 3px 0px 3px;vertical-align:bottom;text-align:center;">0.98</td> <td data-sheets-numberformat='{"1":2,"2":"0","3":1}' data-sheets-value='{"1":3,"3":18.04}' style="overflow:hidden;padding:0px 3px 0px 3px;vertical-align:bottom;text-align:center;">18</td> <td data-sheets-numberformat='{"1":2,"2":"0","3":1}' data-sheets-value='{"1":3,"3":33.660000000000004}' style="overflow:hidden;padding:0px 3px 0px 3px;vertical-align:bottom;text-align:center;">34</td> <td data-sheets-value='{"1":3,"3":26}' style="border-right:1px solid #000000;overflow:hidden;padding:0px 3px 0px 3px;vertical-align:bottom;text-align:center;">26</td> </tr> <tr style="height:20px;"> <td style="border-bottom:1px solid #000000;border-left:1px solid #000000;overflow:hidden;padding:0px 3px 0px 3px;vertical-align:bottom;"></td> <td style="border-bottom:1px solid #000000;overflow:hidden;padding:0px 3px 0px 3px;vertical-align:bottom;"></td> <td data-sheets-value='{"1":2,"2":"Opaal (T/O)"}' style="border-bottom:1px solid #000000;overflow:hidden;padding:0px 3px 0px 3px;vertical-align:bottom;">Opal (T/O)</td> <td data-sheets-numberformat='{"1":2,"2":"0.00","3":1}' data-sheets-value='{"1":3,"3":0.98}' style="border-bottom:1px solid #000000;overflow:hidden;padding:0px 3px 0px 3px;vertical-align:bottom;text-align:center;">0.98</td> <td data-sheets-numberformat='{"1":2,"2":"0","3":1}' data-sheets-value='{"1":3,"3":16.81}' style="border-bottom:1px solid #000000;overflow:hidden;padding:0px 3px 0px 3px;vertical-align:bottom;text-align:center;">17</td> <td data-sheets-numberformat='{"1":2,"2":"0","3":1}' data-sheets-value='{"1":3,"3":29.700000000000003}' style="border-bottom:1px solid #000000;overflow:hidden;padding:0px 3px 0px 3px;vertical-align:bottom;text-align:center;">30</td> <td data-sheets-value='{"1":3,"3":26}' style="border-right:1px solid #000000;border-bottom:1px solid #000000;overflow:hidden;padding:0px 3px 0px 3px;vertical-align:bottom;text-align:center;">26</td> </tr> </tbody></table> | skylux-160-ce-met-koepel-en-polyester-opstand-30-20-met-lm-motor-pvc-raam-type-ep25-en-windvang-1300-x-2300-mm | 8586013409613 | 46872312316237
Rauch- und Wärmeabzug (RWA) | RWA-System | Skylux | Skylux 160° CE mit Kuppel und Polyester-Aufsatzkranz 30/20 mit LM-Motor, PVC-Rahmen Typ EP25 und Windfang 1500 x 1500 mm |  | 50762 | 5412970507628 | 6790.55 | Ja | 30-45 | 106.22 | 1500 x 1500 mm | 1500 | 1500 |  | polyester 30/20 (30 cm hoch & Dachöffnung = 20 cm größer als das Tageslichtmaß) | Quadratisch | 1.19 W/m²K - 0.98 W/m²K | 57% - 30% | 37% - 17% | 24dB - 26dB | 160° CE (für Industrie) | PVC-Rahmen EP25 | mit Windfang | E | Einzelmotor | Maximal ist eine doppelschalige Lichtkuppel für dieses Produkt möglich | Ut-Wert LT-Wert g-Wert Rw-waarde EN 1873 : 2014 EN ISO 13468 EN 16153 EN 410 EN 410 EN ISO 140-3 Material Schalen Schalen (W/m²K) (%) (%) (dB) Acryl EW Klar (H) 1.19 37 57 24 PMMA Opal (O) 1.19 34 50 24 DW Klar (H/H) 0.98 33 50 26 Opal (O/O) 0.98 28 38 26 Polycarbonaat EW Klar (A) 1.19 36 55 24 PC Opal (D) 1.19 24 40 24 DW Klar (A/H) 0.98 32 48 26 Klar (A/A) 0.98 32 46 26 Opal (A/O) 0.98 30 42 26 Opal (A/D) 0.98 21 33 26 Polycarbonat EW Heatstop opal (T) 1.19 20 39 24 Heatstop PC DW Klar (T/H) 0.98 18 34 26 Opal (T/O) 0.98 17 30 26 | https://skylux.eu/de/products/skylux-160-ce-met-koepel-en-polyester-opstand-30-20-met-lm-motor-pvc-raam-type-ep25-en-windvang-1500-x-1500-mm | https://skylux.eu/cdn/shop/files/Skylux-160deg-CE-met-koepel-en-polyester-opstand-3020-met-LM-motor-pvc-raam-type-EP25-en-windvang-1500-x-1500-mm-RWA-systeem.jpg?v=1702978255&width=1600 | https://skylux.eu/cdn/shop/files/e5a82811-1bb0-48e4-a776-cacb59c7c092_ad34d87c-348a-43ff-9206-1072f795748c.jpg?v=1688550590&width=1600 | //skylux.eu/cdn/shop/files/D_MH_Montageanleitung_Skylux_160_CE_LM.pdf?v=1503750771917917123 | //skylux.eu/cdn/shop/files/D_TD_Technische_Daten_Skylux_Skylux_160_CE_Elektrisch.pdf?v=10489854405570094672 | <style type="text/css" id="isPasted"><!--td {border: 1px solid #cccccc;}br {mso-data-placement:same-cell;}--></style><table border="1" cellpadding="0" cellspacing="0" dir="ltr" style="table-layout:fixed;font-size:10pt;font-family:Arial;border-collapse:collapse;border:none;"><tbody> <tr style="height:20px;"> <td style="overflow:hidden;padding:0px 3px 0px 3px;vertical-align:bottom;"></td> <td style="overflow:hidden;padding:0px 3px 0px 3px;vertical-align:bottom;"></td> <td style="overflow:hidden;padding:0px 3px 0px 3px;vertical-align:bottom;"></td> <td data-sheets-value='{"1":2,"2":"Ut-waarde"}' style="overflow:hidden;padding:0px 3px 0px 3px;vertical-align:bottom;font-weight:bold;text-align:center;">Ut-Wert</td> <td data-sheets-value='{"1":2,"2":"LT-waarde"}' style="overflow:hidden;padding:0px 3px 0px 3px;vertical-align:bottom;font-weight:bold;text-align:center;">LT-Wert</td> <td data-sheets-value='{"1":2,"2":"g-waarde"}' style="overflow:hidden;padding:0px 3px 0px 3px;vertical-align:bottom;font-weight:bold;text-align:center;">g-Wert</td> <td data-sheets-value='{"1":2,"2":"Rw-waarde "}' style="overflow:hidden;padding:0px 3px 0px 3px;vertical-align:bottom;font-weight:bold;text-align:center;">Rw-waarde </td> </tr> <tr style="height:20px;"> <td style="overflow:hidden;padding:0px 3px 0px 3px;vertical-align:bottom;"></td> <td style="overflow:hidden;padding:0px 3px 0px 3px;vertical-align:bottom;"></td> <td style="overflow:hidden;padding:0px 3px 0px 3px;vertical-align:bottom;"></td> <td data-sheets-numberformat='{"1":2,"2":"0.00","3":1}' data-sheets-value='{"1":2,"2":"EN 1873 : 2014"}' style="overflow:hidden;padding:0px 3px 0px 3px;vertical-align:bottom;text-align:center;">EN 1873 : 2014</td> <td data-sheets-numberformat='{"1":2,"2":"0","3":1}' data-sheets-value='{"1":2,"2":"EN ISO 13468 EN 16153 EN 410"}' style="overflow:hidden;padding:0px 3px 0px 3px;vertical-align:bottom;text-align:center;">EN ISO 13468 EN 16153 EN 410</td> <td data-sheets-numberformat='{"1":2,"2":"0","3":1}' data-sheets-value='{"1":2,"2":"EN 410"}' style="overflow:hidden;padding:0px 3px 0px 3px;vertical-align:bottom;text-align:center;">EN 410</td> <td data-sheets-value='{"1":2,"2":"EN ISO 140-3\t\t"}' style="overflow:hidden;padding:0px 3px 0px 3px;vertical-align:bottom;text-align:center;">EN ISO 140-3 </td> </tr> <tr style="height:20px;"> <td data-sheets-value='{"1":2,"2":"Materiaal"}' style="border-bottom:1px solid #000000;overflow:hidden;padding:0px 3px 0px 3px;vertical-align:bottom;background-color:#000000;font-weight:bold;color:#ffffff;">Material</td> <td data-sheets-value='{"1":2,"2":"Wanden"}' style="border-bottom:1px solid #000000;overflow:hidden;padding:0px 3px 0px 3px;vertical-align:bottom;background-color:#000000;font-weight:bold;color:#ffffff;">Schalen</td> <td data-sheets-value='{"1":2,"2":"Schalen"}' style="border-bottom:1px solid #000000;overflow:hidden;padding:0px 3px 0px 3px;vertical-align:bottom;background-color:#000000;font-weight:bold;color:#ffffff;">Schalen</td> <td data-sheets-numberformat='{"1":2,"2":"0.00","3":1}' data-sheets-value='{"1":2,"2":"(W/m²K)\t"}' style="border-bottom:1px solid #000000;overflow:hidden;padding:0px 3px 0px 3px;vertical-align:bottom;background-color:#000000;font-weight:bold;color:#ffffff;text-align:center;">(W/m²K) </td> <td data-sheets-numberformat='{"1":2,"2":"0","3":1}' data-sheets-value='{"1":2,"2":"(%)"}' style="border-bottom:1px solid #000000;overflow:hidden;padding:0px 3px 0px 3px;vertical-align:bottom;background-color:#000000;font-weight:bold;color:#ffffff;text-align:center;">(%)</td> <td data-sheets-numberformat='{"1":2,"2":"0","3":1}' data-sheets-value='{"1":2,"2":"(%)"}' style="border-bottom:1px solid #000000;overflow:hidden;padding:0px 3px 0px 3px;vertical-align:bottom;background-color:#000000;font-weight:bold;color:#ffffff;text-align:center;">(%)</td> <td data-sheets-value='{"1":2,"2":"(dB)"}' style="border-bottom:1px solid #000000;overflow:hidden;padding:0px 3px 0px 3px;vertical-align:bottom;background-color:#000000;font-weight:bold;color:#ffffff;text-align:center;">(dB)</td> </tr> <tr style="height:20px;"> <td data-sheets-value='{"1":2,"2":"Acrylaat"}' style="border-left:1px solid #000000;overflow:hidden;padding:0px 3px 0px 3px;vertical-align:bottom;">Acryl</td> <td data-sheets-value='{"1":2,"2":"EW"}' style="overflow:hidden;padding:0px 3px 0px 3px;vertical-align:bottom;">EW</td> <td data-sheets-value='{"1":2,"2":"Helder (H)"}' style="overflow:hidden;padding:0px 3px 0px 3px;vertical-align:bottom;">Klar (H)</td> <td data-sheets-numberformat='{"1":2,"2":"0.00","3":1}' data-sheets-value='{"1":3,"3":1.19}' style="overflow:hidden;padding:0px 3px 0px 3px;vertical-align:bottom;text-align:center;">1.19</td> <td data-sheets-numberformat='{"1":2,"2":"0","3":1}' data-sheets-value='{"1":3,"3":36.9}' style="overflow:hidden;padding:0px 3px 0px 3px;vertical-align:bottom;text-align:center;">37</td> <td data-sheets-numberformat='{"1":2,"2":"0","3":1}' data-sheets-value='{"1":3,"3":57.42}' style="overflow:hidden;padding:0px 3px 0px 3px;vertical-align:bottom;text-align:center;">57</td> <td data-sheets-value='{"1":3,"3":24}' style="border-right:1px solid #000000;overflow:hidden;padding:0px 3px 0px 3px;vertical-align:bottom;text-align:center;">24</td> </tr> <tr style="height:20px;"> <td data-sheets-value='{"1":2,"2":"PMMA"}' style="border-left:1px solid #000000;overflow:hidden;padding:0px 3px 0px 3px;vertical-align:bottom;">PMMA</td> <td style="overflow:hidden;padding:0px 3px 0px 3px;vertical-align:bottom;"></td> <td data-sheets-value='{"1":2,"2":"Opaal (O)"}' style="overflow:hidden;padding:0px 3px 0px 3px;vertical-align:bottom;">Opal (O)</td> <td data-sheets-numberformat='{"1":2,"2":"0.00","3":1}' data-sheets-value='{"1":3,"3":1.19}' style="overflow:hidden;padding:0px 3px 0px 3px;vertical-align:bottom;text-align:center;">1.19</td> <td data-sheets-numberformat='{"1":2,"2":"0","3":1}' data-sheets-value='{"1":3,"3":34.03}' style="overflow:hidden;padding:0px 3px 0px 3px;vertical-align:bottom;text-align:center;">34</td> <td data-sheets-numberformat='{"1":2,"2":"0","3":1}' data-sheets-value='{"1":3,"3":50.160000000000004}' style="overflow:hidden;padding:0px 3px 0px 3px;vertical-align:bottom;text-align:center;">50</td> <td data-sheets-value='{"1":3,"3":24}' style="border-right:1px solid #000000;overflow:hidden;padding:0px 3px 0px 3px;vertical-align:bottom;text-align:center;">24</td> </tr> <tr style="height:20px;"> <td style="border-left:1px solid #000000;overflow:hidden;padding:0px 3px 0px 3px;vertical-align:bottom;"></td> <td data-sheets-value='{"1":2,"2":"DW"}' style="overflow:hidden;padding:0px 3px 0px 3px;vertical-align:bottom;">DW</td> <td data-sheets-value='{"1":2,"2":"Helder (H/H)"}' style="overflow:hidden;padding:0px 3px 0px 3px;vertical-align:bottom;">Klar (H/H)</td> <td data-sheets-numberformat='{"1":2,"2":"0.00","3":1}' data-sheets-value='{"1":3,"3":0.98}' style="overflow:hidden;padding:0px 3px 0px 3px;vertical-align:bottom;text-align:center;">0.98</td> <td data-sheets-numberformat='{"1":2,"2":"0","3":1}' data-sheets-value='{"1":3,"3":33.21}' style="overflow:hidden;padding:0px 3px 0px 3px;vertical-align:bottom;text-align:center;">33</td> <td data-sheets-numberformat='{"1":2,"2":"0","3":1}' data-sheets-value='{"1":3,"3":49.5}' style="overflow:hidden;padding:0px 3px 0px 3px;vertical-align:bottom;text-align:center;">50</td> <td data-sheets-value='{"1":3,"3":26}' style="border-right:1px solid #000000;overflow:hidden;padding:0px 3px 0px 3px;vertical-align:bottom;text-align:center;">26</td> </tr> <tr style="height:20px;"> <td style="border-bottom:1px solid #000000;border-left:1px solid #000000;overflow:hidden;padding:0px 3px 0px 3px;vertical-align:bottom;"></td> <td style="border-bottom:1px solid #000000;overflow:hidden;padding:0px 3px 0px 3px;vertical-align:bottom;"></td> <td data-sheets-value='{"1":2,"2":"Opaal (O/O)"}' style="border-bottom:1px solid #000000;overflow:hidden;padding:0px 3px 0px 3px;vertical-align:bottom;">Opal (O/O)</td> <td data-sheets-numberformat='{"1":2,"2":"0.00","3":1}' data-sheets-value='{"1":3,"3":0.98}' style="border-bottom:1px solid #000000;overflow:hidden;padding:0px 3px 0px 3px;vertical-align:bottom;text-align:center;">0.98</td> <td data-sheets-numberformat='{"1":2,"2":"0","3":1}' data-sheets-value='{"1":3,"3":28.29}' style="border-bottom:1px solid #000000;overflow:hidden;padding:0px 3px 0px 3px;vertical-align:bottom;text-align:center;">28</td> <td data-sheets-numberformat='{"1":2,"2":"0","3":1}' data-sheets-value='{"1":3,"3":38.28}' style="border-bottom:1px solid #000000;overflow:hidden;padding:0px 3px 0px 3px;vertical-align:bottom;text-align:center;">38</td> <td data-sheets-value='{"1":3,"3":26}' style="border-right:1px solid #000000;border-bottom:1px solid #000000;overflow:hidden;padding:0px 3px 0px 3px;vertical-align:bottom;text-align:center;">26</td> </tr> <tr style="height:20px;"> <td data-sheets-value='{"1":2,"2":"Polycarbonaat "}' style="border-left:1px solid #000000;overflow:hidden;padding:0px 3px 0px 3px;vertical-align:bottom;">Polycarbonaat </td> <td data-sheets-value='{"1":2,"2":"EW"}' style="overflow:hidden;padding:0px 3px 0px 3px;vertical-align:bottom;">EW</td> <td data-sheets-value='{"1":2,"2":"Helder (A)"}' style="overflow:hidden;padding:0px 3px 0px 3px;vertical-align:bottom;">Klar (A)</td> <td data-sheets-numberformat='{"1":2,"2":"0.00","3":1}' data-sheets-value='{"1":3,"3":1.19}' style="overflow:hidden;padding:0px 3px 0px 3px;vertical-align:bottom;text-align:center;">1.19</td> <td data-sheets-numberformat='{"1":2,"2":"0","3":1}' data-sheets-value='{"1":3,"3":36.08}' style="overflow:hidden;padding:0px 3px 0px 3px;vertical-align:bottom;text-align:center;">36</td> <td data-sheets-numberformat='{"1":2,"2":"0","3":1}' data-sheets-value='{"1":3,"3":54.78}' style="overflow:hidden;padding:0px 3px 0px 3px;vertical-align:bottom;text-align:center;">55</td> <td data-sheets-value='{"1":3,"3":24}' style="border-right:1px solid #000000;overflow:hidden;padding:0px 3px 0px 3px;vertical-align:bottom;text-align:center;">24</td> </tr> <tr style="height:20px;"> <td data-sheets-value='{"1":2,"2":"PC"}' style="border-left:1px solid #000000;overflow:hidden;padding:0px 3px 0px 3px;vertical-align:bottom;">PC</td> <td style="overflow:hidden;padding:0px 3px 0px 3px;vertical-align:bottom;"></td> <td data-sheets-value='{"1":2,"2":"Opaal (D)"}' style="overflow:hidden;padding:0px 3px 0px 3px;vertical-align:bottom;">Opal (D)</td> <td data-sheets-numberformat='{"1":2,"2":"0.00","3":1}' data-sheets-value='{"1":3,"3":1.19}' style="overflow:hidden;padding:0px 3px 0px 3px;vertical-align:bottom;text-align:center;">1.19</td> <td data-sheets-numberformat='{"1":2,"2":"0","3":1}' data-sheets-value='{"1":3,"3":23.779999999999998}' style="overflow:hidden;padding:0px 3px 0px 3px;vertical-align:bottom;text-align:center;">24</td> <td data-sheets-numberformat='{"1":2,"2":"0","3":1}' data-sheets-value='{"1":3,"3":39.6}' style="overflow:hidden;padding:0px 3px 0px 3px;vertical-align:bottom;text-align:center;">40</td> <td data-sheets-value='{"1":3,"3":24}' style="border-right:1px solid #000000;overflow:hidden;padding:0px 3px 0px 3px;vertical-align:bottom;text-align:center;">24</td> </tr> <tr style="height:20px;"> <td style="border-left:1px solid #000000;overflow:hidden;padding:0px 3px 0px 3px;vertical-align:bottom;"></td> <td data-sheets-value='{"1":2,"2":"DW"}' style="overflow:hidden;padding:0px 3px 0px 3px;vertical-align:bottom;">DW</td> <td data-sheets-value='{"1":2,"2":"Helder (A/H)"}' style="overflow:hidden;padding:0px 3px 0px 3px;vertical-align:bottom;">Klar (A/H)</td> <td data-sheets-numberformat='{"1":2,"2":"0.00","3":1}' data-sheets-value='{"1":3,"3":0.98}' style="overflow:hidden;padding:0px 3px 0px 3px;vertical-align:bottom;text-align:center;">0.98</td> <td data-sheets-numberformat='{"1":2,"2":"0","3":1}' data-sheets-value='{"1":3,"3":32.39}' style="overflow:hidden;padding:0px 3px 0px 3px;vertical-align:bottom;text-align:center;">32</td> <td data-sheets-numberformat='{"1":2,"2":"0","3":1}' data-sheets-value='{"1":3,"3":47.52}' style="overflow:hidden;padding:0px 3px 0px 3px;vertical-align:bottom;text-align:center;">48</td> <td data-sheets-value='{"1":3,"3":26}' style="border-right:1px solid #000000;overflow:hidden;padding:0px 3px 0px 3px;vertical-align:bottom;text-align:center;">26</td> </tr> <tr style="height:20px;"> <td style="border-left:1px solid #000000;overflow:hidden;padding:0px 3px 0px 3px;vertical-align:bottom;"></td> <td style="overflow:hidden;padding:0px 3px 0px 3px;vertical-align:bottom;"></td> <td data-sheets-value='{"1":2,"2":"Helder (A/A)"}' style="overflow:hidden;padding:0px 3px 0px 3px;vertical-align:bottom;">Klar (A/A)</td> <td data-sheets-numberformat='{"1":2,"2":"0.00","3":1}' data-sheets-value='{"1":3,"3":0.98}' style="overflow:hidden;padding:0px 3px 0px 3px;vertical-align:bottom;text-align:center;">0.98</td> <td data-sheets-numberformat='{"1":2,"2":"0","3":1}' data-sheets-value='{"1":3,"3":31.569999999999997}' style="overflow:hidden;padding:0px 3px 0px 3px;vertical-align:bottom;text-align:center;">32</td> <td data-sheets-numberformat='{"1":2,"2":"0","3":1}' data-sheets-value='{"1":3,"3":45.54}' style="overflow:hidden;padding:0px 3px 0px 3px;vertical-align:bottom;text-align:center;">46</td> <td data-sheets-value='{"1":3,"3":26}' style="border-right:1px solid #000000;overflow:hidden;padding:0px 3px 0px 3px;vertical-align:bottom;text-align:center;">26</td> </tr> <tr style="height:20px;"> <td style="border-left:1px solid #000000;overflow:hidden;padding:0px 3px 0px 3px;vertical-align:bottom;"></td> <td style="overflow:hidden;padding:0px 3px 0px 3px;vertical-align:bottom;"></td> <td data-sheets-value='{"1":2,"2":"Opaal (A/O)"}' style="overflow:hidden;padding:0px 3px 0px 3px;vertical-align:bottom;">Opal (A/O)</td> <td data-sheets-numberformat='{"1":2,"2":"0.00","3":1}' data-sheets-value='{"1":3,"3":0.98}' style="overflow:hidden;padding:0px 3px 0px 3px;vertical-align:bottom;text-align:center;">0.98</td> <td data-sheets-numberformat='{"1":2,"2":"0","3":1}' data-sheets-value='{"1":3,"3":29.93}' style="overflow:hidden;padding:0px 3px 0px 3px;vertical-align:bottom;text-align:center;">30</td> <td data-sheets-numberformat='{"1":2,"2":"0","3":1}' data-sheets-value='{"1":3,"3":41.580000000000005}' style="overflow:hidden;padding:0px 3px 0px 3px;vertical-align:bottom;text-align:center;">42</td> <td data-sheets-value='{"1":3,"3":26}' style="border-right:1px solid #000000;overflow:hidden;padding:0px 3px 0px 3px;vertical-align:bottom;text-align:center;">26</td> </tr> <tr style="height:20px;"> <td style="border-bottom:1px solid #000000;border-left:1px solid #000000;overflow:hidden;padding:0px 3px 0px 3px;vertical-align:bottom;"></td> <td style="border-bottom:1px solid #000000;overflow:hidden;padding:0px 3px 0px 3px;vertical-align:bottom;"></td> <td data-sheets-value='{"1":2,"2":"Opaal (A/D)"}' style="border-bottom:1px solid #000000;overflow:hidden;padding:0px 3px 0px 3px;vertical-align:bottom;">Opal (A/D)</td> <td data-sheets-numberformat='{"1":2,"2":"0.00","3":1}' data-sheets-value='{"1":3,"3":0.98}' style="border-bottom:1px solid #000000;overflow:hidden;padding:0px 3px 0px 3px;vertical-align:bottom;text-align:center;">0.98</td> <td data-sheets-numberformat='{"1":2,"2":"0","3":1}' data-sheets-value='{"1":3,"3":20.91}' style="border-bottom:1px solid #000000;overflow:hidden;padding:0px 3px 0px 3px;vertical-align:bottom;text-align:center;">21</td> <td data-sheets-numberformat='{"1":2,"2":"0","3":1}' data-sheets-value='{"1":3,"3":33}' style="border-bottom:1px solid #000000;overflow:hidden;padding:0px 3px 0px 3px;vertical-align:bottom;text-align:center;">33</td> <td data-sheets-value='{"1":3,"3":26}' style="border-right:1px solid #000000;border-bottom:1px solid #000000;overflow:hidden;padding:0px 3px 0px 3px;vertical-align:bottom;text-align:center;">26</td> </tr> <tr style="height:20px;"> <td data-sheets-value='{"1":2,"2":"Polycarbonaat"}' style="border-left:1px solid #000000;overflow:hidden;padding:0px 3px 0px 3px;vertical-align:bottom;">Polycarbonat</td> <td data-sheets-value='{"1":2,"2":"EW"}' style="overflow:hidden;padding:0px 3px 0px 3px;vertical-align:bottom;">EW</td> <td data-sheets-value='{"1":2,"2":"Heatstop Opaal (T)"}' style="overflow:hidden;padding:0px 3px 0px 3px;vertical-align:bottom;">Heatstop opal (T)</td> <td data-sheets-numberformat='{"1":2,"2":"0.00","3":1}' data-sheets-value='{"1":3,"3":1.19}' style="overflow:hidden;padding:0px 3px 0px 3px;vertical-align:bottom;text-align:center;">1.19</td> <td data-sheets-numberformat='{"1":2,"2":"0","3":1}' data-sheets-value='{"1":3,"3":20.09}' style="overflow:hidden;padding:0px 3px 0px 3px;vertical-align:bottom;text-align:center;">20</td> <td data-sheets-numberformat='{"1":2,"2":"0","3":1}' data-sheets-value='{"1":3,"3":38.940000000000005}' style="overflow:hidden;padding:0px 3px 0px 3px;vertical-align:bottom;text-align:center;">39</td> <td data-sheets-value='{"1":3,"3":24}' style="border-right:1px solid #000000;overflow:hidden;padding:0px 3px 0px 3px;vertical-align:bottom;text-align:center;">24</td> </tr> <tr style="height:20px;"> <td data-sheets-value='{"1":2,"2":"Heatstop PC"}' style="border-left:1px solid #000000;overflow:hidden;padding:0px 3px 0px 3px;vertical-align:bottom;">Heatstop PC</td> <td data-sheets-value='{"1":2,"2":"DW"}' style="overflow:hidden;padding:0px 3px 0px 3px;vertical-align:bottom;">DW</td> <td data-sheets-value='{"1":2,"2":"Helder (T/H)"}' style="overflow:hidden;padding:0px 3px 0px 3px;vertical-align:bottom;">Klar (T/H)</td> <td data-sheets-numberformat='{"1":2,"2":"0.00","3":1}' data-sheets-value='{"1":3,"3":0.98}' style="overflow:hidden;padding:0px 3px 0px 3px;vertical-align:bottom;text-align:center;">0.98</td> <td data-sheets-numberformat='{"1":2,"2":"0","3":1}' data-sheets-value='{"1":3,"3":18.04}' style="overflow:hidden;padding:0px 3px 0px 3px;vertical-align:bottom;text-align:center;">18</td> <td data-sheets-numberformat='{"1":2,"2":"0","3":1}' data-sheets-value='{"1":3,"3":33.660000000000004}' style="overflow:hidden;padding:0px 3px 0px 3px;vertical-align:bottom;text-align:center;">34</td> <td data-sheets-value='{"1":3,"3":26}' style="border-right:1px solid #000000;overflow:hidden;padding:0px 3px 0px 3px;vertical-align:bottom;text-align:center;">26</td> </tr> <tr style="height:20px;"> <td style="border-bottom:1px solid #000000;border-left:1px solid #000000;overflow:hidden;padding:0px 3px 0px 3px;vertical-align:bottom;"></td> <td style="border-bottom:1px solid #000000;overflow:hidden;padding:0px 3px 0px 3px;vertical-align:bottom;"></td> <td data-sheets-value='{"1":2,"2":"Opaal (T/O)"}' style="border-bottom:1px solid #000000;overflow:hidden;padding:0px 3px 0px 3px;vertical-align:bottom;">Opal (T/O)</td> <td data-sheets-numberformat='{"1":2,"2":"0.00","3":1}' data-sheets-value='{"1":3,"3":0.98}' style="border-bottom:1px solid #000000;overflow:hidden;padding:0px 3px 0px 3px;vertical-align:bottom;text-align:center;">0.98</td> <td data-sheets-numberformat='{"1":2,"2":"0","3":1}' data-sheets-value='{"1":3,"3":16.81}' style="border-bottom:1px solid #000000;overflow:hidden;padding:0px 3px 0px 3px;vertical-align:bottom;text-align:center;">17</td> <td data-sheets-numberformat='{"1":2,"2":"0","3":1}' data-sheets-value='{"1":3,"3":29.700000000000003}' style="border-bottom:1px solid #000000;overflow:hidden;padding:0px 3px 0px 3px;vertical-align:bottom;text-align:center;">30</td> <td data-sheets-value='{"1":3,"3":26}' style="border-right:1px solid #000000;border-bottom:1px solid #000000;overflow:hidden;padding:0px 3px 0px 3px;vertical-align:bottom;text-align:center;">26</td> </tr> </tbody></table> | skylux-160-ce-met-koepel-en-polyester-opstand-30-20-met-lm-motor-pvc-raam-type-ep25-en-windvang-1500-x-1500-mm | 8586013507917 | 46872312480077
Rauch- und Wärmeabzug (RWA) | RWA-System | Skylux | Skylux 160° CE mit Kuppel und Polyester-Aufsatzkranz 30/20 mit LM-Motor, PVC-Rahmen Typ EP25 und Windfang 1600 x 1600 mm |  | 50763 | 5412970507635 | 7164.45 | Ja | 30-45 | 112.14 | 1600 x 1600 mm | 1600 | 1600 |  | polyester 30/20 (30 cm hoch & Dachöffnung = 20 cm größer als das Tageslichtmaß) | Quadratisch | 1.19 W/m²K - 0.98 W/m²K | 57% - 30% | 37% - 17% | 24dB - 26dB | 160° CE (für Industrie) | PVC-Rahmen EP25 | mit Windfang | E | Einzelmotor | Maximal ist eine doppelschalige Lichtkuppel für dieses Produkt möglich | Ut-Wert LT-Wert g-Wert Rw-waarde EN 1873 : 2014 EN ISO 13468 EN 16153 EN 410 EN 410 EN ISO 140-3 Material Schalen Schalen (W/m²K) (%) (%) (dB) Acryl EW Klar (H) 1.19 37 57 24 PMMA Opal (O) 1.19 34 50 24 DW Klar (H/H) 0.98 33 50 26 Opal (O/O) 0.98 28 38 26 Polycarbonaat EW Klar (A) 1.19 36 55 24 PC Opal (D) 1.19 24 40 24 DW Klar (A/H) 0.98 32 48 26 Klar (A/A) 0.98 32 46 26 Opal (A/O) 0.98 30 42 26 Opal (A/D) 0.98 21 33 26 Polycarbonat EW Heatstop opal (T) 1.19 20 39 24 Heatstop PC DW Klar (T/H) 0.98 18 34 26 Opal (T/O) 0.98 17 30 26 | https://skylux.eu/de/products/skylux-160-ce-met-koepel-en-polyester-opstand-30-20-met-lm-motor-pvc-raam-type-ep25-en-windvang-1600-x-1600-mm | https://skylux.eu/cdn/shop/files/Skylux-160deg-CE-met-koepel-en-polyester-opstand-3020-met-LM-motor-pvc-raam-type-EP25-en-windvang-1600-x-1600-mm-RWA-systeem.jpg?v=1702978260&width=1600 | https://skylux.eu/cdn/shop/files/e5a82811-1bb0-48e4-a776-cacb59c7c092_b835405c-09b1-4730-a6b7-52e8d7d74321.jpg?v=1688550591&width=1600 | //skylux.eu/cdn/shop/files/D_MH_Montageanleitung_Skylux_160_CE_LM.pdf?v=1503750771917917123 | //skylux.eu/cdn/shop/files/D_TD_Technische_Daten_Skylux_Skylux_160_CE_Elektrisch.pdf?v=10489854405570094672 | <style type="text/css" id="isPasted"><!--td {border: 1px solid #cccccc;}br {mso-data-placement:same-cell;}--></style><table border="1" cellpadding="0" cellspacing="0" dir="ltr" style="table-layout:fixed;font-size:10pt;font-family:Arial;border-collapse:collapse;border:none;"><tbody> <tr style="height:20px;"> <td style="overflow:hidden;padding:0px 3px 0px 3px;vertical-align:bottom;"></td> <td style="overflow:hidden;padding:0px 3px 0px 3px;vertical-align:bottom;"></td> <td style="overflow:hidden;padding:0px 3px 0px 3px;vertical-align:bottom;"></td> <td data-sheets-value='{"1":2,"2":"Ut-waarde"}' style="overflow:hidden;padding:0px 3px 0px 3px;vertical-align:bottom;font-weight:bold;text-align:center;">Ut-Wert</td> <td data-sheets-value='{"1":2,"2":"LT-waarde"}' style="overflow:hidden;padding:0px 3px 0px 3px;vertical-align:bottom;font-weight:bold;text-align:center;">LT-Wert</td> <td data-sheets-value='{"1":2,"2":"g-waarde"}' style="overflow:hidden;padding:0px 3px 0px 3px;vertical-align:bottom;font-weight:bold;text-align:center;">g-Wert</td> <td data-sheets-value='{"1":2,"2":"Rw-waarde "}' style="overflow:hidden;padding:0px 3px 0px 3px;vertical-align:bottom;font-weight:bold;text-align:center;">Rw-waarde </td> </tr> <tr style="height:20px;"> <td style="overflow:hidden;padding:0px 3px 0px 3px;vertical-align:bottom;"></td> <td style="overflow:hidden;padding:0px 3px 0px 3px;vertical-align:bottom;"></td> <td style="overflow:hidden;padding:0px 3px 0px 3px;vertical-align:bottom;"></td> <td data-sheets-numberformat='{"1":2,"2":"0.00","3":1}' data-sheets-value='{"1":2,"2":"EN 1873 : 2014"}' style="overflow:hidden;padding:0px 3px 0px 3px;vertical-align:bottom;text-align:center;">EN 1873 : 2014</td> <td data-sheets-numberformat='{"1":2,"2":"0","3":1}' data-sheets-value='{"1":2,"2":"EN ISO 13468 EN 16153 EN 410"}' style="overflow:hidden;padding:0px 3px 0px 3px;vertical-align:bottom;text-align:center;">EN ISO 13468 EN 16153 EN 410</td> <td data-sheets-numberformat='{"1":2,"2":"0","3":1}' data-sheets-value='{"1":2,"2":"EN 410"}' style="overflow:hidden;padding:0px 3px 0px 3px;vertical-align:bottom;text-align:center;">EN 410</td> <td data-sheets-value='{"1":2,"2":"EN ISO 140-3\t\t"}' style="overflow:hidden;padding:0px 3px 0px 3px;vertical-align:bottom;text-align:center;">EN ISO 140-3 </td> </tr> <tr style="height:20px;"> <td data-sheets-value='{"1":2,"2":"Materiaal"}' style="border-bottom:1px solid #000000;overflow:hidden;padding:0px 3px 0px 3px;vertical-align:bottom;background-color:#000000;font-weight:bold;color:#ffffff;">Material</td> <td data-sheets-value='{"1":2,"2":"Wanden"}' style="border-bottom:1px solid #000000;overflow:hidden;padding:0px 3px 0px 3px;vertical-align:bottom;background-color:#000000;font-weight:bold;color:#ffffff;">Schalen</td> <td data-sheets-value='{"1":2,"2":"Schalen"}' style="border-bottom:1px solid #000000;overflow:hidden;padding:0px 3px 0px 3px;vertical-align:bottom;background-color:#000000;font-weight:bold;color:#ffffff;">Schalen</td> <td data-sheets-numberformat='{"1":2,"2":"0.00","3":1}' data-sheets-value='{"1":2,"2":"(W/m²K)\t"}' style="border-bottom:1px solid #000000;overflow:hidden;padding:0px 3px 0px 3px;vertical-align:bottom;background-color:#000000;font-weight:bold;color:#ffffff;text-align:center;">(W/m²K) </td> <td data-sheets-numberformat='{"1":2,"2":"0","3":1}' data-sheets-value='{"1":2,"2":"(%)"}' style="border-bottom:1px solid #000000;overflow:hidden;padding:0px 3px 0px 3px;vertical-align:bottom;background-color:#000000;font-weight:bold;color:#ffffff;text-align:center;">(%)</td> <td data-sheets-numberformat='{"1":2,"2":"0","3":1}' data-sheets-value='{"1":2,"2":"(%)"}' style="border-bottom:1px solid #000000;overflow:hidden;padding:0px 3px 0px 3px;vertical-align:bottom;background-color:#000000;font-weight:bold;color:#ffffff;text-align:center;">(%)</td> <td data-sheets-value='{"1":2,"2":"(dB)"}' style="border-bottom:1px solid #000000;overflow:hidden;padding:0px 3px 0px 3px;vertical-align:bottom;background-color:#000000;font-weight:bold;color:#ffffff;text-align:center;">(dB)</td> </tr> <tr style="height:20px;"> <td data-sheets-value='{"1":2,"2":"Acrylaat"}' style="border-left:1px solid #000000;overflow:hidden;padding:0px 3px 0px 3px;vertical-align:bottom;">Acryl</td> <td data-sheets-value='{"1":2,"2":"EW"}' style="overflow:hidden;padding:0px 3px 0px 3px;vertical-align:bottom;">EW</td> <td data-sheets-value='{"1":2,"2":"Helder (H)"}' style="overflow:hidden;padding:0px 3px 0px 3px;vertical-align:bottom;">Klar (H)</td> <td data-sheets-numberformat='{"1":2,"2":"0.00","3":1}' data-sheets-value='{"1":3,"3":1.19}' style="overflow:hidden;padding:0px 3px 0px 3px;vertical-align:bottom;text-align:center;">1.19</td> <td data-sheets-numberformat='{"1":2,"2":"0","3":1}' data-sheets-value='{"1":3,"3":36.9}' style="overflow:hidden;padding:0px 3px 0px 3px;vertical-align:bottom;text-align:center;">37</td> <td data-sheets-numberformat='{"1":2,"2":"0","3":1}' data-sheets-value='{"1":3,"3":57.42}' style="overflow:hidden;padding:0px 3px 0px 3px;vertical-align:bottom;text-align:center;">57</td> <td data-sheets-value='{"1":3,"3":24}' style="border-right:1px solid #000000;overflow:hidden;padding:0px 3px 0px 3px;vertical-align:bottom;text-align:center;">24</td> </tr> <tr style="height:20px;"> <td data-sheets-value='{"1":2,"2":"PMMA"}' style="border-left:1px solid #000000;overflow:hidden;padding:0px 3px 0px 3px;vertical-align:bottom;">PMMA</td> <td style="overflow:hidden;padding:0px 3px 0px 3px;vertical-align:bottom;"></td> <td data-sheets-value='{"1":2,"2":"Opaal (O)"}' style="overflow:hidden;padding:0px 3px 0px 3px;vertical-align:bottom;">Opal (O)</td> <td data-sheets-numberformat='{"1":2,"2":"0.00","3":1}' data-sheets-value='{"1":3,"3":1.19}' style="overflow:hidden;padding:0px 3px 0px 3px;vertical-align:bottom;text-align:center;">1.19</td> <td data-sheets-numberformat='{"1":2,"2":"0","3":1}' data-sheets-value='{"1":3,"3":34.03}' style="overflow:hidden;padding:0px 3px 0px 3px;vertical-align:bottom;text-align:center;">34</td> <td data-sheets-numberformat='{"1":2,"2":"0","3":1}' data-sheets-value='{"1":3,"3":50.160000000000004}' style="overflow:hidden;padding:0px 3px 0px 3px;vertical-align:bottom;text-align:center;">50</td> <td data-sheets-value='{"1":3,"3":24}' style="border-right:1px solid #000000;overflow:hidden;padding:0px 3px 0px 3px;vertical-align:bottom;text-align:center;">24</td> </tr> <tr style="height:20px;"> <td style="border-left:1px solid #000000;overflow:hidden;padding:0px 3px 0px 3px;vertical-align:bottom;"></td> <td data-sheets-value='{"1":2,"2":"DW"}' style="overflow:hidden;padding:0px 3px 0px 3px;vertical-align:bottom;">DW</td> <td data-sheets-value='{"1":2,"2":"Helder (H/H)"}' style="overflow:hidden;padding:0px 3px 0px 3px;vertical-align:bottom;">Klar (H/H)</td> <td data-sheets-numberformat='{"1":2,"2":"0.00","3":1}' data-sheets-value='{"1":3,"3":0.98}' style="overflow:hidden;padding:0px 3px 0px 3px;vertical-align:bottom;text-align:center;">0.98</td> <td data-sheets-numberformat='{"1":2,"2":"0","3":1}' data-sheets-value='{"1":3,"3":33.21}' style="overflow:hidden;padding:0px 3px 0px 3px;vertical-align:bottom;text-align:center;">33</td> <td data-sheets-numberformat='{"1":2,"2":"0","3":1}' data-sheets-value='{"1":3,"3":49.5}' style="overflow:hidden;padding:0px 3px 0px 3px;vertical-align:bottom;text-align:center;">50</td> <td data-sheets-value='{"1":3,"3":26}' style="border-right:1px solid #000000;overflow:hidden;padding:0px 3px 0px 3px;vertical-align:bottom;text-align:center;">26</td> </tr> <tr style="height:20px;"> <td style="border-bottom:1px solid #000000;border-left:1px solid #000000;overflow:hidden;padding:0px 3px 0px 3px;vertical-align:bottom;"></td> <td style="border-bottom:1px solid #000000;overflow:hidden;padding:0px 3px 0px 3px;vertical-align:bottom;"></td> <td data-sheets-value='{"1":2,"2":"Opaal (O/O)"}' style="border-bottom:1px solid #000000;overflow:hidden;padding:0px 3px 0px 3px;vertical-align:bottom;">Opal (O/O)</td> <td data-sheets-numberformat='{"1":2,"2":"0.00","3":1}' data-sheets-value='{"1":3,"3":0.98}' style="border-bottom:1px solid #000000;overflow:hidden;padding:0px 3px 0px 3px;vertical-align:bottom;text-align:center;">0.98</td> <td data-sheets-numberformat='{"1":2,"2":"0","3":1}' data-sheets-value='{"1":3,"3":28.29}' style="border-bottom:1px solid #000000;overflow:hidden;padding:0px 3px 0px 3px;vertical-align:bottom;text-align:center;">28</td> <td data-sheets-numberformat='{"1":2,"2":"0","3":1}' data-sheets-value='{"1":3,"3":38.28}' style="border-bottom:1px solid #000000;overflow:hidden;padding:0px 3px 0px 3px;vertical-align:bottom;text-align:center;">38</td> <td data-sheets-value='{"1":3,"3":26}' style="border-right:1px solid #000000;border-bottom:1px solid #000000;overflow:hidden;padding:0px 3px 0px 3px;vertical-align:bottom;text-align:center;">26</td> </tr> <tr style="height:20px;"> <td data-sheets-value='{"1":2,"2":"Polycarbonaat "}' style="border-left:1px solid #000000;overflow:hidden;padding:0px 3px 0px 3px;vertical-align:bottom;">Polycarbonaat </td> <td data-sheets-value='{"1":2,"2":"EW"}' style="overflow:hidden;padding:0px 3px 0px 3px;vertical-align:bottom;">EW</td> <td data-sheets-value='{"1":2,"2":"Helder (A)"}' style="overflow:hidden;padding:0px 3px 0px 3px;vertical-align:bottom;">Klar (A)</td> <td data-sheets-numberformat='{"1":2,"2":"0.00","3":1}' data-sheets-value='{"1":3,"3":1.19}' style="overflow:hidden;padding:0px 3px 0px 3px;vertical-align:bottom;text-align:center;">1.19</td> <td data-sheets-numberformat='{"1":2,"2":"0","3":1}' data-sheets-value='{"1":3,"3":36.08}' style="overflow:hidden;padding:0px 3px 0px 3px;vertical-align:bottom;text-align:center;">36</td> <td data-sheets-numberformat='{"1":2,"2":"0","3":1}' data-sheets-value='{"1":3,"3":54.78}' style="overflow:hidden;padding:0px 3px 0px 3px;vertical-align:bottom;text-align:center;">55</td> <td data-sheets-value='{"1":3,"3":24}' style="border-right:1px solid #000000;overflow:hidden;padding:0px 3px 0px 3px;vertical-align:bottom;text-align:center;">24</td> </tr> <tr style="height:20px;"> <td data-sheets-value='{"1":2,"2":"PC"}' style="border-left:1px solid #000000;overflow:hidden;padding:0px 3px 0px 3px;vertical-align:bottom;">PC</td> <td style="overflow:hidden;padding:0px 3px 0px 3px;vertical-align:bottom;"></td> <td data-sheets-value='{"1":2,"2":"Opaal (D)"}' style="overflow:hidden;padding:0px 3px 0px 3px;vertical-align:bottom;">Opal (D)</td> <td data-sheets-numberformat='{"1":2,"2":"0.00","3":1}' data-sheets-value='{"1":3,"3":1.19}' style="overflow:hidden;padding:0px 3px 0px 3px;vertical-align:bottom;text-align:center;">1.19</td> <td data-sheets-numberformat='{"1":2,"2":"0","3":1}' data-sheets-value='{"1":3,"3":23.779999999999998}' style="overflow:hidden;padding:0px 3px 0px 3px;vertical-align:bottom;text-align:center;">24</td> <td data-sheets-numberformat='{"1":2,"2":"0","3":1}' data-sheets-value='{"1":3,"3":39.6}' style="overflow:hidden;padding:0px 3px 0px 3px;vertical-align:bottom;text-align:center;">40</td> <td data-sheets-value='{"1":3,"3":24}' style="border-right:1px solid #000000;overflow:hidden;padding:0px 3px 0px 3px;vertical-align:bottom;text-align:center;">24</td> </tr> <tr style="height:20px;"> <td style="border-left:1px solid #000000;overflow:hidden;padding:0px 3px 0px 3px;vertical-align:bottom;"></td> <td data-sheets-value='{"1":2,"2":"DW"}' style="overflow:hidden;padding:0px 3px 0px 3px;vertical-align:bottom;">DW</td> <td data-sheets-value='{"1":2,"2":"Helder (A/H)"}' style="overflow:hidden;padding:0px 3px 0px 3px;vertical-align:bottom;">Klar (A/H)</td> <td data-sheets-numberformat='{"1":2,"2":"0.00","3":1}' data-sheets-value='{"1":3,"3":0.98}' style="overflow:hidden;padding:0px 3px 0px 3px;vertical-align:bottom;text-align:center;">0.98</td> <td data-sheets-numberformat='{"1":2,"2":"0","3":1}' data-sheets-value='{"1":3,"3":32.39}' style="overflow:hidden;padding:0px 3px 0px 3px;vertical-align:bottom;text-align:center;">32</td> <td data-sheets-numberformat='{"1":2,"2":"0","3":1}' data-sheets-value='{"1":3,"3":47.52}' style="overflow:hidden;padding:0px 3px 0px 3px;vertical-align:bottom;text-align:center;">48</td> <td data-sheets-value='{"1":3,"3":26}' style="border-right:1px solid #000000;overflow:hidden;padding:0px 3px 0px 3px;vertical-align:bottom;text-align:center;">26</td> </tr> <tr style="height:20px;"> <td style="border-left:1px solid #000000;overflow:hidden;padding:0px 3px 0px 3px;vertical-align:bottom;"></td> <td style="overflow:hidden;padding:0px 3px 0px 3px;vertical-align:bottom;"></td> <td data-sheets-value='{"1":2,"2":"Helder (A/A)"}' style="overflow:hidden;padding:0px 3px 0px 3px;vertical-align:bottom;">Klar (A/A)</td> <td data-sheets-numberformat='{"1":2,"2":"0.00","3":1}' data-sheets-value='{"1":3,"3":0.98}' style="overflow:hidden;padding:0px 3px 0px 3px;vertical-align:bottom;text-align:center;">0.98</td> <td data-sheets-numberformat='{"1":2,"2":"0","3":1}' data-sheets-value='{"1":3,"3":31.569999999999997}' style="overflow:hidden;padding:0px 3px 0px 3px;vertical-align:bottom;text-align:center;">32</td> <td data-sheets-numberformat='{"1":2,"2":"0","3":1}' data-sheets-value='{"1":3,"3":45.54}' style="overflow:hidden;padding:0px 3px 0px 3px;vertical-align:bottom;text-align:center;">46</td> <td data-sheets-value='{"1":3,"3":26}' style="border-right:1px solid #000000;overflow:hidden;padding:0px 3px 0px 3px;vertical-align:bottom;text-align:center;">26</td> </tr> <tr style="height:20px;"> <td style="border-left:1px solid #000000;overflow:hidden;padding:0px 3px 0px 3px;vertical-align:bottom;"></td> <td style="overflow:hidden;padding:0px 3px 0px 3px;vertical-align:bottom;"></td> <td data-sheets-value='{"1":2,"2":"Opaal (A/O)"}' style="overflow:hidden;padding:0px 3px 0px 3px;vertical-align:bottom;">Opal (A/O)</td> <td data-sheets-numberformat='{"1":2,"2":"0.00","3":1}' data-sheets-value='{"1":3,"3":0.98}' style="overflow:hidden;padding:0px 3px 0px 3px;vertical-align:bottom;text-align:center;">0.98</td> <td data-sheets-numberformat='{"1":2,"2":"0","3":1}' data-sheets-value='{"1":3,"3":29.93}' style="overflow:hidden;padding:0px 3px 0px 3px;vertical-align:bottom;text-align:center;">30</td> <td data-sheets-numberformat='{"1":2,"2":"0","3":1}' data-sheets-value='{"1":3,"3":41.580000000000005}' style="overflow:hidden;padding:0px 3px 0px 3px;vertical-align:bottom;text-align:center;">42</td> <td data-sheets-value='{"1":3,"3":26}' style="border-right:1px solid #000000;overflow:hidden;padding:0px 3px 0px 3px;vertical-align:bottom;text-align:center;">26</td> </tr> <tr style="height:20px;"> <td style="border-bottom:1px solid #000000;border-left:1px solid #000000;overflow:hidden;padding:0px 3px 0px 3px;vertical-align:bottom;"></td> <td style="border-bottom:1px solid #000000;overflow:hidden;padding:0px 3px 0px 3px;vertical-align:bottom;"></td> <td data-sheets-value='{"1":2,"2":"Opaal (A/D)"}' style="border-bottom:1px solid #000000;overflow:hidden;padding:0px 3px 0px 3px;vertical-align:bottom;">Opal (A/D)</td> <td data-sheets-numberformat='{"1":2,"2":"0.00","3":1}' data-sheets-value='{"1":3,"3":0.98}' style="border-bottom:1px solid #000000;overflow:hidden;padding:0px 3px 0px 3px;vertical-align:bottom;text-align:center;">0.98</td> <td data-sheets-numberformat='{"1":2,"2":"0","3":1}' data-sheets-value='{"1":3,"3":20.91}' style="border-bottom:1px solid #000000;overflow:hidden;padding:0px 3px 0px 3px;vertical-align:bottom;text-align:center;">21</td> <td data-sheets-numberformat='{"1":2,"2":"0","3":1}' data-sheets-value='{"1":3,"3":33}' style="border-bottom:1px solid #000000;overflow:hidden;padding:0px 3px 0px 3px;vertical-align:bottom;text-align:center;">33</td> <td data-sheets-value='{"1":3,"3":26}' style="border-right:1px solid #000000;border-bottom:1px solid #000000;overflow:hidden;padding:0px 3px 0px 3px;vertical-align:bottom;text-align:center;">26</td> </tr> <tr style="height:20px;"> <td data-sheets-value='{"1":2,"2":"Polycarbonaat"}' style="border-left:1px solid #000000;overflow:hidden;padding:0px 3px 0px 3px;vertical-align:bottom;">Polycarbonat</td> <td data-sheets-value='{"1":2,"2":"EW"}' style="overflow:hidden;padding:0px 3px 0px 3px;vertical-align:bottom;">EW</td> <td data-sheets-value='{"1":2,"2":"Heatstop Opaal (T)"}' style="overflow:hidden;padding:0px 3px 0px 3px;vertical-align:bottom;">Heatstop opal (T)</td> <td data-sheets-numberformat='{"1":2,"2":"0.00","3":1}' data-sheets-value='{"1":3,"3":1.19}' style="overflow:hidden;padding:0px 3px 0px 3px;vertical-align:bottom;text-align:center;">1.19</td> <td data-sheets-numberformat='{"1":2,"2":"0","3":1}' data-sheets-value='{"1":3,"3":20.09}' style="overflow:hidden;padding:0px 3px 0px 3px;vertical-align:bottom;text-align:center;">20</td> <td data-sheets-numberformat='{"1":2,"2":"0","3":1}' data-sheets-value='{"1":3,"3":38.940000000000005}' style="overflow:hidden;padding:0px 3px 0px 3px;vertical-align:bottom;text-align:center;">39</td> <td data-sheets-value='{"1":3,"3":24}' style="border-right:1px solid #000000;overflow:hidden;padding:0px 3px 0px 3px;vertical-align:bottom;text-align:center;">24</td> </tr> <tr style="height:20px;"> <td data-sheets-value='{"1":2,"2":"Heatstop PC"}' style="border-left:1px solid #000000;overflow:hidden;padding:0px 3px 0px 3px;vertical-align:bottom;">Heatstop PC</td> <td data-sheets-value='{"1":2,"2":"DW"}' style="overflow:hidden;padding:0px 3px 0px 3px;vertical-align:bottom;">DW</td> <td data-sheets-value='{"1":2,"2":"Helder (T/H)"}' style="overflow:hidden;padding:0px 3px 0px 3px;vertical-align:bottom;">Klar (T/H)</td> <td data-sheets-numberformat='{"1":2,"2":"0.00","3":1}' data-sheets-value='{"1":3,"3":0.98}' style="overflow:hidden;padding:0px 3px 0px 3px;vertical-align:bottom;text-align:center;">0.98</td> <td data-sheets-numberformat='{"1":2,"2":"0","3":1}' data-sheets-value='{"1":3,"3":18.04}' style="overflow:hidden;padding:0px 3px 0px 3px;vertical-align:bottom;text-align:center;">18</td> <td data-sheets-numberformat='{"1":2,"2":"0","3":1}' data-sheets-value='{"1":3,"3":33.660000000000004}' style="overflow:hidden;padding:0px 3px 0px 3px;vertical-align:bottom;text-align:center;">34</td> <td data-sheets-value='{"1":3,"3":26}' style="border-right:1px solid #000000;overflow:hidden;padding:0px 3px 0px 3px;vertical-align:bottom;text-align:center;">26</td> </tr> <tr style="height:20px;"> <td style="border-bottom:1px solid #000000;border-left:1px solid #000000;overflow:hidden;padding:0px 3px 0px 3px;vertical-align:bottom;"></td> <td style="border-bottom:1px solid #000000;overflow:hidden;padding:0px 3px 0px 3px;vertical-align:bottom;"></td> <td data-sheets-value='{"1":2,"2":"Opaal (T/O)"}' style="border-bottom:1px solid #000000;overflow:hidden;padding:0px 3px 0px 3px;vertical-align:bottom;">Opal (T/O)</td> <td data-sheets-numberformat='{"1":2,"2":"0.00","3":1}' data-sheets-value='{"1":3,"3":0.98}' style="border-bottom:1px solid #000000;overflow:hidden;padding:0px 3px 0px 3px;vertical-align:bottom;text-align:center;">0.98</td> <td data-sheets-numberformat='{"1":2,"2":"0","3":1}' data-sheets-value='{"1":3,"3":16.81}' style="border-bottom:1px solid #000000;overflow:hidden;padding:0px 3px 0px 3px;vertical-align:bottom;text-align:center;">17</td> <td data-sheets-numberformat='{"1":2,"2":"0","3":1}' data-sheets-value='{"1":3,"3":29.700000000000003}' style="border-bottom:1px solid #000000;overflow:hidden;padding:0px 3px 0px 3px;vertical-align:bottom;text-align:center;">30</td> <td data-sheets-value='{"1":3,"3":26}' style="border-right:1px solid #000000;border-bottom:1px solid #000000;overflow:hidden;padding:0px 3px 0px 3px;vertical-align:bottom;text-align:center;">26</td> </tr> </tbody></table> | skylux-160-ce-met-koepel-en-polyester-opstand-30-20-met-lm-motor-pvc-raam-type-ep25-en-windvang-1600-x-1600-mm | 8586013540685 | 46872312545613
Rauch- und Wärmeabzug (RWA) | RWA-System | Skylux | Skylux 160° CE mit Kuppel und Polyester-Aufsatzkranz 50/20 mit doppeltem LM-Motor - iDome 0800 x 1300 mm |  | 83776 | 5412970837763 | 7174.1 | Ja | 30-45 | 123.64 | 800 x 1300 mm | 1300 | 800 |  | polyester 50/20 (50 cm hoch & Dachöffnung = 20 cm größer als das Tageslichtmaß) | Rechteckig | 0.93 W/m²K | 46% - 31% | 68% - 37% | 40dB | 160° CE (für Industrie) | iDome | ohne Windfang | E | Doppelmotor | Maximal ist eine einschalige Lichtkuppel für dieses Produkt möglich | Schalenanzahl - Verglasung Doppelverglasung + Kunststoffkuppel (max. einschalig) Dämmwert (Ug-Wert) 0,93 W/m²K in Kombination mit einer einschaligen Kuppel Einbruchsicher Ja Durchsturzsicher Nur in Kombination mit einer Polycarbonat Kunststoff-Lichtkuppel Schalldämmwert Rw 40 dB LT-Wert 68% in Kombination mit einer einschaligen Acryl-Lichtkuppel klar 62% in Kombination mit einer einschaligen Acryl-Lichtkuppel opal 66% in Kombination mit einer einschaligen Polycarbonat-Lichtkuppel klar 44% in Kombination mit einer einschaligen Polycarbonat-Lichtkuppel opal g-Wert 46% in Kombination mit einer einschaligen Acryl-Lichtkuppel klar 40% in Kombination mit einer einschaligen Acryl-Lichtkuppel opal 44% in Kombination mit einer einschaligen Polycarbonat-Lichtkuppel klar 32% in Kombination mit einer einschaligen Polycarbonat-Lichtkuppel opal Krümmung Bogenförmig Garantie 10 Jahre | https://skylux.eu/de/products/skylux-160-ce-met-koepel-en-polyester-opstand-50-20-met-lm-motor-idome-0800-x-1300-mm | https://skylux.eu/cdn/shop/files/Skylux-160deg-CE-met-koepel-en-polyester-opstand-5020-met-dubbele-LM-motor-iDome-0800-x-1300-mm-RWA-systeem.jpg?v=1702978984&width=1600 | https://skylux.eu/cdn/shop/files/e5a82811-1bb0-48e4-a776-cacb59c7c092_592d13dc-5b26-459e-994e-651c73d6eb87.jpg?v=1688550784&width=1600 | //skylux.eu/cdn/shop/files/D_MH_Montageanleitung_Skylux_160_CE_LM.pdf?v=1503750771917917123 | //skylux.eu/cdn/shop/files/D_TD_Technische_Daten_Skylux_Skylux_160_CE_Elektrisch.pdf?v=10489854405570094672 | <table><tbody> <tr> <td>Schalenanzahl - Verglasung</td> <td>Doppelverglasung + Kunststoffkuppel (max. einschalig)</td> </tr> <tr> <td>Dämmwert (Ug-Wert)</td> <td>0,93 W/m²K in Kombination mit einer einschaligen Kuppel</td> </tr> <tr> <td>Einbruchsicher</td> <td>Ja</td> </tr> <tr> <td>Durchsturzsicher</td> <td>Nur in Kombination mit einer <a href="">Polycarbonat Kunststoff-Lichtkuppel</a> </td> </tr> <tr> <td>Schalldämmwert Rw</td> <td>40 dB</td> </tr> <tr> <td>LT-Wert</td> <td> <p>68% in Kombination mit einer einschaligen Acryl-Lichtkuppel klar<br> 62% in Kombination mit einer einschaligen Acryl-Lichtkuppel opal<br> 66% in Kombination mit einer einschaligen Polycarbonat-Lichtkuppel klar<br> 44% in Kombination mit einer einschaligen Polycarbonat-Lichtkuppel opal</p> </td> </tr> <tr> <td>g-Wert</td> <td>46% in Kombination mit einer einschaligen Acryl-Lichtkuppel klar<br> 40% in Kombination mit einer einschaligen Acryl-Lichtkuppel opal<br> 44% in Kombination mit einer einschaligen Polycarbonat-Lichtkuppel klar<br> 32% in Kombination mit einer einschaligen Polycarbonat-Lichtkuppel opal</td> </tr> <tr> <td>Krümmung</td> <td>Bogenförmig</td> </tr> <tr> <td>Garantie</td> <td>10 Jahre</td> </tr> </tbody></table> | skylux-160-ce-met-koepel-en-polyester-opstand-50-20-met-lm-motor-idome-0800-x-1300-mm | 8586018980173 | 46872324374861
Rauch- und Wärmeabzug (RWA) | RWA-System | Skylux | Skylux 160° CE mit Kuppel und Polyester-Aufsatzkranz 50/20 mit doppeltem LM-Motor - iDome 1000 x 2000 mm |  | 83779 | 5412970837794 | 8745.9 | Ja | 30-45 | 174.79 | 1000 x 2000 mm | 2000 | 1000 |  | polyester 50/20 (50 cm hoch & Dachöffnung = 20 cm größer als das Tageslichtmaß) | Rechteckig | 0.93 W/m²K | 46% - 31% | 68% - 37% | 40dB | 160° CE (für Industrie) | iDome | ohne Windfang | E | Doppelmotor | Maximal ist eine einschalige Lichtkuppel für dieses Produkt möglich | Schalenanzahl - Verglasung Doppelverglasung + Kunststoffkuppel (max. einschalig) Dämmwert (Ug-Wert) 0,93 W/m²K in Kombination mit einer einschaligen Kuppel Einbruchsicher Ja Durchsturzsicher Nur in Kombination mit einer Polycarbonat Kunststoff-Lichtkuppel Schalldämmwert Rw 40 dB LT-Wert 68% in Kombination mit einer einschaligen Acryl-Lichtkuppel klar 62% in Kombination mit einer einschaligen Acryl-Lichtkuppel opal 66% in Kombination mit einer einschaligen Polycarbonat-Lichtkuppel klar 44% in Kombination mit einer einschaligen Polycarbonat-Lichtkuppel opal g-Wert 46% in Kombination mit einer einschaligen Acryl-Lichtkuppel klar 40% in Kombination mit einer einschaligen Acryl-Lichtkuppel opal 44% in Kombination mit einer einschaligen Polycarbonat-Lichtkuppel klar 32% in Kombination mit einer einschaligen Polycarbonat-Lichtkuppel opal Krümmung Bogenförmig Garantie 10 Jahre | https://skylux.eu/de/products/skylux-160-ce-met-koepel-en-polyester-opstand-50-20-met-lm-motor-idome-1000-x-2000-mm | https://skylux.eu/cdn/shop/files/Skylux-160deg-CE-met-koepel-en-polyester-opstand-5020-met-dubbele-LM-motor-iDome-1000-x-2000-mm-RWA-systeem.jpg?v=1702979001&width=1600 | https://skylux.eu/cdn/shop/files/e5a82811-1bb0-48e4-a776-cacb59c7c092_30e0bd32-6a3c-4750-b061-924fba66bc15.jpg?v=1688550788&width=1600 | //skylux.eu/cdn/shop/files/D_MH_Montageanleitung_Skylux_160_CE_LM.pdf?v=1503750771917917123 | //skylux.eu/cdn/shop/files/D_TD_Technische_Daten_Skylux_Skylux_160_CE_Elektrisch.pdf?v=10489854405570094672 | <table><tbody> <tr> <td>Schalenanzahl - Verglasung</td> <td>Doppelverglasung + Kunststoffkuppel (max. einschalig)</td> </tr> <tr> <td>Dämmwert (Ug-Wert)</td> <td>0,93 W/m²K in Kombination mit einer einschaligen Kuppel</td> </tr> <tr> <td>Einbruchsicher</td> <td>Ja</td> </tr> <tr> <td>Durchsturzsicher</td> <td>Nur in Kombination mit einer <a href="">Polycarbonat Kunststoff-Lichtkuppel</a> </td> </tr> <tr> <td>Schalldämmwert Rw</td> <td>40 dB</td> </tr> <tr> <td>LT-Wert</td> <td> <p>68% in Kombination mit einer einschaligen Acryl-Lichtkuppel klar<br> 62% in Kombination mit einer einschaligen Acryl-Lichtkuppel opal<br> 66% in Kombination mit einer einschaligen Polycarbonat-Lichtkuppel klar<br> 44% in Kombination mit einer einschaligen Polycarbonat-Lichtkuppel opal</p> </td> </tr> <tr> <td>g-Wert</td> <td>46% in Kombination mit einer einschaligen Acryl-Lichtkuppel klar<br> 40% in Kombination mit einer einschaligen Acryl-Lichtkuppel opal<br> 44% in Kombination mit einer einschaligen Polycarbonat-Lichtkuppel klar<br> 32% in Kombination mit einer einschaligen Polycarbonat-Lichtkuppel opal</td> </tr> <tr> <td>Krümmung</td> <td>Bogenförmig</td> </tr> <tr> <td>Garantie</td> <td>10 Jahre</td> </tr> </tbody></table> | skylux-160-ce-met-koepel-en-polyester-opstand-50-20-met-lm-motor-idome-1000-x-2000-mm | 8586019144013 | 46872324702541
Rauch- und Wärmeabzug (RWA) | RWA-System | Skylux | Skylux 160° CE mit Kuppel und Polyester-Aufsatzkranz 50/20 mit doppeltem LM-Motor - iDome 1200 x 1200 mm |  | 83780 | 5412970837800 | 7892.85 | Ja | 30-45 | 142.75 | 1200 x 1200 mm | 1200 | 1200 |  | polyester 50/20 (50 cm hoch & Dachöffnung = 20 cm größer als das Tageslichtmaß) | Quadratisch | 0.93 W/m²K | 46% - 31% | 68% - 37% | 40dB | 160° CE (für Industrie) | iDome | ohne Windfang | E | Doppelmotor | Maximal ist eine einschalige Lichtkuppel für dieses Produkt möglich | Schalenanzahl - Verglasung Doppelverglasung + Kunststoffkuppel (max. einschalig) Dämmwert (Ug-Wert) 0,93 W/m²K in Kombination mit einer einschaligen Kuppel Einbruchsicher Ja Durchsturzsicher Nur in Kombination mit einer Polycarbonat Kunststoff-Lichtkuppel Schalldämmwert Rw 40 dB LT-Wert 68% in Kombination mit einer einschaligen Acryl-Lichtkuppel klar 62% in Kombination mit einer einschaligen Acryl-Lichtkuppel opal 66% in Kombination mit einer einschaligen Polycarbonat-Lichtkuppel klar 44% in Kombination mit einer einschaligen Polycarbonat-Lichtkuppel opal g-Wert 46% in Kombination mit einer einschaligen Acryl-Lichtkuppel klar 40% in Kombination mit einer einschaligen Acryl-Lichtkuppel opal 44% in Kombination mit einer einschaligen Polycarbonat-Lichtkuppel klar 32% in Kombination mit einer einschaligen Polycarbonat-Lichtkuppel opal Krümmung Bogenförmig Garantie 10 Jahre | https://skylux.eu/de/products/skylux-160-ce-met-koepel-en-polyester-opstand-50-20-met-lm-motor-idome-1200-x-1200-mm | https://skylux.eu/cdn/shop/files/Skylux-160deg-CE-met-koepel-en-polyester-opstand-5020-met-dubbele-LM-motor-iDome-1200-x-1200-mm-RWA-systeem.jpg?v=1702979007&width=1600 | https://skylux.eu/cdn/shop/files/e5a82811-1bb0-48e4-a776-cacb59c7c092_71b2e1ee-b7c4-40c1-b49c-13cd1362b44d.jpg?v=1688550790&width=1600 | //skylux.eu/cdn/shop/files/D_MH_Montageanleitung_Skylux_160_CE_LM.pdf?v=1503750771917917123 | //skylux.eu/cdn/shop/files/D_TD_Technische_Daten_Skylux_Skylux_160_CE_Elektrisch.pdf?v=10489854405570094672 | <table><tbody> <tr> <td>Schalenanzahl - Verglasung</td> <td>Doppelverglasung + Kunststoffkuppel (max. einschalig)</td> </tr> <tr> <td>Dämmwert (Ug-Wert)</td> <td>0,93 W/m²K in Kombination mit einer einschaligen Kuppel</td> </tr> <tr> <td>Einbruchsicher</td> <td>Ja</td> </tr> <tr> <td>Durchsturzsicher</td> <td>Nur in Kombination mit einer <a href="">Polycarbonat Kunststoff-Lichtkuppel</a> </td> </tr> <tr> <td>Schalldämmwert Rw</td> <td>40 dB</td> </tr> <tr> <td>LT-Wert</td> <td> <p>68% in Kombination mit einer einschaligen Acryl-Lichtkuppel klar<br> 62% in Kombination mit einer einschaligen Acryl-Lichtkuppel opal<br> 66% in Kombination mit einer einschaligen Polycarbonat-Lichtkuppel klar<br> 44% in Kombination mit einer einschaligen Polycarbonat-Lichtkuppel opal</p> </td> </tr> <tr> <td>g-Wert</td> <td>46% in Kombination mit einer einschaligen Acryl-Lichtkuppel klar<br> 40% in Kombination mit einer einschaligen Acryl-Lichtkuppel opal<br> 44% in Kombination mit einer einschaligen Polycarbonat-Lichtkuppel klar<br> 32% in Kombination mit einer einschaligen Polycarbonat-Lichtkuppel opal</td> </tr> <tr> <td>Krümmung</td> <td>Bogenförmig</td> </tr> <tr> <td>Garantie</td> <td>10 Jahre</td> </tr> </tbody></table> | skylux-160-ce-met-koepel-en-polyester-opstand-50-20-met-lm-motor-idome-1200-x-1200-mm | 8586019176781 | 46872324768077
Rauch- und Wärmeabzug (RWA) | RWA-System | Skylux | Skylux 160° CE mit Kuppel und Polyester-Aufsatzkranz 50/20 mit doppeltem LM-Motor - iDome 1300 x 1300 mm |  | 83781 | 5412970837817 | 8205.05 | Ja | 30-45 | 158.23 | 1300 x 1300 mm | 1300 | 1300 |  | polyester 50/20 (50 cm hoch & Dachöffnung = 20 cm größer als das Tageslichtmaß) | Quadratisch | 0.93 W/m²K | 46% - 31% | 68% - 37% | 40dB | 160° CE (für Industrie) | iDome | ohne Windfang | E | Doppelmotor | Maximal ist eine einschalige Lichtkuppel für dieses Produkt möglich | Schalenanzahl - Verglasung Doppelverglasung + Kunststoffkuppel (max. einschalig) Dämmwert (Ug-Wert) 0,93 W/m²K in Kombination mit einer einschaligen Kuppel Einbruchsicher Ja Durchsturzsicher Nur in Kombination mit einer Polycarbonat Kunststoff-Lichtkuppel Schalldämmwert Rw 40 dB LT-Wert 68% in Kombination mit einer einschaligen Acryl-Lichtkuppel klar 62% in Kombination mit einer einschaligen Acryl-Lichtkuppel opal 66% in Kombination mit einer einschaligen Polycarbonat-Lichtkuppel klar 44% in Kombination mit einer einschaligen Polycarbonat-Lichtkuppel opal g-Wert 46% in Kombination mit einer einschaligen Acryl-Lichtkuppel klar 40% in Kombination mit einer einschaligen Acryl-Lichtkuppel opal 44% in Kombination mit einer einschaligen Polycarbonat-Lichtkuppel klar 32% in Kombination mit einer einschaligen Polycarbonat-Lichtkuppel opal Krümmung Bogenförmig Garantie 10 Jahre | https://skylux.eu/de/products/skylux-160-ce-met-koepel-en-polyester-opstand-50-20-met-lm-motor-idome-1300-x-1300-mm | https://skylux.eu/cdn/shop/files/Skylux-160deg-CE-met-koepel-en-polyester-opstand-5020-met-dubbele-LM-motor-iDome-1300-x-1300-mm-RWA-systeem.jpg?v=1702979012&width=1600 | https://skylux.eu/cdn/shop/files/e5a82811-1bb0-48e4-a776-cacb59c7c092_f4dcc0fc-8dab-49ce-abf0-d3aca543eca9.jpg?v=1688550792&width=1600 | //skylux.eu/cdn/shop/files/D_MH_Montageanleitung_Skylux_160_CE_LM.pdf?v=1503750771917917123 | //skylux.eu/cdn/shop/files/D_TD_Technische_Daten_Skylux_Skylux_160_CE_Elektrisch.pdf?v=10489854405570094672 | <table><tbody> <tr> <td>Schalenanzahl - Verglasung</td> <td>Doppelverglasung + Kunststoffkuppel (max. einschalig)</td> </tr> <tr> <td>Dämmwert (Ug-Wert)</td> <td>0,93 W/m²K in Kombination mit einer einschaligen Kuppel</td> </tr> <tr> <td>Einbruchsicher</td> <td>Ja</td> </tr> <tr> <td>Durchsturzsicher</td> <td>Nur in Kombination mit einer <a href="">Polycarbonat Kunststoff-Lichtkuppel</a> </td> </tr> <tr> <td>Schalldämmwert Rw</td> <td>40 dB</td> </tr> <tr> <td>LT-Wert</td> <td> <p>68% in Kombination mit einer einschaligen Acryl-Lichtkuppel klar<br> 62% in Kombination mit einer einschaligen Acryl-Lichtkuppel opal<br> 66% in Kombination mit einer einschaligen Polycarbonat-Lichtkuppel klar<br> 44% in Kombination mit einer einschaligen Polycarbonat-Lichtkuppel opal</p> </td> </tr> <tr> <td>g-Wert</td> <td>46% in Kombination mit einer einschaligen Acryl-Lichtkuppel klar<br> 40% in Kombination mit einer einschaligen Acryl-Lichtkuppel opal<br> 44% in Kombination mit einer einschaligen Polycarbonat-Lichtkuppel klar<br> 32% in Kombination mit einer einschaligen Polycarbonat-Lichtkuppel opal</td> </tr> <tr> <td>Krümmung</td> <td>Bogenförmig</td> </tr> <tr> <td>Garantie</td> <td>10 Jahre</td> </tr> </tbody></table> | skylux-160-ce-met-koepel-en-polyester-opstand-50-20-met-lm-motor-idome-1300-x-1300-mm | 8586019242317 | 46872324866381
Rauch- und Wärmeabzug (RWA) | RWA-System | Skylux | Skylux 160° CE mit Kuppel und Polyester-Aufsatzkranz 50/20 mit doppeltem LM-Motor - iWindow2 0800 x 1300 mm |  | 83783 | 5412970837831 | 7108.75 | Ja | 30-45 | 132.84 | 800 x 1300 mm | 1300 | 800 |  | polyester 50/20 (50 cm hoch & Dachöffnung = 20 cm größer als das Tageslichtmaß) | Rechteckig | 1.00 W/m²K | 52% | 75% | 39dB | 160° CE (für Industrie) | iWindow2 | ohne Windfang | E | Doppelmotor |  | Material Klar Schalenanzahl - Verglasung Doppelschalig Dämmwert (Ug-Wert) 1 W/m²K Schalldämmwert Rw 39 dB Durchsturzsicher Ja LT-Wert 75 % g-Wert 52 % Gewicht 44 kg/m² Garantie 10 Jahre | https://skylux.eu/de/products/skylux-160-ce-met-koepel-en-polyester-opstand-50-20-met-lm-motor-iwindow2-0800-x-1300-mm | https://skylux.eu/cdn/shop/files/Skylux-160deg-CE-met-koepel-en-polyester-opstand-5020-met-dubbele-LM-motor-iWindow2-0800-x-1300-mm-RWA-systeem.jpg?v=1702979024&width=1600 | https://skylux.eu/cdn/shop/files/e5a82811-1bb0-48e4-a776-cacb59c7c092_d8cfc87e-d607-4831-98d6-445e12dfab8b.jpg?v=1688550795&width=1600 | //skylux.eu/cdn/shop/files/D_MH_Montageanleitung_Skylux_160_CE_LM.pdf?v=1503750771917917123 | //skylux.eu/cdn/shop/files/D_TD_Technische_Daten_Skylux_Skylux_160_CE_Elektrisch.pdf?v=10489854405570094672 | <table data-mce-selected="1"><tbody> <tr> <td data-mce-selected="1">Material<br> </td> <td data-mce-selected="1">Klar<br> </td> </tr> <tr> <td data-mce-selected="1"> <span class="text">Schalenanzahl - Verglasung</span><br> </td> <td data-mce-selected="1">Doppelschalig<br> </td> </tr> <tr> <td data-mce-selected="1"> <div class="product-specification-name"> <div class="d-flex align-items-center"><span class="text">Dämmwert (Ug-Wert)</span></div> </div> </td> <td data-mce-selected="1">1 W/m²K<br> </td> </tr> <tr> <td data-mce-selected="1">Schalldämmwert Rw<br> </td> <td data-mce-selected="1">39 dB<br> </td> </tr> <tr> <td data-mce-selected="1">Durchsturzsicher<br> </td> <td data-mce-selected="1">Ja</td> </tr> <tr> <td data-mce-selected="1">LT-Wert<br> </td> <td data-mce-selected="1">75 %<br> </td> </tr> <tr> <td data-mce-selected="1"> <span class="text">g-Wert</span><br> </td> <td data-mce-selected="1">52 %<br> </td> </tr> <tr> <td data-mce-selected="1">Gewicht<br> </td> <td data-mce-selected="1">44 kg/m²<br> </td> </tr> <tr> <td data-mce-selected="1"> <span class="text">Garantie</span><br> </td> <td data-mce-selected="1">10 Jahre</td> </tr> </tbody></table> | skylux-160-ce-met-koepel-en-polyester-opstand-50-20-met-lm-motor-iwindow2-0800-x-1300-mm | 8586019307853 | 46872324997453
Rauch- und Wärmeabzug (RWA) | RWA-System | Skylux | Skylux 160° CE mit Kuppel und Polyester-Aufsatzkranz 50/20 mit doppeltem LM-Motor - iWindow2 1000 x 2000 mm |  | 83786 | 5412970837862 | 9131.9 | Ja | 30-45 | 199.3 | 1000 x 2000 mm | 2000 | 1000 |  | polyester 50/20 (50 cm hoch & Dachöffnung = 20 cm größer als das Tageslichtmaß) | Rechteckig | 1.00 W/m²K | 52% | 75% | 39dB | 160° CE (für Industrie) | iWindow2 | ohne Windfang | E | Doppelmotor |  | Material Klar Schalenanzahl - Verglasung Doppelschalig Dämmwert (Ug-Wert) 1 W/m²K Schalldämmwert Rw 39 dB Durchsturzsicher Ja LT-Wert 75 % g-Wert 52 % Gewicht 44 kg/m² Garantie 10 Jahre | https://skylux.eu/de/products/skylux-160-ce-met-koepel-en-polyester-opstand-50-20-met-lm-motor-iwindow2-1000-x-2000-mm | https://skylux.eu/cdn/shop/files/Skylux-160deg-CE-met-koepel-en-polyester-opstand-5020-met-dubbele-LM-motor-iWindow2-1000-x-2000-mm-RWA-systeem.jpg?v=1702979041&width=1600 | https://skylux.eu/cdn/shop/files/e5a82811-1bb0-48e4-a776-cacb59c7c092_b7eae1d6-6b64-48d3-9fcc-8feee0fc5893.jpg?v=1688550799&width=1600 | //skylux.eu/cdn/shop/files/D_MH_Montageanleitung_Skylux_160_CE_LM.pdf?v=1503750771917917123 | //skylux.eu/cdn/shop/files/D_TD_Technische_Daten_Skylux_Skylux_160_CE_Elektrisch.pdf?v=10489854405570094672 | <table data-mce-selected="1"><tbody> <tr> <td data-mce-selected="1">Material<br> </td> <td data-mce-selected="1">Klar<br> </td> </tr> <tr> <td data-mce-selected="1"> <span class="text">Schalenanzahl - Verglasung</span><br> </td> <td data-mce-selected="1">Doppelschalig<br> </td> </tr> <tr> <td data-mce-selected="1"> <div class="product-specification-name"> <div class="d-flex align-items-center"><span class="text">Dämmwert (Ug-Wert)</span></div> </div> </td> <td data-mce-selected="1">1 W/m²K<br> </td> </tr> <tr> <td data-mce-selected="1">Schalldämmwert Rw<br> </td> <td data-mce-selected="1">39 dB<br> </td> </tr> <tr> <td data-mce-selected="1">Durchsturzsicher<br> </td> <td data-mce-selected="1">Ja</td> </tr> <tr> <td data-mce-selected="1">LT-Wert<br> </td> <td data-mce-selected="1">75 %<br> </td> </tr> <tr> <td data-mce-selected="1"> <span class="text">g-Wert</span><br> </td> <td data-mce-selected="1">52 %<br> </td> </tr> <tr> <td data-mce-selected="1">Gewicht<br> </td> <td data-mce-selected="1">44 kg/m²<br> </td> </tr> <tr> <td data-mce-selected="1"> <span class="text">Garantie</span><br> </td> <td data-mce-selected="1">10 Jahre</td> </tr> </tbody></table> | skylux-160-ce-met-koepel-en-polyester-opstand-50-20-met-lm-motor-iwindow2-1000-x-2000-mm | 8586019438925 | 46872325259597
Rauch- und Wärmeabzug (RWA) | RWA-System | Skylux | Skylux 160° CE mit Kuppel und Polyester-Aufsatzkranz 50/20 mit doppeltem LM-Motor - iWindow2 1200 x 1200 mm |  | 83787 | 5412970837879 | 7872.3 | Ja | 30-45 | 161.67 | 1200 x 1200 mm | 1200 | 1200 |  | polyester 50/20 (50 cm hoch & Dachöffnung = 20 cm größer als das Tageslichtmaß) | Quadratisch | 1.00 W/m²K | 52% | 75% | 39dB | 160° CE (für Industrie) | iWindow2 | ohne Windfang | E | Doppelmotor |  | Material Klar Schalenanzahl - Verglasung Doppelschalig Dämmwert (Ug-Wert) 1 W/m²K Schalldämmwert Rw 39 dB Durchsturzsicher Ja LT-Wert 75 % g-Wert 52 % Gewicht 44 kg/m² Garantie 10 Jahre | https://skylux.eu/de/products/skylux-160-ce-met-koepel-en-polyester-opstand-50-20-met-lm-motor-iwindow2-1200-x-1200-mm | https://skylux.eu/cdn/shop/files/Skylux-160deg-CE-met-koepel-en-polyester-opstand-5020-met-dubbele-LM-motor-iWindow2-1200-x-1200-mm-RWA-systeem.jpg?v=1702979047&width=1600 | https://skylux.eu/cdn/shop/files/e5a82811-1bb0-48e4-a776-cacb59c7c092_21fb5c33-b752-4542-a0bf-2244d5da2508.jpg?v=1688550801&width=1600 | //skylux.eu/cdn/shop/files/D_MH_Montageanleitung_Skylux_160_CE_LM.pdf?v=1503750771917917123 | //skylux.eu/cdn/shop/files/D_TD_Technische_Daten_Skylux_Skylux_160_CE_Elektrisch.pdf?v=10489854405570094672 | <table data-mce-selected="1"><tbody> <tr> <td data-mce-selected="1">Material<br> </td> <td data-mce-selected="1">Klar<br> </td> </tr> <tr> <td data-mce-selected="1"> <span class="text">Schalenanzahl - Verglasung</span><br> </td> <td data-mce-selected="1">Doppelschalig<br> </td> </tr> <tr> <td data-mce-selected="1"> <div class="product-specification-name"> <div class="d-flex align-items-center"><span class="text">Dämmwert (Ug-Wert)</span></div> </div> </td> <td data-mce-selected="1">1 W/m²K<br> </td> </tr> <tr> <td data-mce-selected="1">Schalldämmwert Rw<br> </td> <td data-mce-selected="1">39 dB<br> </td> </tr> <tr> <td data-mce-selected="1">Durchsturzsicher<br> </td> <td data-mce-selected="1">Ja</td> </tr> <tr> <td data-mce-selected="1">LT-Wert<br> </td> <td data-mce-selected="1">75 %<br> </td> </tr> <tr> <td data-mce-selected="1"> <span class="text">g-Wert</span><br> </td> <td data-mce-selected="1">52 %<br> </td> </tr> <tr> <td data-mce-selected="1">Gewicht<br> </td> <td data-mce-selected="1">44 kg/m²<br> </td> </tr> <tr> <td data-mce-selected="1"> <span class="text">Garantie</span><br> </td> <td data-mce-selected="1">10 Jahre</td> </tr> </tbody></table> | skylux-160-ce-met-koepel-en-polyester-opstand-50-20-met-lm-motor-iwindow2-1200-x-1200-mm | 8586019471693 | 46872325325133
Rauch- und Wärmeabzug (RWA) | RWA-System | Skylux | Skylux 160° CE mit Kuppel und Polyester-Aufsatzkranz 50/20 mit doppeltem LM-Motor - iWindow2 1300 x 1300 mm |  | 83788 | 5412970837886 | 8178.4 | Ja | 30-45 | 180 | 1300 x 1300 mm | 1300 | 1300 |  | polyester 50/20 (50 cm hoch & Dachöffnung = 20 cm größer als das Tageslichtmaß) | Quadratisch | 1.00 W/m²K | 52% | 75% | 39dB | 160° CE (für Industrie) | iWindow2 | ohne Windfang | E | Doppelmotor |  | Material Klar Schalenanzahl - Verglasung Doppelschalig Dämmwert (Ug-Wert) 1 W/m²K Schalldämmwert Rw 39 dB Durchsturzsicher Ja LT-Wert 75 % g-Wert 52 % Gewicht 44 kg/m² Garantie 10 Jahre | https://skylux.eu/de/products/skylux-160-ce-met-koepel-en-polyester-opstand-50-20-met-lm-motor-iwindow2-1300-x-1300-mm | https://skylux.eu/cdn/shop/files/Skylux-160deg-CE-met-koepel-en-polyester-opstand-5020-met-dubbele-LM-motor-iWindow2-1300-x-1300-mm-RWA-systeem.jpg?v=1702979052&width=1600 | https://skylux.eu/cdn/shop/files/e5a82811-1bb0-48e4-a776-cacb59c7c092_f8524eec-23c5-495c-8868-3f36c583f206.jpg?v=1688550803&width=1600 | //skylux.eu/cdn/shop/files/D_MH_Montageanleitung_Skylux_160_CE_LM.pdf?v=1503750771917917123 | //skylux.eu/cdn/shop/files/D_TD_Technische_Daten_Skylux_Skylux_160_CE_Elektrisch.pdf?v=10489854405570094672 | <table data-mce-selected="1"><tbody> <tr> <td data-mce-selected="1">Material<br> </td> <td data-mce-selected="1">Klar<br> </td> </tr> <tr> <td data-mce-selected="1"> <span class="text">Schalenanzahl - Verglasung</span><br> </td> <td data-mce-selected="1">Doppelschalig<br> </td> </tr> <tr> <td data-mce-selected="1"> <div class="product-specification-name"> <div class="d-flex align-items-center"><span class="text">Dämmwert (Ug-Wert)</span></div> </div> </td> <td data-mce-selected="1">1 W/m²K<br> </td> </tr> <tr> <td data-mce-selected="1">Schalldämmwert Rw<br> </td> <td data-mce-selected="1">39 dB<br> </td> </tr> <tr> <td data-mce-selected="1">Durchsturzsicher<br> </td> <td data-mce-selected="1">Ja</td> </tr> <tr> <td data-mce-selected="1">LT-Wert<br> </td> <td data-mce-selected="1">75 %<br> </td> </tr> <tr> <td data-mce-selected="1"> <span class="text">g-Wert</span><br> </td> <td data-mce-selected="1">52 %<br> </td> </tr> <tr> <td data-mce-selected="1">Gewicht<br> </td> <td data-mce-selected="1">44 kg/m²<br> </td> </tr> <tr> <td data-mce-selected="1"> <span class="text">Garantie</span><br> </td> <td data-mce-selected="1">10 Jahre</td> </tr> </tbody></table> | skylux-160-ce-met-koepel-en-polyester-opstand-50-20-met-lm-motor-iwindow2-1300-x-1300-mm | 8586019504461 | 46872325357901
Rauch- und Wärmeabzug (RWA) | RWA-System | Skylux | Skylux 160° CE mit Kuppel und Polyester-Aufsatzkranz 50/20 mit doppeltem LM-Motor - iWindow3 1200 x 1200 mm |  | 83791 | 5412970837916 | 8866.9 | Ja | 30-45 | 191.55 | 1200 x 1200 mm | 1200 | 1200 |  | polyester 50/20 (50 cm hoch & Dachöffnung = 20 cm größer als das Tageslichtmaß) | Quadratisch | 0.50 W/m²K | 42% | 63% | 41dB | 160° CE (für Industrie) | iWindow3 | ohne Windfang | E | Doppelmotor |  | Material Klar Schalenanzahl - Verglasung Dreischalig - Dreifachverglasung Dämmwert (Ug-Wert) 0.5 W/m²K Schalldämmwert Rw 41 dB Durchsturzsicher Ja LT-Wert 63 % g-Wert 42 % Gewicht 60 kg/m² Garantie 10 Jahre | https://skylux.eu/de/products/skylux-160-ce-met-koepel-en-polyester-opstand-50-20-met-lm-motor-iwindow3-1200-x-1200-mm | https://skylux.eu/cdn/shop/files/Skylux-160deg-CE-met-koepel-en-polyester-opstand-5020-met-dubbele-LM-motor-iWindow3-1200-x-1200-mm-RWA-systeem.jpg?v=1702979069&width=1600 | https://skylux.eu/cdn/shop/files/e5a82811-1bb0-48e4-a776-cacb59c7c092_d80bd57c-6a65-478d-a87a-1e49a08a0c1c.jpg?v=1688550808&width=1600 | //skylux.eu/cdn/shop/files/D_MH_Montageanleitung_Skylux_160_CE_LM.pdf?v=1503750771917917123 | //skylux.eu/cdn/shop/files/D_TD_Technische_Daten_Skylux_Skylux_160_CE_Elektrisch.pdf?v=10489854405570094672 | <table><tbody> <tr> <td>Material</td> <td>Klar</td> </tr> <tr> <td>Schalenanzahl - Verglasung</td> <td>Dreischalig - Dreifachverglasung</td> </tr> <tr> <td>Dämmwert (Ug-Wert)</td> <td>0.5 W/m²K</td> </tr> <tr> <td>Schalldämmwert Rw</td> <td>41 dB</td> </tr> <tr> <td>Durchsturzsicher</td> <td>Ja</td> </tr> <tr> <td>LT-Wert</td> <td> <div class="product-specification"> <div class="product-specification-value"> <div class="d-flex align-items-center"><span class="text">63 %</span></div> </div> </div> <div class="product-specification"></div> </td> </tr> <tr> <td>g-Wert</td> <td>42 %</td> </tr> <tr> <td>Gewicht</td> <td>60 kg/m²</td> </tr> <tr> <td>Garantie</td> <td>10 Jahre</td> </tr> </tbody></table> | skylux-160-ce-met-koepel-en-polyester-opstand-50-20-met-lm-motor-iwindow3-1200-x-1200-mm | 8586019635533 | 46872325587277
Rauch- und Wärmeabzug (RWA) | RWA-System | Skylux | Skylux 160° CE mit Kuppel und Polyester-Aufsatzkranz 50/20 mit doppeltem LM-Motor 1000 x 2500 mm |  | 50797 | 5412970507970 | 8637 | Ja | 30-45 | 123.81 | 1000 x 2500 mm | 2500 | 1000 |  | polyester 50/20 (50 cm hoch & Dachöffnung = 20 cm größer als das Tageslichtmaß) | Rechteckig | 5.17 W/m²K - 1.28 W/m²K | 87% - 32% | 90% - 32% | 20dB - 23dB | 160° CE (für Industrie) | Lichtkuppel | ohne Windfang | E | Doppelmotor | Maximal ist eine vierschalige Lichtkuppel für dieses Produkt möglich | Ut-Wert LT-Wert g-Wert Rw-waarde EN 1873 : 2014 EN ISO 13468 EN 16153 EN 410 EN 410 EN ISO 140-3 Material Schalen Schalen (W/m²K) (%) (%) (dB) Acryl Einschalig Klar (H) 5.17 90 87 - PMMA Einschalig Opal (O) 5.17 83 76 - Doppelschalig Klar (H/H) 2.90 81 75 20 Doppelschalig Opal (O/O) 2.90 69 58 20 Dreischalig Klar (H/H/H) 1.70 73 65 22 Dreischalig Opal (O/H/O) 1.70 62 51 22 Vierschalig Klar (H/H/H/H) 1.28 64 54 23 Vierschalig Opal (H/H/O/H) 1.28 59 48 23 Polycarbonaat Einschalig Klar (A) 5.17 88 83 - PC Einschalig Opal (D) 5.17 58 60 - Doppelschalig Klar (A/H) 2.90 79 72 20 Doppelschalig Klar (A/A) 2.90 77 69 20 Doppelschalig Opal (A/O) 2.90 73 63 20 Doppelschalig Opal (A/D) 2.90 51 50 20 Dreischalig Klar (A/H/H) 1.70 71 63 22 Dreischalig Opal (A/O/O) 1.70 61 48 22 Vierschalig Klar (A/H/H/H) 1.28 64 52 23 Vierschalig Opal (A/H/O/H) 1.28 59 46 23 Polycarbonat Einschalig Heatstop opal (T) 5.17 49 59 - Heatstop PC Doppelschalig Klar (T/H) 2.90 44 51 20 Doppelschalig Opal (T/O) 2.90 41 45 20 Dreischalig Klar (T/H/H) 1.70 40 <td data-sheets-numberformat='{"1":2,"2":"0","3":1}' data-sheets-value='{"1":3,"3":44}' style="overflow:hidden;padding:0px 3px 0px | https://skylux.eu/de/products/skylux-160-ce-met-koepel-en-polyester-opstand-50-20-met-lm-motor-1000-x-2500-mm | https://skylux.eu/cdn/shop/files/Skylux-160deg-CE-met-koepel-en-polyester-opstand-5020-met-dubbele-LM-motor-1000-x-2500-mm-RWA-systeem.jpg?v=1702978700&width=1600 | https://skylux.eu/cdn/shop/files/e5a82811-1bb0-48e4-a776-cacb59c7c092_92e904f1-8e8e-4b12-b769-17694bddcb98.jpg?v=1688550717&width=1600 | //skylux.eu/cdn/shop/files/D_MH_Montageanleitung_Skylux_160_CE_LM.pdf?v=1503750771917917123 | //skylux.eu/cdn/shop/files/D_TD_Technische_Daten_Skylux_Skylux_160_CE_Elektrisch.pdf?v=10489854405570094672 | <style type="text/css" id="isPasted"> <!--td { border: 1px solid #cccccc; } br { mso-data-placement: same-cell; } --> </style> <table border="1" cellpadding="0" cellspacing="0" dir="ltr" style="table-layout:fixed;font-size:10pt;font-family:Arial;border-collapse:collapse;border:none;"><tbody> <tr style="height:20px;"> <td style="overflow:hidden;padding:0px 3px 0px 3px;vertical-align:bottom;"></td> <td style="overflow:hidden;padding:0px 3px 0px 3px;vertical-align:bottom;"></td> <td style="overflow:hidden;padding:0px 3px 0px 3px;vertical-align:bottom;"></td> <td data-sheets-value='{"1":2,"2":"Ut-waarde"}' style="overflow:hidden;padding:0px 3px 0px 3px;vertical-align:bottom;font-weight:bold;text-align:center;">Ut-Wert</td> <td data-sheets-value='{"1":2,"2":"LT-waarde"}' style="overflow:hidden;padding:0px 3px 0px 3px;vertical-align:bottom;font-weight:bold;text-align:center;">LT-Wert</td> <td data-sheets-value='{"1":2,"2":"g-waarde"}' style="overflow:hidden;padding:0px 3px 0px 3px;vertical-align:bottom;font-weight:bold;text-align:center;">g-Wert</td> <td data-sheets-value='{"1":2,"2":"Rw-waarde "}' style="overflow:hidden;padding:0px 3px 0px 3px;vertical-align:bottom;font-weight:bold;text-align:center;">Rw-waarde </td> </tr> <tr style="height:20px;"> <td style="overflow:hidden;padding:0px 3px 0px 3px;vertical-align:bottom;"></td> <td style="overflow:hidden;padding:0px 3px 0px 3px;vertical-align:bottom;"></td> <td style="overflow:hidden;padding:0px 3px 0px 3px;vertical-align:bottom;"></td> <td data-sheets-numberformat='{"1":2,"2":"0.00","3":1}' data-sheets-value='{"1":2,"2":"EN 1873 : 2014"}' style="overflow:hidden;padding:0px 3px 0px 3px;vertical-align:bottom;text-align:center;">EN 1873 : 2014</td> <td data-sheets-numberformat='{"1":2,"2":"0","3":1}' data-sheets-value='{"1":2,"2":"EN ISO 13468 EN 16153 EN 410"}' style="overflow:hidden;padding:0px 3px 0px 3px;vertical-align:bottom;text-align:center;">EN ISO 13468 EN 16153 EN 410</td> <td data-sheets-numberformat='{"1":2,"2":"0","3":1}' data-sheets-value='{"1":2,"2":"EN 410"}' style="overflow:hidden;padding:0px 3px 0px 3px;vertical-align:bottom;text-align:center;">EN 410</td> <td data-sheets-value='{"1":2,"2":"EN ISO 140-3\t\t"}' style="overflow:hidden;padding:0px 3px 0px 3px;vertical-align:bottom;text-align:center;">EN ISO 140-3 </td> </tr> <tr style="height:20px;"> <td data-sheets-value='{"1":2,"2":"Materiaal"}' style="border-bottom:1px solid #000000;overflow:hidden;padding:0px 3px 0px 3px;vertical-align:bottom;background-color:#000000;font-weight:bold;color:#ffffff;">Material</td> <td data-sheets-value='{"1":2,"2":"Wanden"}' style="border-bottom:1px solid #000000;overflow:hidden;padding:0px 3px 0px 3px;vertical-align:bottom;background-color:#000000;font-weight:bold;color:#ffffff;">Schalen</td> <td data-sheets-value='{"1":2,"2":"Schalen"}' style="border-bottom:1px solid #000000;overflow:hidden;padding:0px 3px 0px 3px;vertical-align:bottom;background-color:#000000;font-weight:bold;color:#ffffff;">Schalen</td> <td data-sheets-numberformat='{"1":2,"2":"0.00","3":1}' data-sheets-value='{"1":2,"2":"(W/m²K)\t"}' style="border-bottom:1px solid #000000;overflow:hidden;padding:0px 3px 0px 3px;vertical-align:bottom;background-color:#000000;font-weight:bold;color:#ffffff;text-align:center;">(W/m²K) </td> <td data-sheets-numberformat='{"1":2,"2":"0","3":1}' data-sheets-value='{"1":2,"2":"(%)"}' style="border-bottom:1px solid #000000;overflow:hidden;padding:0px 3px 0px 3px;vertical-align:bottom;background-color:#000000;font-weight:bold;color:#ffffff;text-align:center;">(%)</td> <td data-sheets-numberformat='{"1":2,"2":"0","3":1}' data-sheets-value='{"1":2,"2":"(%)"}' style="border-bottom:1px solid #000000;overflow:hidden;padding:0px 3px 0px 3px;vertical-align:bottom;background-color:#000000;font-weight:bold;color:#ffffff;text-align:center;">(%)</td> <td data-sheets-value='{"1":2,"2":"(dB)"}' style="border-bottom:1px solid #000000;overflow:hidden;padding:0px 3px 0px 3px;vertical-align:bottom;background-color:#000000;font-weight:bold;color:#ffffff;text-align:center;">(dB)</td> </tr> <tr style="height:20px;"> <td data-sheets-value='{"1":2,"2":"Acrylaat"}' style="border-left:1px solid #000000;overflow:hidden;padding:0px 3px 0px 3px;vertical-align:bottom;font-weight:bold;">Acryl</td> <td data-sheets-value='{"1":2,"2":"Enkelwandig"}' style="overflow:hidden;padding:0px 3px 0px 3px;vertical-align:bottom;font-weight:bold;">Einschalig</td> <td data-sheets-value='{"1":2,"2":"Helder (H)"}' style="border-right:1px solid #000000;overflow:hidden;padding:0px 3px 0px 3px;vertical-align:bottom;font-weight:bold;">Klar (H)</td> <td data-sheets-numberformat='{"1":2,"2":"0.00","3":1}' data-sheets-value='{"1":3,"3":5.17}' style="overflow:hidden;padding:0px 3px 0px 3px;vertical-align:bottom;text-align:center;">5.17</td> <td data-sheets-numberformat='{"1":2,"2":"0","3":1}' data-sheets-value='{"1":3,"3":90}' style="overflow:hidden;padding:0px 3px 0px 3px;vertical-align:bottom;text-align:center;">90</td> <td data-sheets-numberformat='{"1":2,"2":"0","3":1}' data-sheets-value='{"1":3,"3":87}' style="overflow:hidden;padding:0px 3px 0px 3px;vertical-align:bottom;text-align:center;">87</td> <td data-sheets-numberformat='{"1":2,"2":"0","3":1}' data-sheets-value='{"1":2,"2":"-"}' style="border-right:1px solid #000000;overflow:hidden;padding:0px 3px 0px 3px;vertical-align:bottom;text-align:center;">-</td> </tr> <tr style="height:20px;"> <td data-sheets-value='{"1":2,"2":"PMMA"}' style="border-left:1px solid #000000;overflow:hidden;padding:0px 3px 0px 3px;vertical-align:bottom;font-weight:bold;">PMMA</td> <td data-sheets-value='{"1":2,"2":"Enkelwandig"}' style="overflow:hidden;padding:0px 3px 0px 3px;vertical-align:bottom;font-weight:bold;">Einschalig</td> <td data-sheets-value='{"1":2,"2":"Opaal (O)"}' style="border-right:1px solid #000000;overflow:hidden;padding:0px 3px 0px 3px;vertical-align:bottom;font-weight:bold;">Opal (O)</td> <td data-sheets-numberformat='{"1":2,"2":"0.00","3":1}' data-sheets-value='{"1":3,"3":5.17}' style="overflow:hidden;padding:0px 3px 0px 3px;vertical-align:bottom;text-align:center;">5.17</td> <td data-sheets-numberformat='{"1":2,"2":"0","3":1}' data-sheets-value='{"1":3,"3":83}' style="overflow:hidden;padding:0px 3px 0px 3px;vertical-align:bottom;text-align:center;">83</td> <td data-sheets-numberformat='{"1":2,"2":"0","3":1}' data-sheets-value='{"1":3,"3":76}' style="overflow:hidden;padding:0px 3px 0px 3px;vertical-align:bottom;text-align:center;">76</td> <td data-sheets-numberformat='{"1":2,"2":"0","3":1}' data-sheets-value='{"1":2,"2":"-"}' style="border-right:1px solid #000000;overflow:hidden;padding:0px 3px 0px 3px;vertical-align:bottom;text-align:center;">-</td> </tr> <tr style="height:20px;"> <td style="border-left:1px solid #000000;overflow:hidden;padding:0px 3px 0px 3px;vertical-align:bottom;font-weight:bold;"></td> <td data-sheets-value='{"1":2,"2":"Dubbelwandig"}' style="overflow:hidden;padding:0px 3px 0px 3px;vertical-align:bottom;font-weight:bold;">Doppelschalig</td> <td data-sheets-value='{"1":2,"2":"Helder (H/H)"}' style="border-right:1px solid #000000;overflow:hidden;padding:0px 3px 0px 3px;vertical-align:bottom;font-weight:bold;">Klar (H/H)</td> <td data-sheets-numberformat='{"1":2,"2":"0.00","3":1}' data-sheets-value='{"1":3,"3":2.9}' style="overflow:hidden;padding:0px 3px 0px 3px;vertical-align:bottom;text-align:center;">2.90</td> <td data-sheets-numberformat='{"1":2,"2":"0","3":1}' data-sheets-value='{"1":3,"3":81}' style="overflow:hidden;padding:0px 3px 0px 3px;vertical-align:bottom;text-align:center;">81</td> <td data-sheets-numberformat='{"1":2,"2":"0","3":1}' data-sheets-value='{"1":3,"3":75}' style="overflow:hidden;padding:0px 3px 0px 3px;vertical-align:bottom;text-align:center;">75</td> <td data-sheets-numberformat='{"1":2,"2":"0","3":1}' data-sheets-value='{"1":3,"3":20}' style="border-right:1px solid #000000;overflow:hidden;padding:0px 3px 0px 3px;vertical-align:bottom;text-align:center;">20</td> </tr> <tr style="height:20px;"> <td style="border-left:1px solid #000000;overflow:hidden;padding:0px 3px 0px 3px;vertical-align:bottom;font-weight:bold;"></td> <td data-sheets-value='{"1":2,"2":"Dubbelwandig"}' style="overflow:hidden;padding:0px 3px 0px 3px;vertical-align:bottom;font-weight:bold;">Doppelschalig</td> <td data-sheets-value='{"1":2,"2":"Opaal (O/O)"}' style="border-right:1px solid #000000;overflow:hidden;padding:0px 3px 0px 3px;vertical-align:bottom;font-weight:bold;">Opal (O/O)</td> <td data-sheets-numberformat='{"1":2,"2":"0.00","3":1}' data-sheets-value='{"1":3,"3":2.9}' style="overflow:hidden;padding:0px 3px 0px 3px;vertical-align:bottom;text-align:center;">2.90</td> <td data-sheets-numberformat='{"1":2,"2":"0","3":1}' data-sheets-value='{"1":3,"3":69}' style="overflow:hidden;padding:0px 3px 0px 3px;vertical-align:bottom;text-align:center;">69</td> <td data-sheets-numberformat='{"1":2,"2":"0","3":1}' data-sheets-value='{"1":3,"3":58}' style="overflow:hidden;padding:0px 3px 0px 3px;vertical-align:bottom;text-align:center;">58</td> <td data-sheets-numberformat='{"1":2,"2":"0","3":1}' data-sheets-value='{"1":3,"3":20}' style="border-right:1px solid #000000;overflow:hidden;padding:0px 3px 0px 3px;vertical-align:bottom;text-align:center;">20</td> </tr> <tr style="height:20px;"> <td style="border-left:1px solid #000000;overflow:hidden;padding:0px 3px 0px 3px;vertical-align:bottom;font-weight:bold;"></td> <td data-sheets-value='{"1":2,"2":"Driewandig"}' style="overflow:hidden;padding:0px 3px 0px 3px;vertical-align:bottom;font-weight:bold;">Dreischalig</td> <td data-sheets-value='{"1":2,"2":"Helder (H/H/H)"}' style="border-right:1px solid #000000;overflow:hidden;padding:0px 3px 0px 3px;vertical-align:bottom;font-weight:bold;">Klar (H/H/H)</td> <td data-sheets-numberformat='{"1":2,"2":"0.00","3":1}' data-sheets-value='{"1":3,"3":1.7}' style="overflow:hidden;padding:0px 3px 0px 3px;vertical-align:bottom;text-align:center;">1.70</td> <td data-sheets-numberformat='{"1":2,"2":"0","3":1}' data-sheets-value='{"1":3,"3":73}' style="overflow:hidden;padding:0px 3px 0px 3px;vertical-align:bottom;text-align:center;">73</td> <td data-sheets-numberformat='{"1":2,"2":"0","3":1}' data-sheets-value='{"1":3,"3":65}' style="overflow:hidden;padding:0px 3px 0px 3px;vertical-align:bottom;text-align:center;">65</td> <td data-sheets-numberformat='{"1":2,"2":"0","3":1}' data-sheets-value='{"1":3,"3":22}' style="border-right:1px solid #000000;overflow:hidden;padding:0px 3px 0px 3px;vertical-align:bottom;text-align:center;">22</td> </tr> <tr style="height:20px;"> <td style="border-left:1px solid #000000;overflow:hidden;padding:0px 3px 0px 3px;vertical-align:bottom;font-weight:bold;"></td> <td data-sheets-value='{"1":2,"2":"Driewandig"}' style="overflow:hidden;padding:0px 3px 0px 3px;vertical-align:bottom;font-weight:bold;">Dreischalig</td> <td data-sheets-value='{"1":2,"2":"Opaal (O/H/O)"}' style="border-right:1px solid #000000;overflow:hidden;padding:0px 3px 0px 3px;vertical-align:bottom;font-weight:bold;">Opal (O/H/O)</td> <td data-sheets-numberformat='{"1":2,"2":"0.00","3":1}' data-sheets-value='{"1":3,"3":1.7}' style="overflow:hidden;padding:0px 3px 0px 3px;vertical-align:bottom;text-align:center;">1.70</td> <td data-sheets-numberformat='{"1":2,"2":"0","3":1}' data-sheets-value='{"1":3,"3":62}' style="overflow:hidden;padding:0px 3px 0px 3px;vertical-align:bottom;text-align:center;">62</td> <td data-sheets-numberformat='{"1":2,"2":"0","3":1}' data-sheets-value='{"1":3,"3":51}' style="overflow:hidden;padding:0px 3px 0px 3px;vertical-align:bottom;text-align:center;">51</td> <td data-sheets-numberformat='{"1":2,"2":"0","3":1}' data-sheets-value='{"1":3,"3":22}' style="border-right:1px solid #000000;overflow:hidden;padding:0px 3px 0px 3px;vertical-align:bottom;text-align:center;">22</td> </tr> <tr style="height:20px;"> <td style="border-left:1px solid #000000;overflow:hidden;padding:0px 3px 0px 3px;vertical-align:bottom;font-weight:bold;"></td> <td data-sheets-value='{"1":2,"2":"Vierwandig"}' style="overflow:hidden;padding:0px 3px 0px 3px;vertical-align:bottom;font-weight:bold;">Vierschalig</td> <td data-sheets-value='{"1":2,"2":"Helder (H/H/H/H)"}' style="border-right:1px solid #000000;overflow:hidden;padding:0px 3px 0px 3px;vertical-align:bottom;font-weight:bold;">Klar (H/H/H/H)</td> <td data-sheets-numberformat='{"1":2,"2":"0.00","3":1}' data-sheets-value='{"1":3,"3":1.28}' style="overflow:hidden;padding:0px 3px 0px 3px;vertical-align:bottom;text-align:center;">1.28</td> <td data-sheets-numberformat='{"1":2,"2":"0","3":1}' data-sheets-value='{"1":3,"3":64}' style="overflow:hidden;padding:0px 3px 0px 3px;vertical-align:bottom;text-align:center;">64</td> <td data-sheets-numberformat='{"1":2,"2":"0","3":1}' data-sheets-value='{"1":3,"3":54}' style="overflow:hidden;padding:0px 3px 0px 3px;vertical-align:bottom;text-align:center;">54</td> <td data-sheets-numberformat='{"1":2,"2":"0","3":1}' data-sheets-value='{"1":3,"3":23}' style="border-right:1px solid #000000;overflow:hidden;padding:0px 3px 0px 3px;vertical-align:bottom;text-align:center;">23</td> </tr> <tr style="height:20px;"> <td style="border-bottom:1px solid #000000;border-left:1px solid #000000;overflow:hidden;padding:0px 3px 0px 3px;vertical-align:bottom;"></td> <td data-sheets-value='{"1":2,"2":"Vierwandig"}' style="border-bottom:1px solid #000000;overflow:hidden;padding:0px 3px 0px 3px;vertical-align:bottom;font-weight:bold;">Vierschalig</td> <td data-sheets-value='{"1":2,"2":"Opaal (H/H/O/H)"}' style="border-right:1px solid #000000;border-bottom:1px solid #000000;overflow:hidden;padding:0px 3px 0px 3px;vertical-align:bottom;font-weight:bold;">Opal (H/H/O/H)</td> <td data-sheets-numberformat='{"1":2,"2":"0.00","3":1}' data-sheets-value='{"1":3,"3":1.28}' style="border-bottom:1px solid #000000;overflow:hidden;padding:0px 3px 0px 3px;vertical-align:bottom;text-align:center;">1.28</td> <td data-sheets-numberformat='{"1":2,"2":"0","3":1}' data-sheets-value='{"1":3,"3":59}' style="border-bottom:1px solid #000000;overflow:hidden;padding:0px 3px 0px 3px;vertical-align:bottom;text-align:center;">59</td> <td data-sheets-numberformat='{"1":2,"2":"0","3":1}' data-sheets-value='{"1":3,"3":48}' style="border-bottom:1px solid #000000;overflow:hidden;padding:0px 3px 0px 3px;vertical-align:bottom;text-align:center;">48</td> <td data-sheets-numberformat='{"1":2,"2":"0","3":1}' data-sheets-value='{"1":3,"3":23}' style="border-right:1px solid #000000;border-bottom:1px solid #000000;overflow:hidden;padding:0px 3px 0px 3px;vertical-align:bottom;text-align:center;">23</td> </tr> <tr style="height:20px;"> <td data-sheets-value='{"1":2,"2":"Polycarbonaat "}' style="border-left:1px solid #000000;overflow:hidden;padding:0px 3px 0px 3px;vertical-align:bottom;font-weight:bold;">Polycarbonaat </td> <td data-sheets-value='{"1":2,"2":"Enkelwandig"}' style="overflow:hidden;padding:0px 3px 0px 3px;vertical-align:bottom;font-weight:bold;">Einschalig</td> <td data-sheets-value='{"1":2,"2":"Helder (A)"}' style="border-right:1px solid #000000;overflow:hidden;padding:0px 3px 0px 3px;vertical-align:bottom;font-weight:bold;">Klar (A)</td> <td data-sheets-numberformat='{"1":2,"2":"0.00","3":1}' data-sheets-value='{"1":3,"3":5.17}' style="overflow:hidden;padding:0px 3px 0px 3px;vertical-align:bottom;text-align:center;">5.17</td> <td data-sheets-numberformat='{"1":2,"2":"0","3":1}' data-sheets-value='{"1":3,"3":88}' style="overflow:hidden;padding:0px 3px 0px 3px;vertical-align:bottom;text-align:center;">88</td> <td data-sheets-numberformat='{"1":2,"2":"0","3":1}' data-sheets-value='{"1":3,"3":83}' style="overflow:hidden;padding:0px 3px 0px 3px;vertical-align:bottom;text-align:center;">83</td> <td data-sheets-numberformat='{"1":2,"2":"0","3":1}' data-sheets-value='{"1":2,"2":"-"}' style="border-right:1px solid #000000;overflow:hidden;padding:0px 3px 0px 3px;vertical-align:bottom;text-align:center;">-</td> </tr> <tr style="height:20px;"> <td data-sheets-value='{"1":2,"2":"PC"}' style="border-left:1px solid #000000;overflow:hidden;padding:0px 3px 0px 3px;vertical-align:bottom;font-weight:bold;">PC</td> <td data-sheets-value='{"1":2,"2":"Enkelwandig"}' style="overflow:hidden;padding:0px 3px 0px 3px;vertical-align:bottom;font-weight:bold;">Einschalig</td> <td data-sheets-value='{"1":2,"2":"Opaal (D)"}' style="border-right:1px solid #000000;overflow:hidden;padding:0px 3px 0px 3px;vertical-align:bottom;font-weight:bold;">Opal (D)</td> <td data-sheets-numberformat='{"1":2,"2":"0.00","3":1}' data-sheets-value='{"1":3,"3":5.17}' style="overflow:hidden;padding:0px 3px 0px 3px;vertical-align:bottom;text-align:center;">5.17</td> <td data-sheets-numberformat='{"1":2,"2":"0","3":1}' data-sheets-value='{"1":3,"3":58}' style="overflow:hidden;padding:0px 3px 0px 3px;vertical-align:bottom;text-align:center;">58</td> <td data-sheets-numberformat='{"1":2,"2":"0","3":1}' data-sheets-value='{"1":3,"3":60}' style="overflow:hidden;padding:0px 3px 0px 3px;vertical-align:bottom;text-align:center;">60</td> <td data-sheets-numberformat='{"1":2,"2":"0","3":1}' data-sheets-value='{"1":2,"2":"-"}' style="border-right:1px solid #000000;overflow:hidden;padding:0px 3px 0px 3px;vertical-align:bottom;text-align:center;">-</td> </tr> <tr style="height:20px;"> <td style="border-left:1px solid #000000;overflow:hidden;padding:0px 3px 0px 3px;vertical-align:bottom;font-weight:bold;"></td> <td data-sheets-value='{"1":2,"2":"Dubbelwandig"}' style="overflow:hidden;padding:0px 3px 0px 3px;vertical-align:bottom;font-weight:bold;">Doppelschalig</td> <td data-sheets-value='{"1":2,"2":"Helder (A/H)"}' style="border-right:1px solid #000000;overflow:hidden;padding:0px 3px 0px 3px;vertical-align:bottom;font-weight:bold;">Klar (A/H)</td> <td data-sheets-numberformat='{"1":2,"2":"0.00","3":1}' data-sheets-value='{"1":3,"3":2.9}' style="overflow:hidden;padding:0px 3px 0px 3px;vertical-align:bottom;text-align:center;">2.90</td> <td data-sheets-numberformat='{"1":2,"2":"0","3":1}' data-sheets-value='{"1":3,"3":79}' style="overflow:hidden;padding:0px 3px 0px 3px;vertical-align:bottom;text-align:center;">79</td> <td data-sheets-numberformat='{"1":2,"2":"0","3":1}' data-sheets-value='{"1":3,"3":72}' style="overflow:hidden;padding:0px 3px 0px 3px;vertical-align:bottom;text-align:center;">72</td> <td data-sheets-numberformat='{"1":2,"2":"0","3":1}' data-sheets-value='{"1":3,"3":20}' style="border-right:1px solid #000000;overflow:hidden;padding:0px 3px 0px 3px;vertical-align:bottom;text-align:center;">20</td> </tr> <tr style="height:20px;"> <td style="border-left:1px solid #000000;overflow:hidden;padding:0px 3px 0px 3px;vertical-align:bottom;font-weight:bold;"></td> <td data-sheets-value='{"1":2,"2":"Dubbelwandig"}' style="overflow:hidden;padding:0px 3px 0px 3px;vertical-align:bottom;font-weight:bold;">Doppelschalig</td> <td data-sheets-value='{"1":2,"2":"Helder (A/A)"}' style="border-right:1px solid #000000;overflow:hidden;padding:0px 3px 0px 3px;vertical-align:bottom;font-weight:bold;">Klar (A/A)</td> <td data-sheets-numberformat='{"1":2,"2":"0.00","3":1}' data-sheets-value='{"1":3,"3":2.9}' style="overflow:hidden;padding:0px 3px 0px 3px;vertical-align:bottom;text-align:center;">2.90</td> <td data-sheets-numberformat='{"1":2,"2":"0","3":1}' data-sheets-value='{"1":3,"3":77}' style="overflow:hidden;padding:0px 3px 0px 3px;vertical-align:bottom;text-align:center;">77</td> <td data-sheets-numberformat='{"1":2,"2":"0","3":1}' data-sheets-value='{"1":3,"3":69}' style="overflow:hidden;padding:0px 3px 0px 3px;vertical-align:bottom;text-align:center;">69</td> <td data-sheets-numberformat='{"1":2,"2":"0","3":1}' data-sheets-value='{"1":3,"3":20}' style="border-right:1px solid #000000;overflow:hidden;padding:0px 3px 0px 3px;vertical-align:bottom;text-align:center;">20</td> </tr> <tr style="height:20px;"> <td style="border-left:1px solid #000000;overflow:hidden;padding:0px 3px 0px 3px;vertical-align:bottom;font-weight:bold;"></td> <td data-sheets-value='{"1":2,"2":"Dubbelwandig"}' style="overflow:hidden;padding:0px 3px 0px 3px;vertical-align:bottom;font-weight:bold;">Doppelschalig</td> <td data-sheets-value='{"1":2,"2":"Opaal (A/O)"}' style="border-right:1px solid #000000;overflow:hidden;padding:0px 3px 0px 3px;vertical-align:bottom;font-weight:bold;">Opal (A/O)</td> <td data-sheets-numberformat='{"1":2,"2":"0.00","3":1}' data-sheets-value='{"1":3,"3":2.9}' style="overflow:hidden;padding:0px 3px 0px 3px;vertical-align:bottom;text-align:center;">2.90</td> <td data-sheets-numberformat='{"1":2,"2":"0","3":1}' data-sheets-value='{"1":3,"3":73}' style="overflow:hidden;padding:0px 3px 0px 3px;vertical-align:bottom;text-align:center;">73</td> <td data-sheets-numberformat='{"1":2,"2":"0","3":1}' data-sheets-value='{"1":3,"3":63}' style="overflow:hidden;padding:0px 3px 0px 3px;vertical-align:bottom;text-align:center;">63</td> <td data-sheets-numberformat='{"1":2,"2":"0","3":1}' data-sheets-value='{"1":3,"3":20}' style="border-right:1px solid #000000;overflow:hidden;padding:0px 3px 0px 3px;vertical-align:bottom;text-align:center;">20</td> </tr> <tr style="height:20px;"> <td style="border-left:1px solid #000000;overflow:hidden;padding:0px 3px 0px 3px;vertical-align:bottom;font-weight:bold;"></td> <td data-sheets-value='{"1":2,"2":"Dubbelwandig"}' style="overflow:hidden;padding:0px 3px 0px 3px;vertical-align:bottom;font-weight:bold;">Doppelschalig</td> <td data-sheets-value='{"1":2,"2":"Opaal (A/D)"}' style="border-right:1px solid #000000;overflow:hidden;padding:0px 3px 0px 3px;vertical-align:bottom;font-weight:bold;">Opal (A/D)</td> <td data-sheets-numberformat='{"1":2,"2":"0.00","3":1}' data-sheets-value='{"1":3,"3":2.9}' style="overflow:hidden;padding:0px 3px 0px 3px;vertical-align:bottom;text-align:center;">2.90</td> <td data-sheets-numberformat='{"1":2,"2":"0","3":1}' data-sheets-value='{"1":3,"3":51}' style="overflow:hidden;padding:0px 3px 0px 3px;vertical-align:bottom;text-align:center;">51</td> <td data-sheets-numberformat='{"1":2,"2":"0","3":1}' data-sheets-value='{"1":3,"3":50}' style="overflow:hidden;padding:0px 3px 0px 3px;vertical-align:bottom;text-align:center;">50</td> <td data-sheets-numberformat='{"1":2,"2":"0","3":1}' data-sheets-value='{"1":3,"3":20}' style="border-right:1px solid #000000;overflow:hidden;padding:0px 3px 0px 3px;vertical-align:bottom;text-align:center;">20</td> </tr> <tr style="height:20px;"> <td style="border-left:1px solid #000000;overflow:hidden;padding:0px 3px 0px 3px;vertical-align:bottom;font-weight:bold;"></td> <td data-sheets-value='{"1":2,"2":"Driewandig"}' style="overflow:hidden;padding:0px 3px 0px 3px;vertical-align:bottom;font-weight:bold;">Dreischalig</td> <td data-sheets-value='{"1":2,"2":"Helder (A/H/H)"}' style="border-right:1px solid #000000;overflow:hidden;padding:0px 3px 0px 3px;vertical-align:bottom;font-weight:bold;">Klar (A/H/H)</td> <td data-sheets-numberformat='{"1":2,"2":"0.00","3":1}' data-sheets-value='{"1":3,"3":1.7}' style="overflow:hidden;padding:0px 3px 0px 3px;vertical-align:bottom;text-align:center;">1.70</td> <td data-sheets-numberformat='{"1":2,"2":"0","3":1}' data-sheets-value='{"1":3,"3":71}' style="overflow:hidden;padding:0px 3px 0px 3px;vertical-align:bottom;text-align:center;">71</td> <td data-sheets-numberformat='{"1":2,"2":"0","3":1}' data-sheets-value='{"1":3,"3":63}' style="overflow:hidden;padding:0px 3px 0px 3px;vertical-align:bottom;text-align:center;">63</td> <td data-sheets-numberformat='{"1":2,"2":"0","3":1}' data-sheets-value='{"1":3,"3":22}' style="border-right:1px solid #000000;overflow:hidden;padding:0px 3px 0px 3px;vertical-align:bottom;text-align:center;">22</td> </tr> <tr style="height:20px;"> <td style="border-left:1px solid #000000;overflow:hidden;padding:0px 3px 0px 3px;vertical-align:bottom;font-weight:bold;"></td> <td data-sheets-value='{"1":2,"2":"Driewandig"}' style="overflow:hidden;padding:0px 3px 0px 3px;vertical-align:bottom;font-weight:bold;">Dreischalig</td> <td data-sheets-value='{"1":2,"2":"Opaal (A/O/O)"}' style="border-right:1px solid #000000;overflow:hidden;padding:0px 3px 0px 3px;vertical-align:bottom;font-weight:bold;">Opal (A/O/O)</td> <td data-sheets-numberformat='{"1":2,"2":"0.00","3":1}' data-sheets-value='{"1":3,"3":1.7}' style="overflow:hidden;padding:0px 3px 0px 3px;vertical-align:bottom;text-align:center;">1.70</td> <td data-sheets-numberformat='{"1":2,"2":"0","3":1}' data-sheets-value='{"1":3,"3":61}' style="overflow:hidden;padding:0px 3px 0px 3px;vertical-align:bottom;text-align:center;">61</td> <td data-sheets-numberformat='{"1":2,"2":"0","3":1}' data-sheets-value='{"1":3,"3":48}' style="overflow:hidden;padding:0px 3px 0px 3px;vertical-align:bottom;text-align:center;">48</td> <td data-sheets-numberformat='{"1":2,"2":"0","3":1}' data-sheets-value='{"1":3,"3":22}' style="border-right:1px solid #000000;overflow:hidden;padding:0px 3px 0px 3px;vertical-align:bottom;text-align:center;">22</td> </tr> <tr style="height:20px;"> <td style="border-left:1px solid #000000;overflow:hidden;padding:0px 3px 0px 3px;vertical-align:bottom;font-weight:bold;"></td> <td data-sheets-value='{"1":2,"2":"Vierwandig"}' style="overflow:hidden;padding:0px 3px 0px 3px;vertical-align:bottom;font-weight:bold;">Vierschalig</td> <td data-sheets-value='{"1":2,"2":"Helder (A/H/H/H)"}' style="border-right:1px solid #000000;overflow:hidden;padding:0px 3px 0px 3px;vertical-align:bottom;font-weight:bold;">Klar (A/H/H/H)</td> <td data-sheets-numberformat='{"1":2,"2":"0.00","3":1}' data-sheets-value='{"1":3,"3":1.28}' style="overflow:hidden;padding:0px 3px 0px 3px;vertical-align:bottom;text-align:center;">1.28</td> <td data-sheets-numberformat='{"1":2,"2":"0","3":1}' data-sheets-value='{"1":3,"3":64}' style="overflow:hidden;padding:0px 3px 0px 3px;vertical-align:bottom;text-align:center;">64</td> <td data-sheets-numberformat='{"1":2,"2":"0","3":1}' data-sheets-value='{"1":3,"3":52}' style="overflow:hidden;padding:0px 3px 0px 3px;vertical-align:bottom;text-align:center;">52</td> <td data-sheets-numberformat='{"1":2,"2":"0","3":1}' data-sheets-value='{"1":3,"3":23}' style="border-right:1px solid #000000;overflow:hidden;padding:0px 3px 0px 3px;vertical-align:bottom;text-align:center;">23</td> </tr> <tr style="height:20px;"> <td style="border-bottom:1px solid #000000;border-left:1px solid #000000;overflow:hidden;padding:0px 3px 0px 3px;vertical-align:bottom;"></td> <td data-sheets-value='{"1":2,"2":"Vierwandig"}' style="border-bottom:1px solid #000000;overflow:hidden;padding:0px 3px 0px 3px;vertical-align:bottom;font-weight:bold;">Vierschalig</td> <td data-sheets-value='{"1":2,"2":"Opaal (A/H/O/H)"}' style="border-right:1px solid #000000;border-bottom:1px solid #000000;overflow:hidden;padding:0px 3px 0px 3px;vertical-align:bottom;font-weight:bold;">Opal (A/H/O/H)</td> <td data-sheets-numberformat='{"1":2,"2":"0.00","3":1}' data-sheets-value='{"1":3,"3":1.28}' style="border-bottom:1px solid #000000;overflow:hidden;padding:0px 3px 0px 3px;vertical-align:bottom;text-align:center;">1.28</td> <td data-sheets-numberformat='{"1":2,"2":"0","3":1}' data-sheets-value='{"1":3,"3":59}' style="border-bottom:1px solid #000000;overflow:hidden;padding:0px 3px 0px 3px;vertical-align:bottom;text-align:center;">59</td> <td data-sheets-numberformat='{"1":2,"2":"0","3":1}' data-sheets-value='{"1":3,"3":46}' style="border-bottom:1px solid #000000;overflow:hidden;padding:0px 3px 0px 3px;vertical-align:bottom;text-align:center;">46</td> <td data-sheets-numberformat='{"1":2,"2":"0","3":1}' data-sheets-value='{"1":3,"3":23}' style="border-right:1px solid #000000;border-bottom:1px solid #000000;overflow:hidden;padding:0px 3px 0px 3px;vertical-align:bottom;text-align:center;">23</td> </tr> <tr style="height:20px;"> <td data-sheets-value='{"1":2,"2":"Polycarbonaat"}' style="border-left:1px solid #000000;overflow:hidden;padding:0px 3px 0px 3px;vertical-align:bottom;font-weight:bold;">Polycarbonat</td> <td data-sheets-value='{"1":2,"2":"Enkelwandig"}' style="overflow:hidden;padding:0px 3px 0px 3px;vertical-align:bottom;font-weight:bold;">Einschalig</td> <td data-sheets-value='{"1":2,"2":"Heatstop Opaal (T)"}' style="border-right:1px solid #000000;overflow:hidden;padding:0px 3px 0px 3px;vertical-align:bottom;font-weight:bold;">Heatstop opal (T)</td> <td data-sheets-numberformat='{"1":2,"2":"0.00","3":1}' data-sheets-value='{"1":3,"3":5.17}' style="overflow:hidden;padding:0px 3px 0px 3px;vertical-align:bottom;text-align:center;">5.17</td> <td data-sheets-numberformat='{"1":2,"2":"0","3":1}' data-sheets-value='{"1":3,"3":49}' style="overflow:hidden;padding:0px 3px 0px 3px;vertical-align:bottom;text-align:center;">49</td> <td data-sheets-numberformat='{"1":2,"2":"0","3":1}' data-sheets-value='{"1":3,"3":59}' style="overflow:hidden;padding:0px 3px 0px 3px;vertical-align:bottom;text-align:center;">59</td> <td data-sheets-numberformat='{"1":2,"2":"0","3":1}' data-sheets-value='{"1":2,"2":"-"}' style="border-right:1px solid #000000;overflow:hidden;padding:0px 3px 0px 3px;vertical-align:bottom;text-align:center;">-</td> </tr> <tr style="height:20px;"> <td data-sheets-value='{"1":2,"2":"Heatstop PC"}' style="border-left:1px solid #000000;overflow:hidden;padding:0px 3px 0px 3px;vertical-align:bottom;font-weight:bold;">Heatstop PC</td> <td data-sheets-value='{"1":2,"2":"Dubbelwandig"}' style="overflow:hidden;padding:0px 3px 0px 3px;vertical-align:bottom;font-weight:bold;">Doppelschalig</td> <td data-sheets-value='{"1":2,"2":"Helder (T/H)"}' style="border-right:1px solid #000000;overflow:hidden;padding:0px 3px 0px 3px;vertical-align:bottom;font-weight:bold;">Klar (T/H)</td> <td data-sheets-numberformat='{"1":2,"2":"0.00","3":1}' data-sheets-value='{"1":3,"3":2.9}' style="overflow:hidden;padding:0px 3px 0px 3px;vertical-align:bottom;text-align:center;">2.90</td> <td data-sheets-numberformat='{"1":2,"2":"0","3":1}' data-sheets-value='{"1":3,"3":44}' style="overflow:hidden;padding:0px 3px 0px 3px;vertical-align:bottom;text-align:center;">44</td> <td data-sheets-numberformat='{"1":2,"2":"0","3":1}' data-sheets-value='{"1":3,"3":51}' style="overflow:hidden;padding:0px 3px 0px 3px;vertical-align:bottom;text-align:center;">51</td> <td data-sheets-numberformat='{"1":2,"2":"0","3":1}' data-sheets-value='{"1":3,"3":20}' style="border-right:1px solid #000000;overflow:hidden;padding:0px 3px 0px 3px;vertical-align:bottom;text-align:center;">20</td> </tr> <tr style="height:20px;"> <td style="border-left:1px solid #000000;overflow:hidden;padding:0px 3px 0px 3px;vertical-align:bottom;font-weight:bold;"></td> <td data-sheets-value='{"1":2,"2":"Dubbelwandig"}' style="overflow:hidden;padding:0px 3px 0px 3px;vertical-align:bottom;font-weight:bold;">Doppelschalig</td> <td data-sheets-value='{"1":2,"2":"Opaal (T/O)"}' style="border-right:1px solid #000000;overflow:hidden;padding:0px 3px 0px 3px;vertical-align:bottom;font-weight:bold;">Opal (T/O)</td> <td data-sheets-numberformat='{"1":2,"2":"0.00","3":1}' data-sheets-value='{"1":3,"3":2.9}' style="overflow:hidden;padding:0px 3px 0px 3px;vertical-align:bottom;text-align:center;">2.90</td> <td data-sheets-numberformat='{"1":2,"2":"0","3":1}' data-sheets-value='{"1":3,"3":41}' style="overflow:hidden;padding:0px 3px 0px 3px;vertical-align:bottom;text-align:center;">41</td> <td data-sheets-numberformat='{"1":2,"2":"0","3":1}' data-sheets-value='{"1":3,"3":45}' style="overflow:hidden;padding:0px 3px 0px 3px;vertical-align:bottom;text-align:center;">45</td> <td data-sheets-numberformat='{"1":2,"2":"0","3":1}' data-sheets-value='{"1":3,"3":20}' style="border-right:1px solid #000000;overflow:hidden;padding:0px 3px 0px 3px;vertical-align:bottom;text-align:center;">20</td> </tr> <tr style="height:20px;"> <td style="border-left:1px solid #000000;overflow:hidden;padding:0px 3px 0px 3px;vertical-align:bottom;font-weight:bold;"></td> <td data-sheets-value='{"1":2,"2":"Driewandig"}' style="overflow:hidden;padding:0px 3px 0px 3px;vertical-align:bott | skylux-160-ce-met-koepel-en-polyester-opstand-50-20-met-lm-motor-1000-x-2500-mm | 8586016981325 | 46872320016717
Rauch- und Wärmeabzug (RWA) | RWA-System | Skylux | Skylux 160° CE mit Kuppel und Polyester-Aufsatzkranz 50/20 mit doppeltem LM-Motor 1600 x 2200 mm |  | 50805 | 5412970508052 | 9690.9 | Ja | 30-45 | 129.65 | 1600 x 2200 mm | 2200 | 1600 |  | polyester 50/20 (50 cm hoch & Dachöffnung = 20 cm größer als das Tageslichtmaß) | Rechteckig | 5.17 W/m²K - 1.28 W/m²K | 87% - 32% | 90% - 32% | 20dB - 23dB | 160° CE (für Industrie) | Lichtkuppel | ohne Windfang | E | Doppelmotor | Maximal ist eine vierschalige Lichtkuppel für dieses Produkt möglich | Ut-Wert LT-Wert g-Wert Rw-waarde EN 1873 : 2014 EN ISO 13468 EN 16153 EN 410 EN 410 EN ISO 140-3 Material Schalen Schalen (W/m²K) (%) (%) (dB) Acryl Einschalig Klar (H) 5.17 90 87 - PMMA Einschalig Opal (O) 5.17 83 76 - Doppelschalig Klar (H/H) 2.90 81 75 20 Doppelschalig Opal (O/O) 2.90 69 58 20 Dreischalig Klar (H/H/H) 1.70 73 65 22 Dreischalig Opal (O/H/O) 1.70 62 51 22 Vierschalig Klar (H/H/H/H) 1.28 64 54 23 Vierschalig Opal (H/H/O/H) 1.28 59 48 23 Polycarbonaat Einschalig Klar (A) 5.17 88 83 - PC Einschalig Opal (D) 5.17 58 60 - Doppelschalig Klar (A/H) 2.90 79 72 20 Doppelschalig Klar (A/A) 2.90 77 69 20 Doppelschalig Opal (A/O) 2.90 73 63 20 Doppelschalig Opal (A/D) 2.90 51 50 20 Dreischalig Klar (A/H/H) 1.70 71 63 22 Dreischalig Opal (A/O/O) 1.70 61 48 22 Vierschalig Klar (A/H/H/H) 1.28 64 52 23 Vierschalig Opal (A/H/O/H) 1.28 59 46 23 Polycarbonat Einschalig Heatstop opal (T) 5.17 49 59 - Heatstop PC Doppelschalig Klar (T/H) 2.90 44 51 20 Doppelschalig Opal (T/O) 2.90 41 45 20 Dreischalig Klar (T/H/H) 1.70 40 <td data-sheets-numberformat='{"1":2,"2":"0","3":1}' data-sheets-value='{"1":3,"3":44}' style="overflow:hidden;padding:0px 3px 0px | https://skylux.eu/de/products/skylux-160-ce-met-koepel-en-polyester-opstand-50-20-met-lm-motor-1600-x-2200-mm | https://skylux.eu/cdn/shop/files/Skylux-160deg-CE-met-koepel-en-polyester-opstand-5020-met-dubbele-LM-motor-1600-x-2200-mm-RWA-systeem.jpg?v=1702978747&width=1600 | https://skylux.eu/cdn/shop/files/e5a82811-1bb0-48e4-a776-cacb59c7c092_21a4ebf8-3ac5-40af-a562-22be00049c47.jpg?v=1688550727&width=1600 | //skylux.eu/cdn/shop/files/D_MH_Montageanleitung_Skylux_160_CE_LM.pdf?v=1503750771917917123 | //skylux.eu/cdn/shop/files/D_TD_Technische_Daten_Skylux_Skylux_160_CE_Elektrisch.pdf?v=10489854405570094672 | <style type="text/css" id="isPasted"> <!--td { border: 1px solid #cccccc; } br { mso-data-placement: same-cell; } --> </style> <table border="1" cellpadding="0" cellspacing="0" dir="ltr" style="table-layout:fixed;font-size:10pt;font-family:Arial;border-collapse:collapse;border:none;"><tbody> <tr style="height:20px;"> <td style="overflow:hidden;padding:0px 3px 0px 3px;vertical-align:bottom;"></td> <td style="overflow:hidden;padding:0px 3px 0px 3px;vertical-align:bottom;"></td> <td style="overflow:hidden;padding:0px 3px 0px 3px;vertical-align:bottom;"></td> <td data-sheets-value='{"1":2,"2":"Ut-waarde"}' style="overflow:hidden;padding:0px 3px 0px 3px;vertical-align:bottom;font-weight:bold;text-align:center;">Ut-Wert</td> <td data-sheets-value='{"1":2,"2":"LT-waarde"}' style="overflow:hidden;padding:0px 3px 0px 3px;vertical-align:bottom;font-weight:bold;text-align:center;">LT-Wert</td> <td data-sheets-value='{"1":2,"2":"g-waarde"}' style="overflow:hidden;padding:0px 3px 0px 3px;vertical-align:bottom;font-weight:bold;text-align:center;">g-Wert</td> <td data-sheets-value='{"1":2,"2":"Rw-waarde "}' style="overflow:hidden;padding:0px 3px 0px 3px;vertical-align:bottom;font-weight:bold;text-align:center;">Rw-waarde </td> </tr> <tr style="height:20px;"> <td style="overflow:hidden;padding:0px 3px 0px 3px;vertical-align:bottom;"></td> <td style="overflow:hidden;padding:0px 3px 0px 3px;vertical-align:bottom;"></td> <td style="overflow:hidden;padding:0px 3px 0px 3px;vertical-align:bottom;"></td> <td data-sheets-numberformat='{"1":2,"2":"0.00","3":1}' data-sheets-value='{"1":2,"2":"EN 1873 : 2014"}' style="overflow:hidden;padding:0px 3px 0px 3px;vertical-align:bottom;text-align:center;">EN 1873 : 2014</td> <td data-sheets-numberformat='{"1":2,"2":"0","3":1}' data-sheets-value='{"1":2,"2":"EN ISO 13468 EN 16153 EN 410"}' style="overflow:hidden;padding:0px 3px 0px 3px;vertical-align:bottom;text-align:center;">EN ISO 13468 EN 16153 EN 410</td> <td data-sheets-numberformat='{"1":2,"2":"0","3":1}' data-sheets-value='{"1":2,"2":"EN 410"}' style="overflow:hidden;padding:0px 3px 0px 3px;vertical-align:bottom;text-align:center;">EN 410</td> <td data-sheets-value='{"1":2,"2":"EN ISO 140-3\t\t"}' style="overflow:hidden;padding:0px 3px 0px 3px;vertical-align:bottom;text-align:center;">EN ISO 140-3 </td> </tr> <tr style="height:20px;"> <td data-sheets-value='{"1":2,"2":"Materiaal"}' style="border-bottom:1px solid #000000;overflow:hidden;padding:0px 3px 0px 3px;vertical-align:bottom;background-color:#000000;font-weight:bold;color:#ffffff;">Material</td> <td data-sheets-value='{"1":2,"2":"Wanden"}' style="border-bottom:1px solid #000000;overflow:hidden;padding:0px 3px 0px 3px;vertical-align:bottom;background-color:#000000;font-weight:bold;color:#ffffff;">Schalen</td> <td data-sheets-value='{"1":2,"2":"Schalen"}' style="border-bottom:1px solid #000000;overflow:hidden;padding:0px 3px 0px 3px;vertical-align:bottom;background-color:#000000;font-weight:bold;color:#ffffff;">Schalen</td> <td data-sheets-numberformat='{"1":2,"2":"0.00","3":1}' data-sheets-value='{"1":2,"2":"(W/m²K)\t"}' style="border-bottom:1px solid #000000;overflow:hidden;padding:0px 3px 0px 3px;vertical-align:bottom;background-color:#000000;font-weight:bold;color:#ffffff;text-align:center;">(W/m²K) </td> <td data-sheets-numberformat='{"1":2,"2":"0","3":1}' data-sheets-value='{"1":2,"2":"(%)"}' style="border-bottom:1px solid #000000;overflow:hidden;padding:0px 3px 0px 3px;vertical-align:bottom;background-color:#000000;font-weight:bold;color:#ffffff;text-align:center;">(%)</td> <td data-sheets-numberformat='{"1":2,"2":"0","3":1}' data-sheets-value='{"1":2,"2":"(%)"}' style="border-bottom:1px solid #000000;overflow:hidden;padding:0px 3px 0px 3px;vertical-align:bottom;background-color:#000000;font-weight:bold;color:#ffffff;text-align:center;">(%)</td> <td data-sheets-value='{"1":2,"2":"(dB)"}' style="border-bottom:1px solid #000000;overflow:hidden;padding:0px 3px 0px 3px;vertical-align:bottom;background-color:#000000;font-weight:bold;color:#ffffff;text-align:center;">(dB)</td> </tr> <tr style="height:20px;"> <td data-sheets-value='{"1":2,"2":"Acrylaat"}' style="border-left:1px solid #000000;overflow:hidden;padding:0px 3px 0px 3px;vertical-align:bottom;font-weight:bold;">Acryl</td> <td data-sheets-value='{"1":2,"2":"Enkelwandig"}' style="overflow:hidden;padding:0px 3px 0px 3px;vertical-align:bottom;font-weight:bold;">Einschalig</td> <td data-sheets-value='{"1":2,"2":"Helder (H)"}' style="border-right:1px solid #000000;overflow:hidden;padding:0px 3px 0px 3px;vertical-align:bottom;font-weight:bold;">Klar (H)</td> <td data-sheets-numberformat='{"1":2,"2":"0.00","3":1}' data-sheets-value='{"1":3,"3":5.17}' style="overflow:hidden;padding:0px 3px 0px 3px;vertical-align:bottom;text-align:center;">5.17</td> <td data-sheets-numberformat='{"1":2,"2":"0","3":1}' data-sheets-value='{"1":3,"3":90}' style="overflow:hidden;padding:0px 3px 0px 3px;vertical-align:bottom;text-align:center;">90</td> <td data-sheets-numberformat='{"1":2,"2":"0","3":1}' data-sheets-value='{"1":3,"3":87}' style="overflow:hidden;padding:0px 3px 0px 3px;vertical-align:bottom;text-align:center;">87</td> <td data-sheets-numberformat='{"1":2,"2":"0","3":1}' data-sheets-value='{"1":2,"2":"-"}' style="border-right:1px solid #000000;overflow:hidden;padding:0px 3px 0px 3px;vertical-align:bottom;text-align:center;">-</td> </tr> <tr style="height:20px;"> <td data-sheets-value='{"1":2,"2":"PMMA"}' style="border-left:1px solid #000000;overflow:hidden;padding:0px 3px 0px 3px;vertical-align:bottom;font-weight:bold;">PMMA</td> <td data-sheets-value='{"1":2,"2":"Enkelwandig"}' style="overflow:hidden;padding:0px 3px 0px 3px;vertical-align:bottom;font-weight:bold;">Einschalig</td> <td data-sheets-value='{"1":2,"2":"Opaal (O)"}' style="border-right:1px solid #000000;overflow:hidden;padding:0px 3px 0px 3px;vertical-align:bottom;font-weight:bold;">Opal (O)</td> <td data-sheets-numberformat='{"1":2,"2":"0.00","3":1}' data-sheets-value='{"1":3,"3":5.17}' style="overflow:hidden;padding:0px 3px 0px 3px;vertical-align:bottom;text-align:center;">5.17</td> <td data-sheets-numberformat='{"1":2,"2":"0","3":1}' data-sheets-value='{"1":3,"3":83}' style="overflow:hidden;padding:0px 3px 0px 3px;vertical-align:bottom;text-align:center;">83</td> <td data-sheets-numberformat='{"1":2,"2":"0","3":1}' data-sheets-value='{"1":3,"3":76}' style="overflow:hidden;padding:0px 3px 0px 3px;vertical-align:bottom;text-align:center;">76</td> <td data-sheets-numberformat='{"1":2,"2":"0","3":1}' data-sheets-value='{"1":2,"2":"-"}' style="border-right:1px solid #000000;overflow:hidden;padding:0px 3px 0px 3px;vertical-align:bottom;text-align:center;">-</td> </tr> <tr style="height:20px;"> <td style="border-left:1px solid #000000;overflow:hidden;padding:0px 3px 0px 3px;vertical-align:bottom;font-weight:bold;"></td> <td data-sheets-value='{"1":2,"2":"Dubbelwandig"}' style="overflow:hidden;padding:0px 3px 0px 3px;vertical-align:bottom;font-weight:bold;">Doppelschalig</td> <td data-sheets-value='{"1":2,"2":"Helder (H/H)"}' style="border-right:1px solid #000000;overflow:hidden;padding:0px 3px 0px 3px;vertical-align:bottom;font-weight:bold;">Klar (H/H)</td> <td data-sheets-numberformat='{"1":2,"2":"0.00","3":1}' data-sheets-value='{"1":3,"3":2.9}' style="overflow:hidden;padding:0px 3px 0px 3px;vertical-align:bottom;text-align:center;">2.90</td> <td data-sheets-numberformat='{"1":2,"2":"0","3":1}' data-sheets-value='{"1":3,"3":81}' style="overflow:hidden;padding:0px 3px 0px 3px;vertical-align:bottom;text-align:center;">81</td> <td data-sheets-numberformat='{"1":2,"2":"0","3":1}' data-sheets-value='{"1":3,"3":75}' style="overflow:hidden;padding:0px 3px 0px 3px;vertical-align:bottom;text-align:center;">75</td> <td data-sheets-numberformat='{"1":2,"2":"0","3":1}' data-sheets-value='{"1":3,"3":20}' style="border-right:1px solid #000000;overflow:hidden;padding:0px 3px 0px 3px;vertical-align:bottom;text-align:center;">20</td> </tr> <tr style="height:20px;"> <td style="border-left:1px solid #000000;overflow:hidden;padding:0px 3px 0px 3px;vertical-align:bottom;font-weight:bold;"></td> <td data-sheets-value='{"1":2,"2":"Dubbelwandig"}' style="overflow:hidden;padding:0px 3px 0px 3px;vertical-align:bottom;font-weight:bold;">Doppelschalig</td> <td data-sheets-value='{"1":2,"2":"Opaal (O/O)"}' style="border-right:1px solid #000000;overflow:hidden;padding:0px 3px 0px 3px;vertical-align:bottom;font-weight:bold;">Opal (O/O)</td> <td data-sheets-numberformat='{"1":2,"2":"0.00","3":1}' data-sheets-value='{"1":3,"3":2.9}' style="overflow:hidden;padding:0px 3px 0px 3px;vertical-align:bottom;text-align:center;">2.90</td> <td data-sheets-numberformat='{"1":2,"2":"0","3":1}' data-sheets-value='{"1":3,"3":69}' style="overflow:hidden;padding:0px 3px 0px 3px;vertical-align:bottom;text-align:center;">69</td> <td data-sheets-numberformat='{"1":2,"2":"0","3":1}' data-sheets-value='{"1":3,"3":58}' style="overflow:hidden;padding:0px 3px 0px 3px;vertical-align:bottom;text-align:center;">58</td> <td data-sheets-numberformat='{"1":2,"2":"0","3":1}' data-sheets-value='{"1":3,"3":20}' style="border-right:1px solid #000000;overflow:hidden;padding:0px 3px 0px 3px;vertical-align:bottom;text-align:center;">20</td> </tr> <tr style="height:20px;"> <td style="border-left:1px solid #000000;overflow:hidden;padding:0px 3px 0px 3px;vertical-align:bottom;font-weight:bold;"></td> <td data-sheets-value='{"1":2,"2":"Driewandig"}' style="overflow:hidden;padding:0px 3px 0px 3px;vertical-align:bottom;font-weight:bold;">Dreischalig</td> <td data-sheets-value='{"1":2,"2":"Helder (H/H/H)"}' style="border-right:1px solid #000000;overflow:hidden;padding:0px 3px 0px 3px;vertical-align:bottom;font-weight:bold;">Klar (H/H/H)</td> <td data-sheets-numberformat='{"1":2,"2":"0.00","3":1}' data-sheets-value='{"1":3,"3":1.7}' style="overflow:hidden;padding:0px 3px 0px 3px;vertical-align:bottom;text-align:center;">1.70</td> <td data-sheets-numberformat='{"1":2,"2":"0","3":1}' data-sheets-value='{"1":3,"3":73}' style="overflow:hidden;padding:0px 3px 0px 3px;vertical-align:bottom;text-align:center;">73</td> <td data-sheets-numberformat='{"1":2,"2":"0","3":1}' data-sheets-value='{"1":3,"3":65}' style="overflow:hidden;padding:0px 3px 0px 3px;vertical-align:bottom;text-align:center;">65</td> <td data-sheets-numberformat='{"1":2,"2":"0","3":1}' data-sheets-value='{"1":3,"3":22}' style="border-right:1px solid #000000;overflow:hidden;padding:0px 3px 0px 3px;vertical-align:bottom;text-align:center;">22</td> </tr> <tr style="height:20px;"> <td style="border-left:1px solid #000000;overflow:hidden;padding:0px 3px 0px 3px;vertical-align:bottom;font-weight:bold;"></td> <td data-sheets-value='{"1":2,"2":"Driewandig"}' style="overflow:hidden;padding:0px 3px 0px 3px;vertical-align:bottom;font-weight:bold;">Dreischalig</td> <td data-sheets-value='{"1":2,"2":"Opaal (O/H/O)"}' style="border-right:1px solid #000000;overflow:hidden;padding:0px 3px 0px 3px;vertical-align:bottom;font-weight:bold;">Opal (O/H/O)</td> <td data-sheets-numberformat='{"1":2,"2":"0.00","3":1}' data-sheets-value='{"1":3,"3":1.7}' style="overflow:hidden;padding:0px 3px 0px 3px;vertical-align:bottom;text-align:center;">1.70</td> <td data-sheets-numberformat='{"1":2,"2":"0","3":1}' data-sheets-value='{"1":3,"3":62}' style="overflow:hidden;padding:0px 3px 0px 3px;vertical-align:bottom;text-align:center;">62</td> <td data-sheets-numberformat='{"1":2,"2":"0","3":1}' data-sheets-value='{"1":3,"3":51}' style="overflow:hidden;padding:0px 3px 0px 3px;vertical-align:bottom;text-align:center;">51</td> <td data-sheets-numberformat='{"1":2,"2":"0","3":1}' data-sheets-value='{"1":3,"3":22}' style="border-right:1px solid #000000;overflow:hidden;padding:0px 3px 0px 3px;vertical-align:bottom;text-align:center;">22</td> </tr> <tr style="height:20px;"> <td style="border-left:1px solid #000000;overflow:hidden;padding:0px 3px 0px 3px;vertical-align:bottom;font-weight:bold;"></td> <td data-sheets-value='{"1":2,"2":"Vierwandig"}' style="overflow:hidden;padding:0px 3px 0px 3px;vertical-align:bottom;font-weight:bold;">Vierschalig</td> <td data-sheets-value='{"1":2,"2":"Helder (H/H/H/H)"}' style="border-right:1px solid #000000;overflow:hidden;padding:0px 3px 0px 3px;vertical-align:bottom;font-weight:bold;">Klar (H/H/H/H)</td> <td data-sheets-numberformat='{"1":2,"2":"0.00","3":1}' data-sheets-value='{"1":3,"3":1.28}' style="overflow:hidden;padding:0px 3px 0px 3px;vertical-align:bottom;text-align:center;">1.28</td> <td data-sheets-numberformat='{"1":2,"2":"0","3":1}' data-sheets-value='{"1":3,"3":64}' style="overflow:hidden;padding:0px 3px 0px 3px;vertical-align:bottom;text-align:center;">64</td> <td data-sheets-numberformat='{"1":2,"2":"0","3":1}' data-sheets-value='{"1":3,"3":54}' style="overflow:hidden;padding:0px 3px 0px 3px;vertical-align:bottom;text-align:center;">54</td> <td data-sheets-numberformat='{"1":2,"2":"0","3":1}' data-sheets-value='{"1":3,"3":23}' style="border-right:1px solid #000000;overflow:hidden;padding:0px 3px 0px 3px;vertical-align:bottom;text-align:center;">23</td> </tr> <tr style="height:20px;"> <td style="border-bottom:1px solid #000000;border-left:1px solid #000000;overflow:hidden;padding:0px 3px 0px 3px;vertical-align:bottom;"></td> <td data-sheets-value='{"1":2,"2":"Vierwandig"}' style="border-bottom:1px solid #000000;overflow:hidden;padding:0px 3px 0px 3px;vertical-align:bottom;font-weight:bold;">Vierschalig</td> <td data-sheets-value='{"1":2,"2":"Opaal (H/H/O/H)"}' style="border-right:1px solid #000000;border-bottom:1px solid #000000;overflow:hidden;padding:0px 3px 0px 3px;vertical-align:bottom;font-weight:bold;">Opal (H/H/O/H)</td> <td data-sheets-numberformat='{"1":2,"2":"0.00","3":1}' data-sheets-value='{"1":3,"3":1.28}' style="border-bottom:1px solid #000000;overflow:hidden;padding:0px 3px 0px 3px;vertical-align:bottom;text-align:center;">1.28</td> <td data-sheets-numberformat='{"1":2,"2":"0","3":1}' data-sheets-value='{"1":3,"3":59}' style="border-bottom:1px solid #000000;overflow:hidden;padding:0px 3px 0px 3px;vertical-align:bottom;text-align:center;">59</td> <td data-sheets-numberformat='{"1":2,"2":"0","3":1}' data-sheets-value='{"1":3,"3":48}' style="border-bottom:1px solid #000000;overflow:hidden;padding:0px 3px 0px 3px;vertical-align:bottom;text-align:center;">48</td> <td data-sheets-numberformat='{"1":2,"2":"0","3":1}' data-sheets-value='{"1":3,"3":23}' style="border-right:1px solid #000000;border-bottom:1px solid #000000;overflow:hidden;padding:0px 3px 0px 3px;vertical-align:bottom;text-align:center;">23</td> </tr> <tr style="height:20px;"> <td data-sheets-value='{"1":2,"2":"Polycarbonaat "}' style="border-left:1px solid #000000;overflow:hidden;padding:0px 3px 0px 3px;vertical-align:bottom;font-weight:bold;">Polycarbonaat </td> <td data-sheets-value='{"1":2,"2":"Enkelwandig"}' style="overflow:hidden;padding:0px 3px 0px 3px;vertical-align:bottom;font-weight:bold;">Einschalig</td> <td data-sheets-value='{"1":2,"2":"Helder (A)"}' style="border-right:1px solid #000000;overflow:hidden;padding:0px 3px 0px 3px;vertical-align:bottom;font-weight:bold;">Klar (A)</td> <td data-sheets-numberformat='{"1":2,"2":"0.00","3":1}' data-sheets-value='{"1":3,"3":5.17}' style="overflow:hidden;padding:0px 3px 0px 3px;vertical-align:bottom;text-align:center;">5.17</td> <td data-sheets-numberformat='{"1":2,"2":"0","3":1}' data-sheets-value='{"1":3,"3":88}' style="overflow:hidden;padding:0px 3px 0px 3px;vertical-align:bottom;text-align:center;">88</td> <td data-sheets-numberformat='{"1":2,"2":"0","3":1}' data-sheets-value='{"1":3,"3":83}' style="overflow:hidden;padding:0px 3px 0px 3px;vertical-align:bottom;text-align:center;">83</td> <td data-sheets-numberformat='{"1":2,"2":"0","3":1}' data-sheets-value='{"1":2,"2":"-"}' style="border-right:1px solid #000000;overflow:hidden;padding:0px 3px 0px 3px;vertical-align:bottom;text-align:center;">-</td> </tr> <tr style="height:20px;"> <td data-sheets-value='{"1":2,"2":"PC"}' style="border-left:1px solid #000000;overflow:hidden;padding:0px 3px 0px 3px;vertical-align:bottom;font-weight:bold;">PC</td> <td data-sheets-value='{"1":2,"2":"Enkelwandig"}' style="overflow:hidden;padding:0px 3px 0px 3px;vertical-align:bottom;font-weight:bold;">Einschalig</td> <td data-sheets-value='{"1":2,"2":"Opaal (D)"}' style="border-right:1px solid #000000;overflow:hidden;padding:0px 3px 0px 3px;vertical-align:bottom;font-weight:bold;">Opal (D)</td> <td data-sheets-numberformat='{"1":2,"2":"0.00","3":1}' data-sheets-value='{"1":3,"3":5.17}' style="overflow:hidden;padding:0px 3px 0px 3px;vertical-align:bottom;text-align:center;">5.17</td> <td data-sheets-numberformat='{"1":2,"2":"0","3":1}' data-sheets-value='{"1":3,"3":58}' style="overflow:hidden;padding:0px 3px 0px 3px;vertical-align:bottom;text-align:center;">58</td> <td data-sheets-numberformat='{"1":2,"2":"0","3":1}' data-sheets-value='{"1":3,"3":60}' style="overflow:hidden;padding:0px 3px 0px 3px;vertical-align:bottom;text-align:center;">60</td> <td data-sheets-numberformat='{"1":2,"2":"0","3":1}' data-sheets-value='{"1":2,"2":"-"}' style="border-right:1px solid #000000;overflow:hidden;padding:0px 3px 0px 3px;vertical-align:bottom;text-align:center;">-</td> </tr> <tr style="height:20px;"> <td style="border-left:1px solid #000000;overflow:hidden;padding:0px 3px 0px 3px;vertical-align:bottom;font-weight:bold;"></td> <td data-sheets-value='{"1":2,"2":"Dubbelwandig"}' style="overflow:hidden;padding:0px 3px 0px 3px;vertical-align:bottom;font-weight:bold;">Doppelschalig</td> <td data-sheets-value='{"1":2,"2":"Helder (A/H)"}' style="border-right:1px solid #000000;overflow:hidden;padding:0px 3px 0px 3px;vertical-align:bottom;font-weight:bold;">Klar (A/H)</td> <td data-sheets-numberformat='{"1":2,"2":"0.00","3":1}' data-sheets-value='{"1":3,"3":2.9}' style="overflow:hidden;padding:0px 3px 0px 3px;vertical-align:bottom;text-align:center;">2.90</td> <td data-sheets-numberformat='{"1":2,"2":"0","3":1}' data-sheets-value='{"1":3,"3":79}' style="overflow:hidden;padding:0px 3px 0px 3px;vertical-align:bottom;text-align:center;">79</td> <td data-sheets-numberformat='{"1":2,"2":"0","3":1}' data-sheets-value='{"1":3,"3":72}' style="overflow:hidden;padding:0px 3px 0px 3px;vertical-align:bottom;text-align:center;">72</td> <td data-sheets-numberformat='{"1":2,"2":"0","3":1}' data-sheets-value='{"1":3,"3":20}' style="border-right:1px solid #000000;overflow:hidden;padding:0px 3px 0px 3px;vertical-align:bottom;text-align:center;">20</td> </tr> <tr style="height:20px;"> <td style="border-left:1px solid #000000;overflow:hidden;padding:0px 3px 0px 3px;vertical-align:bottom;font-weight:bold;"></td> <td data-sheets-value='{"1":2,"2":"Dubbelwandig"}' style="overflow:hidden;padding:0px 3px 0px 3px;vertical-align:bottom;font-weight:bold;">Doppelschalig</td> <td data-sheets-value='{"1":2,"2":"Helder (A/A)"}' style="border-right:1px solid #000000;overflow:hidden;padding:0px 3px 0px 3px;vertical-align:bottom;font-weight:bold;">Klar (A/A)</td> <td data-sheets-numberformat='{"1":2,"2":"0.00","3":1}' data-sheets-value='{"1":3,"3":2.9}' style="overflow:hidden;padding:0px 3px 0px 3px;vertical-align:bottom;text-align:center;">2.90</td> <td data-sheets-numberformat='{"1":2,"2":"0","3":1}' data-sheets-value='{"1":3,"3":77}' style="overflow:hidden;padding:0px 3px 0px 3px;vertical-align:bottom;text-align:center;">77</td> <td data-sheets-numberformat='{"1":2,"2":"0","3":1}' data-sheets-value='{"1":3,"3":69}' style="overflow:hidden;padding:0px 3px 0px 3px;vertical-align:bottom;text-align:center;">69</td> <td data-sheets-numberformat='{"1":2,"2":"0","3":1}' data-sheets-value='{"1":3,"3":20}' style="border-right:1px solid #000000;overflow:hidden;padding:0px 3px 0px 3px;vertical-align:bottom;text-align:center;">20</td> </tr> <tr style="height:20px;"> <td style="border-left:1px solid #000000;overflow:hidden;padding:0px 3px 0px 3px;vertical-align:bottom;font-weight:bold;"></td> <td data-sheets-value='{"1":2,"2":"Dubbelwandig"}' style="overflow:hidden;padding:0px 3px 0px 3px;vertical-align:bottom;font-weight:bold;">Doppelschalig</td> <td data-sheets-value='{"1":2,"2":"Opaal (A/O)"}' style="border-right:1px solid #000000;overflow:hidden;padding:0px 3px 0px 3px;vertical-align:bottom;font-weight:bold;">Opal (A/O)</td> <td data-sheets-numberformat='{"1":2,"2":"0.00","3":1}' data-sheets-value='{"1":3,"3":2.9}' style="overflow:hidden;padding:0px 3px 0px 3px;vertical-align:bottom;text-align:center;">2.90</td> <td data-sheets-numberformat='{"1":2,"2":"0","3":1}' data-sheets-value='{"1":3,"3":73}' style="overflow:hidden;padding:0px 3px 0px 3px;vertical-align:bottom;text-align:center;">73</td> <td data-sheets-numberformat='{"1":2,"2":"0","3":1}' data-sheets-value='{"1":3,"3":63}' style="overflow:hidden;padding:0px 3px 0px 3px;vertical-align:bottom;text-align:center;">63</td> <td data-sheets-numberformat='{"1":2,"2":"0","3":1}' data-sheets-value='{"1":3,"3":20}' style="border-right:1px solid #000000;overflow:hidden;padding:0px 3px 0px 3px;vertical-align:bottom;text-align:center;">20</td> </tr> <tr style="height:20px;"> <td style="border-left:1px solid #000000;overflow:hidden;padding:0px 3px 0px 3px;vertical-align:bottom;font-weight:bold;"></td> <td data-sheets-value='{"1":2,"2":"Dubbelwandig"}' style="overflow:hidden;padding:0px 3px 0px 3px;vertical-align:bottom;font-weight:bold;">Doppelschalig</td> <td data-sheets-value='{"1":2,"2":"Opaal (A/D)"}' style="border-right:1px solid #000000;overflow:hidden;padding:0px 3px 0px 3px;vertical-align:bottom;font-weight:bold;">Opal (A/D)</td> <td data-sheets-numberformat='{"1":2,"2":"0.00","3":1}' data-sheets-value='{"1":3,"3":2.9}' style="overflow:hidden;padding:0px 3px 0px 3px;vertical-align:bottom;text-align:center;">2.90</td> <td data-sheets-numberformat='{"1":2,"2":"0","3":1}' data-sheets-value='{"1":3,"3":51}' style="overflow:hidden;padding:0px 3px 0px 3px;vertical-align:bottom;text-align:center;">51</td> <td data-sheets-numberformat='{"1":2,"2":"0","3":1}' data-sheets-value='{"1":3,"3":50}' style="overflow:hidden;padding:0px 3px 0px 3px;vertical-align:bottom;text-align:center;">50</td> <td data-sheets-numberformat='{"1":2,"2":"0","3":1}' data-sheets-value='{"1":3,"3":20}' style="border-right:1px solid #000000;overflow:hidden;padding:0px 3px 0px 3px;vertical-align:bottom;text-align:center;">20</td> </tr> <tr style="height:20px;"> <td style="border-left:1px solid #000000;overflow:hidden;padding:0px 3px 0px 3px;vertical-align:bottom;font-weight:bold;"></td> <td data-sheets-value='{"1":2,"2":"Driewandig"}' style="overflow:hidden;padding:0px 3px 0px 3px;vertical-align:bottom;font-weight:bold;">Dreischalig</td> <td data-sheets-value='{"1":2,"2":"Helder (A/H/H)"}' style="border-right:1px solid #000000;overflow:hidden;padding:0px 3px 0px 3px;vertical-align:bottom;font-weight:bold;">Klar (A/H/H)</td> <td data-sheets-numberformat='{"1":2,"2":"0.00","3":1}' data-sheets-value='{"1":3,"3":1.7}' style="overflow:hidden;padding:0px 3px 0px 3px;vertical-align:bottom;text-align:center;">1.70</td> <td data-sheets-numberformat='{"1":2,"2":"0","3":1}' data-sheets-value='{"1":3,"3":71}' style="overflow:hidden;padding:0px 3px 0px 3px;vertical-align:bottom;text-align:center;">71</td> <td data-sheets-numberformat='{"1":2,"2":"0","3":1}' data-sheets-value='{"1":3,"3":63}' style="overflow:hidden;padding:0px 3px 0px 3px;vertical-align:bottom;text-align:center;">63</td> <td data-sheets-numberformat='{"1":2,"2":"0","3":1}' data-sheets-value='{"1":3,"3":22}' style="border-right:1px solid #000000;overflow:hidden;padding:0px 3px 0px 3px;vertical-align:bottom;text-align:center;">22</td> </tr> <tr style="height:20px;"> <td style="border-left:1px solid #000000;overflow:hidden;padding:0px 3px 0px 3px;vertical-align:bottom;font-weight:bold;"></td> <td data-sheets-value='{"1":2,"2":"Driewandig"}' style="overflow:hidden;padding:0px 3px 0px 3px;vertical-align:bottom;font-weight:bold;">Dreischalig</td> <td data-sheets-value='{"1":2,"2":"Opaal (A/O/O)"}' style="border-right:1px solid #000000;overflow:hidden;padding:0px 3px 0px 3px;vertical-align:bottom;font-weight:bold;">Opal (A/O/O)</td> <td data-sheets-numberformat='{"1":2,"2":"0.00","3":1}' data-sheets-value='{"1":3,"3":1.7}' style="overflow:hidden;padding:0px 3px 0px 3px;vertical-align:bottom;text-align:center;">1.70</td> <td data-sheets-numberformat='{"1":2,"2":"0","3":1}' data-sheets-value='{"1":3,"3":61}' style="overflow:hidden;padding:0px 3px 0px 3px;vertical-align:bottom;text-align:center;">61</td> <td data-sheets-numberformat='{"1":2,"2":"0","3":1}' data-sheets-value='{"1":3,"3":48}' style="overflow:hidden;padding:0px 3px 0px 3px;vertical-align:bottom;text-align:center;">48</td> <td data-sheets-numberformat='{"1":2,"2":"0","3":1}' data-sheets-value='{"1":3,"3":22}' style="border-right:1px solid #000000;overflow:hidden;padding:0px 3px 0px 3px;vertical-align:bottom;text-align:center;">22</td> </tr> <tr style="height:20px;"> <td style="border-left:1px solid #000000;overflow:hidden;padding:0px 3px 0px 3px;vertical-align:bottom;font-weight:bold;"></td> <td data-sheets-value='{"1":2,"2":"Vierwandig"}' style="overflow:hidden;padding:0px 3px 0px 3px;vertical-align:bottom;font-weight:bold;">Vierschalig</td> <td data-sheets-value='{"1":2,"2":"Helder (A/H/H/H)"}' style="border-right:1px solid #000000;overflow:hidden;padding:0px 3px 0px 3px;vertical-align:bottom;font-weight:bold;">Klar (A/H/H/H)</td> <td data-sheets-numberformat='{"1":2,"2":"0.00","3":1}' data-sheets-value='{"1":3,"3":1.28}' style="overflow:hidden;padding:0px 3px 0px 3px;vertical-align:bottom;text-align:center;">1.28</td> <td data-sheets-numberformat='{"1":2,"2":"0","3":1}' data-sheets-value='{"1":3,"3":64}' style="overflow:hidden;padding:0px 3px 0px 3px;vertical-align:bottom;text-align:center;">64</td> <td data-sheets-numberformat='{"1":2,"2":"0","3":1}' data-sheets-value='{"1":3,"3":52}' style="overflow:hidden;padding:0px 3px 0px 3px;vertical-align:bottom;text-align:center;">52</td> <td data-sheets-numberformat='{"1":2,"2":"0","3":1}' data-sheets-value='{"1":3,"3":23}' style="border-right:1px solid #000000;overflow:hidden;padding:0px 3px 0px 3px;vertical-align:bottom;text-align:center;">23</td> </tr> <tr style="height:20px;"> <td style="border-bottom:1px solid #000000;border-left:1px solid #000000;overflow:hidden;padding:0px 3px 0px 3px;vertical-align:bottom;"></td> <td data-sheets-value='{"1":2,"2":"Vierwandig"}' style="border-bottom:1px solid #000000;overflow:hidden;padding:0px 3px 0px 3px;vertical-align:bottom;font-weight:bold;">Vierschalig</td> <td data-sheets-value='{"1":2,"2":"Opaal (A/H/O/H)"}' style="border-right:1px solid #000000;border-bottom:1px solid #000000;overflow:hidden;padding:0px 3px 0px 3px;vertical-align:bottom;font-weight:bold;">Opal (A/H/O/H)</td> <td data-sheets-numberformat='{"1":2,"2":"0.00","3":1}' data-sheets-value='{"1":3,"3":1.28}' style="border-bottom:1px solid #000000;overflow:hidden;padding:0px 3px 0px 3px;vertical-align:bottom;text-align:center;">1.28</td> <td data-sheets-numberformat='{"1":2,"2":"0","3":1}' data-sheets-value='{"1":3,"3":59}' style="border-bottom:1px solid #000000;overflow:hidden;padding:0px 3px 0px 3px;vertical-align:bottom;text-align:center;">59</td> <td data-sheets-numberformat='{"1":2,"2":"0","3":1}' data-sheets-value='{"1":3,"3":46}' style="border-bottom:1px solid #000000;overflow:hidden;padding:0px 3px 0px 3px;vertical-align:bottom;text-align:center;">46</td> <td data-sheets-numberformat='{"1":2,"2":"0","3":1}' data-sheets-value='{"1":3,"3":23}' style="border-right:1px solid #000000;border-bottom:1px solid #000000;overflow:hidden;padding:0px 3px 0px 3px;vertical-align:bottom;text-align:center;">23</td> </tr> <tr style="height:20px;"> <td data-sheets-value='{"1":2,"2":"Polycarbonaat"}' style="border-left:1px solid #000000;overflow:hidden;padding:0px 3px 0px 3px;vertical-align:bottom;font-weight:bold;">Polycarbonat</td> <td data-sheets-value='{"1":2,"2":"Enkelwandig"}' style="overflow:hidden;padding:0px 3px 0px 3px;vertical-align:bottom;font-weight:bold;">Einschalig</td> <td data-sheets-value='{"1":2,"2":"Heatstop Opaal (T)"}' style="border-right:1px solid #000000;overflow:hidden;padding:0px 3px 0px 3px;vertical-align:bottom;font-weight:bold;">Heatstop opal (T)</td> <td data-sheets-numberformat='{"1":2,"2":"0.00","3":1}' data-sheets-value='{"1":3,"3":5.17}' style="overflow:hidden;padding:0px 3px 0px 3px;vertical-align:bottom;text-align:center;">5.17</td> <td data-sheets-numberformat='{"1":2,"2":"0","3":1}' data-sheets-value='{"1":3,"3":49}' style="overflow:hidden;padding:0px 3px 0px 3px;vertical-align:bottom;text-align:center;">49</td> <td data-sheets-numberformat='{"1":2,"2":"0","3":1}' data-sheets-value='{"1":3,"3":59}' style="overflow:hidden;padding:0px 3px 0px 3px;vertical-align:bottom;text-align:center;">59</td> <td data-sheets-numberformat='{"1":2,"2":"0","3":1}' data-sheets-value='{"1":2,"2":"-"}' style="border-right:1px solid #000000;overflow:hidden;padding:0px 3px 0px 3px;vertical-align:bottom;text-align:center;">-</td> </tr> <tr style="height:20px;"> <td data-sheets-value='{"1":2,"2":"Heatstop PC"}' style="border-left:1px solid #000000;overflow:hidden;padding:0px 3px 0px 3px;vertical-align:bottom;font-weight:bold;">Heatstop PC</td> <td data-sheets-value='{"1":2,"2":"Dubbelwandig"}' style="overflow:hidden;padding:0px 3px 0px 3px;vertical-align:bottom;font-weight:bold;">Doppelschalig</td> <td data-sheets-value='{"1":2,"2":"Helder (T/H)"}' style="border-right:1px solid #000000;overflow:hidden;padding:0px 3px 0px 3px;vertical-align:bottom;font-weight:bold;">Klar (T/H)</td> <td data-sheets-numberformat='{"1":2,"2":"0.00","3":1}' data-sheets-value='{"1":3,"3":2.9}' style="overflow:hidden;padding:0px 3px 0px 3px;vertical-align:bottom;text-align:center;">2.90</td> <td data-sheets-numberformat='{"1":2,"2":"0","3":1}' data-sheets-value='{"1":3,"3":44}' style="overflow:hidden;padding:0px 3px 0px 3px;vertical-align:bottom;text-align:center;">44</td> <td data-sheets-numberformat='{"1":2,"2":"0","3":1}' data-sheets-value='{"1":3,"3":51}' style="overflow:hidden;padding:0px 3px 0px 3px;vertical-align:bottom;text-align:center;">51</td> <td data-sheets-numberformat='{"1":2,"2":"0","3":1}' data-sheets-value='{"1":3,"3":20}' style="border-right:1px solid #000000;overflow:hidden;padding:0px 3px 0px 3px;vertical-align:bottom;text-align:center;">20</td> </tr> <tr style="height:20px;"> <td style="border-left:1px solid #000000;overflow:hidden;padding:0px 3px 0px 3px;vertical-align:bottom;font-weight:bold;"></td> <td data-sheets-value='{"1":2,"2":"Dubbelwandig"}' style="overflow:hidden;padding:0px 3px 0px 3px;vertical-align:bottom;font-weight:bold;">Doppelschalig</td> <td data-sheets-value='{"1":2,"2":"Opaal (T/O)"}' style="border-right:1px solid #000000;overflow:hidden;padding:0px 3px 0px 3px;vertical-align:bottom;font-weight:bold;">Opal (T/O)</td> <td data-sheets-numberformat='{"1":2,"2":"0.00","3":1}' data-sheets-value='{"1":3,"3":2.9}' style="overflow:hidden;padding:0px 3px 0px 3px;vertical-align:bottom;text-align:center;">2.90</td> <td data-sheets-numberformat='{"1":2,"2":"0","3":1}' data-sheets-value='{"1":3,"3":41}' style="overflow:hidden;padding:0px 3px 0px 3px;vertical-align:bottom;text-align:center;">41</td> <td data-sheets-numberformat='{"1":2,"2":"0","3":1}' data-sheets-value='{"1":3,"3":45}' style="overflow:hidden;padding:0px 3px 0px 3px;vertical-align:bottom;text-align:center;">45</td> <td data-sheets-numberformat='{"1":2,"2":"0","3":1}' data-sheets-value='{"1":3,"3":20}' style="border-right:1px solid #000000;overflow:hidden;padding:0px 3px 0px 3px;vertical-align:bottom;text-align:center;">20</td> </tr> <tr style="height:20px;"> <td style="border-left:1px solid #000000;overflow:hidden;padding:0px 3px 0px 3px;vertical-align:bottom;font-weight:bold;"></td> <td data-sheets-value='{"1":2,"2":"Driewandig"}' style="overflow:hidden;padding:0px 3px 0px 3px;vertical-align:bott | skylux-160-ce-met-koepel-en-polyester-opstand-50-20-met-lm-motor-1600-x-2200-mm | 8586017309005 | 46872320737613
Rauch- und Wärmeabzug (RWA) | RWA-System | Skylux | Skylux 160° CE mit Kuppel und Polyester-Aufsatzkranz 50/20 mit doppeltem LM-Motor 1600 x 2500 mm |  | 50806 | 5412970508069 | 10592.35 | Ja | 30-45 | 140.13 | 1600 x 2500 mm | 2500 | 1600 |  | polyester 50/20 (50 cm hoch & Dachöffnung = 20 cm größer als das Tageslichtmaß) | Rechteckig | 5.17 W/m²K - 1.28 W/m²K | 87% - 32% | 90% - 32% | 20dB - 23dB | 160° CE (für Industrie) | Lichtkuppel | ohne Windfang | E | Doppelmotor | Maximal ist eine vierschalige Lichtkuppel für dieses Produkt möglich | Ut-Wert LT-Wert g-Wert Rw-waarde EN 1873 : 2014 EN ISO 13468 EN 16153 EN 410 EN 410 EN ISO 140-3 Material Schalen Schalen (W/m²K) (%) (%) (dB) Acryl Einschalig Klar (H) 5.17 90 87 - PMMA Einschalig Opal (O) 5.17 83 76 - Doppelschalig Klar (H/H) 2.90 81 75 20 Doppelschalig Opal (O/O) 2.90 69 58 20 Dreischalig Klar (H/H/H) 1.70 73 65 22 Dreischalig Opal (O/H/O) 1.70 62 51 22 Vierschalig Klar (H/H/H/H) 1.28 64 54 23 Vierschalig Opal (H/H/O/H) 1.28 59 48 23 Polycarbonaat Einschalig Klar (A) 5.17 88 83 - PC Einschalig Opal (D) 5.17 58 60 - Doppelschalig Klar (A/H) 2.90 79 72 20 Doppelschalig Klar (A/A) 2.90 77 69 20 Doppelschalig Opal (A/O) 2.90 73 63 20 Doppelschalig Opal (A/D) 2.90 51 50 20 Dreischalig Klar (A/H/H) 1.70 71 63 22 Dreischalig Opal (A/O/O) 1.70 61 48 22 Vierschalig Klar (A/H/H/H) 1.28 64 52 23 Vierschalig Opal (A/H/O/H) 1.28 59 46 23 Polycarbonat Einschalig Heatstop opal (T) 5.17 49 59 - Heatstop PC Doppelschalig Klar (T/H) 2.90 44 51 20 Doppelschalig Opal (T/O) 2.90 41 45 20 Dreischalig Klar (T/H/H) 1.70 40 <td data-sheets-numberformat='{"1":2,"2":"0","3":1}' data-sheets-value='{"1":3,"3":44}' style="overflow:hidden;padding:0px 3px 0px | https://skylux.eu/de/products/skylux-160-ce-met-koepel-en-polyester-opstand-50-20-met-lm-motor-1600-x-2500-mm | https://skylux.eu/cdn/shop/files/Skylux-160deg-CE-met-koepel-en-polyester-opstand-5020-met-dubbele-LM-motor-1600-x-2500-mm-RWA-systeem.jpg?v=1702978753&width=1600 | https://skylux.eu/cdn/shop/files/e5a82811-1bb0-48e4-a776-cacb59c7c092_dbbe1369-9e89-4753-8977-d72c243c5f36.jpg?v=1688550729&width=1600 | //skylux.eu/cdn/shop/files/D_MH_Montageanleitung_Skylux_160_CE_LM.pdf?v=1503750771917917123 | //skylux.eu/cdn/shop/files/D_TD_Technische_Daten_Skylux_Skylux_160_CE_Elektrisch.pdf?v=10489854405570094672 | <style type="text/css" id="isPasted"> <!--td { border: 1px solid #cccccc; } br { mso-data-placement: same-cell; } --> </style> <table border="1" cellpadding="0" cellspacing="0" dir="ltr" style="table-layout:fixed;font-size:10pt;font-family:Arial;border-collapse:collapse;border:none;"><tbody> <tr style="height:20px;"> <td style="overflow:hidden;padding:0px 3px 0px 3px;vertical-align:bottom;"></td> <td style="overflow:hidden;padding:0px 3px 0px 3px;vertical-align:bottom;"></td> <td style="overflow:hidden;padding:0px 3px 0px 3px;vertical-align:bottom;"></td> <td data-sheets-value='{"1":2,"2":"Ut-waarde"}' style="overflow:hidden;padding:0px 3px 0px 3px;vertical-align:bottom;font-weight:bold;text-align:center;">Ut-Wert</td> <td data-sheets-value='{"1":2,"2":"LT-waarde"}' style="overflow:hidden;padding:0px 3px 0px 3px;vertical-align:bottom;font-weight:bold;text-align:center;">LT-Wert</td> <td data-sheets-value='{"1":2,"2":"g-waarde"}' style="overflow:hidden;padding:0px 3px 0px 3px;vertical-align:bottom;font-weight:bold;text-align:center;">g-Wert</td> <td data-sheets-value='{"1":2,"2":"Rw-waarde "}' style="overflow:hidden;padding:0px 3px 0px 3px;vertical-align:bottom;font-weight:bold;text-align:center;">Rw-waarde </td> </tr> <tr style="height:20px;"> <td style="overflow:hidden;padding:0px 3px 0px 3px;vertical-align:bottom;"></td> <td style="overflow:hidden;padding:0px 3px 0px 3px;vertical-align:bottom;"></td> <td style="overflow:hidden;padding:0px 3px 0px 3px;vertical-align:bottom;"></td> <td data-sheets-numberformat='{"1":2,"2":"0.00","3":1}' data-sheets-value='{"1":2,"2":"EN 1873 : 2014"}' style="overflow:hidden;padding:0px 3px 0px 3px;vertical-align:bottom;text-align:center;">EN 1873 : 2014</td> <td data-sheets-numberformat='{"1":2,"2":"0","3":1}' data-sheets-value='{"1":2,"2":"EN ISO 13468 EN 16153 EN 410"}' style="overflow:hidden;padding:0px 3px 0px 3px;vertical-align:bottom;text-align:center;">EN ISO 13468 EN 16153 EN 410</td> <td data-sheets-numberformat='{"1":2,"2":"0","3":1}' data-sheets-value='{"1":2,"2":"EN 410"}' style="overflow:hidden;padding:0px 3px 0px 3px;vertical-align:bottom;text-align:center;">EN 410</td> <td data-sheets-value='{"1":2,"2":"EN ISO 140-3\t\t"}' style="overflow:hidden;padding:0px 3px 0px 3px;vertical-align:bottom;text-align:center;">EN ISO 140-3 </td> </tr> <tr style="height:20px;"> <td data-sheets-value='{"1":2,"2":"Materiaal"}' style="border-bottom:1px solid #000000;overflow:hidden;padding:0px 3px 0px 3px;vertical-align:bottom;background-color:#000000;font-weight:bold;color:#ffffff;">Material</td> <td data-sheets-value='{"1":2,"2":"Wanden"}' style="border-bottom:1px solid #000000;overflow:hidden;padding:0px 3px 0px 3px;vertical-align:bottom;background-color:#000000;font-weight:bold;color:#ffffff;">Schalen</td> <td data-sheets-value='{"1":2,"2":"Schalen"}' style="border-bottom:1px solid #000000;overflow:hidden;padding:0px 3px 0px 3px;vertical-align:bottom;background-color:#000000;font-weight:bold;color:#ffffff;">Schalen</td> <td data-sheets-numberformat='{"1":2,"2":"0.00","3":1}' data-sheets-value='{"1":2,"2":"(W/m²K)\t"}' style="border-bottom:1px solid #000000;overflow:hidden;padding:0px 3px 0px 3px;vertical-align:bottom;background-color:#000000;font-weight:bold;color:#ffffff;text-align:center;">(W/m²K) </td> <td data-sheets-numberformat='{"1":2,"2":"0","3":1}' data-sheets-value='{"1":2,"2":"(%)"}' style="border-bottom:1px solid #000000;overflow:hidden;padding:0px 3px 0px 3px;vertical-align:bottom;background-color:#000000;font-weight:bold;color:#ffffff;text-align:center;">(%)</td> <td data-sheets-numberformat='{"1":2,"2":"0","3":1}' data-sheets-value='{"1":2,"2":"(%)"}' style="border-bottom:1px solid #000000;overflow:hidden;padding:0px 3px 0px 3px;vertical-align:bottom;background-color:#000000;font-weight:bold;color:#ffffff;text-align:center;">(%)</td> <td data-sheets-value='{"1":2,"2":"(dB)"}' style="border-bottom:1px solid #000000;overflow:hidden;padding:0px 3px 0px 3px;vertical-align:bottom;background-color:#000000;font-weight:bold;color:#ffffff;text-align:center;">(dB)</td> </tr> <tr style="height:20px;"> <td data-sheets-value='{"1":2,"2":"Acrylaat"}' style="border-left:1px solid #000000;overflow:hidden;padding:0px 3px 0px 3px;vertical-align:bottom;font-weight:bold;">Acryl</td> <td data-sheets-value='{"1":2,"2":"Enkelwandig"}' style="overflow:hidden;padding:0px 3px 0px 3px;vertical-align:bottom;font-weight:bold;">Einschalig</td> <td data-sheets-value='{"1":2,"2":"Helder (H)"}' style="border-right:1px solid #000000;overflow:hidden;padding:0px 3px 0px 3px;vertical-align:bottom;font-weight:bold;">Klar (H)</td> <td data-sheets-numberformat='{"1":2,"2":"0.00","3":1}' data-sheets-value='{"1":3,"3":5.17}' style="overflow:hidden;padding:0px 3px 0px 3px;vertical-align:bottom;text-align:center;">5.17</td> <td data-sheets-numberformat='{"1":2,"2":"0","3":1}' data-sheets-value='{"1":3,"3":90}' style="overflow:hidden;padding:0px 3px 0px 3px;vertical-align:bottom;text-align:center;">90</td> <td data-sheets-numberformat='{"1":2,"2":"0","3":1}' data-sheets-value='{"1":3,"3":87}' style="overflow:hidden;padding:0px 3px 0px 3px;vertical-align:bottom;text-align:center;">87</td> <td data-sheets-numberformat='{"1":2,"2":"0","3":1}' data-sheets-value='{"1":2,"2":"-"}' style="border-right:1px solid #000000;overflow:hidden;padding:0px 3px 0px 3px;vertical-align:bottom;text-align:center;">-</td> </tr> <tr style="height:20px;"> <td data-sheets-value='{"1":2,"2":"PMMA"}' style="border-left:1px solid #000000;overflow:hidden;padding:0px 3px 0px 3px;vertical-align:bottom;font-weight:bold;">PMMA</td> <td data-sheets-value='{"1":2,"2":"Enkelwandig"}' style="overflow:hidden;padding:0px 3px 0px 3px;vertical-align:bottom;font-weight:bold;">Einschalig</td> <td data-sheets-value='{"1":2,"2":"Opaal (O)"}' style="border-right:1px solid #000000;overflow:hidden;padding:0px 3px 0px 3px;vertical-align:bottom;font-weight:bold;">Opal (O)</td> <td data-sheets-numberformat='{"1":2,"2":"0.00","3":1}' data-sheets-value='{"1":3,"3":5.17}' style="overflow:hidden;padding:0px 3px 0px 3px;vertical-align:bottom;text-align:center;">5.17</td> <td data-sheets-numberformat='{"1":2,"2":"0","3":1}' data-sheets-value='{"1":3,"3":83}' style="overflow:hidden;padding:0px 3px 0px 3px;vertical-align:bottom;text-align:center;">83</td> <td data-sheets-numberformat='{"1":2,"2":"0","3":1}' data-sheets-value='{"1":3,"3":76}' style="overflow:hidden;padding:0px 3px 0px 3px;vertical-align:bottom;text-align:center;">76</td> <td data-sheets-numberformat='{"1":2,"2":"0","3":1}' data-sheets-value='{"1":2,"2":"-"}' style="border-right:1px solid #000000;overflow:hidden;padding:0px 3px 0px 3px;vertical-align:bottom;text-align:center;">-</td> </tr> <tr style="height:20px;"> <td style="border-left:1px solid #000000;overflow:hidden;padding:0px 3px 0px 3px;vertical-align:bottom;font-weight:bold;"></td> <td data-sheets-value='{"1":2,"2":"Dubbelwandig"}' style="overflow:hidden;padding:0px 3px 0px 3px;vertical-align:bottom;font-weight:bold;">Doppelschalig</td> <td data-sheets-value='{"1":2,"2":"Helder (H/H)"}' style="border-right:1px solid #000000;overflow:hidden;padding:0px 3px 0px 3px;vertical-align:bottom;font-weight:bold;">Klar (H/H)</td> <td data-sheets-numberformat='{"1":2,"2":"0.00","3":1}' data-sheets-value='{"1":3,"3":2.9}' style="overflow:hidden;padding:0px 3px 0px 3px;vertical-align:bottom;text-align:center;">2.90</td> <td data-sheets-numberformat='{"1":2,"2":"0","3":1}' data-sheets-value='{"1":3,"3":81}' style="overflow:hidden;padding:0px 3px 0px 3px;vertical-align:bottom;text-align:center;">81</td> <td data-sheets-numberformat='{"1":2,"2":"0","3":1}' data-sheets-value='{"1":3,"3":75}' style="overflow:hidden;padding:0px 3px 0px 3px;vertical-align:bottom;text-align:center;">75</td> <td data-sheets-numberformat='{"1":2,"2":"0","3":1}' data-sheets-value='{"1":3,"3":20}' style="border-right:1px solid #000000;overflow:hidden;padding:0px 3px 0px 3px;vertical-align:bottom;text-align:center;">20</td> </tr> <tr style="height:20px;"> <td style="border-left:1px solid #000000;overflow:hidden;padding:0px 3px 0px 3px;vertical-align:bottom;font-weight:bold;"></td> <td data-sheets-value='{"1":2,"2":"Dubbelwandig"}' style="overflow:hidden;padding:0px 3px 0px 3px;vertical-align:bottom;font-weight:bold;">Doppelschalig</td> <td data-sheets-value='{"1":2,"2":"Opaal (O/O)"}' style="border-right:1px solid #000000;overflow:hidden;padding:0px 3px 0px 3px;vertical-align:bottom;font-weight:bold;">Opal (O/O)</td> <td data-sheets-numberformat='{"1":2,"2":"0.00","3":1}' data-sheets-value='{"1":3,"3":2.9}' style="overflow:hidden;padding:0px 3px 0px 3px;vertical-align:bottom;text-align:center;">2.90</td> <td data-sheets-numberformat='{"1":2,"2":"0","3":1}' data-sheets-value='{"1":3,"3":69}' style="overflow:hidden;padding:0px 3px 0px 3px;vertical-align:bottom;text-align:center;">69</td> <td data-sheets-numberformat='{"1":2,"2":"0","3":1}' data-sheets-value='{"1":3,"3":58}' style="overflow:hidden;padding:0px 3px 0px 3px;vertical-align:bottom;text-align:center;">58</td> <td data-sheets-numberformat='{"1":2,"2":"0","3":1}' data-sheets-value='{"1":3,"3":20}' style="border-right:1px solid #000000;overflow:hidden;padding:0px 3px 0px 3px;vertical-align:bottom;text-align:center;">20</td> </tr> <tr style="height:20px;"> <td style="border-left:1px solid #000000;overflow:hidden;padding:0px 3px 0px 3px;vertical-align:bottom;font-weight:bold;"></td> <td data-sheets-value='{"1":2,"2":"Driewandig"}' style="overflow:hidden;padding:0px 3px 0px 3px;vertical-align:bottom;font-weight:bold;">Dreischalig</td> <td data-sheets-value='{"1":2,"2":"Helder (H/H/H)"}' style="border-right:1px solid #000000;overflow:hidden;padding:0px 3px 0px 3px;vertical-align:bottom;font-weight:bold;">Klar (H/H/H)</td> <td data-sheets-numberformat='{"1":2,"2":"0.00","3":1}' data-sheets-value='{"1":3,"3":1.7}' style="overflow:hidden;padding:0px 3px 0px 3px;vertical-align:bottom;text-align:center;">1.70</td> <td data-sheets-numberformat='{"1":2,"2":"0","3":1}' data-sheets-value='{"1":3,"3":73}' style="overflow:hidden;padding:0px 3px 0px 3px;vertical-align:bottom;text-align:center;">73</td> <td data-sheets-numberformat='{"1":2,"2":"0","3":1}' data-sheets-value='{"1":3,"3":65}' style="overflow:hidden;padding:0px 3px 0px 3px;vertical-align:bottom;text-align:center;">65</td> <td data-sheets-numberformat='{"1":2,"2":"0","3":1}' data-sheets-value='{"1":3,"3":22}' style="border-right:1px solid #000000;overflow:hidden;padding:0px 3px 0px 3px;vertical-align:bottom;text-align:center;">22</td> </tr> <tr style="height:20px;"> <td style="border-left:1px solid #000000;overflow:hidden;padding:0px 3px 0px 3px;vertical-align:bottom;font-weight:bold;"></td> <td data-sheets-value='{"1":2,"2":"Driewandig"}' style="overflow:hidden;padding:0px 3px 0px 3px;vertical-align:bottom;font-weight:bold;">Dreischalig</td> <td data-sheets-value='{"1":2,"2":"Opaal (O/H/O)"}' style="border-right:1px solid #000000;overflow:hidden;padding:0px 3px 0px 3px;vertical-align:bottom;font-weight:bold;">Opal (O/H/O)</td> <td data-sheets-numberformat='{"1":2,"2":"0.00","3":1}' data-sheets-value='{"1":3,"3":1.7}' style="overflow:hidden;padding:0px 3px 0px 3px;vertical-align:bottom;text-align:center;">1.70</td> <td data-sheets-numberformat='{"1":2,"2":"0","3":1}' data-sheets-value='{"1":3,"3":62}' style="overflow:hidden;padding:0px 3px 0px 3px;vertical-align:bottom;text-align:center;">62</td> <td data-sheets-numberformat='{"1":2,"2":"0","3":1}' data-sheets-value='{"1":3,"3":51}' style="overflow:hidden;padding:0px 3px 0px 3px;vertical-align:bottom;text-align:center;">51</td> <td data-sheets-numberformat='{"1":2,"2":"0","3":1}' data-sheets-value='{"1":3,"3":22}' style="border-right:1px solid #000000;overflow:hidden;padding:0px 3px 0px 3px;vertical-align:bottom;text-align:center;">22</td> </tr> <tr style="height:20px;"> <td style="border-left:1px solid #000000;overflow:hidden;padding:0px 3px 0px 3px;vertical-align:bottom;font-weight:bold;"></td> <td data-sheets-value='{"1":2,"2":"Vierwandig"}' style="overflow:hidden;padding:0px 3px 0px 3px;vertical-align:bottom;font-weight:bold;">Vierschalig</td> <td data-sheets-value='{"1":2,"2":"Helder (H/H/H/H)"}' style="border-right:1px solid #000000;overflow:hidden;padding:0px 3px 0px 3px;vertical-align:bottom;font-weight:bold;">Klar (H/H/H/H)</td> <td data-sheets-numberformat='{"1":2,"2":"0.00","3":1}' data-sheets-value='{"1":3,"3":1.28}' style="overflow:hidden;padding:0px 3px 0px 3px;vertical-align:bottom;text-align:center;">1.28</td> <td data-sheets-numberformat='{"1":2,"2":"0","3":1}' data-sheets-value='{"1":3,"3":64}' style="overflow:hidden;padding:0px 3px 0px 3px;vertical-align:bottom;text-align:center;">64</td> <td data-sheets-numberformat='{"1":2,"2":"0","3":1}' data-sheets-value='{"1":3,"3":54}' style="overflow:hidden;padding:0px 3px 0px 3px;vertical-align:bottom;text-align:center;">54</td> <td data-sheets-numberformat='{"1":2,"2":"0","3":1}' data-sheets-value='{"1":3,"3":23}' style="border-right:1px solid #000000;overflow:hidden;padding:0px 3px 0px 3px;vertical-align:bottom;text-align:center;">23</td> </tr> <tr style="height:20px;"> <td style="border-bottom:1px solid #000000;border-left:1px solid #000000;overflow:hidden;padding:0px 3px 0px 3px;vertical-align:bottom;"></td> <td data-sheets-value='{"1":2,"2":"Vierwandig"}' style="border-bottom:1px solid #000000;overflow:hidden;padding:0px 3px 0px 3px;vertical-align:bottom;font-weight:bold;">Vierschalig</td> <td data-sheets-value='{"1":2,"2":"Opaal (H/H/O/H)"}' style="border-right:1px solid #000000;border-bottom:1px solid #000000;overflow:hidden;padding:0px 3px 0px 3px;vertical-align:bottom;font-weight:bold;">Opal (H/H/O/H)</td> <td data-sheets-numberformat='{"1":2,"2":"0.00","3":1}' data-sheets-value='{"1":3,"3":1.28}' style="border-bottom:1px solid #000000;overflow:hidden;padding:0px 3px 0px 3px;vertical-align:bottom;text-align:center;">1.28</td> <td data-sheets-numberformat='{"1":2,"2":"0","3":1}' data-sheets-value='{"1":3,"3":59}' style="border-bottom:1px solid #000000;overflow:hidden;padding:0px 3px 0px 3px;vertical-align:bottom;text-align:center;">59</td> <td data-sheets-numberformat='{"1":2,"2":"0","3":1}' data-sheets-value='{"1":3,"3":48}' style="border-bottom:1px solid #000000;overflow:hidden;padding:0px 3px 0px 3px;vertical-align:bottom;text-align:center;">48</td> <td data-sheets-numberformat='{"1":2,"2":"0","3":1}' data-sheets-value='{"1":3,"3":23}' style="border-right:1px solid #000000;border-bottom:1px solid #000000;overflow:hidden;padding:0px 3px 0px 3px;vertical-align:bottom;text-align:center;">23</td> </tr> <tr style="height:20px;"> <td data-sheets-value='{"1":2,"2":"Polycarbonaat "}' style="border-left:1px solid #000000;overflow:hidden;padding:0px 3px 0px 3px;vertical-align:bottom;font-weight:bold;">Polycarbonaat </td> <td data-sheets-value='{"1":2,"2":"Enkelwandig"}' style="overflow:hidden;padding:0px 3px 0px 3px;vertical-align:bottom;font-weight:bold;">Einschalig</td> <td data-sheets-value='{"1":2,"2":"Helder (A)"}' style="border-right:1px solid #000000;overflow:hidden;padding:0px 3px 0px 3px;vertical-align:bottom;font-weight:bold;">Klar (A)</td> <td data-sheets-numberformat='{"1":2,"2":"0.00","3":1}' data-sheets-value='{"1":3,"3":5.17}' style="overflow:hidden;padding:0px 3px 0px 3px;vertical-align:bottom;text-align:center;">5.17</td> <td data-sheets-numberformat='{"1":2,"2":"0","3":1}' data-sheets-value='{"1":3,"3":88}' style="overflow:hidden;padding:0px 3px 0px 3px;vertical-align:bottom;text-align:center;">88</td> <td data-sheets-numberformat='{"1":2,"2":"0","3":1}' data-sheets-value='{"1":3,"3":83}' style="overflow:hidden;padding:0px 3px 0px 3px;vertical-align:bottom;text-align:center;">83</td> <td data-sheets-numberformat='{"1":2,"2":"0","3":1}' data-sheets-value='{"1":2,"2":"-"}' style="border-right:1px solid #000000;overflow:hidden;padding:0px 3px 0px 3px;vertical-align:bottom;text-align:center;">-</td> </tr> <tr style="height:20px;"> <td data-sheets-value='{"1":2,"2":"PC"}' style="border-left:1px solid #000000;overflow:hidden;padding:0px 3px 0px 3px;vertical-align:bottom;font-weight:bold;">PC</td> <td data-sheets-value='{"1":2,"2":"Enkelwandig"}' style="overflow:hidden;padding:0px 3px 0px 3px;vertical-align:bottom;font-weight:bold;">Einschalig</td> <td data-sheets-value='{"1":2,"2":"Opaal (D)"}' style="border-right:1px solid #000000;overflow:hidden;padding:0px 3px 0px 3px;vertical-align:bottom;font-weight:bold;">Opal (D)</td> <td data-sheets-numberformat='{"1":2,"2":"0.00","3":1}' data-sheets-value='{"1":3,"3":5.17}' style="overflow:hidden;padding:0px 3px 0px 3px;vertical-align:bottom;text-align:center;">5.17</td> <td data-sheets-numberformat='{"1":2,"2":"0","3":1}' data-sheets-value='{"1":3,"3":58}' style="overflow:hidden;padding:0px 3px 0px 3px;vertical-align:bottom;text-align:center;">58</td> <td data-sheets-numberformat='{"1":2,"2":"0","3":1}' data-sheets-value='{"1":3,"3":60}' style="overflow:hidden;padding:0px 3px 0px 3px;vertical-align:bottom;text-align:center;">60</td> <td data-sheets-numberformat='{"1":2,"2":"0","3":1}' data-sheets-value='{"1":2,"2":"-"}' style="border-right:1px solid #000000;overflow:hidden;padding:0px 3px 0px 3px;vertical-align:bottom;text-align:center;">-</td> </tr> <tr style="height:20px;"> <td style="border-left:1px solid #000000;overflow:hidden;padding:0px 3px 0px 3px;vertical-align:bottom;font-weight:bold;"></td> <td data-sheets-value='{"1":2,"2":"Dubbelwandig"}' style="overflow:hidden;padding:0px 3px 0px 3px;vertical-align:bottom;font-weight:bold;">Doppelschalig</td> <td data-sheets-value='{"1":2,"2":"Helder (A/H)"}' style="border-right:1px solid #000000;overflow:hidden;padding:0px 3px 0px 3px;vertical-align:bottom;font-weight:bold;">Klar (A/H)</td> <td data-sheets-numberformat='{"1":2,"2":"0.00","3":1}' data-sheets-value='{"1":3,"3":2.9}' style="overflow:hidden;padding:0px 3px 0px 3px;vertical-align:bottom;text-align:center;">2.90</td> <td data-sheets-numberformat='{"1":2,"2":"0","3":1}' data-sheets-value='{"1":3,"3":79}' style="overflow:hidden;padding:0px 3px 0px 3px;vertical-align:bottom;text-align:center;">79</td> <td data-sheets-numberformat='{"1":2,"2":"0","3":1}' data-sheets-value='{"1":3,"3":72}' style="overflow:hidden;padding:0px 3px 0px 3px;vertical-align:bottom;text-align:center;">72</td> <td data-sheets-numberformat='{"1":2,"2":"0","3":1}' data-sheets-value='{"1":3,"3":20}' style="border-right:1px solid #000000;overflow:hidden;padding:0px 3px 0px 3px;vertical-align:bottom;text-align:center;">20</td> </tr> <tr style="height:20px;"> <td style="border-left:1px solid #000000;overflow:hidden;padding:0px 3px 0px 3px;vertical-align:bottom;font-weight:bold;"></td> <td data-sheets-value='{"1":2,"2":"Dubbelwandig"}' style="overflow:hidden;padding:0px 3px 0px 3px;vertical-align:bottom;font-weight:bold;">Doppelschalig</td> <td data-sheets-value='{"1":2,"2":"Helder (A/A)"}' style="border-right:1px solid #000000;overflow:hidden;padding:0px 3px 0px 3px;vertical-align:bottom;font-weight:bold;">Klar (A/A)</td> <td data-sheets-numberformat='{"1":2,"2":"0.00","3":1}' data-sheets-value='{"1":3,"3":2.9}' style="overflow:hidden;padding:0px 3px 0px 3px;vertical-align:bottom;text-align:center;">2.90</td> <td data-sheets-numberformat='{"1":2,"2":"0","3":1}' data-sheets-value='{"1":3,"3":77}' style="overflow:hidden;padding:0px 3px 0px 3px;vertical-align:bottom;text-align:center;">77</td> <td data-sheets-numberformat='{"1":2,"2":"0","3":1}' data-sheets-value='{"1":3,"3":69}' style="overflow:hidden;padding:0px 3px 0px 3px;vertical-align:bottom;text-align:center;">69</td> <td data-sheets-numberformat='{"1":2,"2":"0","3":1}' data-sheets-value='{"1":3,"3":20}' style="border-right:1px solid #000000;overflow:hidden;padding:0px 3px 0px 3px;vertical-align:bottom;text-align:center;">20</td> </tr> <tr style="height:20px;"> <td style="border-left:1px solid #000000;overflow:hidden;padding:0px 3px 0px 3px;vertical-align:bottom;font-weight:bold;"></td> <td data-sheets-value='{"1":2,"2":"Dubbelwandig"}' style="overflow:hidden;padding:0px 3px 0px 3px;vertical-align:bottom;font-weight:bold;">Doppelschalig</td> <td data-sheets-value='{"1":2,"2":"Opaal (A/O)"}' style="border-right:1px solid #000000;overflow:hidden;padding:0px 3px 0px 3px;vertical-align:bottom;font-weight:bold;">Opal (A/O)</td> <td data-sheets-numberformat='{"1":2,"2":"0.00","3":1}' data-sheets-value='{"1":3,"3":2.9}' style="overflow:hidden;padding:0px 3px 0px 3px;vertical-align:bottom;text-align:center;">2.90</td> <td data-sheets-numberformat='{"1":2,"2":"0","3":1}' data-sheets-value='{"1":3,"3":73}' style="overflow:hidden;padding:0px 3px 0px 3px;vertical-align:bottom;text-align:center;">73</td> <td data-sheets-numberformat='{"1":2,"2":"0","3":1}' data-sheets-value='{"1":3,"3":63}' style="overflow:hidden;padding:0px 3px 0px 3px;vertical-align:bottom;text-align:center;">63</td> <td data-sheets-numberformat='{"1":2,"2":"0","3":1}' data-sheets-value='{"1":3,"3":20}' style="border-right:1px solid #000000;overflow:hidden;padding:0px 3px 0px 3px;vertical-align:bottom;text-align:center;">20</td> </tr> <tr style="height:20px;"> <td style="border-left:1px solid #000000;overflow:hidden;padding:0px 3px 0px 3px;vertical-align:bottom;font-weight:bold;"></td> <td data-sheets-value='{"1":2,"2":"Dubbelwandig"}' style="overflow:hidden;padding:0px 3px 0px 3px;vertical-align:bottom;font-weight:bold;">Doppelschalig</td> <td data-sheets-value='{"1":2,"2":"Opaal (A/D)"}' style="border-right:1px solid #000000;overflow:hidden;padding:0px 3px 0px 3px;vertical-align:bottom;font-weight:bold;">Opal (A/D)</td> <td data-sheets-numberformat='{"1":2,"2":"0.00","3":1}' data-sheets-value='{"1":3,"3":2.9}' style="overflow:hidden;padding:0px 3px 0px 3px;vertical-align:bottom;text-align:center;">2.90</td> <td data-sheets-numberformat='{"1":2,"2":"0","3":1}' data-sheets-value='{"1":3,"3":51}' style="overflow:hidden;padding:0px 3px 0px 3px;vertical-align:bottom;text-align:center;">51</td> <td data-sheets-numberformat='{"1":2,"2":"0","3":1}' data-sheets-value='{"1":3,"3":50}' style="overflow:hidden;padding:0px 3px 0px 3px;vertical-align:bottom;text-align:center;">50</td> <td data-sheets-numberformat='{"1":2,"2":"0","3":1}' data-sheets-value='{"1":3,"3":20}' style="border-right:1px solid #000000;overflow:hidden;padding:0px 3px 0px 3px;vertical-align:bottom;text-align:center;">20</td> </tr> <tr style="height:20px;"> <td style="border-left:1px solid #000000;overflow:hidden;padding:0px 3px 0px 3px;vertical-align:bottom;font-weight:bold;"></td> <td data-sheets-value='{"1":2,"2":"Driewandig"}' style="overflow:hidden;padding:0px 3px 0px 3px;vertical-align:bottom;font-weight:bold;">Dreischalig</td> <td data-sheets-value='{"1":2,"2":"Helder (A/H/H)"}' style="border-right:1px solid #000000;overflow:hidden;padding:0px 3px 0px 3px;vertical-align:bottom;font-weight:bold;">Klar (A/H/H)</td> <td data-sheets-numberformat='{"1":2,"2":"0.00","3":1}' data-sheets-value='{"1":3,"3":1.7}' style="overflow:hidden;padding:0px 3px 0px 3px;vertical-align:bottom;text-align:center;">1.70</td> <td data-sheets-numberformat='{"1":2,"2":"0","3":1}' data-sheets-value='{"1":3,"3":71}' style="overflow:hidden;padding:0px 3px 0px 3px;vertical-align:bottom;text-align:center;">71</td> <td data-sheets-numberformat='{"1":2,"2":"0","3":1}' data-sheets-value='{"1":3,"3":63}' style="overflow:hidden;padding:0px 3px 0px 3px;vertical-align:bottom;text-align:center;">63</td> <td data-sheets-numberformat='{"1":2,"2":"0","3":1}' data-sheets-value='{"1":3,"3":22}' style="border-right:1px solid #000000;overflow:hidden;padding:0px 3px 0px 3px;vertical-align:bottom;text-align:center;">22</td> </tr> <tr style="height:20px;"> <td style="border-left:1px solid #000000;overflow:hidden;padding:0px 3px 0px 3px;vertical-align:bottom;font-weight:bold;"></td> <td data-sheets-value='{"1":2,"2":"Driewandig"}' style="overflow:hidden;padding:0px 3px 0px 3px;vertical-align:bottom;font-weight:bold;">Dreischalig</td> <td data-sheets-value='{"1":2,"2":"Opaal (A/O/O)"}' style="border-right:1px solid #000000;overflow:hidden;padding:0px 3px 0px 3px;vertical-align:bottom;font-weight:bold;">Opal (A/O/O)</td> <td data-sheets-numberformat='{"1":2,"2":"0.00","3":1}' data-sheets-value='{"1":3,"3":1.7}' style="overflow:hidden;padding:0px 3px 0px 3px;vertical-align:bottom;text-align:center;">1.70</td> <td data-sheets-numberformat='{"1":2,"2":"0","3":1}' data-sheets-value='{"1":3,"3":61}' style="overflow:hidden;padding:0px 3px 0px 3px;vertical-align:bottom;text-align:center;">61</td> <td data-sheets-numberformat='{"1":2,"2":"0","3":1}' data-sheets-value='{"1":3,"3":48}' style="overflow:hidden;padding:0px 3px 0px 3px;vertical-align:bottom;text-align:center;">48</td> <td data-sheets-numberformat='{"1":2,"2":"0","3":1}' data-sheets-value='{"1":3,"3":22}' style="border-right:1px solid #000000;overflow:hidden;padding:0px 3px 0px 3px;vertical-align:bottom;text-align:center;">22</td> </tr> <tr style="height:20px;"> <td style="border-left:1px solid #000000;overflow:hidden;padding:0px 3px 0px 3px;vertical-align:bottom;font-weight:bold;"></td> <td data-sheets-value='{"1":2,"2":"Vierwandig"}' style="overflow:hidden;padding:0px 3px 0px 3px;vertical-align:bottom;font-weight:bold;">Vierschalig</td> <td data-sheets-value='{"1":2,"2":"Helder (A/H/H/H)"}' style="border-right:1px solid #000000;overflow:hidden;padding:0px 3px 0px 3px;vertical-align:bottom;font-weight:bold;">Klar (A/H/H/H)</td> <td data-sheets-numberformat='{"1":2,"2":"0.00","3":1}' data-sheets-value='{"1":3,"3":1.28}' style="overflow:hidden;padding:0px 3px 0px 3px;vertical-align:bottom;text-align:center;">1.28</td> <td data-sheets-numberformat='{"1":2,"2":"0","3":1}' data-sheets-value='{"1":3,"3":64}' style="overflow:hidden;padding:0px 3px 0px 3px;vertical-align:bottom;text-align:center;">64</td> <td data-sheets-numberformat='{"1":2,"2":"0","3":1}' data-sheets-value='{"1":3,"3":52}' style="overflow:hidden;padding:0px 3px 0px 3px;vertical-align:bottom;text-align:center;">52</td> <td data-sheets-numberformat='{"1":2,"2":"0","3":1}' data-sheets-value='{"1":3,"3":23}' style="border-right:1px solid #000000;overflow:hidden;padding:0px 3px 0px 3px;vertical-align:bottom;text-align:center;">23</td> </tr> <tr style="height:20px;"> <td style="border-bottom:1px solid #000000;border-left:1px solid #000000;overflow:hidden;padding:0px 3px 0px 3px;vertical-align:bottom;"></td> <td data-sheets-value='{"1":2,"2":"Vierwandig"}' style="border-bottom:1px solid #000000;overflow:hidden;padding:0px 3px 0px 3px;vertical-align:bottom;font-weight:bold;">Vierschalig</td> <td data-sheets-value='{"1":2,"2":"Opaal (A/H/O/H)"}' style="border-right:1px solid #000000;border-bottom:1px solid #000000;overflow:hidden;padding:0px 3px 0px 3px;vertical-align:bottom;font-weight:bold;">Opal (A/H/O/H)</td> <td data-sheets-numberformat='{"1":2,"2":"0.00","3":1}' data-sheets-value='{"1":3,"3":1.28}' style="border-bottom:1px solid #000000;overflow:hidden;padding:0px 3px 0px 3px;vertical-align:bottom;text-align:center;">1.28</td> <td data-sheets-numberformat='{"1":2,"2":"0","3":1}' data-sheets-value='{"1":3,"3":59}' style="border-bottom:1px solid #000000;overflow:hidden;padding:0px 3px 0px 3px;vertical-align:bottom;text-align:center;">59</td> <td data-sheets-numberformat='{"1":2,"2":"0","3":1}' data-sheets-value='{"1":3,"3":46}' style="border-bottom:1px solid #000000;overflow:hidden;padding:0px 3px 0px 3px;vertical-align:bottom;text-align:center;">46</td> <td data-sheets-numberformat='{"1":2,"2":"0","3":1}' data-sheets-value='{"1":3,"3":23}' style="border-right:1px solid #000000;border-bottom:1px solid #000000;overflow:hidden;padding:0px 3px 0px 3px;vertical-align:bottom;text-align:center;">23</td> </tr> <tr style="height:20px;"> <td data-sheets-value='{"1":2,"2":"Polycarbonaat"}' style="border-left:1px solid #000000;overflow:hidden;padding:0px 3px 0px 3px;vertical-align:bottom;font-weight:bold;">Polycarbonat</td> <td data-sheets-value='{"1":2,"2":"Enkelwandig"}' style="overflow:hidden;padding:0px 3px 0px 3px;vertical-align:bottom;font-weight:bold;">Einschalig</td> <td data-sheets-value='{"1":2,"2":"Heatstop Opaal (T)"}' style="border-right:1px solid #000000;overflow:hidden;padding:0px 3px 0px 3px;vertical-align:bottom;font-weight:bold;">Heatstop opal (T)</td> <td data-sheets-numberformat='{"1":2,"2":"0.00","3":1}' data-sheets-value='{"1":3,"3":5.17}' style="overflow:hidden;padding:0px 3px 0px 3px;vertical-align:bottom;text-align:center;">5.17</td> <td data-sheets-numberformat='{"1":2,"2":"0","3":1}' data-sheets-value='{"1":3,"3":49}' style="overflow:hidden;padding:0px 3px 0px 3px;vertical-align:bottom;text-align:center;">49</td> <td data-sheets-numberformat='{"1":2,"2":"0","3":1}' data-sheets-value='{"1":3,"3":59}' style="overflow:hidden;padding:0px 3px 0px 3px;vertical-align:bottom;text-align:center;">59</td> <td data-sheets-numberformat='{"1":2,"2":"0","3":1}' data-sheets-value='{"1":2,"2":"-"}' style="border-right:1px solid #000000;overflow:hidden;padding:0px 3px 0px 3px;vertical-align:bottom;text-align:center;">-</td> </tr> <tr style="height:20px;"> <td data-sheets-value='{"1":2,"2":"Heatstop PC"}' style="border-left:1px solid #000000;overflow:hidden;padding:0px 3px 0px 3px;vertical-align:bottom;font-weight:bold;">Heatstop PC</td> <td data-sheets-value='{"1":2,"2":"Dubbelwandig"}' style="overflow:hidden;padding:0px 3px 0px 3px;vertical-align:bottom;font-weight:bold;">Doppelschalig</td> <td data-sheets-value='{"1":2,"2":"Helder (T/H)"}' style="border-right:1px solid #000000;overflow:hidden;padding:0px 3px 0px 3px;vertical-align:bottom;font-weight:bold;">Klar (T/H)</td> <td data-sheets-numberformat='{"1":2,"2":"0.00","3":1}' data-sheets-value='{"1":3,"3":2.9}' style="overflow:hidden;padding:0px 3px 0px 3px;vertical-align:bottom;text-align:center;">2.90</td> <td data-sheets-numberformat='{"1":2,"2":"0","3":1}' data-sheets-value='{"1":3,"3":44}' style="overflow:hidden;padding:0px 3px 0px 3px;vertical-align:bottom;text-align:center;">44</td> <td data-sheets-numberformat='{"1":2,"2":"0","3":1}' data-sheets-value='{"1":3,"3":51}' style="overflow:hidden;padding:0px 3px 0px 3px;vertical-align:bottom;text-align:center;">51</td> <td data-sheets-numberformat='{"1":2,"2":"0","3":1}' data-sheets-value='{"1":3,"3":20}' style="border-right:1px solid #000000;overflow:hidden;padding:0px 3px 0px 3px;vertical-align:bottom;text-align:center;">20</td> </tr> <tr style="height:20px;"> <td style="border-left:1px solid #000000;overflow:hidden;padding:0px 3px 0px 3px;vertical-align:bottom;font-weight:bold;"></td> <td data-sheets-value='{"1":2,"2":"Dubbelwandig"}' style="overflow:hidden;padding:0px 3px 0px 3px;vertical-align:bottom;font-weight:bold;">Doppelschalig</td> <td data-sheets-value='{"1":2,"2":"Opaal (T/O)"}' style="border-right:1px solid #000000;overflow:hidden;padding:0px 3px 0px 3px;vertical-align:bottom;font-weight:bold;">Opal (T/O)</td> <td data-sheets-numberformat='{"1":2,"2":"0.00","3":1}' data-sheets-value='{"1":3,"3":2.9}' style="overflow:hidden;padding:0px 3px 0px 3px;vertical-align:bottom;text-align:center;">2.90</td> <td data-sheets-numberformat='{"1":2,"2":"0","3":1}' data-sheets-value='{"1":3,"3":41}' style="overflow:hidden;padding:0px 3px 0px 3px;vertical-align:bottom;text-align:center;">41</td> <td data-sheets-numberformat='{"1":2,"2":"0","3":1}' data-sheets-value='{"1":3,"3":45}' style="overflow:hidden;padding:0px 3px 0px 3px;vertical-align:bottom;text-align:center;">45</td> <td data-sheets-numberformat='{"1":2,"2":"0","3":1}' data-sheets-value='{"1":3,"3":20}' style="border-right:1px solid #000000;overflow:hidden;padding:0px 3px 0px 3px;vertical-align:bottom;text-align:center;">20</td> </tr> <tr style="height:20px;"> <td style="border-left:1px solid #000000;overflow:hidden;padding:0px 3px 0px 3px;vertical-align:bottom;font-weight:bold;"></td> <td data-sheets-value='{"1":2,"2":"Driewandig"}' style="overflow:hidden;padding:0px 3px 0px 3px;vertical-align:bott | skylux-160-ce-met-koepel-en-polyester-opstand-50-20-met-lm-motor-1600-x-2500-mm | 8586017341773 | 46872320803149
Rauch- und Wärmeabzug (RWA) | RWA-System | Skylux | Skylux 160° CE mit Kuppel und Polyester-Aufsatzkranz 50/20 mit doppeltem LM-Motor 1600 x 2800 mm |  | 50807 | 5412970508076 | 11106.6 | Ja | 30-45 | 154.95 | 1600 x 2800 mm | 2800 | 1600 |  | polyester 50/20 (50 cm hoch & Dachöffnung = 20 cm größer als das Tageslichtmaß) | Rechteckig | 5.17 W/m²K - 1.28 W/m²K | 87% - 32% | 90% - 32% | 20dB - 23dB | 160° CE (für Industrie) | Lichtkuppel | ohne Windfang | E | Doppelmotor | Maximal ist eine vierschalige Lichtkuppel für dieses Produkt möglich | Ut-Wert LT-Wert g-Wert Rw-waarde EN 1873 : 2014 EN ISO 13468 EN 16153 EN 410 EN 410 EN ISO 140-3 Material Schalen Schalen (W/m²K) (%) (%) (dB) Acryl Einschalig Klar (H) 5.17 90 87 - PMMA Einschalig Opal (O) 5.17 83 76 - Doppelschalig Klar (H/H) 2.90 81 75 20 Doppelschalig Opal (O/O) 2.90 69 58 20 Dreischalig Klar (H/H/H) 1.70 73 65 22 Dreischalig Opal (O/H/O) 1.70 62 51 22 Vierschalig Klar (H/H/H/H) 1.28 64 54 23 Vierschalig Opal (H/H/O/H) 1.28 59 48 23 Polycarbonaat Einschalig Klar (A) 5.17 88 83 - PC Einschalig Opal (D) 5.17 58 60 - Doppelschalig Klar (A/H) 2.90 79 72 20 Doppelschalig Klar (A/A) 2.90 77 69 20 Doppelschalig Opal (A/O) 2.90 73 63 20 Doppelschalig Opal (A/D) 2.90 51 50 20 Dreischalig Klar (A/H/H) 1.70 71 63 22 Dreischalig Opal (A/O/O) 1.70 61 48 22 Vierschalig Klar (A/H/H/H) 1.28 64 52 23 Vierschalig Opal (A/H/O/H) 1.28 59 46 23 Polycarbonat Einschalig Heatstop opal (T) 5.17 49 59 - Heatstop PC Doppelschalig Klar (T/H) 2.90 44 51 20 Doppelschalig Opal (T/O) 2.90 41 45 20 Dreischalig Klar (T/H/H) 1.70 40 <td data-sheets-numberformat='{"1":2,"2":"0","3":1}' data-sheets-value='{"1":3,"3":44}' style="overflow:hidden;padding:0px 3px 0px | https://skylux.eu/de/products/skylux-160-ce-met-koepel-en-polyester-opstand-50-20-met-lm-motor-1600-x-2800-mm | https://skylux.eu/cdn/shop/files/Skylux-160deg-CE-met-koepel-en-polyester-opstand-5020-met-dubbele-LM-motor-1600-x-2800-mm-RWA-systeem.jpg?v=1702978758&width=1600 | https://skylux.eu/cdn/shop/files/e5a82811-1bb0-48e4-a776-cacb59c7c092_69e55c96-42ee-410c-91c2-b537f17d5acd.jpg?v=1688550731&width=1600 | //skylux.eu/cdn/shop/files/D_MH_Montageanleitung_Skylux_160_CE_LM.pdf?v=1503750771917917123 | //skylux.eu/cdn/shop/files/D_TD_Technische_Daten_Skylux_Skylux_160_CE_Elektrisch.pdf?v=10489854405570094672 | <style type="text/css" id="isPasted"> <!--td { border: 1px solid #cccccc; } br { mso-data-placement: same-cell; } --> </style> <table border="1" cellpadding="0" cellspacing="0" dir="ltr" style="table-layout:fixed;font-size:10pt;font-family:Arial;border-collapse:collapse;border:none;"><tbody> <tr style="height:20px;"> <td style="overflow:hidden;padding:0px 3px 0px 3px;vertical-align:bottom;"></td> <td style="overflow:hidden;padding:0px 3px 0px 3px;vertical-align:bottom;"></td> <td style="overflow:hidden;padding:0px 3px 0px 3px;vertical-align:bottom;"></td> <td data-sheets-value='{"1":2,"2":"Ut-waarde"}' style="overflow:hidden;padding:0px 3px 0px 3px;vertical-align:bottom;font-weight:bold;text-align:center;">Ut-Wert</td> <td data-sheets-value='{"1":2,"2":"LT-waarde"}' style="overflow:hidden;padding:0px 3px 0px 3px;vertical-align:bottom;font-weight:bold;text-align:center;">LT-Wert</td> <td data-sheets-value='{"1":2,"2":"g-waarde"}' style="overflow:hidden;padding:0px 3px 0px 3px;vertical-align:bottom;font-weight:bold;text-align:center;">g-Wert</td> <td data-sheets-value='{"1":2,"2":"Rw-waarde "}' style="overflow:hidden;padding:0px 3px 0px 3px;vertical-align:bottom;font-weight:bold;text-align:center;">Rw-waarde </td> </tr> <tr style="height:20px;"> <td style="overflow:hidden;padding:0px 3px 0px 3px;vertical-align:bottom;"></td> <td style="overflow:hidden;padding:0px 3px 0px 3px;vertical-align:bottom;"></td> <td style="overflow:hidden;padding:0px 3px 0px 3px;vertical-align:bottom;"></td> <td data-sheets-numberformat='{"1":2,"2":"0.00","3":1}' data-sheets-value='{"1":2,"2":"EN 1873 : 2014"}' style="overflow:hidden;padding:0px 3px 0px 3px;vertical-align:bottom;text-align:center;">EN 1873 : 2014</td> <td data-sheets-numberformat='{"1":2,"2":"0","3":1}' data-sheets-value='{"1":2,"2":"EN ISO 13468 EN 16153 EN 410"}' style="overflow:hidden;padding:0px 3px 0px 3px;vertical-align:bottom;text-align:center;">EN ISO 13468 EN 16153 EN 410</td> <td data-sheets-numberformat='{"1":2,"2":"0","3":1}' data-sheets-value='{"1":2,"2":"EN 410"}' style="overflow:hidden;padding:0px 3px 0px 3px;vertical-align:bottom;text-align:center;">EN 410</td> <td data-sheets-value='{"1":2,"2":"EN ISO 140-3\t\t"}' style="overflow:hidden;padding:0px 3px 0px 3px;vertical-align:bottom;text-align:center;">EN ISO 140-3 </td> </tr> <tr style="height:20px;"> <td data-sheets-value='{"1":2,"2":"Materiaal"}' style="border-bottom:1px solid #000000;overflow:hidden;padding:0px 3px 0px 3px;vertical-align:bottom;background-color:#000000;font-weight:bold;color:#ffffff;">Material</td> <td data-sheets-value='{"1":2,"2":"Wanden"}' style="border-bottom:1px solid #000000;overflow:hidden;padding:0px 3px 0px 3px;vertical-align:bottom;background-color:#000000;font-weight:bold;color:#ffffff;">Schalen</td> <td data-sheets-value='{"1":2,"2":"Schalen"}' style="border-bottom:1px solid #000000;overflow:hidden;padding:0px 3px 0px 3px;vertical-align:bottom;background-color:#000000;font-weight:bold;color:#ffffff;">Schalen</td> <td data-sheets-numberformat='{"1":2,"2":"0.00","3":1}' data-sheets-value='{"1":2,"2":"(W/m²K)\t"}' style="border-bottom:1px solid #000000;overflow:hidden;padding:0px 3px 0px 3px;vertical-align:bottom;background-color:#000000;font-weight:bold;color:#ffffff;text-align:center;">(W/m²K) </td> <td data-sheets-numberformat='{"1":2,"2":"0","3":1}' data-sheets-value='{"1":2,"2":"(%)"}' style="border-bottom:1px solid #000000;overflow:hidden;padding:0px 3px 0px 3px;vertical-align:bottom;background-color:#000000;font-weight:bold;color:#ffffff;text-align:center;">(%)</td> <td data-sheets-numberformat='{"1":2,"2":"0","3":1}' data-sheets-value='{"1":2,"2":"(%)"}' style="border-bottom:1px solid #000000;overflow:hidden;padding:0px 3px 0px 3px;vertical-align:bottom;background-color:#000000;font-weight:bold;color:#ffffff;text-align:center;">(%)</td> <td data-sheets-value='{"1":2,"2":"(dB)"}' style="border-bottom:1px solid #000000;overflow:hidden;padding:0px 3px 0px 3px;vertical-align:bottom;background-color:#000000;font-weight:bold;color:#ffffff;text-align:center;">(dB)</td> </tr> <tr style="height:20px;"> <td data-sheets-value='{"1":2,"2":"Acrylaat"}' style="border-left:1px solid #000000;overflow:hidden;padding:0px 3px 0px 3px;vertical-align:bottom;font-weight:bold;">Acryl</td> <td data-sheets-value='{"1":2,"2":"Enkelwandig"}' style="overflow:hidden;padding:0px 3px 0px 3px;vertical-align:bottom;font-weight:bold;">Einschalig</td> <td data-sheets-value='{"1":2,"2":"Helder (H)"}' style="border-right:1px solid #000000;overflow:hidden;padding:0px 3px 0px 3px;vertical-align:bottom;font-weight:bold;">Klar (H)</td> <td data-sheets-numberformat='{"1":2,"2":"0.00","3":1}' data-sheets-value='{"1":3,"3":5.17}' style="overflow:hidden;padding:0px 3px 0px 3px;vertical-align:bottom;text-align:center;">5.17</td> <td data-sheets-numberformat='{"1":2,"2":"0","3":1}' data-sheets-value='{"1":3,"3":90}' style="overflow:hidden;padding:0px 3px 0px 3px;vertical-align:bottom;text-align:center;">90</td> <td data-sheets-numberformat='{"1":2,"2":"0","3":1}' data-sheets-value='{"1":3,"3":87}' style="overflow:hidden;padding:0px 3px 0px 3px;vertical-align:bottom;text-align:center;">87</td> <td data-sheets-numberformat='{"1":2,"2":"0","3":1}' data-sheets-value='{"1":2,"2":"-"}' style="border-right:1px solid #000000;overflow:hidden;padding:0px 3px 0px 3px;vertical-align:bottom;text-align:center;">-</td> </tr> <tr style="height:20px;"> <td data-sheets-value='{"1":2,"2":"PMMA"}' style="border-left:1px solid #000000;overflow:hidden;padding:0px 3px 0px 3px;vertical-align:bottom;font-weight:bold;">PMMA</td> <td data-sheets-value='{"1":2,"2":"Enkelwandig"}' style="overflow:hidden;padding:0px 3px 0px 3px;vertical-align:bottom;font-weight:bold;">Einschalig</td> <td data-sheets-value='{"1":2,"2":"Opaal (O)"}' style="border-right:1px solid #000000;overflow:hidden;padding:0px 3px 0px 3px;vertical-align:bottom;font-weight:bold;">Opal (O)</td> <td data-sheets-numberformat='{"1":2,"2":"0.00","3":1}' data-sheets-value='{"1":3,"3":5.17}' style="overflow:hidden;padding:0px 3px 0px 3px;vertical-align:bottom;text-align:center;">5.17</td> <td data-sheets-numberformat='{"1":2,"2":"0","3":1}' data-sheets-value='{"1":3,"3":83}' style="overflow:hidden;padding:0px 3px 0px 3px;vertical-align:bottom;text-align:center;">83</td> <td data-sheets-numberformat='{"1":2,"2":"0","3":1}' data-sheets-value='{"1":3,"3":76}' style="overflow:hidden;padding:0px 3px 0px 3px;vertical-align:bottom;text-align:center;">76</td> <td data-sheets-numberformat='{"1":2,"2":"0","3":1}' data-sheets-value='{"1":2,"2":"-"}' style="border-right:1px solid #000000;overflow:hidden;padding:0px 3px 0px 3px;vertical-align:bottom;text-align:center;">-</td> </tr> <tr style="height:20px;"> <td style="border-left:1px solid #000000;overflow:hidden;padding:0px 3px 0px 3px;vertical-align:bottom;font-weight:bold;"></td> <td data-sheets-value='{"1":2,"2":"Dubbelwandig"}' style="overflow:hidden;padding:0px 3px 0px 3px;vertical-align:bottom;font-weight:bold;">Doppelschalig</td> <td data-sheets-value='{"1":2,"2":"Helder (H/H)"}' style="border-right:1px solid #000000;overflow:hidden;padding:0px 3px 0px 3px;vertical-align:bottom;font-weight:bold;">Klar (H/H)</td> <td data-sheets-numberformat='{"1":2,"2":"0.00","3":1}' data-sheets-value='{"1":3,"3":2.9}' style="overflow:hidden;padding:0px 3px 0px 3px;vertical-align:bottom;text-align:center;">2.90</td> <td data-sheets-numberformat='{"1":2,"2":"0","3":1}' data-sheets-value='{"1":3,"3":81}' style="overflow:hidden;padding:0px 3px 0px 3px;vertical-align:bottom;text-align:center;">81</td> <td data-sheets-numberformat='{"1":2,"2":"0","3":1}' data-sheets-value='{"1":3,"3":75}' style="overflow:hidden;padding:0px 3px 0px 3px;vertical-align:bottom;text-align:center;">75</td> <td data-sheets-numberformat='{"1":2,"2":"0","3":1}' data-sheets-value='{"1":3,"3":20}' style="border-right:1px solid #000000;overflow:hidden;padding:0px 3px 0px 3px;vertical-align:bottom;text-align:center;">20</td> </tr> <tr style="height:20px;"> <td style="border-left:1px solid #000000;overflow:hidden;padding:0px 3px 0px 3px;vertical-align:bottom;font-weight:bold;"></td> <td data-sheets-value='{"1":2,"2":"Dubbelwandig"}' style="overflow:hidden;padding:0px 3px 0px 3px;vertical-align:bottom;font-weight:bold;">Doppelschalig</td> <td data-sheets-value='{"1":2,"2":"Opaal (O/O)"}' style="border-right:1px solid #000000;overflow:hidden;padding:0px 3px 0px 3px;vertical-align:bottom;font-weight:bold;">Opal (O/O)</td> <td data-sheets-numberformat='{"1":2,"2":"0.00","3":1}' data-sheets-value='{"1":3,"3":2.9}' style="overflow:hidden;padding:0px 3px 0px 3px;vertical-align:bottom;text-align:center;">2.90</td> <td data-sheets-numberformat='{"1":2,"2":"0","3":1}' data-sheets-value='{"1":3,"3":69}' style="overflow:hidden;padding:0px 3px 0px 3px;vertical-align:bottom;text-align:center;">69</td> <td data-sheets-numberformat='{"1":2,"2":"0","3":1}' data-sheets-value='{"1":3,"3":58}' style="overflow:hidden;padding:0px 3px 0px 3px;vertical-align:bottom;text-align:center;">58</td> <td data-sheets-numberformat='{"1":2,"2":"0","3":1}' data-sheets-value='{"1":3,"3":20}' style="border-right:1px solid #000000;overflow:hidden;padding:0px 3px 0px 3px;vertical-align:bottom;text-align:center;">20</td> </tr> <tr style="height:20px;"> <td style="border-left:1px solid #000000;overflow:hidden;padding:0px 3px 0px 3px;vertical-align:bottom;font-weight:bold;"></td> <td data-sheets-value='{"1":2,"2":"Driewandig"}' style="overflow:hidden;padding:0px 3px 0px 3px;vertical-align:bottom;font-weight:bold;">Dreischalig</td> <td data-sheets-value='{"1":2,"2":"Helder (H/H/H)"}' style="border-right:1px solid #000000;overflow:hidden;padding:0px 3px 0px 3px;vertical-align:bottom;font-weight:bold;">Klar (H/H/H)</td> <td data-sheets-numberformat='{"1":2,"2":"0.00","3":1}' data-sheets-value='{"1":3,"3":1.7}' style="overflow:hidden;padding:0px 3px 0px 3px;vertical-align:bottom;text-align:center;">1.70</td> <td data-sheets-numberformat='{"1":2,"2":"0","3":1}' data-sheets-value='{"1":3,"3":73}' style="overflow:hidden;padding:0px 3px 0px 3px;vertical-align:bottom;text-align:center;">73</td> <td data-sheets-numberformat='{"1":2,"2":"0","3":1}' data-sheets-value='{"1":3,"3":65}' style="overflow:hidden;padding:0px 3px 0px 3px;vertical-align:bottom;text-align:center;">65</td> <td data-sheets-numberformat='{"1":2,"2":"0","3":1}' data-sheets-value='{"1":3,"3":22}' style="border-right:1px solid #000000;overflow:hidden;padding:0px 3px 0px 3px;vertical-align:bottom;text-align:center;">22</td> </tr> <tr style="height:20px;"> <td style="border-left:1px solid #000000;overflow:hidden;padding:0px 3px 0px 3px;vertical-align:bottom;font-weight:bold;"></td> <td data-sheets-value='{"1":2,"2":"Driewandig"}' style="overflow:hidden;padding:0px 3px 0px 3px;vertical-align:bottom;font-weight:bold;">Dreischalig</td> <td data-sheets-value='{"1":2,"2":"Opaal (O/H/O)"}' style="border-right:1px solid #000000;overflow:hidden;padding:0px 3px 0px 3px;vertical-align:bottom;font-weight:bold;">Opal (O/H/O)</td> <td data-sheets-numberformat='{"1":2,"2":"0.00","3":1}' data-sheets-value='{"1":3,"3":1.7}' style="overflow:hidden;padding:0px 3px 0px 3px;vertical-align:bottom;text-align:center;">1.70</td> <td data-sheets-numberformat='{"1":2,"2":"0","3":1}' data-sheets-value='{"1":3,"3":62}' style="overflow:hidden;padding:0px 3px 0px 3px;vertical-align:bottom;text-align:center;">62</td> <td data-sheets-numberformat='{"1":2,"2":"0","3":1}' data-sheets-value='{"1":3,"3":51}' style="overflow:hidden;padding:0px 3px 0px 3px;vertical-align:bottom;text-align:center;">51</td> <td data-sheets-numberformat='{"1":2,"2":"0","3":1}' data-sheets-value='{"1":3,"3":22}' style="border-right:1px solid #000000;overflow:hidden;padding:0px 3px 0px 3px;vertical-align:bottom;text-align:center;">22</td> </tr> <tr style="height:20px;"> <td style="border-left:1px solid #000000;overflow:hidden;padding:0px 3px 0px 3px;vertical-align:bottom;font-weight:bold;"></td> <td data-sheets-value='{"1":2,"2":"Vierwandig"}' style="overflow:hidden;padding:0px 3px 0px 3px;vertical-align:bottom;font-weight:bold;">Vierschalig</td> <td data-sheets-value='{"1":2,"2":"Helder (H/H/H/H)"}' style="border-right:1px solid #000000;overflow:hidden;padding:0px 3px 0px 3px;vertical-align:bottom;font-weight:bold;">Klar (H/H/H/H)</td> <td data-sheets-numberformat='{"1":2,"2":"0.00","3":1}' data-sheets-value='{"1":3,"3":1.28}' style="overflow:hidden;padding:0px 3px 0px 3px;vertical-align:bottom;text-align:center;">1.28</td> <td data-sheets-numberformat='{"1":2,"2":"0","3":1}' data-sheets-value='{"1":3,"3":64}' style="overflow:hidden;padding:0px 3px 0px 3px;vertical-align:bottom;text-align:center;">64</td> <td data-sheets-numberformat='{"1":2,"2":"0","3":1}' data-sheets-value='{"1":3,"3":54}' style="overflow:hidden;padding:0px 3px 0px 3px;vertical-align:bottom;text-align:center;">54</td> <td data-sheets-numberformat='{"1":2,"2":"0","3":1}' data-sheets-value='{"1":3,"3":23}' style="border-right:1px solid #000000;overflow:hidden;padding:0px 3px 0px 3px;vertical-align:bottom;text-align:center;">23</td> </tr> <tr style="height:20px;"> <td style="border-bottom:1px solid #000000;border-left:1px solid #000000;overflow:hidden;padding:0px 3px 0px 3px;vertical-align:bottom;"></td> <td data-sheets-value='{"1":2,"2":"Vierwandig"}' style="border-bottom:1px solid #000000;overflow:hidden;padding:0px 3px 0px 3px;vertical-align:bottom;font-weight:bold;">Vierschalig</td> <td data-sheets-value='{"1":2,"2":"Opaal (H/H/O/H)"}' style="border-right:1px solid #000000;border-bottom:1px solid #000000;overflow:hidden;padding:0px 3px 0px 3px;vertical-align:bottom;font-weight:bold;">Opal (H/H/O/H)</td> <td data-sheets-numberformat='{"1":2,"2":"0.00","3":1}' data-sheets-value='{"1":3,"3":1.28}' style="border-bottom:1px solid #000000;overflow:hidden;padding:0px 3px 0px 3px;vertical-align:bottom;text-align:center;">1.28</td> <td data-sheets-numberformat='{"1":2,"2":"0","3":1}' data-sheets-value='{"1":3,"3":59}' style="border-bottom:1px solid #000000;overflow:hidden;padding:0px 3px 0px 3px;vertical-align:bottom;text-align:center;">59</td> <td data-sheets-numberformat='{"1":2,"2":"0","3":1}' data-sheets-value='{"1":3,"3":48}' style="border-bottom:1px solid #000000;overflow:hidden;padding:0px 3px 0px 3px;vertical-align:bottom;text-align:center;">48</td> <td data-sheets-numberformat='{"1":2,"2":"0","3":1}' data-sheets-value='{"1":3,"3":23}' style="border-right:1px solid #000000;border-bottom:1px solid #000000;overflow:hidden;padding:0px 3px 0px 3px;vertical-align:bottom;text-align:center;">23</td> </tr> <tr style="height:20px;"> <td data-sheets-value='{"1":2,"2":"Polycarbonaat "}' style="border-left:1px solid #000000;overflow:hidden;padding:0px 3px 0px 3px;vertical-align:bottom;font-weight:bold;">Polycarbonaat </td> <td data-sheets-value='{"1":2,"2":"Enkelwandig"}' style="overflow:hidden;padding:0px 3px 0px 3px;vertical-align:bottom;font-weight:bold;">Einschalig</td> <td data-sheets-value='{"1":2,"2":"Helder (A)"}' style="border-right:1px solid #000000;overflow:hidden;padding:0px 3px 0px 3px;vertical-align:bottom;font-weight:bold;">Klar (A)</td> <td data-sheets-numberformat='{"1":2,"2":"0.00","3":1}' data-sheets-value='{"1":3,"3":5.17}' style="overflow:hidden;padding:0px 3px 0px 3px;vertical-align:bottom;text-align:center;">5.17</td> <td data-sheets-numberformat='{"1":2,"2":"0","3":1}' data-sheets-value='{"1":3,"3":88}' style="overflow:hidden;padding:0px 3px 0px 3px;vertical-align:bottom;text-align:center;">88</td> <td data-sheets-numberformat='{"1":2,"2":"0","3":1}' data-sheets-value='{"1":3,"3":83}' style="overflow:hidden;padding:0px 3px 0px 3px;vertical-align:bottom;text-align:center;">83</td> <td data-sheets-numberformat='{"1":2,"2":"0","3":1}' data-sheets-value='{"1":2,"2":"-"}' style="border-right:1px solid #000000;overflow:hidden;padding:0px 3px 0px 3px;vertical-align:bottom;text-align:center;">-</td> </tr> <tr style="height:20px;"> <td data-sheets-value='{"1":2,"2":"PC"}' style="border-left:1px solid #000000;overflow:hidden;padding:0px 3px 0px 3px;vertical-align:bottom;font-weight:bold;">PC</td> <td data-sheets-value='{"1":2,"2":"Enkelwandig"}' style="overflow:hidden;padding:0px 3px 0px 3px;vertical-align:bottom;font-weight:bold;">Einschalig</td> <td data-sheets-value='{"1":2,"2":"Opaal (D)"}' style="border-right:1px solid #000000;overflow:hidden;padding:0px 3px 0px 3px;vertical-align:bottom;font-weight:bold;">Opal (D)</td> <td data-sheets-numberformat='{"1":2,"2":"0.00","3":1}' data-sheets-value='{"1":3,"3":5.17}' style="overflow:hidden;padding:0px 3px 0px 3px;vertical-align:bottom;text-align:center;">5.17</td> <td data-sheets-numberformat='{"1":2,"2":"0","3":1}' data-sheets-value='{"1":3,"3":58}' style="overflow:hidden;padding:0px 3px 0px 3px;vertical-align:bottom;text-align:center;">58</td> <td data-sheets-numberformat='{"1":2,"2":"0","3":1}' data-sheets-value='{"1":3,"3":60}' style="overflow:hidden;padding:0px 3px 0px 3px;vertical-align:bottom;text-align:center;">60</td> <td data-sheets-numberformat='{"1":2,"2":"0","3":1}' data-sheets-value='{"1":2,"2":"-"}' style="border-right:1px solid #000000;overflow:hidden;padding:0px 3px 0px 3px;vertical-align:bottom;text-align:center;">-</td> </tr> <tr style="height:20px;"> <td style="border-left:1px solid #000000;overflow:hidden;padding:0px 3px 0px 3px;vertical-align:bottom;font-weight:bold;"></td> <td data-sheets-value='{"1":2,"2":"Dubbelwandig"}' style="overflow:hidden;padding:0px 3px 0px 3px;vertical-align:bottom;font-weight:bold;">Doppelschalig</td> <td data-sheets-value='{"1":2,"2":"Helder (A/H)"}' style="border-right:1px solid #000000;overflow:hidden;padding:0px 3px 0px 3px;vertical-align:bottom;font-weight:bold;">Klar (A/H)</td> <td data-sheets-numberformat='{"1":2,"2":"0.00","3":1}' data-sheets-value='{"1":3,"3":2.9}' style="overflow:hidden;padding:0px 3px 0px 3px;vertical-align:bottom;text-align:center;">2.90</td> <td data-sheets-numberformat='{"1":2,"2":"0","3":1}' data-sheets-value='{"1":3,"3":79}' style="overflow:hidden;padding:0px 3px 0px 3px;vertical-align:bottom;text-align:center;">79</td> <td data-sheets-numberformat='{"1":2,"2":"0","3":1}' data-sheets-value='{"1":3,"3":72}' style="overflow:hidden;padding:0px 3px 0px 3px;vertical-align:bottom;text-align:center;">72</td> <td data-sheets-numberformat='{"1":2,"2":"0","3":1}' data-sheets-value='{"1":3,"3":20}' style="border-right:1px solid #000000;overflow:hidden;padding:0px 3px 0px 3px;vertical-align:bottom;text-align:center;">20</td> </tr> <tr style="height:20px;"> <td style="border-left:1px solid #000000;overflow:hidden;padding:0px 3px 0px 3px;vertical-align:bottom;font-weight:bold;"></td> <td data-sheets-value='{"1":2,"2":"Dubbelwandig"}' style="overflow:hidden;padding:0px 3px 0px 3px;vertical-align:bottom;font-weight:bold;">Doppelschalig</td> <td data-sheets-value='{"1":2,"2":"Helder (A/A)"}' style="border-right:1px solid #000000;overflow:hidden;padding:0px 3px 0px 3px;vertical-align:bottom;font-weight:bold;">Klar (A/A)</td> <td data-sheets-numberformat='{"1":2,"2":"0.00","3":1}' data-sheets-value='{"1":3,"3":2.9}' style="overflow:hidden;padding:0px 3px 0px 3px;vertical-align:bottom;text-align:center;">2.90</td> <td data-sheets-numberformat='{"1":2,"2":"0","3":1}' data-sheets-value='{"1":3,"3":77}' style="overflow:hidden;padding:0px 3px 0px 3px;vertical-align:bottom;text-align:center;">77</td> <td data-sheets-numberformat='{"1":2,"2":"0","3":1}' data-sheets-value='{"1":3,"3":69}' style="overflow:hidden;padding:0px 3px 0px 3px;vertical-align:bottom;text-align:center;">69</td> <td data-sheets-numberformat='{"1":2,"2":"0","3":1}' data-sheets-value='{"1":3,"3":20}' style="border-right:1px solid #000000;overflow:hidden;padding:0px 3px 0px 3px;vertical-align:bottom;text-align:center;">20</td> </tr> <tr style="height:20px;"> <td style="border-left:1px solid #000000;overflow:hidden;padding:0px 3px 0px 3px;vertical-align:bottom;font-weight:bold;"></td> <td data-sheets-value='{"1":2,"2":"Dubbelwandig"}' style="overflow:hidden;padding:0px 3px 0px 3px;vertical-align:bottom;font-weight:bold;">Doppelschalig</td> <td data-sheets-value='{"1":2,"2":"Opaal (A/O)"}' style="border-right:1px solid #000000;overflow:hidden;padding:0px 3px 0px 3px;vertical-align:bottom;font-weight:bold;">Opal (A/O)</td> <td data-sheets-numberformat='{"1":2,"2":"0.00","3":1}' data-sheets-value='{"1":3,"3":2.9}' style="overflow:hidden;padding:0px 3px 0px 3px;vertical-align:bottom;text-align:center;">2.90</td> <td data-sheets-numberformat='{"1":2,"2":"0","3":1}' data-sheets-value='{"1":3,"3":73}' style="overflow:hidden;padding:0px 3px 0px 3px;vertical-align:bottom;text-align:center;">73</td> <td data-sheets-numberformat='{"1":2,"2":"0","3":1}' data-sheets-value='{"1":3,"3":63}' style="overflow:hidden;padding:0px 3px 0px 3px;vertical-align:bottom;text-align:center;">63</td> <td data-sheets-numberformat='{"1":2,"2":"0","3":1}' data-sheets-value='{"1":3,"3":20}' style="border-right:1px solid #000000;overflow:hidden;padding:0px 3px 0px 3px;vertical-align:bottom;text-align:center;">20</td> </tr> <tr style="height:20px;"> <td style="border-left:1px solid #000000;overflow:hidden;padding:0px 3px 0px 3px;vertical-align:bottom;font-weight:bold;"></td> <td data-sheets-value='{"1":2,"2":"Dubbelwandig"}' style="overflow:hidden;padding:0px 3px 0px 3px;vertical-align:bottom;font-weight:bold;">Doppelschalig</td> <td data-sheets-value='{"1":2,"2":"Opaal (A/D)"}' style="border-right:1px solid #000000;overflow:hidden;padding:0px 3px 0px 3px;vertical-align:bottom;font-weight:bold;">Opal (A/D)</td> <td data-sheets-numberformat='{"1":2,"2":"0.00","3":1}' data-sheets-value='{"1":3,"3":2.9}' style="overflow:hidden;padding:0px 3px 0px 3px;vertical-align:bottom;text-align:center;">2.90</td> <td data-sheets-numberformat='{"1":2,"2":"0","3":1}' data-sheets-value='{"1":3,"3":51}' style="overflow:hidden;padding:0px 3px 0px 3px;vertical-align:bottom;text-align:center;">51</td> <td data-sheets-numberformat='{"1":2,"2":"0","3":1}' data-sheets-value='{"1":3,"3":50}' style="overflow:hidden;padding:0px 3px 0px 3px;vertical-align:bottom;text-align:center;">50</td> <td data-sheets-numberformat='{"1":2,"2":"0","3":1}' data-sheets-value='{"1":3,"3":20}' style="border-right:1px solid #000000;overflow:hidden;padding:0px 3px 0px 3px;vertical-align:bottom;text-align:center;">20</td> </tr> <tr style="height:20px;"> <td style="border-left:1px solid #000000;overflow:hidden;padding:0px 3px 0px 3px;vertical-align:bottom;font-weight:bold;"></td> <td data-sheets-value='{"1":2,"2":"Driewandig"}' style="overflow:hidden;padding:0px 3px 0px 3px;vertical-align:bottom;font-weight:bold;">Dreischalig</td> <td data-sheets-value='{"1":2,"2":"Helder (A/H/H)"}' style="border-right:1px solid #000000;overflow:hidden;padding:0px 3px 0px 3px;vertical-align:bottom;font-weight:bold;">Klar (A/H/H)</td> <td data-sheets-numberformat='{"1":2,"2":"0.00","3":1}' data-sheets-value='{"1":3,"3":1.7}' style="overflow:hidden;padding:0px 3px 0px 3px;vertical-align:bottom;text-align:center;">1.70</td> <td data-sheets-numberformat='{"1":2,"2":"0","3":1}' data-sheets-value='{"1":3,"3":71}' style="overflow:hidden;padding:0px 3px 0px 3px;vertical-align:bottom;text-align:center;">71</td> <td data-sheets-numberformat='{"1":2,"2":"0","3":1}' data-sheets-value='{"1":3,"3":63}' style="overflow:hidden;padding:0px 3px 0px 3px;vertical-align:bottom;text-align:center;">63</td> <td data-sheets-numberformat='{"1":2,"2":"0","3":1}' data-sheets-value='{"1":3,"3":22}' style="border-right:1px solid #000000;overflow:hidden;padding:0px 3px 0px 3px;vertical-align:bottom;text-align:center;">22</td> </tr> <tr style="height:20px;"> <td style="border-left:1px solid #000000;overflow:hidden;padding:0px 3px 0px 3px;vertical-align:bottom;font-weight:bold;"></td> <td data-sheets-value='{"1":2,"2":"Driewandig"}' style="overflow:hidden;padding:0px 3px 0px 3px;vertical-align:bottom;font-weight:bold;">Dreischalig</td> <td data-sheets-value='{"1":2,"2":"Opaal (A/O/O)"}' style="border-right:1px solid #000000;overflow:hidden;padding:0px 3px 0px 3px;vertical-align:bottom;font-weight:bold;">Opal (A/O/O)</td> <td data-sheets-numberformat='{"1":2,"2":"0.00","3":1}' data-sheets-value='{"1":3,"3":1.7}' style="overflow:hidden;padding:0px 3px 0px 3px;vertical-align:bottom;text-align:center;">1.70</td> <td data-sheets-numberformat='{"1":2,"2":"0","3":1}' data-sheets-value='{"1":3,"3":61}' style="overflow:hidden;padding:0px 3px 0px 3px;vertical-align:bottom;text-align:center;">61</td> <td data-sheets-numberformat='{"1":2,"2":"0","3":1}' data-sheets-value='{"1":3,"3":48}' style="overflow:hidden;padding:0px 3px 0px 3px;vertical-align:bottom;text-align:center;">48</td> <td data-sheets-numberformat='{"1":2,"2":"0","3":1}' data-sheets-value='{"1":3,"3":22}' style="border-right:1px solid #000000;overflow:hidden;padding:0px 3px 0px 3px;vertical-align:bottom;text-align:center;">22</td> </tr> <tr style="height:20px;"> <td style="border-left:1px solid #000000;overflow:hidden;padding:0px 3px 0px 3px;vertical-align:bottom;font-weight:bold;"></td> <td data-sheets-value='{"1":2,"2":"Vierwandig"}' style="overflow:hidden;padding:0px 3px 0px 3px;vertical-align:bottom;font-weight:bold;">Vierschalig</td> <td data-sheets-value='{"1":2,"2":"Helder (A/H/H/H)"}' style="border-right:1px solid #000000;overflow:hidden;padding:0px 3px 0px 3px;vertical-align:bottom;font-weight:bold;">Klar (A/H/H/H)</td> <td data-sheets-numberformat='{"1":2,"2":"0.00","3":1}' data-sheets-value='{"1":3,"3":1.28}' style="overflow:hidden;padding:0px 3px 0px 3px;vertical-align:bottom;text-align:center;">1.28</td> <td data-sheets-numberformat='{"1":2,"2":"0","3":1}' data-sheets-value='{"1":3,"3":64}' style="overflow:hidden;padding:0px 3px 0px 3px;vertical-align:bottom;text-align:center;">64</td> <td data-sheets-numberformat='{"1":2,"2":"0","3":1}' data-sheets-value='{"1":3,"3":52}' style="overflow:hidden;padding:0px 3px 0px 3px;vertical-align:bottom;text-align:center;">52</td> <td data-sheets-numberformat='{"1":2,"2":"0","3":1}' data-sheets-value='{"1":3,"3":23}' style="border-right:1px solid #000000;overflow:hidden;padding:0px 3px 0px 3px;vertical-align:bottom;text-align:center;">23</td> </tr> <tr style="height:20px;"> <td style="border-bottom:1px solid #000000;border-left:1px solid #000000;overflow:hidden;padding:0px 3px 0px 3px;vertical-align:bottom;"></td> <td data-sheets-value='{"1":2,"2":"Vierwandig"}' style="border-bottom:1px solid #000000;overflow:hidden;padding:0px 3px 0px 3px;vertical-align:bottom;font-weight:bold;">Vierschalig</td> <td data-sheets-value='{"1":2,"2":"Opaal (A/H/O/H)"}' style="border-right:1px solid #000000;border-bottom:1px solid #000000;overflow:hidden;padding:0px 3px 0px 3px;vertical-align:bottom;font-weight:bold;">Opal (A/H/O/H)</td> <td data-sheets-numberformat='{"1":2,"2":"0.00","3":1}' data-sheets-value='{"1":3,"3":1.28}' style="border-bottom:1px solid #000000;overflow:hidden;padding:0px 3px 0px 3px;vertical-align:bottom;text-align:center;">1.28</td> <td data-sheets-numberformat='{"1":2,"2":"0","3":1}' data-sheets-value='{"1":3,"3":59}' style="border-bottom:1px solid #000000;overflow:hidden;padding:0px 3px 0px 3px;vertical-align:bottom;text-align:center;">59</td> <td data-sheets-numberformat='{"1":2,"2":"0","3":1}' data-sheets-value='{"1":3,"3":46}' style="border-bottom:1px solid #000000;overflow:hidden;padding:0px 3px 0px 3px;vertical-align:bottom;text-align:center;">46</td> <td data-sheets-numberformat='{"1":2,"2":"0","3":1}' data-sheets-value='{"1":3,"3":23}' style="border-right:1px solid #000000;border-bottom:1px solid #000000;overflow:hidden;padding:0px 3px 0px 3px;vertical-align:bottom;text-align:center;">23</td> </tr> <tr style="height:20px;"> <td data-sheets-value='{"1":2,"2":"Polycarbonaat"}' style="border-left:1px solid #000000;overflow:hidden;padding:0px 3px 0px 3px;vertical-align:bottom;font-weight:bold;">Polycarbonat</td> <td data-sheets-value='{"1":2,"2":"Enkelwandig"}' style="overflow:hidden;padding:0px 3px 0px 3px;vertical-align:bottom;font-weight:bold;">Einschalig</td> <td data-sheets-value='{"1":2,"2":"Heatstop Opaal (T)"}' style="border-right:1px solid #000000;overflow:hidden;padding:0px 3px 0px 3px;vertical-align:bottom;font-weight:bold;">Heatstop opal (T)</td> <td data-sheets-numberformat='{"1":2,"2":"0.00","3":1}' data-sheets-value='{"1":3,"3":5.17}' style="overflow:hidden;padding:0px 3px 0px 3px;vertical-align:bottom;text-align:center;">5.17</td> <td data-sheets-numberformat='{"1":2,"2":"0","3":1}' data-sheets-value='{"1":3,"3":49}' style="overflow:hidden;padding:0px 3px 0px 3px;vertical-align:bottom;text-align:center;">49</td> <td data-sheets-numberformat='{"1":2,"2":"0","3":1}' data-sheets-value='{"1":3,"3":59}' style="overflow:hidden;padding:0px 3px 0px 3px;vertical-align:bottom;text-align:center;">59</td> <td data-sheets-numberformat='{"1":2,"2":"0","3":1}' data-sheets-value='{"1":2,"2":"-"}' style="border-right:1px solid #000000;overflow:hidden;padding:0px 3px 0px 3px;vertical-align:bottom;text-align:center;">-</td> </tr> <tr style="height:20px;"> <td data-sheets-value='{"1":2,"2":"Heatstop PC"}' style="border-left:1px solid #000000;overflow:hidden;padding:0px 3px 0px 3px;vertical-align:bottom;font-weight:bold;">Heatstop PC</td> <td data-sheets-value='{"1":2,"2":"Dubbelwandig"}' style="overflow:hidden;padding:0px 3px 0px 3px;vertical-align:bottom;font-weight:bold;">Doppelschalig</td> <td data-sheets-value='{"1":2,"2":"Helder (T/H)"}' style="border-right:1px solid #000000;overflow:hidden;padding:0px 3px 0px 3px;vertical-align:bottom;font-weight:bold;">Klar (T/H)</td> <td data-sheets-numberformat='{"1":2,"2":"0.00","3":1}' data-sheets-value='{"1":3,"3":2.9}' style="overflow:hidden;padding:0px 3px 0px 3px;vertical-align:bottom;text-align:center;">2.90</td> <td data-sheets-numberformat='{"1":2,"2":"0","3":1}' data-sheets-value='{"1":3,"3":44}' style="overflow:hidden;padding:0px 3px 0px 3px;vertical-align:bottom;text-align:center;">44</td> <td data-sheets-numberformat='{"1":2,"2":"0","3":1}' data-sheets-value='{"1":3,"3":51}' style="overflow:hidden;padding:0px 3px 0px 3px;vertical-align:bottom;text-align:center;">51</td> <td data-sheets-numberformat='{"1":2,"2":"0","3":1}' data-sheets-value='{"1":3,"3":20}' style="border-right:1px solid #000000;overflow:hidden;padding:0px 3px 0px 3px;vertical-align:bottom;text-align:center;">20</td> </tr> <tr style="height:20px;"> <td style="border-left:1px solid #000000;overflow:hidden;padding:0px 3px 0px 3px;vertical-align:bottom;font-weight:bold;"></td> <td data-sheets-value='{"1":2,"2":"Dubbelwandig"}' style="overflow:hidden;padding:0px 3px 0px 3px;vertical-align:bottom;font-weight:bold;">Doppelschalig</td> <td data-sheets-value='{"1":2,"2":"Opaal (T/O)"}' style="border-right:1px solid #000000;overflow:hidden;padding:0px 3px 0px 3px;vertical-align:bottom;font-weight:bold;">Opal (T/O)</td> <td data-sheets-numberformat='{"1":2,"2":"0.00","3":1}' data-sheets-value='{"1":3,"3":2.9}' style="overflow:hidden;padding:0px 3px 0px 3px;vertical-align:bottom;text-align:center;">2.90</td> <td data-sheets-numberformat='{"1":2,"2":"0","3":1}' data-sheets-value='{"1":3,"3":41}' style="overflow:hidden;padding:0px 3px 0px 3px;vertical-align:bottom;text-align:center;">41</td> <td data-sheets-numberformat='{"1":2,"2":"0","3":1}' data-sheets-value='{"1":3,"3":45}' style="overflow:hidden;padding:0px 3px 0px 3px;vertical-align:bottom;text-align:center;">45</td> <td data-sheets-numberformat='{"1":2,"2":"0","3":1}' data-sheets-value='{"1":3,"3":20}' style="border-right:1px solid #000000;overflow:hidden;padding:0px 3px 0px 3px;vertical-align:bottom;text-align:center;">20</td> </tr> <tr style="height:20px;"> <td style="border-left:1px solid #000000;overflow:hidden;padding:0px 3px 0px 3px;vertical-align:bottom;font-weight:bold;"></td> <td data-sheets-value='{"1":2,"2":"Driewandig"}' style="overflow:hidden;padding:0px 3px 0px 3px;vertical-align:bott | skylux-160-ce-met-koepel-en-polyester-opstand-50-20-met-lm-motor-1600-x-2800-mm | 8586017407309 | 46872321032525
Rauch- und Wärmeabzug (RWA) | RWA-System | Skylux | Skylux 160° CE mit Kuppel und Polyester-Aufsatzkranz 50/20 mit doppeltem LM-Motor und PVC-Rahmen Typ EP25 1000 x 2500 mm |  | 50816 | 5412970508168 | 9147.6 | Ja | 30-45 | 134.29 | 1000 x 2500 mm | 2500 | 1000 |  | polyester 50/20 (50 cm hoch & Dachöffnung = 20 cm größer als das Tageslichtmaß) | Rechteckig | 1.19 W/m²K - 0.98 W/m²K | 57% - 30% | 37% - 17% | 24dB - 26dB | 160° CE (für Industrie) | PVC-Rahmen EP25 | ohne Windfang | E | Doppelmotor | Maximal ist eine doppelschalige Lichtkuppel für dieses Produkt möglich | Ut-Wert LT-Wert g-Wert Rw-waarde EN 1873 : 2014 EN ISO 13468 EN 16153 EN 410 EN 410 EN ISO 140-3 Material Schalen Schalen (W/m²K) (%) (%) (dB) Acryl EW Klar (H) 1.19 37 57 24 PMMA Opal (O) 1.19 34 50 24 DW Klar (H/H) 0.98 33 50 26 Opal (O/O) 0.98 28 38 26 Polycarbonaat EW Klar (A) 1.19 36 55 24 PC Opal (D) 1.19 24 40 24 DW Klar (A/H) 0.98 32 48 26 Klar (A/A) 0.98 32 46 26 Opal (A/O) 0.98 30 42 26 Opal (A/D) 0.98 21 33 26 Polycarbonat EW Heatstop opal (T) 1.19 20 39 24 Heatstop PC DW Klar (T/H) 0.98 18 34 26 Opal (T/O) 0.98 17 30 26 | https://skylux.eu/de/products/skylux-160-ce-met-koepel-en-polyester-opstand-50-20-met-lm-motor-en-pvc-raam-type-ep25-1000-x-2500-mm | https://skylux.eu/cdn/shop/files/Skylux-160deg-CE-met-koepel-en-polyester-opstand-5020-met-dubbele-LM-motor-en-pvc-raam-type-EP25-1000-x-2500-mm-RWA-systeem.jpg?v=1702978805&width=1600 | https://skylux.eu/cdn/shop/files/e5a82811-1bb0-48e4-a776-cacb59c7c092_5604ba02-faf9-45e9-8493-ded6b568be8f.jpg?v=1688550742&width=1600 | //skylux.eu/cdn/shop/files/D_MH_Montageanleitung_Skylux_160_CE_LM.pdf?v=1503750771917917123 | //skylux.eu/cdn/shop/files/D_TD_Technische_Daten_Skylux_Skylux_160_CE_Elektrisch.pdf?v=10489854405570094672 | <style type="text/css" id="isPasted"><!--td {border: 1px solid #cccccc;}br {mso-data-placement:same-cell;}--></style><table border="1" cellpadding="0" cellspacing="0" dir="ltr" style="table-layout:fixed;font-size:10pt;font-family:Arial;border-collapse:collapse;border:none;"><tbody> <tr style="height:20px;"> <td style="overflow:hidden;padding:0px 3px 0px 3px;vertical-align:bottom;"></td> <td style="overflow:hidden;padding:0px 3px 0px 3px;vertical-align:bottom;"></td> <td style="overflow:hidden;padding:0px 3px 0px 3px;vertical-align:bottom;"></td> <td data-sheets-value='{"1":2,"2":"Ut-waarde"}' style="overflow:hidden;padding:0px 3px 0px 3px;vertical-align:bottom;font-weight:bold;text-align:center;">Ut-Wert</td> <td data-sheets-value='{"1":2,"2":"LT-waarde"}' style="overflow:hidden;padding:0px 3px 0px 3px;vertical-align:bottom;font-weight:bold;text-align:center;">LT-Wert</td> <td data-sheets-value='{"1":2,"2":"g-waarde"}' style="overflow:hidden;padding:0px 3px 0px 3px;vertical-align:bottom;font-weight:bold;text-align:center;">g-Wert</td> <td data-sheets-value='{"1":2,"2":"Rw-waarde "}' style="overflow:hidden;padding:0px 3px 0px 3px;vertical-align:bottom;font-weight:bold;text-align:center;">Rw-waarde </td> </tr> <tr style="height:20px;"> <td style="overflow:hidden;padding:0px 3px 0px 3px;vertical-align:bottom;"></td> <td style="overflow:hidden;padding:0px 3px 0px 3px;vertical-align:bottom;"></td> <td style="overflow:hidden;padding:0px 3px 0px 3px;vertical-align:bottom;"></td> <td data-sheets-numberformat='{"1":2,"2":"0.00","3":1}' data-sheets-value='{"1":2,"2":"EN 1873 : 2014"}' style="overflow:hidden;padding:0px 3px 0px 3px;vertical-align:bottom;text-align:center;">EN 1873 : 2014</td> <td data-sheets-numberformat='{"1":2,"2":"0","3":1}' data-sheets-value='{"1":2,"2":"EN ISO 13468 EN 16153 EN 410"}' style="overflow:hidden;padding:0px 3px 0px 3px;vertical-align:bottom;text-align:center;">EN ISO 13468 EN 16153 EN 410</td> <td data-sheets-numberformat='{"1":2,"2":"0","3":1}' data-sheets-value='{"1":2,"2":"EN 410"}' style="overflow:hidden;padding:0px 3px 0px 3px;vertical-align:bottom;text-align:center;">EN 410</td> <td data-sheets-value='{"1":2,"2":"EN ISO 140-3\t\t"}' style="overflow:hidden;padding:0px 3px 0px 3px;vertical-align:bottom;text-align:center;">EN ISO 140-3 </td> </tr> <tr style="height:20px;"> <td data-sheets-value='{"1":2,"2":"Materiaal"}' style="border-bottom:1px solid #000000;overflow:hidden;padding:0px 3px 0px 3px;vertical-align:bottom;background-color:#000000;font-weight:bold;color:#ffffff;">Material</td> <td data-sheets-value='{"1":2,"2":"Wanden"}' style="border-bottom:1px solid #000000;overflow:hidden;padding:0px 3px 0px 3px;vertical-align:bottom;background-color:#000000;font-weight:bold;color:#ffffff;">Schalen</td> <td data-sheets-value='{"1":2,"2":"Schalen"}' style="border-bottom:1px solid #000000;overflow:hidden;padding:0px 3px 0px 3px;vertical-align:bottom;background-color:#000000;font-weight:bold;color:#ffffff;">Schalen</td> <td data-sheets-numberformat='{"1":2,"2":"0.00","3":1}' data-sheets-value='{"1":2,"2":"(W/m²K)\t"}' style="border-bottom:1px solid #000000;overflow:hidden;padding:0px 3px 0px 3px;vertical-align:bottom;background-color:#000000;font-weight:bold;color:#ffffff;text-align:center;">(W/m²K) </td> <td data-sheets-numberformat='{"1":2,"2":"0","3":1}' data-sheets-value='{"1":2,"2":"(%)"}' style="border-bottom:1px solid #000000;overflow:hidden;padding:0px 3px 0px 3px;vertical-align:bottom;background-color:#000000;font-weight:bold;color:#ffffff;text-align:center;">(%)</td> <td data-sheets-numberformat='{"1":2,"2":"0","3":1}' data-sheets-value='{"1":2,"2":"(%)"}' style="border-bottom:1px solid #000000;overflow:hidden;padding:0px 3px 0px 3px;vertical-align:bottom;background-color:#000000;font-weight:bold;color:#ffffff;text-align:center;">(%)</td> <td data-sheets-value='{"1":2,"2":"(dB)"}' style="border-bottom:1px solid #000000;overflow:hidden;padding:0px 3px 0px 3px;vertical-align:bottom;background-color:#000000;font-weight:bold;color:#ffffff;text-align:center;">(dB)</td> </tr> <tr style="height:20px;"> <td data-sheets-value='{"1":2,"2":"Acrylaat"}' style="border-left:1px solid #000000;overflow:hidden;padding:0px 3px 0px 3px;vertical-align:bottom;">Acryl</td> <td data-sheets-value='{"1":2,"2":"EW"}' style="overflow:hidden;padding:0px 3px 0px 3px;vertical-align:bottom;">EW</td> <td data-sheets-value='{"1":2,"2":"Helder (H)"}' style="overflow:hidden;padding:0px 3px 0px 3px;vertical-align:bottom;">Klar (H)</td> <td data-sheets-numberformat='{"1":2,"2":"0.00","3":1}' data-sheets-value='{"1":3,"3":1.19}' style="overflow:hidden;padding:0px 3px 0px 3px;vertical-align:bottom;text-align:center;">1.19</td> <td data-sheets-numberformat='{"1":2,"2":"0","3":1}' data-sheets-value='{"1":3,"3":36.9}' style="overflow:hidden;padding:0px 3px 0px 3px;vertical-align:bottom;text-align:center;">37</td> <td data-sheets-numberformat='{"1":2,"2":"0","3":1}' data-sheets-value='{"1":3,"3":57.42}' style="overflow:hidden;padding:0px 3px 0px 3px;vertical-align:bottom;text-align:center;">57</td> <td data-sheets-value='{"1":3,"3":24}' style="border-right:1px solid #000000;overflow:hidden;padding:0px 3px 0px 3px;vertical-align:bottom;text-align:center;">24</td> </tr> <tr style="height:20px;"> <td data-sheets-value='{"1":2,"2":"PMMA"}' style="border-left:1px solid #000000;overflow:hidden;padding:0px 3px 0px 3px;vertical-align:bottom;">PMMA</td> <td style="overflow:hidden;padding:0px 3px 0px 3px;vertical-align:bottom;"></td> <td data-sheets-value='{"1":2,"2":"Opaal (O)"}' style="overflow:hidden;padding:0px 3px 0px 3px;vertical-align:bottom;">Opal (O)</td> <td data-sheets-numberformat='{"1":2,"2":"0.00","3":1}' data-sheets-value='{"1":3,"3":1.19}' style="overflow:hidden;padding:0px 3px 0px 3px;vertical-align:bottom;text-align:center;">1.19</td> <td data-sheets-numberformat='{"1":2,"2":"0","3":1}' data-sheets-value='{"1":3,"3":34.03}' style="overflow:hidden;padding:0px 3px 0px 3px;vertical-align:bottom;text-align:center;">34</td> <td data-sheets-numberformat='{"1":2,"2":"0","3":1}' data-sheets-value='{"1":3,"3":50.160000000000004}' style="overflow:hidden;padding:0px 3px 0px 3px;vertical-align:bottom;text-align:center;">50</td> <td data-sheets-value='{"1":3,"3":24}' style="border-right:1px solid #000000;overflow:hidden;padding:0px 3px 0px 3px;vertical-align:bottom;text-align:center;">24</td> </tr> <tr style="height:20px;"> <td style="border-left:1px solid #000000;overflow:hidden;padding:0px 3px 0px 3px;vertical-align:bottom;"></td> <td data-sheets-value='{"1":2,"2":"DW"}' style="overflow:hidden;padding:0px 3px 0px 3px;vertical-align:bottom;">DW</td> <td data-sheets-value='{"1":2,"2":"Helder (H/H)"}' style="overflow:hidden;padding:0px 3px 0px 3px;vertical-align:bottom;">Klar (H/H)</td> <td data-sheets-numberformat='{"1":2,"2":"0.00","3":1}' data-sheets-value='{"1":3,"3":0.98}' style="overflow:hidden;padding:0px 3px 0px 3px;vertical-align:bottom;text-align:center;">0.98</td> <td data-sheets-numberformat='{"1":2,"2":"0","3":1}' data-sheets-value='{"1":3,"3":33.21}' style="overflow:hidden;padding:0px 3px 0px 3px;vertical-align:bottom;text-align:center;">33</td> <td data-sheets-numberformat='{"1":2,"2":"0","3":1}' data-sheets-value='{"1":3,"3":49.5}' style="overflow:hidden;padding:0px 3px 0px 3px;vertical-align:bottom;text-align:center;">50</td> <td data-sheets-value='{"1":3,"3":26}' style="border-right:1px solid #000000;overflow:hidden;padding:0px 3px 0px 3px;vertical-align:bottom;text-align:center;">26</td> </tr> <tr style="height:20px;"> <td style="border-bottom:1px solid #000000;border-left:1px solid #000000;overflow:hidden;padding:0px 3px 0px 3px;vertical-align:bottom;"></td> <td style="border-bottom:1px solid #000000;overflow:hidden;padding:0px 3px 0px 3px;vertical-align:bottom;"></td> <td data-sheets-value='{"1":2,"2":"Opaal (O/O)"}' style="border-bottom:1px solid #000000;overflow:hidden;padding:0px 3px 0px 3px;vertical-align:bottom;">Opal (O/O)</td> <td data-sheets-numberformat='{"1":2,"2":"0.00","3":1}' data-sheets-value='{"1":3,"3":0.98}' style="border-bottom:1px solid #000000;overflow:hidden;padding:0px 3px 0px 3px;vertical-align:bottom;text-align:center;">0.98</td> <td data-sheets-numberformat='{"1":2,"2":"0","3":1}' data-sheets-value='{"1":3,"3":28.29}' style="border-bottom:1px solid #000000;overflow:hidden;padding:0px 3px 0px 3px;vertical-align:bottom;text-align:center;">28</td> <td data-sheets-numberformat='{"1":2,"2":"0","3":1}' data-sheets-value='{"1":3,"3":38.28}' style="border-bottom:1px solid #000000;overflow:hidden;padding:0px 3px 0px 3px;vertical-align:bottom;text-align:center;">38</td> <td data-sheets-value='{"1":3,"3":26}' style="border-right:1px solid #000000;border-bottom:1px solid #000000;overflow:hidden;padding:0px 3px 0px 3px;vertical-align:bottom;text-align:center;">26</td> </tr> <tr style="height:20px;"> <td data-sheets-value='{"1":2,"2":"Polycarbonaat "}' style="border-left:1px solid #000000;overflow:hidden;padding:0px 3px 0px 3px;vertical-align:bottom;">Polycarbonaat </td> <td data-sheets-value='{"1":2,"2":"EW"}' style="overflow:hidden;padding:0px 3px 0px 3px;vertical-align:bottom;">EW</td> <td data-sheets-value='{"1":2,"2":"Helder (A)"}' style="overflow:hidden;padding:0px 3px 0px 3px;vertical-align:bottom;">Klar (A)</td> <td data-sheets-numberformat='{"1":2,"2":"0.00","3":1}' data-sheets-value='{"1":3,"3":1.19}' style="overflow:hidden;padding:0px 3px 0px 3px;vertical-align:bottom;text-align:center;">1.19</td> <td data-sheets-numberformat='{"1":2,"2":"0","3":1}' data-sheets-value='{"1":3,"3":36.08}' style="overflow:hidden;padding:0px 3px 0px 3px;vertical-align:bottom;text-align:center;">36</td> <td data-sheets-numberformat='{"1":2,"2":"0","3":1}' data-sheets-value='{"1":3,"3":54.78}' style="overflow:hidden;padding:0px 3px 0px 3px;vertical-align:bottom;text-align:center;">55</td> <td data-sheets-value='{"1":3,"3":24}' style="border-right:1px solid #000000;overflow:hidden;padding:0px 3px 0px 3px;vertical-align:bottom;text-align:center;">24</td> </tr> <tr style="height:20px;"> <td data-sheets-value='{"1":2,"2":"PC"}' style="border-left:1px solid #000000;overflow:hidden;padding:0px 3px 0px 3px;vertical-align:bottom;">PC</td> <td style="overflow:hidden;padding:0px 3px 0px 3px;vertical-align:bottom;"></td> <td data-sheets-value='{"1":2,"2":"Opaal (D)"}' style="overflow:hidden;padding:0px 3px 0px 3px;vertical-align:bottom;">Opal (D)</td> <td data-sheets-numberformat='{"1":2,"2":"0.00","3":1}' data-sheets-value='{"1":3,"3":1.19}' style="overflow:hidden;padding:0px 3px 0px 3px;vertical-align:bottom;text-align:center;">1.19</td> <td data-sheets-numberformat='{"1":2,"2":"0","3":1}' data-sheets-value='{"1":3,"3":23.779999999999998}' style="overflow:hidden;padding:0px 3px 0px 3px;vertical-align:bottom;text-align:center;">24</td> <td data-sheets-numberformat='{"1":2,"2":"0","3":1}' data-sheets-value='{"1":3,"3":39.6}' style="overflow:hidden;padding:0px 3px 0px 3px;vertical-align:bottom;text-align:center;">40</td> <td data-sheets-value='{"1":3,"3":24}' style="border-right:1px solid #000000;overflow:hidden;padding:0px 3px 0px 3px;vertical-align:bottom;text-align:center;">24</td> </tr> <tr style="height:20px;"> <td style="border-left:1px solid #000000;overflow:hidden;padding:0px 3px 0px 3px;vertical-align:bottom;"></td> <td data-sheets-value='{"1":2,"2":"DW"}' style="overflow:hidden;padding:0px 3px 0px 3px;vertical-align:bottom;">DW</td> <td data-sheets-value='{"1":2,"2":"Helder (A/H)"}' style="overflow:hidden;padding:0px 3px 0px 3px;vertical-align:bottom;">Klar (A/H)</td> <td data-sheets-numberformat='{"1":2,"2":"0.00","3":1}' data-sheets-value='{"1":3,"3":0.98}' style="overflow:hidden;padding:0px 3px 0px 3px;vertical-align:bottom;text-align:center;">0.98</td> <td data-sheets-numberformat='{"1":2,"2":"0","3":1}' data-sheets-value='{"1":3,"3":32.39}' style="overflow:hidden;padding:0px 3px 0px 3px;vertical-align:bottom;text-align:center;">32</td> <td data-sheets-numberformat='{"1":2,"2":"0","3":1}' data-sheets-value='{"1":3,"3":47.52}' style="overflow:hidden;padding:0px 3px 0px 3px;vertical-align:bottom;text-align:center;">48</td> <td data-sheets-value='{"1":3,"3":26}' style="border-right:1px solid #000000;overflow:hidden;padding:0px 3px 0px 3px;vertical-align:bottom;text-align:center;">26</td> </tr> <tr style="height:20px;"> <td style="border-left:1px solid #000000;overflow:hidden;padding:0px 3px 0px 3px;vertical-align:bottom;"></td> <td style="overflow:hidden;padding:0px 3px 0px 3px;vertical-align:bottom;"></td> <td data-sheets-value='{"1":2,"2":"Helder (A/A)"}' style="overflow:hidden;padding:0px 3px 0px 3px;vertical-align:bottom;">Klar (A/A)</td> <td data-sheets-numberformat='{"1":2,"2":"0.00","3":1}' data-sheets-value='{"1":3,"3":0.98}' style="overflow:hidden;padding:0px 3px 0px 3px;vertical-align:bottom;text-align:center;">0.98</td> <td data-sheets-numberformat='{"1":2,"2":"0","3":1}' data-sheets-value='{"1":3,"3":31.569999999999997}' style="overflow:hidden;padding:0px 3px 0px 3px;vertical-align:bottom;text-align:center;">32</td> <td data-sheets-numberformat='{"1":2,"2":"0","3":1}' data-sheets-value='{"1":3,"3":45.54}' style="overflow:hidden;padding:0px 3px 0px 3px;vertical-align:bottom;text-align:center;">46</td> <td data-sheets-value='{"1":3,"3":26}' style="border-right:1px solid #000000;overflow:hidden;padding:0px 3px 0px 3px;vertical-align:bottom;text-align:center;">26</td> </tr> <tr style="height:20px;"> <td style="border-left:1px solid #000000;overflow:hidden;padding:0px 3px 0px 3px;vertical-align:bottom;"></td> <td style="overflow:hidden;padding:0px 3px 0px 3px;vertical-align:bottom;"></td> <td data-sheets-value='{"1":2,"2":"Opaal (A/O)"}' style="overflow:hidden;padding:0px 3px 0px 3px;vertical-align:bottom;">Opal (A/O)</td> <td data-sheets-numberformat='{"1":2,"2":"0.00","3":1}' data-sheets-value='{"1":3,"3":0.98}' style="overflow:hidden;padding:0px 3px 0px 3px;vertical-align:bottom;text-align:center;">0.98</td> <td data-sheets-numberformat='{"1":2,"2":"0","3":1}' data-sheets-value='{"1":3,"3":29.93}' style="overflow:hidden;padding:0px 3px 0px 3px;vertical-align:bottom;text-align:center;">30</td> <td data-sheets-numberformat='{"1":2,"2":"0","3":1}' data-sheets-value='{"1":3,"3":41.580000000000005}' style="overflow:hidden;padding:0px 3px 0px 3px;vertical-align:bottom;text-align:center;">42</td> <td data-sheets-value='{"1":3,"3":26}' style="border-right:1px solid #000000;overflow:hidden;padding:0px 3px 0px 3px;vertical-align:bottom;text-align:center;">26</td> </tr> <tr style="height:20px;"> <td style="border-bottom:1px solid #000000;border-left:1px solid #000000;overflow:hidden;padding:0px 3px 0px 3px;vertical-align:bottom;"></td> <td style="border-bottom:1px solid #000000;overflow:hidden;padding:0px 3px 0px 3px;vertical-align:bottom;"></td> <td data-sheets-value='{"1":2,"2":"Opaal (A/D)"}' style="border-bottom:1px solid #000000;overflow:hidden;padding:0px 3px 0px 3px;vertical-align:bottom;">Opal (A/D)</td> <td data-sheets-numberformat='{"1":2,"2":"0.00","3":1}' data-sheets-value='{"1":3,"3":0.98}' style="border-bottom:1px solid #000000;overflow:hidden;padding:0px 3px 0px 3px;vertical-align:bottom;text-align:center;">0.98</td> <td data-sheets-numberformat='{"1":2,"2":"0","3":1}' data-sheets-value='{"1":3,"3":20.91}' style="border-bottom:1px solid #000000;overflow:hidden;padding:0px 3px 0px 3px;vertical-align:bottom;text-align:center;">21</td> <td data-sheets-numberformat='{"1":2,"2":"0","3":1}' data-sheets-value='{"1":3,"3":33}' style="border-bottom:1px solid #000000;overflow:hidden;padding:0px 3px 0px 3px;vertical-align:bottom;text-align:center;">33</td> <td data-sheets-value='{"1":3,"3":26}' style="border-right:1px solid #000000;border-bottom:1px solid #000000;overflow:hidden;padding:0px 3px 0px 3px;vertical-align:bottom;text-align:center;">26</td> </tr> <tr style="height:20px;"> <td data-sheets-value='{"1":2,"2":"Polycarbonaat"}' style="border-left:1px solid #000000;overflow:hidden;padding:0px 3px 0px 3px;vertical-align:bottom;">Polycarbonat</td> <td data-sheets-value='{"1":2,"2":"EW"}' style="overflow:hidden;padding:0px 3px 0px 3px;vertical-align:bottom;">EW</td> <td data-sheets-value='{"1":2,"2":"Heatstop Opaal (T)"}' style="overflow:hidden;padding:0px 3px 0px 3px;vertical-align:bottom;">Heatstop opal (T)</td> <td data-sheets-numberformat='{"1":2,"2":"0.00","3":1}' data-sheets-value='{"1":3,"3":1.19}' style="overflow:hidden;padding:0px 3px 0px 3px;vertical-align:bottom;text-align:center;">1.19</td> <td data-sheets-numberformat='{"1":2,"2":"0","3":1}' data-sheets-value='{"1":3,"3":20.09}' style="overflow:hidden;padding:0px 3px 0px 3px;vertical-align:bottom;text-align:center;">20</td> <td data-sheets-numberformat='{"1":2,"2":"0","3":1}' data-sheets-value='{"1":3,"3":38.940000000000005}' style="overflow:hidden;padding:0px 3px 0px 3px;vertical-align:bottom;text-align:center;">39</td> <td data-sheets-value='{"1":3,"3":24}' style="border-right:1px solid #000000;overflow:hidden;padding:0px 3px 0px 3px;vertical-align:bottom;text-align:center;">24</td> </tr> <tr style="height:20px;"> <td data-sheets-value='{"1":2,"2":"Heatstop PC"}' style="border-left:1px solid #000000;overflow:hidden;padding:0px 3px 0px 3px;vertical-align:bottom;">Heatstop PC</td> <td data-sheets-value='{"1":2,"2":"DW"}' style="overflow:hidden;padding:0px 3px 0px 3px;vertical-align:bottom;">DW</td> <td data-sheets-value='{"1":2,"2":"Helder (T/H)"}' style="overflow:hidden;padding:0px 3px 0px 3px;vertical-align:bottom;">Klar (T/H)</td> <td data-sheets-numberformat='{"1":2,"2":"0.00","3":1}' data-sheets-value='{"1":3,"3":0.98}' style="overflow:hidden;padding:0px 3px 0px 3px;vertical-align:bottom;text-align:center;">0.98</td> <td data-sheets-numberformat='{"1":2,"2":"0","3":1}' data-sheets-value='{"1":3,"3":18.04}' style="overflow:hidden;padding:0px 3px 0px 3px;vertical-align:bottom;text-align:center;">18</td> <td data-sheets-numberformat='{"1":2,"2":"0","3":1}' data-sheets-value='{"1":3,"3":33.660000000000004}' style="overflow:hidden;padding:0px 3px 0px 3px;vertical-align:bottom;text-align:center;">34</td> <td data-sheets-value='{"1":3,"3":26}' style="border-right:1px solid #000000;overflow:hidden;padding:0px 3px 0px 3px;vertical-align:bottom;text-align:center;">26</td> </tr> <tr style="height:20px;"> <td style="border-bottom:1px solid #000000;border-left:1px solid #000000;overflow:hidden;padding:0px 3px 0px 3px;vertical-align:bottom;"></td> <td style="border-bottom:1px solid #000000;overflow:hidden;padding:0px 3px 0px 3px;vertical-align:bottom;"></td> <td data-sheets-value='{"1":2,"2":"Opaal (T/O)"}' style="border-bottom:1px solid #000000;overflow:hidden;padding:0px 3px 0px 3px;vertical-align:bottom;">Opal (T/O)</td> <td data-sheets-numberformat='{"1":2,"2":"0.00","3":1}' data-sheets-value='{"1":3,"3":0.98}' style="border-bottom:1px solid #000000;overflow:hidden;padding:0px 3px 0px 3px;vertical-align:bottom;text-align:center;">0.98</td> <td data-sheets-numberformat='{"1":2,"2":"0","3":1}' data-sheets-value='{"1":3,"3":16.81}' style="border-bottom:1px solid #000000;overflow:hidden;padding:0px 3px 0px 3px;vertical-align:bottom;text-align:center;">17</td> <td data-sheets-numberformat='{"1":2,"2":"0","3":1}' data-sheets-value='{"1":3,"3":29.700000000000003}' style="border-bottom:1px solid #000000;overflow:hidden;padding:0px 3px 0px 3px;vertical-align:bottom;text-align:center;">30</td> <td data-sheets-value='{"1":3,"3":26}' style="border-right:1px solid #000000;border-bottom:1px solid #000000;overflow:hidden;padding:0px 3px 0px 3px;vertical-align:bottom;text-align:center;">26</td> </tr> </tbody></table> | skylux-160-ce-met-koepel-en-polyester-opstand-50-20-met-lm-motor-en-pvc-raam-type-ep25-1000-x-2500-mm | 8586017833293 | 46872321884493
Rauch- und Wärmeabzug (RWA) | RWA-System | Skylux | Skylux 160° CE mit Kuppel und Polyester-Aufsatzkranz 50/20 mit doppeltem LM-Motor und PVC-Rahmen Typ EP25 1600 x 2200 mm |  | 50826 | 5412970508267 | 10357.6 | Ja | 30-45 | 143.68 | 1600 x 2200 mm | 2200 | 1600 |  | polyester 50/20 (50 cm hoch & Dachöffnung = 20 cm größer als das Tageslichtmaß) | Rechteckig | 1.19 W/m²K - 0.98 W/m²K | 57% - 30% | 37% - 17% | 24dB - 26dB | 160° CE (für Industrie) | PVC-Rahmen EP25 | ohne Windfang | E | Doppelmotor | Maximal ist eine doppelschalige Lichtkuppel für dieses Produkt möglich | Ut-Wert LT-Wert g-Wert Rw-waarde EN 1873 : 2014 EN ISO 13468 EN 16153 EN 410 EN 410 EN ISO 140-3 Material Schalen Schalen (W/m²K) (%) (%) (dB) Acryl EW Klar (H) 1.19 37 57 24 PMMA Opal (O) 1.19 34 50 24 DW Klar (H/H) 0.98 33 50 26 Opal (O/O) 0.98 28 38 26 Polycarbonaat EW Klar (A) 1.19 36 55 24 PC Opal (D) 1.19 24 40 24 DW Klar (A/H) 0.98 32 48 26 Klar (A/A) 0.98 32 46 26 Opal (A/O) 0.98 30 42 26 Opal (A/D) 0.98 21 33 26 Polycarbonat EW Heatstop opal (T) 1.19 20 39 24 Heatstop PC DW Klar (T/H) 0.98 18 34 26 Opal (T/O) 0.98 17 30 26 | https://skylux.eu/de/products/skylux-160-ce-met-koepel-en-polyester-opstand-50-20-met-lm-motor-en-pvc-raam-type-ep25-1600-x-2200-mm | https://skylux.eu/cdn/shop/files/Skylux-160deg-CE-met-koepel-en-polyester-opstand-5020-met-dubbele-LM-motor-en-pvc-raam-type-EP25-1600-x-2200-mm-RWA-systeem.jpg?v=1702978855&width=1600 | https://skylux.eu/cdn/shop/files/e5a82811-1bb0-48e4-a776-cacb59c7c092_f4a122b1-bf3f-4245-8e29-0d001ff44a3c.jpg?v=1688550752&width=1600 | //skylux.eu/cdn/shop/files/D_MH_Montageanleitung_Skylux_160_CE_LM.pdf?v=1503750771917917123 | //skylux.eu/cdn/shop/files/D_TD_Technische_Daten_Skylux_Skylux_160_CE_Elektrisch.pdf?v=10489854405570094672 | <style type="text/css" id="isPasted"><!--td {border: 1px solid #cccccc;}br {mso-data-placement:same-cell;}--></style><table border="1" cellpadding="0" cellspacing="0" dir="ltr" style="table-layout:fixed;font-size:10pt;font-family:Arial;border-collapse:collapse;border:none;"><tbody> <tr style="height:20px;"> <td style="overflow:hidden;padding:0px 3px 0px 3px;vertical-align:bottom;"></td> <td style="overflow:hidden;padding:0px 3px 0px 3px;vertical-align:bottom;"></td> <td style="overflow:hidden;padding:0px 3px 0px 3px;vertical-align:bottom;"></td> <td data-sheets-value='{"1":2,"2":"Ut-waarde"}' style="overflow:hidden;padding:0px 3px 0px 3px;vertical-align:bottom;font-weight:bold;text-align:center;">Ut-Wert</td> <td data-sheets-value='{"1":2,"2":"LT-waarde"}' style="overflow:hidden;padding:0px 3px 0px 3px;vertical-align:bottom;font-weight:bold;text-align:center;">LT-Wert</td> <td data-sheets-value='{"1":2,"2":"g-waarde"}' style="overflow:hidden;padding:0px 3px 0px 3px;vertical-align:bottom;font-weight:bold;text-align:center;">g-Wert</td> <td data-sheets-value='{"1":2,"2":"Rw-waarde "}' style="overflow:hidden;padding:0px 3px 0px 3px;vertical-align:bottom;font-weight:bold;text-align:center;">Rw-waarde </td> </tr> <tr style="height:20px;"> <td style="overflow:hidden;padding:0px 3px 0px 3px;vertical-align:bottom;"></td> <td style="overflow:hidden;padding:0px 3px 0px 3px;vertical-align:bottom;"></td> <td style="overflow:hidden;padding:0px 3px 0px 3px;vertical-align:bottom;"></td> <td data-sheets-numberformat='{"1":2,"2":"0.00","3":1}' data-sheets-value='{"1":2,"2":"EN 1873 : 2014"}' style="overflow:hidden;padding:0px 3px 0px 3px;vertical-align:bottom;text-align:center;">EN 1873 : 2014</td> <td data-sheets-numberformat='{"1":2,"2":"0","3":1}' data-sheets-value='{"1":2,"2":"EN ISO 13468 EN 16153 EN 410"}' style="overflow:hidden;padding:0px 3px 0px 3px;vertical-align:bottom;text-align:center;">EN ISO 13468 EN 16153 EN 410</td> <td data-sheets-numberformat='{"1":2,"2":"0","3":1}' data-sheets-value='{"1":2,"2":"EN 410"}' style="overflow:hidden;padding:0px 3px 0px 3px;vertical-align:bottom;text-align:center;">EN 410</td> <td data-sheets-value='{"1":2,"2":"EN ISO 140-3\t\t"}' style="overflow:hidden;padding:0px 3px 0px 3px;vertical-align:bottom;text-align:center;">EN ISO 140-3 </td> </tr> <tr style="height:20px;"> <td data-sheets-value='{"1":2,"2":"Materiaal"}' style="border-bottom:1px solid #000000;overflow:hidden;padding:0px 3px 0px 3px;vertical-align:bottom;background-color:#000000;font-weight:bold;color:#ffffff;">Material</td> <td data-sheets-value='{"1":2,"2":"Wanden"}' style="border-bottom:1px solid #000000;overflow:hidden;padding:0px 3px 0px 3px;vertical-align:bottom;background-color:#000000;font-weight:bold;color:#ffffff;">Schalen</td> <td data-sheets-value='{"1":2,"2":"Schalen"}' style="border-bottom:1px solid #000000;overflow:hidden;padding:0px 3px 0px 3px;vertical-align:bottom;background-color:#000000;font-weight:bold;color:#ffffff;">Schalen</td> <td data-sheets-numberformat='{"1":2,"2":"0.00","3":1}' data-sheets-value='{"1":2,"2":"(W/m²K)\t"}' style="border-bottom:1px solid #000000;overflow:hidden;padding:0px 3px 0px 3px;vertical-align:bottom;background-color:#000000;font-weight:bold;color:#ffffff;text-align:center;">(W/m²K) </td> <td data-sheets-numberformat='{"1":2,"2":"0","3":1}' data-sheets-value='{"1":2,"2":"(%)"}' style="border-bottom:1px solid #000000;overflow:hidden;padding:0px 3px 0px 3px;vertical-align:bottom;background-color:#000000;font-weight:bold;color:#ffffff;text-align:center;">(%)</td> <td data-sheets-numberformat='{"1":2,"2":"0","3":1}' data-sheets-value='{"1":2,"2":"(%)"}' style="border-bottom:1px solid #000000;overflow:hidden;padding:0px 3px 0px 3px;vertical-align:bottom;background-color:#000000;font-weight:bold;color:#ffffff;text-align:center;">(%)</td> <td data-sheets-value='{"1":2,"2":"(dB)"}' style="border-bottom:1px solid #000000;overflow:hidden;padding:0px 3px 0px 3px;vertical-align:bottom;background-color:#000000;font-weight:bold;color:#ffffff;text-align:center;">(dB)</td> </tr> <tr style="height:20px;"> <td data-sheets-value='{"1":2,"2":"Acrylaat"}' style="border-left:1px solid #000000;overflow:hidden;padding:0px 3px 0px 3px;vertical-align:bottom;">Acryl</td> <td data-sheets-value='{"1":2,"2":"EW"}' style="overflow:hidden;padding:0px 3px 0px 3px;vertical-align:bottom;">EW</td> <td data-sheets-value='{"1":2,"2":"Helder (H)"}' style="overflow:hidden;padding:0px 3px 0px 3px;vertical-align:bottom;">Klar (H)</td> <td data-sheets-numberformat='{"1":2,"2":"0.00","3":1}' data-sheets-value='{"1":3,"3":1.19}' style="overflow:hidden;padding:0px 3px 0px 3px;vertical-align:bottom;text-align:center;">1.19</td> <td data-sheets-numberformat='{"1":2,"2":"0","3":1}' data-sheets-value='{"1":3,"3":36.9}' style="overflow:hidden;padding:0px 3px 0px 3px;vertical-align:bottom;text-align:center;">37</td> <td data-sheets-numberformat='{"1":2,"2":"0","3":1}' data-sheets-value='{"1":3,"3":57.42}' style="overflow:hidden;padding:0px 3px 0px 3px;vertical-align:bottom;text-align:center;">57</td> <td data-sheets-value='{"1":3,"3":24}' style="border-right:1px solid #000000;overflow:hidden;padding:0px 3px 0px 3px;vertical-align:bottom;text-align:center;">24</td> </tr> <tr style="height:20px;"> <td data-sheets-value='{"1":2,"2":"PMMA"}' style="border-left:1px solid #000000;overflow:hidden;padding:0px 3px 0px 3px;vertical-align:bottom;">PMMA</td> <td style="overflow:hidden;padding:0px 3px 0px 3px;vertical-align:bottom;"></td> <td data-sheets-value='{"1":2,"2":"Opaal (O)"}' style="overflow:hidden;padding:0px 3px 0px 3px;vertical-align:bottom;">Opal (O)</td> <td data-sheets-numberformat='{"1":2,"2":"0.00","3":1}' data-sheets-value='{"1":3,"3":1.19}' style="overflow:hidden;padding:0px 3px 0px 3px;vertical-align:bottom;text-align:center;">1.19</td> <td data-sheets-numberformat='{"1":2,"2":"0","3":1}' data-sheets-value='{"1":3,"3":34.03}' style="overflow:hidden;padding:0px 3px 0px 3px;vertical-align:bottom;text-align:center;">34</td> <td data-sheets-numberformat='{"1":2,"2":"0","3":1}' data-sheets-value='{"1":3,"3":50.160000000000004}' style="overflow:hidden;padding:0px 3px 0px 3px;vertical-align:bottom;text-align:center;">50</td> <td data-sheets-value='{"1":3,"3":24}' style="border-right:1px solid #000000;overflow:hidden;padding:0px 3px 0px 3px;vertical-align:bottom;text-align:center;">24</td> </tr> <tr style="height:20px;"> <td style="border-left:1px solid #000000;overflow:hidden;padding:0px 3px 0px 3px;vertical-align:bottom;"></td> <td data-sheets-value='{"1":2,"2":"DW"}' style="overflow:hidden;padding:0px 3px 0px 3px;vertical-align:bottom;">DW</td> <td data-sheets-value='{"1":2,"2":"Helder (H/H)"}' style="overflow:hidden;padding:0px 3px 0px 3px;vertical-align:bottom;">Klar (H/H)</td> <td data-sheets-numberformat='{"1":2,"2":"0.00","3":1}' data-sheets-value='{"1":3,"3":0.98}' style="overflow:hidden;padding:0px 3px 0px 3px;vertical-align:bottom;text-align:center;">0.98</td> <td data-sheets-numberformat='{"1":2,"2":"0","3":1}' data-sheets-value='{"1":3,"3":33.21}' style="overflow:hidden;padding:0px 3px 0px 3px;vertical-align:bottom;text-align:center;">33</td> <td data-sheets-numberformat='{"1":2,"2":"0","3":1}' data-sheets-value='{"1":3,"3":49.5}' style="overflow:hidden;padding:0px 3px 0px 3px;vertical-align:bottom;text-align:center;">50</td> <td data-sheets-value='{"1":3,"3":26}' style="border-right:1px solid #000000;overflow:hidden;padding:0px 3px 0px 3px;vertical-align:bottom;text-align:center;">26</td> </tr> <tr style="height:20px;"> <td style="border-bottom:1px solid #000000;border-left:1px solid #000000;overflow:hidden;padding:0px 3px 0px 3px;vertical-align:bottom;"></td> <td style="border-bottom:1px solid #000000;overflow:hidden;padding:0px 3px 0px 3px;vertical-align:bottom;"></td> <td data-sheets-value='{"1":2,"2":"Opaal (O/O)"}' style="border-bottom:1px solid #000000;overflow:hidden;padding:0px 3px 0px 3px;vertical-align:bottom;">Opal (O/O)</td> <td data-sheets-numberformat='{"1":2,"2":"0.00","3":1}' data-sheets-value='{"1":3,"3":0.98}' style="border-bottom:1px solid #000000;overflow:hidden;padding:0px 3px 0px 3px;vertical-align:bottom;text-align:center;">0.98</td> <td data-sheets-numberformat='{"1":2,"2":"0","3":1}' data-sheets-value='{"1":3,"3":28.29}' style="border-bottom:1px solid #000000;overflow:hidden;padding:0px 3px 0px 3px;vertical-align:bottom;text-align:center;">28</td> <td data-sheets-numberformat='{"1":2,"2":"0","3":1}' data-sheets-value='{"1":3,"3":38.28}' style="border-bottom:1px solid #000000;overflow:hidden;padding:0px 3px 0px 3px;vertical-align:bottom;text-align:center;">38</td> <td data-sheets-value='{"1":3,"3":26}' style="border-right:1px solid #000000;border-bottom:1px solid #000000;overflow:hidden;padding:0px 3px 0px 3px;vertical-align:bottom;text-align:center;">26</td> </tr> <tr style="height:20px;"> <td data-sheets-value='{"1":2,"2":"Polycarbonaat "}' style="border-left:1px solid #000000;overflow:hidden;padding:0px 3px 0px 3px;vertical-align:bottom;">Polycarbonaat </td> <td data-sheets-value='{"1":2,"2":"EW"}' style="overflow:hidden;padding:0px 3px 0px 3px;vertical-align:bottom;">EW</td> <td data-sheets-value='{"1":2,"2":"Helder (A)"}' style="overflow:hidden;padding:0px 3px 0px 3px;vertical-align:bottom;">Klar (A)</td> <td data-sheets-numberformat='{"1":2,"2":"0.00","3":1}' data-sheets-value='{"1":3,"3":1.19}' style="overflow:hidden;padding:0px 3px 0px 3px;vertical-align:bottom;text-align:center;">1.19</td> <td data-sheets-numberformat='{"1":2,"2":"0","3":1}' data-sheets-value='{"1":3,"3":36.08}' style="overflow:hidden;padding:0px 3px 0px 3px;vertical-align:bottom;text-align:center;">36</td> <td data-sheets-numberformat='{"1":2,"2":"0","3":1}' data-sheets-value='{"1":3,"3":54.78}' style="overflow:hidden;padding:0px 3px 0px 3px;vertical-align:bottom;text-align:center;">55</td> <td data-sheets-value='{"1":3,"3":24}' style="border-right:1px solid #000000;overflow:hidden;padding:0px 3px 0px 3px;vertical-align:bottom;text-align:center;">24</td> </tr> <tr style="height:20px;"> <td data-sheets-value='{"1":2,"2":"PC"}' style="border-left:1px solid #000000;overflow:hidden;padding:0px 3px 0px 3px;vertical-align:bottom;">PC</td> <td style="overflow:hidden;padding:0px 3px 0px 3px;vertical-align:bottom;"></td> <td data-sheets-value='{"1":2,"2":"Opaal (D)"}' style="overflow:hidden;padding:0px 3px 0px 3px;vertical-align:bottom;">Opal (D)</td> <td data-sheets-numberformat='{"1":2,"2":"0.00","3":1}' data-sheets-value='{"1":3,"3":1.19}' style="overflow:hidden;padding:0px 3px 0px 3px;vertical-align:bottom;text-align:center;">1.19</td> <td data-sheets-numberformat='{"1":2,"2":"0","3":1}' data-sheets-value='{"1":3,"3":23.779999999999998}' style="overflow:hidden;padding:0px 3px 0px 3px;vertical-align:bottom;text-align:center;">24</td> <td data-sheets-numberformat='{"1":2,"2":"0","3":1}' data-sheets-value='{"1":3,"3":39.6}' style="overflow:hidden;padding:0px 3px 0px 3px;vertical-align:bottom;text-align:center;">40</td> <td data-sheets-value='{"1":3,"3":24}' style="border-right:1px solid #000000;overflow:hidden;padding:0px 3px 0px 3px;vertical-align:bottom;text-align:center;">24</td> </tr> <tr style="height:20px;"> <td style="border-left:1px solid #000000;overflow:hidden;padding:0px 3px 0px 3px;vertical-align:bottom;"></td> <td data-sheets-value='{"1":2,"2":"DW"}' style="overflow:hidden;padding:0px 3px 0px 3px;vertical-align:bottom;">DW</td> <td data-sheets-value='{"1":2,"2":"Helder (A/H)"}' style="overflow:hidden;padding:0px 3px 0px 3px;vertical-align:bottom;">Klar (A/H)</td> <td data-sheets-numberformat='{"1":2,"2":"0.00","3":1}' data-sheets-value='{"1":3,"3":0.98}' style="overflow:hidden;padding:0px 3px 0px 3px;vertical-align:bottom;text-align:center;">0.98</td> <td data-sheets-numberformat='{"1":2,"2":"0","3":1}' data-sheets-value='{"1":3,"3":32.39}' style="overflow:hidden;padding:0px 3px 0px 3px;vertical-align:bottom;text-align:center;">32</td> <td data-sheets-numberformat='{"1":2,"2":"0","3":1}' data-sheets-value='{"1":3,"3":47.52}' style="overflow:hidden;padding:0px 3px 0px 3px;vertical-align:bottom;text-align:center;">48</td> <td data-sheets-value='{"1":3,"3":26}' style="border-right:1px solid #000000;overflow:hidden;padding:0px 3px 0px 3px;vertical-align:bottom;text-align:center;">26</td> </tr> <tr style="height:20px;"> <td style="border-left:1px solid #000000;overflow:hidden;padding:0px 3px 0px 3px;vertical-align:bottom;"></td> <td style="overflow:hidden;padding:0px 3px 0px 3px;vertical-align:bottom;"></td> <td data-sheets-value='{"1":2,"2":"Helder (A/A)"}' style="overflow:hidden;padding:0px 3px 0px 3px;vertical-align:bottom;">Klar (A/A)</td> <td data-sheets-numberformat='{"1":2,"2":"0.00","3":1}' data-sheets-value='{"1":3,"3":0.98}' style="overflow:hidden;padding:0px 3px 0px 3px;vertical-align:bottom;text-align:center;">0.98</td> <td data-sheets-numberformat='{"1":2,"2":"0","3":1}' data-sheets-value='{"1":3,"3":31.569999999999997}' style="overflow:hidden;padding:0px 3px 0px 3px;vertical-align:bottom;text-align:center;">32</td> <td data-sheets-numberformat='{"1":2,"2":"0","3":1}' data-sheets-value='{"1":3,"3":45.54}' style="overflow:hidden;padding:0px 3px 0px 3px;vertical-align:bottom;text-align:center;">46</td> <td data-sheets-value='{"1":3,"3":26}' style="border-right:1px solid #000000;overflow:hidden;padding:0px 3px 0px 3px;vertical-align:bottom;text-align:center;">26</td> </tr> <tr style="height:20px;"> <td style="border-left:1px solid #000000;overflow:hidden;padding:0px 3px 0px 3px;vertical-align:bottom;"></td> <td style="overflow:hidden;padding:0px 3px 0px 3px;vertical-align:bottom;"></td> <td data-sheets-value='{"1":2,"2":"Opaal (A/O)"}' style="overflow:hidden;padding:0px 3px 0px 3px;vertical-align:bottom;">Opal (A/O)</td> <td data-sheets-numberformat='{"1":2,"2":"0.00","3":1}' data-sheets-value='{"1":3,"3":0.98}' style="overflow:hidden;padding:0px 3px 0px 3px;vertical-align:bottom;text-align:center;">0.98</td> <td data-sheets-numberformat='{"1":2,"2":"0","3":1}' data-sheets-value='{"1":3,"3":29.93}' style="overflow:hidden;padding:0px 3px 0px 3px;vertical-align:bottom;text-align:center;">30</td> <td data-sheets-numberformat='{"1":2,"2":"0","3":1}' data-sheets-value='{"1":3,"3":41.580000000000005}' style="overflow:hidden;padding:0px 3px 0px 3px;vertical-align:bottom;text-align:center;">42</td> <td data-sheets-value='{"1":3,"3":26}' style="border-right:1px solid #000000;overflow:hidden;padding:0px 3px 0px 3px;vertical-align:bottom;text-align:center;">26</td> </tr> <tr style="height:20px;"> <td style="border-bottom:1px solid #000000;border-left:1px solid #000000;overflow:hidden;padding:0px 3px 0px 3px;vertical-align:bottom;"></td> <td style="border-bottom:1px solid #000000;overflow:hidden;padding:0px 3px 0px 3px;vertical-align:bottom;"></td> <td data-sheets-value='{"1":2,"2":"Opaal (A/D)"}' style="border-bottom:1px solid #000000;overflow:hidden;padding:0px 3px 0px 3px;vertical-align:bottom;">Opal (A/D)</td> <td data-sheets-numberformat='{"1":2,"2":"0.00","3":1}' data-sheets-value='{"1":3,"3":0.98}' style="border-bottom:1px solid #000000;overflow:hidden;padding:0px 3px 0px 3px;vertical-align:bottom;text-align:center;">0.98</td> <td data-sheets-numberformat='{"1":2,"2":"0","3":1}' data-sheets-value='{"1":3,"3":20.91}' style="border-bottom:1px solid #000000;overflow:hidden;padding:0px 3px 0px 3px;vertical-align:bottom;text-align:center;">21</td> <td data-sheets-numberformat='{"1":2,"2":"0","3":1}' data-sheets-value='{"1":3,"3":33}' style="border-bottom:1px solid #000000;overflow:hidden;padding:0px 3px 0px 3px;vertical-align:bottom;text-align:center;">33</td> <td data-sheets-value='{"1":3,"3":26}' style="border-right:1px solid #000000;border-bottom:1px solid #000000;overflow:hidden;padding:0px 3px 0px 3px;vertical-align:bottom;text-align:center;">26</td> </tr> <tr style="height:20px;"> <td data-sheets-value='{"1":2,"2":"Polycarbonaat"}' style="border-left:1px solid #000000;overflow:hidden;padding:0px 3px 0px 3px;vertical-align:bottom;">Polycarbonat</td> <td data-sheets-value='{"1":2,"2":"EW"}' style="overflow:hidden;padding:0px 3px 0px 3px;vertical-align:bottom;">EW</td> <td data-sheets-value='{"1":2,"2":"Heatstop Opaal (T)"}' style="overflow:hidden;padding:0px 3px 0px 3px;vertical-align:bottom;">Heatstop opal (T)</td> <td data-sheets-numberformat='{"1":2,"2":"0.00","3":1}' data-sheets-value='{"1":3,"3":1.19}' style="overflow:hidden;padding:0px 3px 0px 3px;vertical-align:bottom;text-align:center;">1.19</td> <td data-sheets-numberformat='{"1":2,"2":"0","3":1}' data-sheets-value='{"1":3,"3":20.09}' style="overflow:hidden;padding:0px 3px 0px 3px;vertical-align:bottom;text-align:center;">20</td> <td data-sheets-numberformat='{"1":2,"2":"0","3":1}' data-sheets-value='{"1":3,"3":38.940000000000005}' style="overflow:hidden;padding:0px 3px 0px 3px;vertical-align:bottom;text-align:center;">39</td> <td data-sheets-value='{"1":3,"3":24}' style="border-right:1px solid #000000;overflow:hidden;padding:0px 3px 0px 3px;vertical-align:bottom;text-align:center;">24</td> </tr> <tr style="height:20px;"> <td data-sheets-value='{"1":2,"2":"Heatstop PC"}' style="border-left:1px solid #000000;overflow:hidden;padding:0px 3px 0px 3px;vertical-align:bottom;">Heatstop PC</td> <td data-sheets-value='{"1":2,"2":"DW"}' style="overflow:hidden;padding:0px 3px 0px 3px;vertical-align:bottom;">DW</td> <td data-sheets-value='{"1":2,"2":"Helder (T/H)"}' style="overflow:hidden;padding:0px 3px 0px 3px;vertical-align:bottom;">Klar (T/H)</td> <td data-sheets-numberformat='{"1":2,"2":"0.00","3":1}' data-sheets-value='{"1":3,"3":0.98}' style="overflow:hidden;padding:0px 3px 0px 3px;vertical-align:bottom;text-align:center;">0.98</td> <td data-sheets-numberformat='{"1":2,"2":"0","3":1}' data-sheets-value='{"1":3,"3":18.04}' style="overflow:hidden;padding:0px 3px 0px 3px;vertical-align:bottom;text-align:center;">18</td> <td data-sheets-numberformat='{"1":2,"2":"0","3":1}' data-sheets-value='{"1":3,"3":33.660000000000004}' style="overflow:hidden;padding:0px 3px 0px 3px;vertical-align:bottom;text-align:center;">34</td> <td data-sheets-value='{"1":3,"3":26}' style="border-right:1px solid #000000;overflow:hidden;padding:0px 3px 0px 3px;vertical-align:bottom;text-align:center;">26</td> </tr> <tr style="height:20px;"> <td style="border-bottom:1px solid #000000;border-left:1px solid #000000;overflow:hidden;padding:0px 3px 0px 3px;vertical-align:bottom;"></td> <td style="border-bottom:1px solid #000000;overflow:hidden;padding:0px 3px 0px 3px;vertical-align:bottom;"></td> <td data-sheets-value='{"1":2,"2":"Opaal (T/O)"}' style="border-bottom:1px solid #000000;overflow:hidden;padding:0px 3px 0px 3px;vertical-align:bottom;">Opal (T/O)</td> <td data-sheets-numberformat='{"1":2,"2":"0.00","3":1}' data-sheets-value='{"1":3,"3":0.98}' style="border-bottom:1px solid #000000;overflow:hidden;padding:0px 3px 0px 3px;vertical-align:bottom;text-align:center;">0.98</td> <td data-sheets-numberformat='{"1":2,"2":"0","3":1}' data-sheets-value='{"1":3,"3":16.81}' style="border-bottom:1px solid #000000;overflow:hidden;padding:0px 3px 0px 3px;vertical-align:bottom;text-align:center;">17</td> <td data-sheets-numberformat='{"1":2,"2":"0","3":1}' data-sheets-value='{"1":3,"3":29.700000000000003}' style="border-bottom:1px solid #000000;overflow:hidden;padding:0px 3px 0px 3px;vertical-align:bottom;text-align:center;">30</td> <td data-sheets-value='{"1":3,"3":26}' style="border-right:1px solid #000000;border-bottom:1px solid #000000;overflow:hidden;padding:0px 3px 0px 3px;vertical-align:bottom;text-align:center;">26</td> </tr> </tbody></table> | skylux-160-ce-met-koepel-en-polyester-opstand-50-20-met-lm-motor-en-pvc-raam-type-ep25-1600-x-2200-mm | 8586018160973 | 46872322572621
Rauch- und Wärmeabzug (RWA) | RWA-System | Skylux | Skylux 160° CE mit Kuppel und Polyester-Aufsatzkranz 50/20 mit doppeltem LM-Motor und PVC-Rahmen Typ EP25 1600 x 2500 mm |  | 50827 | 5412970508274 | 11312.3 | Ja | 30-45 | 155.92 | 1600 x 2500 mm | 2500 | 1600 |  | polyester 50/20 (50 cm hoch & Dachöffnung = 20 cm größer als das Tageslichtmaß) | Rechteckig | 1.19 W/m²K - 0.98 W/m²K | 57% - 30% | 37% - 17% | 24dB - 26dB | 160° CE (für Industrie) | PVC-Rahmen EP25 | ohne Windfang | E | Doppelmotor | Maximal ist eine doppelschalige Lichtkuppel für dieses Produkt möglich | Ut-Wert LT-Wert g-Wert Rw-waarde EN 1873 : 2014 EN ISO 13468 EN 16153 EN 410 EN 410 EN ISO 140-3 Material Schalen Schalen (W/m²K) (%) (%) (dB) Acryl EW Klar (H) 1.19 37 57 24 PMMA Opal (O) 1.19 34 50 24 DW Klar (H/H) 0.98 33 50 26 Opal (O/O) 0.98 28 38 26 Polycarbonaat EW Klar (A) 1.19 36 55 24 PC Opal (D) 1.19 24 40 24 DW Klar (A/H) 0.98 32 48 26 Klar (A/A) 0.98 32 46 26 Opal (A/O) 0.98 30 42 26 Opal (A/D) 0.98 21 33 26 Polycarbonat EW Heatstop opal (T) 1.19 20 39 24 Heatstop PC DW Klar (T/H) 0.98 18 34 26 Opal (T/O) 0.98 17 30 26 | https://skylux.eu/de/products/skylux-160-ce-met-koepel-en-polyester-opstand-50-20-met-lm-motor-en-pvc-raam-type-ep25-1600-x-2500-mm | https://skylux.eu/cdn/shop/files/Skylux-160deg-CE-met-koepel-en-polyester-opstand-5020-met-dubbele-LM-motor-en-pvc-raam-type-EP25-1600-x-2500-mm-RWA-systeem.jpg?v=1702978860&width=1600 | https://skylux.eu/cdn/shop/files/e5a82811-1bb0-48e4-a776-cacb59c7c092_389e3f38-49c9-4277-b709-2938d1e32d3c.jpg?v=1688550754&width=1600 | //skylux.eu/cdn/shop/files/D_MH_Montageanleitung_Skylux_160_CE_LM.pdf?v=1503750771917917123 | //skylux.eu/cdn/shop/files/D_TD_Technische_Daten_Skylux_Skylux_160_CE_Elektrisch.pdf?v=10489854405570094672 | <style type="text/css" id="isPasted"><!--td {border: 1px solid #cccccc;}br {mso-data-placement:same-cell;}--></style><table border="1" cellpadding="0" cellspacing="0" dir="ltr" style="table-layout:fixed;font-size:10pt;font-family:Arial;border-collapse:collapse;border:none;"><tbody> <tr style="height:20px;"> <td style="overflow:hidden;padding:0px 3px 0px 3px;vertical-align:bottom;"></td> <td style="overflow:hidden;padding:0px 3px 0px 3px;vertical-align:bottom;"></td> <td style="overflow:hidden;padding:0px 3px 0px 3px;vertical-align:bottom;"></td> <td data-sheets-value='{"1":2,"2":"Ut-waarde"}' style="overflow:hidden;padding:0px 3px 0px 3px;vertical-align:bottom;font-weight:bold;text-align:center;">Ut-Wert</td> <td data-sheets-value='{"1":2,"2":"LT-waarde"}' style="overflow:hidden;padding:0px 3px 0px 3px;vertical-align:bottom;font-weight:bold;text-align:center;">LT-Wert</td> <td data-sheets-value='{"1":2,"2":"g-waarde"}' style="overflow:hidden;padding:0px 3px 0px 3px;vertical-align:bottom;font-weight:bold;text-align:center;">g-Wert</td> <td data-sheets-value='{"1":2,"2":"Rw-waarde "}' style="overflow:hidden;padding:0px 3px 0px 3px;vertical-align:bottom;font-weight:bold;text-align:center;">Rw-waarde </td> </tr> <tr style="height:20px;"> <td style="overflow:hidden;padding:0px 3px 0px 3px;vertical-align:bottom;"></td> <td style="overflow:hidden;padding:0px 3px 0px 3px;vertical-align:bottom;"></td> <td style="overflow:hidden;padding:0px 3px 0px 3px;vertical-align:bottom;"></td> <td data-sheets-numberformat='{"1":2,"2":"0.00","3":1}' data-sheets-value='{"1":2,"2":"EN 1873 : 2014"}' style="overflow:hidden;padding:0px 3px 0px 3px;vertical-align:bottom;text-align:center;">EN 1873 : 2014</td> <td data-sheets-numberformat='{"1":2,"2":"0","3":1}' data-sheets-value='{"1":2,"2":"EN ISO 13468 EN 16153 EN 410"}' style="overflow:hidden;padding:0px 3px 0px 3px;vertical-align:bottom;text-align:center;">EN ISO 13468 EN 16153 EN 410</td> <td data-sheets-numberformat='{"1":2,"2":"0","3":1}' data-sheets-value='{"1":2,"2":"EN 410"}' style="overflow:hidden;padding:0px 3px 0px 3px;vertical-align:bottom;text-align:center;">EN 410</td> <td data-sheets-value='{"1":2,"2":"EN ISO 140-3\t\t"}' style="overflow:hidden;padding:0px 3px 0px 3px;vertical-align:bottom;text-align:center;">EN ISO 140-3 </td> </tr> <tr style="height:20px;"> <td data-sheets-value='{"1":2,"2":"Materiaal"}' style="border-bottom:1px solid #000000;overflow:hidden;padding:0px 3px 0px 3px;vertical-align:bottom;background-color:#000000;font-weight:bold;color:#ffffff;">Material</td> <td data-sheets-value='{"1":2,"2":"Wanden"}' style="border-bottom:1px solid #000000;overflow:hidden;padding:0px 3px 0px 3px;vertical-align:bottom;background-color:#000000;font-weight:bold;color:#ffffff;">Schalen</td> <td data-sheets-value='{"1":2,"2":"Schalen"}' style="border-bottom:1px solid #000000;overflow:hidden;padding:0px 3px 0px 3px;vertical-align:bottom;background-color:#000000;font-weight:bold;color:#ffffff;">Schalen</td> <td data-sheets-numberformat='{"1":2,"2":"0.00","3":1}' data-sheets-value='{"1":2,"2":"(W/m²K)\t"}' style="border-bottom:1px solid #000000;overflow:hidden;padding:0px 3px 0px 3px;vertical-align:bottom;background-color:#000000;font-weight:bold;color:#ffffff;text-align:center;">(W/m²K) </td> <td data-sheets-numberformat='{"1":2,"2":"0","3":1}' data-sheets-value='{"1":2,"2":"(%)"}' style="border-bottom:1px solid #000000;overflow:hidden;padding:0px 3px 0px 3px;vertical-align:bottom;background-color:#000000;font-weight:bold;color:#ffffff;text-align:center;">(%)</td> <td data-sheets-numberformat='{"1":2,"2":"0","3":1}' data-sheets-value='{"1":2,"2":"(%)"}' style="border-bottom:1px solid #000000;overflow:hidden;padding:0px 3px 0px 3px;vertical-align:bottom;background-color:#000000;font-weight:bold;color:#ffffff;text-align:center;">(%)</td> <td data-sheets-value='{"1":2,"2":"(dB)"}' style="border-bottom:1px solid #000000;overflow:hidden;padding:0px 3px 0px 3px;vertical-align:bottom;background-color:#000000;font-weight:bold;color:#ffffff;text-align:center;">(dB)</td> </tr> <tr style="height:20px;"> <td data-sheets-value='{"1":2,"2":"Acrylaat"}' style="border-left:1px solid #000000;overflow:hidden;padding:0px 3px 0px 3px;vertical-align:bottom;">Acryl</td> <td data-sheets-value='{"1":2,"2":"EW"}' style="overflow:hidden;padding:0px 3px 0px 3px;vertical-align:bottom;">EW</td> <td data-sheets-value='{"1":2,"2":"Helder (H)"}' style="overflow:hidden;padding:0px 3px 0px 3px;vertical-align:bottom;">Klar (H)</td> <td data-sheets-numberformat='{"1":2,"2":"0.00","3":1}' data-sheets-value='{"1":3,"3":1.19}' style="overflow:hidden;padding:0px 3px 0px 3px;vertical-align:bottom;text-align:center;">1.19</td> <td data-sheets-numberformat='{"1":2,"2":"0","3":1}' data-sheets-value='{"1":3,"3":36.9}' style="overflow:hidden;padding:0px 3px 0px 3px;vertical-align:bottom;text-align:center;">37</td> <td data-sheets-numberformat='{"1":2,"2":"0","3":1}' data-sheets-value='{"1":3,"3":57.42}' style="overflow:hidden;padding:0px 3px 0px 3px;vertical-align:bottom;text-align:center;">57</td> <td data-sheets-value='{"1":3,"3":24}' style="border-right:1px solid #000000;overflow:hidden;padding:0px 3px 0px 3px;vertical-align:bottom;text-align:center;">24</td> </tr> <tr style="height:20px;"> <td data-sheets-value='{"1":2,"2":"PMMA"}' style="border-left:1px solid #000000;overflow:hidden;padding:0px 3px 0px 3px;vertical-align:bottom;">PMMA</td> <td style="overflow:hidden;padding:0px 3px 0px 3px;vertical-align:bottom;"></td> <td data-sheets-value='{"1":2,"2":"Opaal (O)"}' style="overflow:hidden;padding:0px 3px 0px 3px;vertical-align:bottom;">Opal (O)</td> <td data-sheets-numberformat='{"1":2,"2":"0.00","3":1}' data-sheets-value='{"1":3,"3":1.19}' style="overflow:hidden;padding:0px 3px 0px 3px;vertical-align:bottom;text-align:center;">1.19</td> <td data-sheets-numberformat='{"1":2,"2":"0","3":1}' data-sheets-value='{"1":3,"3":34.03}' style="overflow:hidden;padding:0px 3px 0px 3px;vertical-align:bottom;text-align:center;">34</td> <td data-sheets-numberformat='{"1":2,"2":"0","3":1}' data-sheets-value='{"1":3,"3":50.160000000000004}' style="overflow:hidden;padding:0px 3px 0px 3px;vertical-align:bottom;text-align:center;">50</td> <td data-sheets-value='{"1":3,"3":24}' style="border-right:1px solid #000000;overflow:hidden;padding:0px 3px 0px 3px;vertical-align:bottom;text-align:center;">24</td> </tr> <tr style="height:20px;"> <td style="border-left:1px solid #000000;overflow:hidden;padding:0px 3px 0px 3px;vertical-align:bottom;"></td> <td data-sheets-value='{"1":2,"2":"DW"}' style="overflow:hidden;padding:0px 3px 0px 3px;vertical-align:bottom;">DW</td> <td data-sheets-value='{"1":2,"2":"Helder (H/H)"}' style="overflow:hidden;padding:0px 3px 0px 3px;vertical-align:bottom;">Klar (H/H)</td> <td data-sheets-numberformat='{"1":2,"2":"0.00","3":1}' data-sheets-value='{"1":3,"3":0.98}' style="overflow:hidden;padding:0px 3px 0px 3px;vertical-align:bottom;text-align:center;">0.98</td> <td data-sheets-numberformat='{"1":2,"2":"0","3":1}' data-sheets-value='{"1":3,"3":33.21}' style="overflow:hidden;padding:0px 3px 0px 3px;vertical-align:bottom;text-align:center;">33</td> <td data-sheets-numberformat='{"1":2,"2":"0","3":1}' data-sheets-value='{"1":3,"3":49.5}' style="overflow:hidden;padding:0px 3px 0px 3px;vertical-align:bottom;text-align:center;">50</td> <td data-sheets-value='{"1":3,"3":26}' style="border-right:1px solid #000000;overflow:hidden;padding:0px 3px 0px 3px;vertical-align:bottom;text-align:center;">26</td> </tr> <tr style="height:20px;"> <td style="border-bottom:1px solid #000000;border-left:1px solid #000000;overflow:hidden;padding:0px 3px 0px 3px;vertical-align:bottom;"></td> <td style="border-bottom:1px solid #000000;overflow:hidden;padding:0px 3px 0px 3px;vertical-align:bottom;"></td> <td data-sheets-value='{"1":2,"2":"Opaal (O/O)"}' style="border-bottom:1px solid #000000;overflow:hidden;padding:0px 3px 0px 3px;vertical-align:bottom;">Opal (O/O)</td> <td data-sheets-numberformat='{"1":2,"2":"0.00","3":1}' data-sheets-value='{"1":3,"3":0.98}' style="border-bottom:1px solid #000000;overflow:hidden;padding:0px 3px 0px 3px;vertical-align:bottom;text-align:center;">0.98</td> <td data-sheets-numberformat='{"1":2,"2":"0","3":1}' data-sheets-value='{"1":3,"3":28.29}' style="border-bottom:1px solid #000000;overflow:hidden;padding:0px 3px 0px 3px;vertical-align:bottom;text-align:center;">28</td> <td data-sheets-numberformat='{"1":2,"2":"0","3":1}' data-sheets-value='{"1":3,"3":38.28}' style="border-bottom:1px solid #000000;overflow:hidden;padding:0px 3px 0px 3px;vertical-align:bottom;text-align:center;">38</td> <td data-sheets-value='{"1":3,"3":26}' style="border-right:1px solid #000000;border-bottom:1px solid #000000;overflow:hidden;padding:0px 3px 0px 3px;vertical-align:bottom;text-align:center;">26</td> </tr> <tr style="height:20px;"> <td data-sheets-value='{"1":2,"2":"Polycarbonaat "}' style="border-left:1px solid #000000;overflow:hidden;padding:0px 3px 0px 3px;vertical-align:bottom;">Polycarbonaat </td> <td data-sheets-value='{"1":2,"2":"EW"}' style="overflow:hidden;padding:0px 3px 0px 3px;vertical-align:bottom;">EW</td> <td data-sheets-value='{"1":2,"2":"Helder (A)"}' style="overflow:hidden;padding:0px 3px 0px 3px;vertical-align:bottom;">Klar (A)</td> <td data-sheets-numberformat='{"1":2,"2":"0.00","3":1}' data-sheets-value='{"1":3,"3":1.19}' style="overflow:hidden;padding:0px 3px 0px 3px;vertical-align:bottom;text-align:center;">1.19</td> <td data-sheets-numberformat='{"1":2,"2":"0","3":1}' data-sheets-value='{"1":3,"3":36.08}' style="overflow:hidden;padding:0px 3px 0px 3px;vertical-align:bottom;text-align:center;">36</td> <td data-sheets-numberformat='{"1":2,"2":"0","3":1}' data-sheets-value='{"1":3,"3":54.78}' style="overflow:hidden;padding:0px 3px 0px 3px;vertical-align:bottom;text-align:center;">55</td> <td data-sheets-value='{"1":3,"3":24}' style="border-right:1px solid #000000;overflow:hidden;padding:0px 3px 0px 3px;vertical-align:bottom;text-align:center;">24</td> </tr> <tr style="height:20px;"> <td data-sheets-value='{"1":2,"2":"PC"}' style="border-left:1px solid #000000;overflow:hidden;padding:0px 3px 0px 3px;vertical-align:bottom;">PC</td> <td style="overflow:hidden;padding:0px 3px 0px 3px;vertical-align:bottom;"></td> <td data-sheets-value='{"1":2,"2":"Opaal (D)"}' style="overflow:hidden;padding:0px 3px 0px 3px;vertical-align:bottom;">Opal (D)</td> <td data-sheets-numberformat='{"1":2,"2":"0.00","3":1}' data-sheets-value='{"1":3,"3":1.19}' style="overflow:hidden;padding:0px 3px 0px 3px;vertical-align:bottom;text-align:center;">1.19</td> <td data-sheets-numberformat='{"1":2,"2":"0","3":1}' data-sheets-value='{"1":3,"3":23.779999999999998}' style="overflow:hidden;padding:0px 3px 0px 3px;vertical-align:bottom;text-align:center;">24</td> <td data-sheets-numberformat='{"1":2,"2":"0","3":1}' data-sheets-value='{"1":3,"3":39.6}' style="overflow:hidden;padding:0px 3px 0px 3px;vertical-align:bottom;text-align:center;">40</td> <td data-sheets-value='{"1":3,"3":24}' style="border-right:1px solid #000000;overflow:hidden;padding:0px 3px 0px 3px;vertical-align:bottom;text-align:center;">24</td> </tr> <tr style="height:20px;"> <td style="border-left:1px solid #000000;overflow:hidden;padding:0px 3px 0px 3px;vertical-align:bottom;"></td> <td data-sheets-value='{"1":2,"2":"DW"}' style="overflow:hidden;padding:0px 3px 0px 3px;vertical-align:bottom;">DW</td> <td data-sheets-value='{"1":2,"2":"Helder (A/H)"}' style="overflow:hidden;padding:0px 3px 0px 3px;vertical-align:bottom;">Klar (A/H)</td> <td data-sheets-numberformat='{"1":2,"2":"0.00","3":1}' data-sheets-value='{"1":3,"3":0.98}' style="overflow:hidden;padding:0px 3px 0px 3px;vertical-align:bottom;text-align:center;">0.98</td> <td data-sheets-numberformat='{"1":2,"2":"0","3":1}' data-sheets-value='{"1":3,"3":32.39}' style="overflow:hidden;padding:0px 3px 0px 3px;vertical-align:bottom;text-align:center;">32</td> <td data-sheets-numberformat='{"1":2,"2":"0","3":1}' data-sheets-value='{"1":3,"3":47.52}' style="overflow:hidden;padding:0px 3px 0px 3px;vertical-align:bottom;text-align:center;">48</td> <td data-sheets-value='{"1":3,"3":26}' style="border-right:1px solid #000000;overflow:hidden;padding:0px 3px 0px 3px;vertical-align:bottom;text-align:center;">26</td> </tr> <tr style="height:20px;"> <td style="border-left:1px solid #000000;overflow:hidden;padding:0px 3px 0px 3px;vertical-align:bottom;"></td> <td style="overflow:hidden;padding:0px 3px 0px 3px;vertical-align:bottom;"></td> <td data-sheets-value='{"1":2,"2":"Helder (A/A)"}' style="overflow:hidden;padding:0px 3px 0px 3px;vertical-align:bottom;">Klar (A/A)</td> <td data-sheets-numberformat='{"1":2,"2":"0.00","3":1}' data-sheets-value='{"1":3,"3":0.98}' style="overflow:hidden;padding:0px 3px 0px 3px;vertical-align:bottom;text-align:center;">0.98</td> <td data-sheets-numberformat='{"1":2,"2":"0","3":1}' data-sheets-value='{"1":3,"3":31.569999999999997}' style="overflow:hidden;padding:0px 3px 0px 3px;vertical-align:bottom;text-align:center;">32</td> <td data-sheets-numberformat='{"1":2,"2":"0","3":1}' data-sheets-value='{"1":3,"3":45.54}' style="overflow:hidden;padding:0px 3px 0px 3px;vertical-align:bottom;text-align:center;">46</td> <td data-sheets-value='{"1":3,"3":26}' style="border-right:1px solid #000000;overflow:hidden;padding:0px 3px 0px 3px;vertical-align:bottom;text-align:center;">26</td> </tr> <tr style="height:20px;"> <td style="border-left:1px solid #000000;overflow:hidden;padding:0px 3px 0px 3px;vertical-align:bottom;"></td> <td style="overflow:hidden;padding:0px 3px 0px 3px;vertical-align:bottom;"></td> <td data-sheets-value='{"1":2,"2":"Opaal (A/O)"}' style="overflow:hidden;padding:0px 3px 0px 3px;vertical-align:bottom;">Opal (A/O)</td> <td data-sheets-numberformat='{"1":2,"2":"0.00","3":1}' data-sheets-value='{"1":3,"3":0.98}' style="overflow:hidden;padding:0px 3px 0px 3px;vertical-align:bottom;text-align:center;">0.98</td> <td data-sheets-numberformat='{"1":2,"2":"0","3":1}' data-sheets-value='{"1":3,"3":29.93}' style="overflow:hidden;padding:0px 3px 0px 3px;vertical-align:bottom;text-align:center;">30</td> <td data-sheets-numberformat='{"1":2,"2":"0","3":1}' data-sheets-value='{"1":3,"3":41.580000000000005}' style="overflow:hidden;padding:0px 3px 0px 3px;vertical-align:bottom;text-align:center;">42</td> <td data-sheets-value='{"1":3,"3":26}' style="border-right:1px solid #000000;overflow:hidden;padding:0px 3px 0px 3px;vertical-align:bottom;text-align:center;">26</td> </tr> <tr style="height:20px;"> <td style="border-bottom:1px solid #000000;border-left:1px solid #000000;overflow:hidden;padding:0px 3px 0px 3px;vertical-align:bottom;"></td> <td style="border-bottom:1px solid #000000;overflow:hidden;padding:0px 3px 0px 3px;vertical-align:bottom;"></td> <td data-sheets-value='{"1":2,"2":"Opaal (A/D)"}' style="border-bottom:1px solid #000000;overflow:hidden;padding:0px 3px 0px 3px;vertical-align:bottom;">Opal (A/D)</td> <td data-sheets-numberformat='{"1":2,"2":"0.00","3":1}' data-sheets-value='{"1":3,"3":0.98}' style="border-bottom:1px solid #000000;overflow:hidden;padding:0px 3px 0px 3px;vertical-align:bottom;text-align:center;">0.98</td> <td data-sheets-numberformat='{"1":2,"2":"0","3":1}' data-sheets-value='{"1":3,"3":20.91}' style="border-bottom:1px solid #000000;overflow:hidden;padding:0px 3px 0px 3px;vertical-align:bottom;text-align:center;">21</td> <td data-sheets-numberformat='{"1":2,"2":"0","3":1}' data-sheets-value='{"1":3,"3":33}' style="border-bottom:1px solid #000000;overflow:hidden;padding:0px 3px 0px 3px;vertical-align:bottom;text-align:center;">33</td> <td data-sheets-value='{"1":3,"3":26}' style="border-right:1px solid #000000;border-bottom:1px solid #000000;overflow:hidden;padding:0px 3px 0px 3px;vertical-align:bottom;text-align:center;">26</td> </tr> <tr style="height:20px;"> <td data-sheets-value='{"1":2,"2":"Polycarbonaat"}' style="border-left:1px solid #000000;overflow:hidden;padding:0px 3px 0px 3px;vertical-align:bottom;">Polycarbonat</td> <td data-sheets-value='{"1":2,"2":"EW"}' style="overflow:hidden;padding:0px 3px 0px 3px;vertical-align:bottom;">EW</td> <td data-sheets-value='{"1":2,"2":"Heatstop Opaal (T)"}' style="overflow:hidden;padding:0px 3px 0px 3px;vertical-align:bottom;">Heatstop opal (T)</td> <td data-sheets-numberformat='{"1":2,"2":"0.00","3":1}' data-sheets-value='{"1":3,"3":1.19}' style="overflow:hidden;padding:0px 3px 0px 3px;vertical-align:bottom;text-align:center;">1.19</td> <td data-sheets-numberformat='{"1":2,"2":"0","3":1}' data-sheets-value='{"1":3,"3":20.09}' style="overflow:hidden;padding:0px 3px 0px 3px;vertical-align:bottom;text-align:center;">20</td> <td data-sheets-numberformat='{"1":2,"2":"0","3":1}' data-sheets-value='{"1":3,"3":38.940000000000005}' style="overflow:hidden;padding:0px 3px 0px 3px;vertical-align:bottom;text-align:center;">39</td> <td data-sheets-value='{"1":3,"3":24}' style="border-right:1px solid #000000;overflow:hidden;padding:0px 3px 0px 3px;vertical-align:bottom;text-align:center;">24</td> </tr> <tr style="height:20px;"> <td data-sheets-value='{"1":2,"2":"Heatstop PC"}' style="border-left:1px solid #000000;overflow:hidden;padding:0px 3px 0px 3px;vertical-align:bottom;">Heatstop PC</td> <td data-sheets-value='{"1":2,"2":"DW"}' style="overflow:hidden;padding:0px 3px 0px 3px;vertical-align:bottom;">DW</td> <td data-sheets-value='{"1":2,"2":"Helder (T/H)"}' style="overflow:hidden;padding:0px 3px 0px 3px;vertical-align:bottom;">Klar (T/H)</td> <td data-sheets-numberformat='{"1":2,"2":"0.00","3":1}' data-sheets-value='{"1":3,"3":0.98}' style="overflow:hidden;padding:0px 3px 0px 3px;vertical-align:bottom;text-align:center;">0.98</td> <td data-sheets-numberformat='{"1":2,"2":"0","3":1}' data-sheets-value='{"1":3,"3":18.04}' style="overflow:hidden;padding:0px 3px 0px 3px;vertical-align:bottom;text-align:center;">18</td> <td data-sheets-numberformat='{"1":2,"2":"0","3":1}' data-sheets-value='{"1":3,"3":33.660000000000004}' style="overflow:hidden;padding:0px 3px 0px 3px;vertical-align:bottom;text-align:center;">34</td> <td data-sheets-value='{"1":3,"3":26}' style="border-right:1px solid #000000;overflow:hidden;padding:0px 3px 0px 3px;vertical-align:bottom;text-align:center;">26</td> </tr> <tr style="height:20px;"> <td style="border-bottom:1px solid #000000;border-left:1px solid #000000;overflow:hidden;padding:0px 3px 0px 3px;vertical-align:bottom;"></td> <td style="border-bottom:1px solid #000000;overflow:hidden;padding:0px 3px 0px 3px;vertical-align:bottom;"></td> <td data-sheets-value='{"1":2,"2":"Opaal (T/O)"}' style="border-bottom:1px solid #000000;overflow:hidden;padding:0px 3px 0px 3px;vertical-align:bottom;">Opal (T/O)</td> <td data-sheets-numberformat='{"1":2,"2":"0.00","3":1}' data-sheets-value='{"1":3,"3":0.98}' style="border-bottom:1px solid #000000;overflow:hidden;padding:0px 3px 0px 3px;vertical-align:bottom;text-align:center;">0.98</td> <td data-sheets-numberformat='{"1":2,"2":"0","3":1}' data-sheets-value='{"1":3,"3":16.81}' style="border-bottom:1px solid #000000;overflow:hidden;padding:0px 3px 0px 3px;vertical-align:bottom;text-align:center;">17</td> <td data-sheets-numberformat='{"1":2,"2":"0","3":1}' data-sheets-value='{"1":3,"3":29.700000000000003}' style="border-bottom:1px solid #000000;overflow:hidden;padding:0px 3px 0px 3px;vertical-align:bottom;text-align:center;">30</td> <td data-sheets-value='{"1":3,"3":26}' style="border-right:1px solid #000000;border-bottom:1px solid #000000;overflow:hidden;padding:0px 3px 0px 3px;vertical-align:bottom;text-align:center;">26</td> </tr> </tbody></table> | skylux-160-ce-met-koepel-en-polyester-opstand-50-20-met-lm-motor-en-pvc-raam-type-ep25-1600-x-2500-mm | 8586018193741 | 46872322605389
Rauch- und Wärmeabzug (RWA) | RWA-System | Skylux | Skylux 160° CE mit Kuppel und Polyester-Aufsatzkranz 50/20 mit doppeltem LM-Motor und PVC-Rahmen Typ EP25 1600 x 2800 mm |  | 50828 | 5412970508281 | 11878.6 | Ja | 30-45 | 172.52 | 1600 x 2800 mm | 2800 | 1600 |  | polyester 50/20 (50 cm hoch & Dachöffnung = 20 cm größer als das Tageslichtmaß) | Rechteckig | 1.19 W/m²K - 0.98 W/m²K | 57% - 30% | 37% - 17% | 24dB - 26dB | 160° CE (für Industrie) | PVC-Rahmen EP25 | ohne Windfang | E | Doppelmotor | Maximal ist eine doppelschalige Lichtkuppel für dieses Produkt möglich | Ut-Wert LT-Wert g-Wert Rw-waarde EN 1873 : 2014 EN ISO 13468 EN 16153 EN 410 EN 410 EN ISO 140-3 Material Schalen Schalen (W/m²K) (%) (%) (dB) Acryl EW Klar (H) 1.19 37 57 24 PMMA Opal (O) 1.19 34 50 24 DW Klar (H/H) 0.98 33 50 26 Opal (O/O) 0.98 28 38 26 Polycarbonaat EW Klar (A) 1.19 36 55 24 PC Opal (D) 1.19 24 40 24 DW Klar (A/H) 0.98 32 48 26 Klar (A/A) 0.98 32 46 26 Opal (A/O) 0.98 30 42 26 Opal (A/D) 0.98 21 33 26 Polycarbonat EW Heatstop opal (T) 1.19 20 39 24 Heatstop PC DW Klar (T/H) 0.98 18 34 26 Opal (T/O) 0.98 17 30 26 | https://skylux.eu/de/products/skylux-160-ce-met-koepel-en-polyester-opstand-50-20-met-lm-motor-en-pvc-raam-type-ep25-1600-x-2800-mm | https://skylux.eu/cdn/shop/files/Skylux-160deg-CE-met-koepel-en-polyester-opstand-5020-met-dubbele-LM-motor-en-pvc-raam-type-EP25-1600-x-2800-mm-RWA-systeem.jpg?v=1702978865&width=1600 | https://skylux.eu/cdn/shop/files/e5a82811-1bb0-48e4-a776-cacb59c7c092_55a81000-3288-41d8-b573-9d782276088c.jpg?v=1688550756&width=1600 | //skylux.eu/cdn/shop/files/D_MH_Montageanleitung_Skylux_160_CE_LM.pdf?v=1503750771917917123 | //skylux.eu/cdn/shop/files/D_TD_Technische_Daten_Skylux_Skylux_160_CE_Elektrisch.pdf?v=10489854405570094672 | <style type="text/css" id="isPasted"><!--td {border: 1px solid #cccccc;}br {mso-data-placement:same-cell;}--></style><table border="1" cellpadding="0" cellspacing="0" dir="ltr" style="table-layout:fixed;font-size:10pt;font-family:Arial;border-collapse:collapse;border:none;"><tbody> <tr style="height:20px;"> <td style="overflow:hidden;padding:0px 3px 0px 3px;vertical-align:bottom;"></td> <td style="overflow:hidden;padding:0px 3px 0px 3px;vertical-align:bottom;"></td> <td style="overflow:hidden;padding:0px 3px 0px 3px;vertical-align:bottom;"></td> <td data-sheets-value='{"1":2,"2":"Ut-waarde"}' style="overflow:hidden;padding:0px 3px 0px 3px;vertical-align:bottom;font-weight:bold;text-align:center;">Ut-Wert</td> <td data-sheets-value='{"1":2,"2":"LT-waarde"}' style="overflow:hidden;padding:0px 3px 0px 3px;vertical-align:bottom;font-weight:bold;text-align:center;">LT-Wert</td> <td data-sheets-value='{"1":2,"2":"g-waarde"}' style="overflow:hidden;padding:0px 3px 0px 3px;vertical-align:bottom;font-weight:bold;text-align:center;">g-Wert</td> <td data-sheets-value='{"1":2,"2":"Rw-waarde "}' style="overflow:hidden;padding:0px 3px 0px 3px;vertical-align:bottom;font-weight:bold;text-align:center;">Rw-waarde </td> </tr> <tr style="height:20px;"> <td style="overflow:hidden;padding:0px 3px 0px 3px;vertical-align:bottom;"></td> <td style="overflow:hidden;padding:0px 3px 0px 3px;vertical-align:bottom;"></td> <td style="overflow:hidden;padding:0px 3px 0px 3px;vertical-align:bottom;"></td> <td data-sheets-numberformat='{"1":2,"2":"0.00","3":1}' data-sheets-value='{"1":2,"2":"EN 1873 : 2014"}' style="overflow:hidden;padding:0px 3px 0px 3px;vertical-align:bottom;text-align:center;">EN 1873 : 2014</td> <td data-sheets-numberformat='{"1":2,"2":"0","3":1}' data-sheets-value='{"1":2,"2":"EN ISO 13468 EN 16153 EN 410"}' style="overflow:hidden;padding:0px 3px 0px 3px;vertical-align:bottom;text-align:center;">EN ISO 13468 EN 16153 EN 410</td> <td data-sheets-numberformat='{"1":2,"2":"0","3":1}' data-sheets-value='{"1":2,"2":"EN 410"}' style="overflow:hidden;padding:0px 3px 0px 3px;vertical-align:bottom;text-align:center;">EN 410</td> <td data-sheets-value='{"1":2,"2":"EN ISO 140-3\t\t"}' style="overflow:hidden;padding:0px 3px 0px 3px;vertical-align:bottom;text-align:center;">EN ISO 140-3 </td> </tr> <tr style="height:20px;"> <td data-sheets-value='{"1":2,"2":"Materiaal"}' style="border-bottom:1px solid #000000;overflow:hidden;padding:0px 3px 0px 3px;vertical-align:bottom;background-color:#000000;font-weight:bold;color:#ffffff;">Material</td> <td data-sheets-value='{"1":2,"2":"Wanden"}' style="border-bottom:1px solid #000000;overflow:hidden;padding:0px 3px 0px 3px;vertical-align:bottom;background-color:#000000;font-weight:bold;color:#ffffff;">Schalen</td> <td data-sheets-value='{"1":2,"2":"Schalen"}' style="border-bottom:1px solid #000000;overflow:hidden;padding:0px 3px 0px 3px;vertical-align:bottom;background-color:#000000;font-weight:bold;color:#ffffff;">Schalen</td> <td data-sheets-numberformat='{"1":2,"2":"0.00","3":1}' data-sheets-value='{"1":2,"2":"(W/m²K)\t"}' style="border-bottom:1px solid #000000;overflow:hidden;padding:0px 3px 0px 3px;vertical-align:bottom;background-color:#000000;font-weight:bold;color:#ffffff;text-align:center;">(W/m²K) </td> <td data-sheets-numberformat='{"1":2,"2":"0","3":1}' data-sheets-value='{"1":2,"2":"(%)"}' style="border-bottom:1px solid #000000;overflow:hidden;padding:0px 3px 0px 3px;vertical-align:bottom;background-color:#000000;font-weight:bold;color:#ffffff;text-align:center;">(%)</td> <td data-sheets-numberformat='{"1":2,"2":"0","3":1}' data-sheets-value='{"1":2,"2":"(%)"}' style="border-bottom:1px solid #000000;overflow:hidden;padding:0px 3px 0px 3px;vertical-align:bottom;background-color:#000000;font-weight:bold;color:#ffffff;text-align:center;">(%)</td> <td data-sheets-value='{"1":2,"2":"(dB)"}' style="border-bottom:1px solid #000000;overflow:hidden;padding:0px 3px 0px 3px;vertical-align:bottom;background-color:#000000;font-weight:bold;color:#ffffff;text-align:center;">(dB)</td> </tr> <tr style="height:20px;"> <td data-sheets-value='{"1":2,"2":"Acrylaat"}' style="border-left:1px solid #000000;overflow:hidden;padding:0px 3px 0px 3px;vertical-align:bottom;">Acryl</td> <td data-sheets-value='{"1":2,"2":"EW"}' style="overflow:hidden;padding:0px 3px 0px 3px;vertical-align:bottom;">EW</td> <td data-sheets-value='{"1":2,"2":"Helder (H)"}' style="overflow:hidden;padding:0px 3px 0px 3px;vertical-align:bottom;">Klar (H)</td> <td data-sheets-numberformat='{"1":2,"2":"0.00","3":1}' data-sheets-value='{"1":3,"3":1.19}' style="overflow:hidden;padding:0px 3px 0px 3px;vertical-align:bottom;text-align:center;">1.19</td> <td data-sheets-numberformat='{"1":2,"2":"0","3":1}' data-sheets-value='{"1":3,"3":36.9}' style="overflow:hidden;padding:0px 3px 0px 3px;vertical-align:bottom;text-align:center;">37</td> <td data-sheets-numberformat='{"1":2,"2":"0","3":1}' data-sheets-value='{"1":3,"3":57.42}' style="overflow:hidden;padding:0px 3px 0px 3px;vertical-align:bottom;text-align:center;">57</td> <td data-sheets-value='{"1":3,"3":24}' style="border-right:1px solid #000000;overflow:hidden;padding:0px 3px 0px 3px;vertical-align:bottom;text-align:center;">24</td> </tr> <tr style="height:20px;"> <td data-sheets-value='{"1":2,"2":"PMMA"}' style="border-left:1px solid #000000;overflow:hidden;padding:0px 3px 0px 3px;vertical-align:bottom;">PMMA</td> <td style="overflow:hidden;padding:0px 3px 0px 3px;vertical-align:bottom;"></td> <td data-sheets-value='{"1":2,"2":"Opaal (O)"}' style="overflow:hidden;padding:0px 3px 0px 3px;vertical-align:bottom;">Opal (O)</td> <td data-sheets-numberformat='{"1":2,"2":"0.00","3":1}' data-sheets-value='{"1":3,"3":1.19}' style="overflow:hidden;padding:0px 3px 0px 3px;vertical-align:bottom;text-align:center;">1.19</td> <td data-sheets-numberformat='{"1":2,"2":"0","3":1}' data-sheets-value='{"1":3,"3":34.03}' style="overflow:hidden;padding:0px 3px 0px 3px;vertical-align:bottom;text-align:center;">34</td> <td data-sheets-numberformat='{"1":2,"2":"0","3":1}' data-sheets-value='{"1":3,"3":50.160000000000004}' style="overflow:hidden;padding:0px 3px 0px 3px;vertical-align:bottom;text-align:center;">50</td> <td data-sheets-value='{"1":3,"3":24}' style="border-right:1px solid #000000;overflow:hidden;padding:0px 3px 0px 3px;vertical-align:bottom;text-align:center;">24</td> </tr> <tr style="height:20px;"> <td style="border-left:1px solid #000000;overflow:hidden;padding:0px 3px 0px 3px;vertical-align:bottom;"></td> <td data-sheets-value='{"1":2,"2":"DW"}' style="overflow:hidden;padding:0px 3px 0px 3px;vertical-align:bottom;">DW</td> <td data-sheets-value='{"1":2,"2":"Helder (H/H)"}' style="overflow:hidden;padding:0px 3px 0px 3px;vertical-align:bottom;">Klar (H/H)</td> <td data-sheets-numberformat='{"1":2,"2":"0.00","3":1}' data-sheets-value='{"1":3,"3":0.98}' style="overflow:hidden;padding:0px 3px 0px 3px;vertical-align:bottom;text-align:center;">0.98</td> <td data-sheets-numberformat='{"1":2,"2":"0","3":1}' data-sheets-value='{"1":3,"3":33.21}' style="overflow:hidden;padding:0px 3px 0px 3px;vertical-align:bottom;text-align:center;">33</td> <td data-sheets-numberformat='{"1":2,"2":"0","3":1}' data-sheets-value='{"1":3,"3":49.5}' style="overflow:hidden;padding:0px 3px 0px 3px;vertical-align:bottom;text-align:center;">50</td> <td data-sheets-value='{"1":3,"3":26}' style="border-right:1px solid #000000;overflow:hidden;padding:0px 3px 0px 3px;vertical-align:bottom;text-align:center;">26</td> </tr> <tr style="height:20px;"> <td style="border-bottom:1px solid #000000;border-left:1px solid #000000;overflow:hidden;padding:0px 3px 0px 3px;vertical-align:bottom;"></td> <td style="border-bottom:1px solid #000000;overflow:hidden;padding:0px 3px 0px 3px;vertical-align:bottom;"></td> <td data-sheets-value='{"1":2,"2":"Opaal (O/O)"}' style="border-bottom:1px solid #000000;overflow:hidden;padding:0px 3px 0px 3px;vertical-align:bottom;">Opal (O/O)</td> <td data-sheets-numberformat='{"1":2,"2":"0.00","3":1}' data-sheets-value='{"1":3,"3":0.98}' style="border-bottom:1px solid #000000;overflow:hidden;padding:0px 3px 0px 3px;vertical-align:bottom;text-align:center;">0.98</td> <td data-sheets-numberformat='{"1":2,"2":"0","3":1}' data-sheets-value='{"1":3,"3":28.29}' style="border-bottom:1px solid #000000;overflow:hidden;padding:0px 3px 0px 3px;vertical-align:bottom;text-align:center;">28</td> <td data-sheets-numberformat='{"1":2,"2":"0","3":1}' data-sheets-value='{"1":3,"3":38.28}' style="border-bottom:1px solid #000000;overflow:hidden;padding:0px 3px 0px 3px;vertical-align:bottom;text-align:center;">38</td> <td data-sheets-value='{"1":3,"3":26}' style="border-right:1px solid #000000;border-bottom:1px solid #000000;overflow:hidden;padding:0px 3px 0px 3px;vertical-align:bottom;text-align:center;">26</td> </tr> <tr style="height:20px;"> <td data-sheets-value='{"1":2,"2":"Polycarbonaat "}' style="border-left:1px solid #000000;overflow:hidden;padding:0px 3px 0px 3px;vertical-align:bottom;">Polycarbonaat </td> <td data-sheets-value='{"1":2,"2":"EW"}' style="overflow:hidden;padding:0px 3px 0px 3px;vertical-align:bottom;">EW</td> <td data-sheets-value='{"1":2,"2":"Helder (A)"}' style="overflow:hidden;padding:0px 3px 0px 3px;vertical-align:bottom;">Klar (A)</td> <td data-sheets-numberformat='{"1":2,"2":"0.00","3":1}' data-sheets-value='{"1":3,"3":1.19}' style="overflow:hidden;padding:0px 3px 0px 3px;vertical-align:bottom;text-align:center;">1.19</td> <td data-sheets-numberformat='{"1":2,"2":"0","3":1}' data-sheets-value='{"1":3,"3":36.08}' style="overflow:hidden;padding:0px 3px 0px 3px;vertical-align:bottom;text-align:center;">36</td> <td data-sheets-numberformat='{"1":2,"2":"0","3":1}' data-sheets-value='{"1":3,"3":54.78}' style="overflow:hidden;padding:0px 3px 0px 3px;vertical-align:bottom;text-align:center;">55</td> <td data-sheets-value='{"1":3,"3":24}' style="border-right:1px solid #000000;overflow:hidden;padding:0px 3px 0px 3px;vertical-align:bottom;text-align:center;">24</td> </tr> <tr style="height:20px;"> <td data-sheets-value='{"1":2,"2":"PC"}' style="border-left:1px solid #000000;overflow:hidden;padding:0px 3px 0px 3px;vertical-align:bottom;">PC</td> <td style="overflow:hidden;padding:0px 3px 0px 3px;vertical-align:bottom;"></td> <td data-sheets-value='{"1":2,"2":"Opaal (D)"}' style="overflow:hidden;padding:0px 3px 0px 3px;vertical-align:bottom;">Opal (D)</td> <td data-sheets-numberformat='{"1":2,"2":"0.00","3":1}' data-sheets-value='{"1":3,"3":1.19}' style="overflow:hidden;padding:0px 3px 0px 3px;vertical-align:bottom;text-align:center;">1.19</td> <td data-sheets-numberformat='{"1":2,"2":"0","3":1}' data-sheets-value='{"1":3,"3":23.779999999999998}' style="overflow:hidden;padding:0px 3px 0px 3px;vertical-align:bottom;text-align:center;">24</td> <td data-sheets-numberformat='{"1":2,"2":"0","3":1}' data-sheets-value='{"1":3,"3":39.6}' style="overflow:hidden;padding:0px 3px 0px 3px;vertical-align:bottom;text-align:center;">40</td> <td data-sheets-value='{"1":3,"3":24}' style="border-right:1px solid #000000;overflow:hidden;padding:0px 3px 0px 3px;vertical-align:bottom;text-align:center;">24</td> </tr> <tr style="height:20px;"> <td style="border-left:1px solid #000000;overflow:hidden;padding:0px 3px 0px 3px;vertical-align:bottom;"></td> <td data-sheets-value='{"1":2,"2":"DW"}' style="overflow:hidden;padding:0px 3px 0px 3px;vertical-align:bottom;">DW</td> <td data-sheets-value='{"1":2,"2":"Helder (A/H)"}' style="overflow:hidden;padding:0px 3px 0px 3px;vertical-align:bottom;">Klar (A/H)</td> <td data-sheets-numberformat='{"1":2,"2":"0.00","3":1}' data-sheets-value='{"1":3,"3":0.98}' style="overflow:hidden;padding:0px 3px 0px 3px;vertical-align:bottom;text-align:center;">0.98</td> <td data-sheets-numberformat='{"1":2,"2":"0","3":1}' data-sheets-value='{"1":3,"3":32.39}' style="overflow:hidden;padding:0px 3px 0px 3px;vertical-align:bottom;text-align:center;">32</td> <td data-sheets-numberformat='{"1":2,"2":"0","3":1}' data-sheets-value='{"1":3,"3":47.52}' style="overflow:hidden;padding:0px 3px 0px 3px;vertical-align:bottom;text-align:center;">48</td> <td data-sheets-value='{"1":3,"3":26}' style="border-right:1px solid #000000;overflow:hidden;padding:0px 3px 0px 3px;vertical-align:bottom;text-align:center;">26</td> </tr> <tr style="height:20px;"> <td style="border-left:1px solid #000000;overflow:hidden;padding:0px 3px 0px 3px;vertical-align:bottom;"></td> <td style="overflow:hidden;padding:0px 3px 0px 3px;vertical-align:bottom;"></td> <td data-sheets-value='{"1":2,"2":"Helder (A/A)"}' style="overflow:hidden;padding:0px 3px 0px 3px;vertical-align:bottom;">Klar (A/A)</td> <td data-sheets-numberformat='{"1":2,"2":"0.00","3":1}' data-sheets-value='{"1":3,"3":0.98}' style="overflow:hidden;padding:0px 3px 0px 3px;vertical-align:bottom;text-align:center;">0.98</td> <td data-sheets-numberformat='{"1":2,"2":"0","3":1}' data-sheets-value='{"1":3,"3":31.569999999999997}' style="overflow:hidden;padding:0px 3px 0px 3px;vertical-align:bottom;text-align:center;">32</td> <td data-sheets-numberformat='{"1":2,"2":"0","3":1}' data-sheets-value='{"1":3,"3":45.54}' style="overflow:hidden;padding:0px 3px 0px 3px;vertical-align:bottom;text-align:center;">46</td> <td data-sheets-value='{"1":3,"3":26}' style="border-right:1px solid #000000;overflow:hidden;padding:0px 3px 0px 3px;vertical-align:bottom;text-align:center;">26</td> </tr> <tr style="height:20px;"> <td style="border-left:1px solid #000000;overflow:hidden;padding:0px 3px 0px 3px;vertical-align:bottom;"></td> <td style="overflow:hidden;padding:0px 3px 0px 3px;vertical-align:bottom;"></td> <td data-sheets-value='{"1":2,"2":"Opaal (A/O)"}' style="overflow:hidden;padding:0px 3px 0px 3px;vertical-align:bottom;">Opal (A/O)</td> <td data-sheets-numberformat='{"1":2,"2":"0.00","3":1}' data-sheets-value='{"1":3,"3":0.98}' style="overflow:hidden;padding:0px 3px 0px 3px;vertical-align:bottom;text-align:center;">0.98</td> <td data-sheets-numberformat='{"1":2,"2":"0","3":1}' data-sheets-value='{"1":3,"3":29.93}' style="overflow:hidden;padding:0px 3px 0px 3px;vertical-align:bottom;text-align:center;">30</td> <td data-sheets-numberformat='{"1":2,"2":"0","3":1}' data-sheets-value='{"1":3,"3":41.580000000000005}' style="overflow:hidden;padding:0px 3px 0px 3px;vertical-align:bottom;text-align:center;">42</td> <td data-sheets-value='{"1":3,"3":26}' style="border-right:1px solid #000000;overflow:hidden;padding:0px 3px 0px 3px;vertical-align:bottom;text-align:center;">26</td> </tr> <tr style="height:20px;"> <td style="border-bottom:1px solid #000000;border-left:1px solid #000000;overflow:hidden;padding:0px 3px 0px 3px;vertical-align:bottom;"></td> <td style="border-bottom:1px solid #000000;overflow:hidden;padding:0px 3px 0px 3px;vertical-align:bottom;"></td> <td data-sheets-value='{"1":2,"2":"Opaal (A/D)"}' style="border-bottom:1px solid #000000;overflow:hidden;padding:0px 3px 0px 3px;vertical-align:bottom;">Opal (A/D)</td> <td data-sheets-numberformat='{"1":2,"2":"0.00","3":1}' data-sheets-value='{"1":3,"3":0.98}' style="border-bottom:1px solid #000000;overflow:hidden;padding:0px 3px 0px 3px;vertical-align:bottom;text-align:center;">0.98</td> <td data-sheets-numberformat='{"1":2,"2":"0","3":1}' data-sheets-value='{"1":3,"3":20.91}' style="border-bottom:1px solid #000000;overflow:hidden;padding:0px 3px 0px 3px;vertical-align:bottom;text-align:center;">21</td> <td data-sheets-numberformat='{"1":2,"2":"0","3":1}' data-sheets-value='{"1":3,"3":33}' style="border-bottom:1px solid #000000;overflow:hidden;padding:0px 3px 0px 3px;vertical-align:bottom;text-align:center;">33</td> <td data-sheets-value='{"1":3,"3":26}' style="border-right:1px solid #000000;border-bottom:1px solid #000000;overflow:hidden;padding:0px 3px 0px 3px;vertical-align:bottom;text-align:center;">26</td> </tr> <tr style="height:20px;"> <td data-sheets-value='{"1":2,"2":"Polycarbonaat"}' style="border-left:1px solid #000000;overflow:hidden;padding:0px 3px 0px 3px;vertical-align:bottom;">Polycarbonat</td> <td data-sheets-value='{"1":2,"2":"EW"}' style="overflow:hidden;padding:0px 3px 0px 3px;vertical-align:bottom;">EW</td> <td data-sheets-value='{"1":2,"2":"Heatstop Opaal (T)"}' style="overflow:hidden;padding:0px 3px 0px 3px;vertical-align:bottom;">Heatstop opal (T)</td> <td data-sheets-numberformat='{"1":2,"2":"0.00","3":1}' data-sheets-value='{"1":3,"3":1.19}' style="overflow:hidden;padding:0px 3px 0px 3px;vertical-align:bottom;text-align:center;">1.19</td> <td data-sheets-numberformat='{"1":2,"2":"0","3":1}' data-sheets-value='{"1":3,"3":20.09}' style="overflow:hidden;padding:0px 3px 0px 3px;vertical-align:bottom;text-align:center;">20</td> <td data-sheets-numberformat='{"1":2,"2":"0","3":1}' data-sheets-value='{"1":3,"3":38.940000000000005}' style="overflow:hidden;padding:0px 3px 0px 3px;vertical-align:bottom;text-align:center;">39</td> <td data-sheets-value='{"1":3,"3":24}' style="border-right:1px solid #000000;overflow:hidden;padding:0px 3px 0px 3px;vertical-align:bottom;text-align:center;">24</td> </tr> <tr style="height:20px;"> <td data-sheets-value='{"1":2,"2":"Heatstop PC"}' style="border-left:1px solid #000000;overflow:hidden;padding:0px 3px 0px 3px;vertical-align:bottom;">Heatstop PC</td> <td data-sheets-value='{"1":2,"2":"DW"}' style="overflow:hidden;padding:0px 3px 0px 3px;vertical-align:bottom;">DW</td> <td data-sheets-value='{"1":2,"2":"Helder (T/H)"}' style="overflow:hidden;padding:0px 3px 0px 3px;vertical-align:bottom;">Klar (T/H)</td> <td data-sheets-numberformat='{"1":2,"2":"0.00","3":1}' data-sheets-value='{"1":3,"3":0.98}' style="overflow:hidden;padding:0px 3px 0px 3px;vertical-align:bottom;text-align:center;">0.98</td> <td data-sheets-numberformat='{"1":2,"2":"0","3":1}' data-sheets-value='{"1":3,"3":18.04}' style="overflow:hidden;padding:0px 3px 0px 3px;vertical-align:bottom;text-align:center;">18</td> <td data-sheets-numberformat='{"1":2,"2":"0","3":1}' data-sheets-value='{"1":3,"3":33.660000000000004}' style="overflow:hidden;padding:0px 3px 0px 3px;vertical-align:bottom;text-align:center;">34</td> <td data-sheets-value='{"1":3,"3":26}' style="border-right:1px solid #000000;overflow:hidden;padding:0px 3px 0px 3px;vertical-align:bottom;text-align:center;">26</td> </tr> <tr style="height:20px;"> <td style="border-bottom:1px solid #000000;border-left:1px solid #000000;overflow:hidden;padding:0px 3px 0px 3px;vertical-align:bottom;"></td> <td style="border-bottom:1px solid #000000;overflow:hidden;padding:0px 3px 0px 3px;vertical-align:bottom;"></td> <td data-sheets-value='{"1":2,"2":"Opaal (T/O)"}' style="border-bottom:1px solid #000000;overflow:hidden;padding:0px 3px 0px 3px;vertical-align:bottom;">Opal (T/O)</td> <td data-sheets-numberformat='{"1":2,"2":"0.00","3":1}' data-sheets-value='{"1":3,"3":0.98}' style="border-bottom:1px solid #000000;overflow:hidden;padding:0px 3px 0px 3px;vertical-align:bottom;text-align:center;">0.98</td> <td data-sheets-numberformat='{"1":2,"2":"0","3":1}' data-sheets-value='{"1":3,"3":16.81}' style="border-bottom:1px solid #000000;overflow:hidden;padding:0px 3px 0px 3px;vertical-align:bottom;text-align:center;">17</td> <td data-sheets-numberformat='{"1":2,"2":"0","3":1}' data-sheets-value='{"1":3,"3":29.700000000000003}' style="border-bottom:1px solid #000000;overflow:hidden;padding:0px 3px 0px 3px;vertical-align:bottom;text-align:center;">30</td> <td data-sheets-value='{"1":3,"3":26}' style="border-right:1px solid #000000;border-bottom:1px solid #000000;overflow:hidden;padding:0px 3px 0px 3px;vertical-align:bottom;text-align:center;">26</td> </tr> </tbody></table> | skylux-160-ce-met-koepel-en-polyester-opstand-50-20-met-lm-motor-en-pvc-raam-type-ep25-1600-x-2800-mm | 8586018226509 | 46872322703693
Rauch- und Wärmeabzug (RWA) | RWA-System | Skylux | Skylux 160° CE mit Kuppel und Polyester-Aufsatzkranz 50/20 mit doppeltem LM-Motor und Windfang - iDome 0800 x 1300 mm |  | 94869 | 5412970948698 | 7443.95 | Ja | 30-45 | 126.98 | 800 x 1300 mm | 1300 | 800 |  | polyester 50/20 (50 cm hoch & Dachöffnung = 20 cm größer als das Tageslichtmaß) | Rechteckig | 0.93 W/m²K | 46% - 31% | 68% - 37% | 40dB | 160° CE (für Industrie) | iDome | mit Windfang | E | Doppelmotor | Maximal ist eine einschalige Lichtkuppel für dieses Produkt möglich | Schalenanzahl - Verglasung Doppelverglasung + Kunststoffkuppel (max. einschalig) Dämmwert (Ug-Wert) 0,93 W/m²K in Kombination mit einer einschaligen Kuppel Einbruchsicher Ja Durchsturzsicher Nur in Kombination mit einer Polycarbonat Kunststoff-Lichtkuppel Schalldämmwert Rw 40 dB LT-Wert 68% in Kombination mit einer einschaligen Acryl-Lichtkuppel klar 62% in Kombination mit einer einschaligen Acryl-Lichtkuppel opal 66% in Kombination mit einer einschaligen Polycarbonat-Lichtkuppel klar 44% in Kombination mit einer einschaligen Polycarbonat-Lichtkuppel opal g-Wert 46% in Kombination mit einer einschaligen Acryl-Lichtkuppel klar 40% in Kombination mit einer einschaligen Acryl-Lichtkuppel opal 44% in Kombination mit einer einschaligen Polycarbonat-Lichtkuppel klar 32% in Kombination mit einer einschaligen Polycarbonat-Lichtkuppel opal Krümmung Bogenförmig Garantie 10 Jahre | https://skylux.eu/de/products/skylux-160-ce-met-koepel-en-polyester-opstand-50-20-met-lm-motor-en-windvang-idome-0800-x-1300-mm | https://skylux.eu/cdn/shop/files/Skylux-160deg-CE-met-koepel-en-polyester-opstand-5020-met-dubbele-LM-motor-en-windvang-iDome-0800-x-1300-mm-RWA-systeem.jpg?v=1702979188&width=1600 | https://skylux.eu/cdn/shop/files/e5a82811-1bb0-48e4-a776-cacb59c7c092_e32ff2aa-d442-4ea5-8cda-adb6cdb63c82.jpg?v=1688550835&width=1600 | //skylux.eu/cdn/shop/files/D_MH_Montageanleitung_Skylux_160_CE_LM.pdf?v=1503750771917917123 | //skylux.eu/cdn/shop/files/D_TD_Technische_Daten_Skylux_Skylux_160_CE_Elektrisch.pdf?v=10489854405570094672 | <table><tbody> <tr> <td>Schalenanzahl - Verglasung</td> <td>Doppelverglasung + Kunststoffkuppel (max. einschalig)</td> </tr> <tr> <td>Dämmwert (Ug-Wert)</td> <td>0,93 W/m²K in Kombination mit einer einschaligen Kuppel</td> </tr> <tr> <td>Einbruchsicher</td> <td>Ja</td> </tr> <tr> <td>Durchsturzsicher</td> <td>Nur in Kombination mit einer <a href="">Polycarbonat Kunststoff-Lichtkuppel</a> </td> </tr> <tr> <td>Schalldämmwert Rw</td> <td>40 dB</td> </tr> <tr> <td>LT-Wert</td> <td> <p>68% in Kombination mit einer einschaligen Acryl-Lichtkuppel klar<br> 62% in Kombination mit einer einschaligen Acryl-Lichtkuppel opal<br> 66% in Kombination mit einer einschaligen Polycarbonat-Lichtkuppel klar<br> 44% in Kombination mit einer einschaligen Polycarbonat-Lichtkuppel opal</p> </td> </tr> <tr> <td>g-Wert</td> <td>46% in Kombination mit einer einschaligen Acryl-Lichtkuppel klar<br> 40% in Kombination mit einer einschaligen Acryl-Lichtkuppel opal<br> 44% in Kombination mit einer einschaligen Polycarbonat-Lichtkuppel klar<br> 32% in Kombination mit einer einschaligen Polycarbonat-Lichtkuppel opal</td> </tr> <tr> <td>Krümmung</td> <td>Bogenförmig</td> </tr> <tr> <td>Garantie</td> <td>10 Jahre</td> </tr> </tbody></table> | skylux-160-ce-met-koepel-en-polyester-opstand-50-20-met-lm-motor-en-windvang-idome-0800-x-1300-mm | 8586020585805 | 46872327323981
Rauch- und Wärmeabzug (RWA) | RWA-System | Skylux | Skylux 160° CE mit Kuppel und Polyester-Aufsatzkranz 50/20 mit doppeltem LM-Motor und Windfang - iDome 1000 x 2000 mm |  | 94871 | 5412970948711 | 9131.9 | Ja | 30-45 | 185.11 | 1000 x 2000 mm | 2000 | 1000 |  | polyester 50/20 (50 cm hoch & Dachöffnung = 20 cm größer als das Tageslichtmaß) | Rechteckig | 0.93 W/m²K | 46% - 31% | 68% - 37% | 40dB | 160° CE (für Industrie) | iDome | mit Windfang | E | Doppelmotor | Maximal ist eine einschalige Lichtkuppel für dieses Produkt möglich | Schalenanzahl - Verglasung Doppelverglasung + Kunststoffkuppel (max. einschalig) Dämmwert (Ug-Wert) 0,93 W/m²K in Kombination mit einer einschaligen Kuppel Einbruchsicher Ja Durchsturzsicher Nur in Kombination mit einer Polycarbonat Kunststoff-Lichtkuppel Schalldämmwert Rw 40 dB LT-Wert 68% in Kombination mit einer einschaligen Acryl-Lichtkuppel klar 62% in Kombination mit einer einschaligen Acryl-Lichtkuppel opal 66% in Kombination mit einer einschaligen Polycarbonat-Lichtkuppel klar 44% in Kombination mit einer einschaligen Polycarbonat-Lichtkuppel opal g-Wert 46% in Kombination mit einer einschaligen Acryl-Lichtkuppel klar 40% in Kombination mit einer einschaligen Acryl-Lichtkuppel opal 44% in Kombination mit einer einschaligen Polycarbonat-Lichtkuppel klar 32% in Kombination mit einer einschaligen Polycarbonat-Lichtkuppel opal Krümmung Bogenförmig Garantie 10 Jahre | https://skylux.eu/de/products/skylux-160-ce-met-koepel-en-polyester-opstand-50-20-met-lm-motor-en-windvang-idome-1000-x-2000-mm | https://skylux.eu/cdn/shop/files/Skylux-160deg-CE-met-koepel-en-polyester-opstand-5020-met-dubbele-LM-motor-en-windvang-iDome-1000-x-2000-mm-RWA-systeem.jpg?v=1702979204&width=1600 | https://skylux.eu/cdn/shop/files/e5a82811-1bb0-48e4-a776-cacb59c7c092_ca9728bf-61da-4518-9289-527d11e0508e.jpg?v=1688550840&width=1600 | //skylux.eu/cdn/shop/files/D_MH_Montageanleitung_Skylux_160_CE_LM.pdf?v=1503750771917917123 | //skylux.eu/cdn/shop/files/D_TD_Technische_Daten_Skylux_Skylux_160_CE_Elektrisch.pdf?v=10489854405570094672 | <table><tbody> <tr> <td>Schalenanzahl - Verglasung</td> <td>Doppelverglasung + Kunststoffkuppel (max. einschalig)</td> </tr> <tr> <td>Dämmwert (Ug-Wert)</td> <td>0,93 W/m²K in Kombination mit einer einschaligen Kuppel</td> </tr> <tr> <td>Einbruchsicher</td> <td>Ja</td> </tr> <tr> <td>Durchsturzsicher</td> <td>Nur in Kombination mit einer <a href="">Polycarbonat Kunststoff-Lichtkuppel</a> </td> </tr> <tr> <td>Schalldämmwert Rw</td> <td>40 dB</td> </tr> <tr> <td>LT-Wert</td> <td> <p>68% in Kombination mit einer einschaligen Acryl-Lichtkuppel klar<br> 62% in Kombination mit einer einschaligen Acryl-Lichtkuppel opal<br> 66% in Kombination mit einer einschaligen Polycarbonat-Lichtkuppel klar<br> 44% in Kombination mit einer einschaligen Polycarbonat-Lichtkuppel opal</p> </td> </tr> <tr> <td>g-Wert</td> <td>46% in Kombination mit einer einschaligen Acryl-Lichtkuppel klar<br> 40% in Kombination mit einer einschaligen Acryl-Lichtkuppel opal<br> 44% in Kombination mit einer einschaligen Polycarbonat-Lichtkuppel klar<br> 32% in Kombination mit einer einschaligen Polycarbonat-Lichtkuppel opal</td> </tr> <tr> <td>Krümmung</td> <td>Bogenförmig</td> </tr> <tr> <td>Garantie</td> <td>10 Jahre</td> </tr> </tbody></table> | skylux-160-ce-met-koepel-en-polyester-opstand-50-20-met-lm-motor-en-windvang-idome-1000-x-2000-mm | 8586020684109 | 46872327586125
Rauch- und Wärmeabzug (RWA) | RWA-System | Skylux | Skylux 160° CE mit Kuppel und Polyester-Aufsatzkranz 50/20 mit doppeltem LM-Motor und Windfang - iDome 1200 x 1200 mm |  | 94866 | 5412970948667 | 8162.7 | Ja | 30-45 | 146.09 | 1200 x 1200 mm | 1200 | 1200 |  | polyester 50/20 (50 cm hoch & Dachöffnung = 20 cm größer als das Tageslichtmaß) | Quadratisch | 0.93 W/m²K | 46% - 31% | 68% - 37% | 40dB | 160° CE (für Industrie) | iDome | mit Windfang | E | Doppelmotor | Maximal ist eine einschalige Lichtkuppel für dieses Produkt möglich | Schalenanzahl - Verglasung Doppelverglasung + Kunststoffkuppel (max. einschalig) Dämmwert (Ug-Wert) 0,93 W/m²K in Kombination mit einer einschaligen Kuppel Einbruchsicher Ja Durchsturzsicher Nur in Kombination mit einer Polycarbonat Kunststoff-Lichtkuppel Schalldämmwert Rw 40 dB LT-Wert 68% in Kombination mit einer einschaligen Acryl-Lichtkuppel klar 62% in Kombination mit einer einschaligen Acryl-Lichtkuppel opal 66% in Kombination mit einer einschaligen Polycarbonat-Lichtkuppel klar 44% in Kombination mit einer einschaligen Polycarbonat-Lichtkuppel opal g-Wert 46% in Kombination mit einer einschaligen Acryl-Lichtkuppel klar 40% in Kombination mit einer einschaligen Acryl-Lichtkuppel opal 44% in Kombination mit einer einschaligen Polycarbonat-Lichtkuppel klar 32% in Kombination mit einer einschaligen Polycarbonat-Lichtkuppel opal Krümmung Bogenförmig Garantie 10 Jahre | https://skylux.eu/de/products/skylux-160-ce-met-koepel-en-polyester-opstand-50-20-met-lm-motor-en-windvang-idome-1200-x-1200-mm | https://skylux.eu/cdn/shop/files/Skylux-160deg-CE-met-koepel-en-polyester-opstand-5020-met-dubbele-LM-motor-en-windvang-iDome-1200-x-1200-mm-RWA-systeem.jpg?v=1702979209&width=1600 | https://skylux.eu/cdn/shop/files/e5a82811-1bb0-48e4-a776-cacb59c7c092_8524879a-ea7e-4120-b79f-15712417d574.jpg?v=1688550842&width=1600 | //skylux.eu/cdn/shop/files/D_MH_Montageanleitung_Skylux_160_CE_LM.pdf?v=1503750771917917123 | //skylux.eu/cdn/shop/files/D_TD_Technische_Daten_Skylux_Skylux_160_CE_Elektrisch.pdf?v=10489854405570094672 | <table><tbody> <tr> <td>Schalenanzahl - Verglasung</td> <td>Doppelverglasung + Kunststoffkuppel (max. einschalig)</td> </tr> <tr> <td>Dämmwert (Ug-Wert)</td> <td>0,93 W/m²K in Kombination mit einer einschaligen Kuppel</td> </tr> <tr> <td>Einbruchsicher</td> <td>Ja</td> </tr> <tr> <td>Durchsturzsicher</td> <td>Nur in Kombination mit einer <a href="">Polycarbonat Kunststoff-Lichtkuppel</a> </td> </tr> <tr> <td>Schalldämmwert Rw</td> <td>40 dB</td> </tr> <tr> <td>LT-Wert</td> <td> <p>68% in Kombination mit einer einschaligen Acryl-Lichtkuppel klar<br> 62% in Kombination mit einer einschaligen Acryl-Lichtkuppel opal<br> 66% in Kombination mit einer einschaligen Polycarbonat-Lichtkuppel klar<br> 44% in Kombination mit einer einschaligen Polycarbonat-Lichtkuppel opal</p> </td> </tr> <tr> <td>g-Wert</td> <td>46% in Kombination mit einer einschaligen Acryl-Lichtkuppel klar<br> 40% in Kombination mit einer einschaligen Acryl-Lichtkuppel opal<br> 44% in Kombination mit einer einschaligen Polycarbonat-Lichtkuppel klar<br> 32% in Kombination mit einer einschaligen Polycarbonat-Lichtkuppel opal</td> </tr> <tr> <td>Krümmung</td> <td>Bogenförmig</td> </tr> <tr> <td>Garantie</td> <td>10 Jahre</td> </tr> </tbody></table> | skylux-160-ce-met-koepel-en-polyester-opstand-50-20-met-lm-motor-en-windvang-idome-1200-x-1200-mm | 8586020716877 | 46872327782733
Rauch- und Wärmeabzug (RWA) | RWA-System | Skylux | Skylux 160° CE mit Kuppel und Polyester-Aufsatzkranz 50/20 mit doppeltem LM-Motor und Windfang - iDome 1300 x 1300 mm |  | 94867 | 5412970948674 | 8474.85 | Ja | 30-45 | 161.57 | 1300 x 1300 mm | 1300 | 1300 |  | polyester 50/20 (50 cm hoch & Dachöffnung = 20 cm größer als das Tageslichtmaß) | Quadratisch | 0.93 W/m²K | 46% - 31% | 68% - 37% | 40dB | 160° CE (für Industrie) | iDome | mit Windfang | E | Doppelmotor | Maximal ist eine einschalige Lichtkuppel für dieses Produkt möglich | Schalenanzahl - Verglasung Doppelverglasung + Kunststoffkuppel (max. einschalig) Dämmwert (Ug-Wert) 0,93 W/m²K in Kombination mit einer einschaligen Kuppel Einbruchsicher Ja Durchsturzsicher Nur in Kombination mit einer Polycarbonat Kunststoff-Lichtkuppel Schalldämmwert Rw 40 dB LT-Wert 68% in Kombination mit einer einschaligen Acryl-Lichtkuppel klar 62% in Kombination mit einer einschaligen Acryl-Lichtkuppel opal 66% in Kombination mit einer einschaligen Polycarbonat-Lichtkuppel klar 44% in Kombination mit einer einschaligen Polycarbonat-Lichtkuppel opal g-Wert 46% in Kombination mit einer einschaligen Acryl-Lichtkuppel klar 40% in Kombination mit einer einschaligen Acryl-Lichtkuppel opal 44% in Kombination mit einer einschaligen Polycarbonat-Lichtkuppel klar 32% in Kombination mit einer einschaligen Polycarbonat-Lichtkuppel opal Krümmung Bogenförmig Garantie 10 Jahre | https://skylux.eu/de/products/skylux-160-ce-met-koepel-en-polyester-opstand-50-20-met-lm-motor-en-windvang-idome-1300-x-1300-mm | https://skylux.eu/cdn/shop/files/Skylux-160deg-CE-met-koepel-en-polyester-opstand-5020-met-dubbele-LM-motor-en-windvang-iDome-1300-x-1300-mm-RWA-systeem.jpg?v=1702979214&width=1600 | https://skylux.eu/cdn/shop/files/e5a82811-1bb0-48e4-a776-cacb59c7c092_45f71999-45c0-4af6-8eea-7664fbef77cb.jpg?v=1688550844&width=1600 | //skylux.eu/cdn/shop/files/D_MH_Montageanleitung_Skylux_160_CE_LM.pdf?v=1503750771917917123 | //skylux.eu/cdn/shop/files/D_TD_Technische_Daten_Skylux_Skylux_160_CE_Elektrisch.pdf?v=10489854405570094672 | <table><tbody> <tr> <td>Schalenanzahl - Verglasung</td> <td>Doppelverglasung + Kunststoffkuppel (max. einschalig)</td> </tr> <tr> <td>Dämmwert (Ug-Wert)</td> <td>0,93 W/m²K in Kombination mit einer einschaligen Kuppel</td> </tr> <tr> <td>Einbruchsicher</td> <td>Ja</td> </tr> <tr> <td>Durchsturzsicher</td> <td>Nur in Kombination mit einer <a href="">Polycarbonat Kunststoff-Lichtkuppel</a> </td> </tr> <tr> <td>Schalldämmwert Rw</td> <td>40 dB</td> </tr> <tr> <td>LT-Wert</td> <td> <p>68% in Kombination mit einer einschaligen Acryl-Lichtkuppel klar<br> 62% in Kombination mit einer einschaligen Acryl-Lichtkuppel opal<br> 66% in Kombination mit einer einschaligen Polycarbonat-Lichtkuppel klar<br> 44% in Kombination mit einer einschaligen Polycarbonat-Lichtkuppel opal</p> </td> </tr> <tr> <td>g-Wert</td> <td>46% in Kombination mit einer einschaligen Acryl-Lichtkuppel klar<br> 40% in Kombination mit einer einschaligen Acryl-Lichtkuppel opal<br> 44% in Kombination mit einer einschaligen Polycarbonat-Lichtkuppel klar<br> 32% in Kombination mit einer einschaligen Polycarbonat-Lichtkuppel opal</td> </tr> <tr> <td>Krümmung</td> <td>Bogenförmig</td> </tr> <tr> <td>Garantie</td> <td>10 Jahre</td> </tr> </tbody></table> | skylux-160-ce-met-koepel-en-polyester-opstand-50-20-met-lm-motor-en-windvang-idome-1300-x-1300-mm | 8586020749645 | 46872327848269
Rauch- und Wärmeabzug (RWA) | RWA-System | Skylux | Skylux 160° CE mit Kuppel und Polyester-Aufsatzkranz 50/20 mit doppeltem LM-Motor und Windfang - iWindow2 0800 x 1300 mm |  | 94876 | 5412970948766 | 7378.6 | Ja | 30-45 | 136.18 | 800 x 1300 mm | 1300 | 800 |  | polyester 50/20 (50 cm hoch & Dachöffnung = 20 cm größer als das Tageslichtmaß) | Rechteckig | 1.00 W/m²K | 52% | 75% | 39dB | 160° CE (für Industrie) | iWindow2 | mit Windfang | E | Doppelmotor |  | Material Klar Schalenanzahl - Verglasung Doppelschalig Dämmwert (Ug-Wert) 1 W/m²K Schalldämmwert Rw 39 dB Durchsturzsicher Ja LT-Wert 75 % g-Wert 52 % Gewicht 44 kg/m² Garantie 10 Jahre | https://skylux.eu/de/products/skylux-160-ce-met-koepel-en-polyester-opstand-50-20-met-lm-motor-en-windvang-iwindow2-0800-x-1300-mm | https://skylux.eu/cdn/shop/files/Skylux-160deg-CE-met-koepel-en-polyester-opstand-5020-met-dubbele-LM-motor-en-windvang-iWindow2-0800-x-1300-mm-RWA-systeem.jpg?v=1702979225&width=1600 | https://skylux.eu/cdn/shop/files/e5a82811-1bb0-48e4-a776-cacb59c7c092_2e1d1ecf-2a6c-4739-88a2-2be5d37cfb3a.jpg?v=1688550847&width=1600 | //skylux.eu/cdn/shop/files/D_MH_Montageanleitung_Skylux_160_CE_LM.pdf?v=1503750771917917123 | //skylux.eu/cdn/shop/files/D_TD_Technische_Daten_Skylux_Skylux_160_CE_Elektrisch.pdf?v=10489854405570094672 | <table data-mce-selected="1"><tbody> <tr> <td data-mce-selected="1">Material<br> </td> <td data-mce-selected="1">Klar<br> </td> </tr> <tr> <td data-mce-selected="1"> <span class="text">Schalenanzahl - Verglasung</span><br> </td> <td data-mce-selected="1">Doppelschalig<br> </td> </tr> <tr> <td data-mce-selected="1"> <div class="product-specification-name"> <div class="d-flex align-items-center"><span class="text">Dämmwert (Ug-Wert)</span></div> </div> </td> <td data-mce-selected="1">1 W/m²K<br> </td> </tr> <tr> <td data-mce-selected="1">Schalldämmwert Rw<br> </td> <td data-mce-selected="1">39 dB<br> </td> </tr> <tr> <td data-mce-selected="1">Durchsturzsicher<br> </td> <td data-mce-selected="1">Ja</td> </tr> <tr> <td data-mce-selected="1">LT-Wert<br> </td> <td data-mce-selected="1">75 %<br> </td> </tr> <tr> <td data-mce-selected="1"> <span class="text">g-Wert</span><br> </td> <td data-mce-selected="1">52 %<br> </td> </tr> <tr> <td data-mce-selected="1">Gewicht<br> </td> <td data-mce-selected="1">44 kg/m²<br> </td> </tr> <tr> <td data-mce-selected="1"> <span class="text">Garantie</span><br> </td> <td data-mce-selected="1">10 Jahre</td> </tr> </tbody></table> | skylux-160-ce-met-koepel-en-polyester-opstand-50-20-met-lm-motor-en-windvang-iwindow2-0800-x-1300-mm | 8586020815181 | 46872327946573
Rauch- und Wärmeabzug (RWA) | RWA-System | Skylux | Skylux 160° CE mit Kuppel und Polyester-Aufsatzkranz 50/20 mit doppeltem LM-Motor und Windfang - iWindow2 1000 x 2000 mm |  | 94878 | 5412970948780 | 9517.9 | Ja | 30-45 | 209.62 | 1000 x 2000 mm | 2000 | 1000 |  | polyester 50/20 (50 cm hoch & Dachöffnung = 20 cm größer als das Tageslichtmaß) | Rechteckig | 1.00 W/m²K | 52% | 75% | 39dB | 160° CE (für Industrie) | iWindow2 | mit Windfang | E | Doppelmotor |  | Material Klar Schalenanzahl - Verglasung Doppelschalig Dämmwert (Ug-Wert) 1 W/m²K Schalldämmwert Rw 39 dB Durchsturzsicher Ja LT-Wert 75 % g-Wert 52 % Gewicht 44 kg/m² Garantie 10 Jahre | https://skylux.eu/de/products/skylux-160-ce-met-koepel-en-polyester-opstand-50-20-met-lm-motor-en-windvang-iwindow2-1000-x-2000-mm | https://skylux.eu/cdn/shop/files/Skylux-160deg-CE-met-koepel-en-polyester-opstand-5020-met-dubbele-LM-motor-en-windvang-iWindow2-1000-x-2000-mm-RWA-systeem.jpg?v=1702979242&width=1600 | https://skylux.eu/cdn/shop/files/e5a82811-1bb0-48e4-a776-cacb59c7c092_22c07b4f-84a7-4844-a818-342a2731ddc9.jpg?v=1688550852&width=1600 | //skylux.eu/cdn/shop/files/D_MH_Montageanleitung_Skylux_160_CE_LM.pdf?v=1503750771917917123 | //skylux.eu/cdn/shop/files/D_TD_Technische_Daten_Skylux_Skylux_160_CE_Elektrisch.pdf?v=10489854405570094672 | <table data-mce-selected="1"><tbody> <tr> <td data-mce-selected="1">Material<br> </td> <td data-mce-selected="1">Klar<br> </td> </tr> <tr> <td data-mce-selected="1"> <span class="text">Schalenanzahl - Verglasung</span><br> </td> <td data-mce-selected="1">Doppelschalig<br> </td> </tr> <tr> <td data-mce-selected="1"> <div class="product-specification-name"> <div class="d-flex align-items-center"><span class="text">Dämmwert (Ug-Wert)</span></div> </div> </td> <td data-mce-selected="1">1 W/m²K<br> </td> </tr> <tr> <td data-mce-selected="1">Schalldämmwert Rw<br> </td> <td data-mce-selected="1">39 dB<br> </td> </tr> <tr> <td data-mce-selected="1">Durchsturzsicher<br> </td> <td data-mce-selected="1">Ja</td> </tr> <tr> <td data-mce-selected="1">LT-Wert<br> </td> <td data-mce-selected="1">75 %<br> </td> </tr> <tr> <td data-mce-selected="1"> <span class="text">g-Wert</span><br> </td> <td data-mce-selected="1">52 %<br> </td> </tr> <tr> <td data-mce-selected="1">Gewicht<br> </td> <td data-mce-selected="1">44 kg/m²<br> </td> </tr> <tr> <td data-mce-selected="1"> <span class="text">Garantie</span><br> </td> <td data-mce-selected="1">10 Jahre</td> </tr> </tbody></table> | skylux-160-ce-met-koepel-en-polyester-opstand-50-20-met-lm-motor-en-windvang-iwindow2-1000-x-2000-mm | 8586020946253 | 46872328241485
Rauch- und Wärmeabzug (RWA) | RWA-System | Skylux | Skylux 160° CE mit Kuppel und Polyester-Aufsatzkranz 50/20 mit doppeltem LM-Motor und Windfang - iWindow2 1200 x 1200 mm |  | 94873 | 5412970948735 | 8142.1 | Ja | 30-45 | 165.01 | 1200 x 1200 mm | 1200 | 1200 |  | polyester 50/20 (50 cm hoch & Dachöffnung = 20 cm größer als das Tageslichtmaß) | Quadratisch | 1.00 W/m²K | 52% | 75% | 39dB | 160° CE (für Industrie) | iWindow2 | mit Windfang | E | Doppelmotor |  | Material Klar Schalenanzahl - Verglasung Doppelschalig Dämmwert (Ug-Wert) 1 W/m²K Schalldämmwert Rw 39 dB Durchsturzsicher Ja LT-Wert 75 % g-Wert 52 % Gewicht 44 kg/m² Garantie 10 Jahre | https://skylux.eu/de/products/skylux-160-ce-met-koepel-en-polyester-opstand-50-20-met-lm-motor-en-windvang-iwindow2-1200-x-1200-mm | https://skylux.eu/cdn/shop/files/Skylux-160deg-CE-met-koepel-en-polyester-opstand-5020-met-dubbele-LM-motor-en-windvang-iWindow2-1200-x-1200-mm-RWA-systeem.jpg?v=1702979247&width=1600 | https://skylux.eu/cdn/shop/files/e5a82811-1bb0-48e4-a776-cacb59c7c092_4525bb9d-71a5-4076-9f8a-5c362ea9333b.jpg?v=1688550854&width=1600 | //skylux.eu/cdn/shop/files/D_MH_Montageanleitung_Skylux_160_CE_LM.pdf?v=1503750771917917123 | //skylux.eu/cdn/shop/files/D_TD_Technische_Daten_Skylux_Skylux_160_CE_Elektrisch.pdf?v=10489854405570094672 | <table data-mce-selected="1"><tbody> <tr> <td data-mce-selected="1">Material<br> </td> <td data-mce-selected="1">Klar<br> </td> </tr> <tr> <td data-mce-selected="1"> <span class="text">Schalenanzahl - Verglasung</span><br> </td> <td data-mce-selected="1">Doppelschalig<br> </td> </tr> <tr> <td data-mce-selected="1"> <div class="product-specification-name"> <div class="d-flex align-items-center"><span class="text">Dämmwert (Ug-Wert)</span></div> </div> </td> <td data-mce-selected="1">1 W/m²K<br> </td> </tr> <tr> <td data-mce-selected="1">Schalldämmwert Rw<br> </td> <td data-mce-selected="1">39 dB<br> </td> </tr> <tr> <td data-mce-selected="1">Durchsturzsicher<br> </td> <td data-mce-selected="1">Ja</td> </tr> <tr> <td data-mce-selected="1">LT-Wert<br> </td> <td data-mce-selected="1">75 %<br> </td> </tr> <tr> <td data-mce-selected="1"> <span class="text">g-Wert</span><br> </td> <td data-mce-selected="1">52 %<br> </td> </tr> <tr> <td data-mce-selected="1">Gewicht<br> </td> <td data-mce-selected="1">44 kg/m²<br> </td> </tr> <tr> <td data-mce-selected="1"> <span class="text">Garantie</span><br> </td> <td data-mce-selected="1">10 Jahre</td> </tr> </tbody></table> | skylux-160-ce-met-koepel-en-polyester-opstand-50-20-met-lm-motor-en-windvang-iwindow2-1200-x-1200-mm | 8586020979021 | 46872328307021
Rauch- und Wärmeabzug (RWA) | RWA-System | Skylux | Skylux 160° CE mit Kuppel und Polyester-Aufsatzkranz 50/20 mit doppeltem LM-Motor und Windfang - iWindow2 1300 x 1300 mm |  | 94874 | 5412970948742 | 8448.25 | Ja | 30-45 | 183.34 | 1300 x 1300 mm | 1300 | 1300 |  | polyester 50/20 (50 cm hoch & Dachöffnung = 20 cm größer als das Tageslichtmaß) | Quadratisch | 1.00 W/m²K | 52% | 75% | 39dB | 160° CE (für Industrie) | iWindow2 | mit Windfang | E | Doppelmotor |  | Material Klar Schalenanzahl - Verglasung Doppelschalig Dämmwert (Ug-Wert) 1 W/m²K Schalldämmwert Rw 39 dB Durchsturzsicher Ja LT-Wert 75 % g-Wert 52 % Gewicht 44 kg/m² Garantie 10 Jahre | https://skylux.eu/de/products/skylux-160-ce-met-koepel-en-polyester-opstand-50-20-met-lm-motor-en-windvang-iwindow2-1300-x-1300-mm | https://skylux.eu/cdn/shop/files/Skylux-160deg-CE-met-koepel-en-polyester-opstand-5020-met-dubbele-LM-motor-en-windvang-iWindow2-1300-x-1300-mm-RWA-systeem.jpg?v=1702979252&width=1600 | https://skylux.eu/cdn/shop/files/e5a82811-1bb0-48e4-a776-cacb59c7c092_adc3f67d-40a8-4992-92fb-8e35bfadee06.jpg?v=1688550856&width=1600 | //skylux.eu/cdn/shop/files/D_MH_Montageanleitung_Skylux_160_CE_LM.pdf?v=1503750771917917123 | //skylux.eu/cdn/shop/files/D_TD_Technische_Daten_Skylux_Skylux_160_CE_Elektrisch.pdf?v=10489854405570094672 | <table data-mce-selected="1"><tbody> <tr> <td data-mce-selected="1">Material<br> </td> <td data-mce-selected="1">Klar<br> </td> </tr> <tr> <td data-mce-selected="1"> <span class="text">Schalenanzahl - Verglasung</span><br> </td> <td data-mce-selected="1">Doppelschalig<br> </td> </tr> <tr> <td data-mce-selected="1"> <div class="product-specification-name"> <div class="d-flex align-items-center"><span class="text">Dämmwert (Ug-Wert)</span></div> </div> </td> <td data-mce-selected="1">1 W/m²K<br> </td> </tr> <tr> <td data-mce-selected="1">Schalldämmwert Rw<br> </td> <td data-mce-selected="1">39 dB<br> </td> </tr> <tr> <td data-mce-selected="1">Durchsturzsicher<br> </td> <td data-mce-selected="1">Ja</td> </tr> <tr> <td data-mce-selected="1">LT-Wert<br> </td> <td data-mce-selected="1">75 %<br> </td> </tr> <tr> <td data-mce-selected="1"> <span class="text">g-Wert</span><br> </td> <td data-mce-selected="1">52 %<br> </td> </tr> <tr> <td data-mce-selected="1">Gewicht<br> </td> <td data-mce-selected="1">44 kg/m²<br> </td> </tr> <tr> <td data-mce-selected="1"> <span class="text">Garantie</span><br> </td> <td data-mce-selected="1">10 Jahre</td> </tr> </tbody></table> | skylux-160-ce-met-koepel-en-polyester-opstand-50-20-met-lm-motor-en-windvang-iwindow2-1300-x-1300-mm | 8586021011789 | 46872328372557
Rauch- und Wärmeabzug (RWA) | RWA-System | Skylux | Skylux 160° CE mit Kuppel und Polyester-Aufsatzkranz 50/20 mit doppeltem LM-Motor und Windfang - iWindow3 1200 x 1200 mm |  | 94880 | 5412970948803 | 9136.75 | Ja | 30-45 | 194.89 | 1200 x 1200 mm | 1200 | 1200 |  | polyester 50/20 (50 cm hoch & Dachöffnung = 20 cm größer als das Tageslichtmaß) | Quadratisch | 0.50 W/m²K | 42% | 63% | 41dB | 160° CE (für Industrie) | iWindow3 | mit Windfang | E | Doppelmotor |  | Material Klar Schalenanzahl - Verglasung Dreischalig - Dreifachverglasung Dämmwert (Ug-Wert) 0.5 W/m²K Schalldämmwert Rw 41 dB Durchsturzsicher Ja LT-Wert 63 % g-Wert 42 % Gewicht 60 kg/m² Garantie 10 Jahre | https://skylux.eu/de/products/skylux-160-ce-met-koepel-en-polyester-opstand-50-20-met-lm-motor-en-windvang-iwindow3-1200-x-1200-mm | https://skylux.eu/cdn/shop/files/Skylux-160deg-CE-met-koepel-en-polyester-opstand-5020-met-dubbele-LM-motor-en-windvang-iWindow3-1200-x-1200-mm-RWA-systeem.jpg?v=1702979268&width=1600 | https://skylux.eu/cdn/shop/files/e5a82811-1bb0-48e4-a776-cacb59c7c092_e3129a73-e23c-4701-9e5a-98fce2f384c3.jpg?v=1688550860&width=1600 | //skylux.eu/cdn/shop/files/D_MH_Montageanleitung_Skylux_160_CE_LM.pdf?v=1503750771917917123 | //skylux.eu/cdn/shop/files/D_TD_Technische_Daten_Skylux_Skylux_160_CE_Elektrisch.pdf?v=10489854405570094672 | <table><tbody> <tr> <td>Material</td> <td>Klar</td> </tr> <tr> <td>Schalenanzahl - Verglasung</td> <td>Dreischalig - Dreifachverglasung</td> </tr> <tr> <td>Dämmwert (Ug-Wert)</td> <td>0.5 W/m²K</td> </tr> <tr> <td>Schalldämmwert Rw</td> <td>41 dB</td> </tr> <tr> <td>Durchsturzsicher</td> <td>Ja</td> </tr> <tr> <td>LT-Wert</td> <td> <div class="product-specification"> <div class="product-specification-value"> <div class="d-flex align-items-center"><span class="text">63 %</span></div> </div> </div> <div class="product-specification"></div> </td> </tr> <tr> <td>g-Wert</td> <td>42 %</td> </tr> <tr> <td>Gewicht</td> <td>60 kg/m²</td> </tr> <tr> <td>Garantie</td> <td>10 Jahre</td> </tr> </tbody></table> | skylux-160-ce-met-koepel-en-polyester-opstand-50-20-met-lm-motor-en-windvang-iwindow3-1200-x-1200-mm | 8586021175629 | 46872328733005
Rauch- und Wärmeabzug (RWA) | RWA-System | Skylux | Skylux 160° CE mit Kuppel und Polyester-Aufsatzkranz 50/20 mit doppeltem LM-Motor und Windfang 1000 x 2500 mm |  | 50856 | 5412970508564 | 9023 | Ja | 30-45 | 134.16 | 1000 x 2500 mm | 2500 | 1000 |  | polyester 50/20 (50 cm hoch & Dachöffnung = 20 cm größer als das Tageslichtmaß) | Rechteckig | 5.17 W/m²K - 1.28 W/m²K | 87% - 32% | 90% - 32% | 20dB - 23dB | 160° CE (für Industrie) | Lichtkuppel | mit Windfang | E | Doppelmotor | Maximal ist eine vierschalige Lichtkuppel für dieses Produkt möglich | Ut-Wert LT-Wert g-Wert Rw-waarde EN 1873 : 2014 EN ISO 13468 EN 16153 EN 410 EN 410 EN ISO 140-3 Material Schalen Schalen (W/m²K) (%) (%) (dB) Acryl Einschalig Klar (H) 5.17 90 87 - PMMA Einschalig Opal (O) 5.17 83 76 - Doppelschalig Klar (H/H) 2.90 81 75 20 Doppelschalig Opal (O/O) 2.90 69 58 20 Dreischalig Klar (H/H/H) 1.70 73 65 22 Dreischalig Opal (O/H/O) 1.70 62 51 22 Vierschalig Klar (H/H/H/H) 1.28 64 54 23 Vierschalig Opal (H/H/O/H) 1.28 59 48 23 Polycarbonaat Einschalig Klar (A) 5.17 88 83 - PC Einschalig Opal (D) 5.17 58 60 - Doppelschalig Klar (A/H) 2.90 79 72 20 Doppelschalig Klar (A/A) 2.90 77 69 20 Doppelschalig Opal (A/O) 2.90 73 63 20 Doppelschalig Opal (A/D) 2.90 51 50 20 Dreischalig Klar (A/H/H) 1.70 71 63 22 Dreischalig Opal (A/O/O) 1.70 61 48 22 Vierschalig Klar (A/H/H/H) 1.28 64 52 23 Vierschalig Opal (A/H/O/H) 1.28 59 46 23 Polycarbonat Einschalig Heatstop opal (T) 5.17 49 59 - Heatstop PC Doppelschalig Klar (T/H) 2.90 44 51 20 Doppelschalig Opal (T/O) 2.90 41 45 20 Dreischalig Klar (T/H/H) 1.70 40 <td data-sheets-numberformat='{"1":2,"2":"0","3":1}' data-sheets-value='{"1":3,"3":44}' style="overflow:hidden;padding:0px 3px 0px | https://skylux.eu/de/products/skylux-160-ce-met-koepel-en-polyester-opstand-50-20-met-lm-motor-en-windvang-1000-x-2500-mm | https://skylux.eu/cdn/shop/files/Skylux-160deg-CE-met-koepel-en-polyester-opstand-5020-met-dubbele-LM-motor-en-windvang-1000-x-2500-mm-RWA-systeem.jpg?v=1702979119&width=1600 | https://skylux.eu/cdn/shop/files/e5a82811-1bb0-48e4-a776-cacb59c7c092_e29d7517-6eb1-4299-aee2-98c610e098b8.jpg?v=1688550818&width=1600 | //skylux.eu/cdn/shop/files/D_MH_Montageanleitung_Skylux_160_CE_LM.pdf?v=1503750771917917123 | //skylux.eu/cdn/shop/files/D_TD_Technische_Daten_Skylux_Skylux_160_CE_Elektrisch.pdf?v=10489854405570094672 | <style type="text/css" id="isPasted"> <!--td { border: 1px solid #cccccc; } br { mso-data-placement: same-cell; } --> </style> <table border="1" cellpadding="0" cellspacing="0" dir="ltr" style="table-layout:fixed;font-size:10pt;font-family:Arial;border-collapse:collapse;border:none;"><tbody> <tr style="height:20px;"> <td style="overflow:hidden;padding:0px 3px 0px 3px;vertical-align:bottom;"></td> <td style="overflow:hidden;padding:0px 3px 0px 3px;vertical-align:bottom;"></td> <td style="overflow:hidden;padding:0px 3px 0px 3px;vertical-align:bottom;"></td> <td data-sheets-value='{"1":2,"2":"Ut-waarde"}' style="overflow:hidden;padding:0px 3px 0px 3px;vertical-align:bottom;font-weight:bold;text-align:center;">Ut-Wert</td> <td data-sheets-value='{"1":2,"2":"LT-waarde"}' style="overflow:hidden;padding:0px 3px 0px 3px;vertical-align:bottom;font-weight:bold;text-align:center;">LT-Wert</td> <td data-sheets-value='{"1":2,"2":"g-waarde"}' style="overflow:hidden;padding:0px 3px 0px 3px;vertical-align:bottom;font-weight:bold;text-align:center;">g-Wert</td> <td data-sheets-value='{"1":2,"2":"Rw-waarde "}' style="overflow:hidden;padding:0px 3px 0px 3px;vertical-align:bottom;font-weight:bold;text-align:center;">Rw-waarde </td> </tr> <tr style="height:20px;"> <td style="overflow:hidden;padding:0px 3px 0px 3px;vertical-align:bottom;"></td> <td style="overflow:hidden;padding:0px 3px 0px 3px;vertical-align:bottom;"></td> <td style="overflow:hidden;padding:0px 3px 0px 3px;vertical-align:bottom;"></td> <td data-sheets-numberformat='{"1":2,"2":"0.00","3":1}' data-sheets-value='{"1":2,"2":"EN 1873 : 2014"}' style="overflow:hidden;padding:0px 3px 0px 3px;vertical-align:bottom;text-align:center;">EN 1873 : 2014</td> <td data-sheets-numberformat='{"1":2,"2":"0","3":1}' data-sheets-value='{"1":2,"2":"EN ISO 13468 EN 16153 EN 410"}' style="overflow:hidden;padding:0px 3px 0px 3px;vertical-align:bottom;text-align:center;">EN ISO 13468 EN 16153 EN 410</td> <td data-sheets-numberformat='{"1":2,"2":"0","3":1}' data-sheets-value='{"1":2,"2":"EN 410"}' style="overflow:hidden;padding:0px 3px 0px 3px;vertical-align:bottom;text-align:center;">EN 410</td> <td data-sheets-value='{"1":2,"2":"EN ISO 140-3\t\t"}' style="overflow:hidden;padding:0px 3px 0px 3px;vertical-align:bottom;text-align:center;">EN ISO 140-3 </td> </tr> <tr style="height:20px;"> <td data-sheets-value='{"1":2,"2":"Materiaal"}' style="border-bottom:1px solid #000000;overflow:hidden;padding:0px 3px 0px 3px;vertical-align:bottom;background-color:#000000;font-weight:bold;color:#ffffff;">Material</td> <td data-sheets-value='{"1":2,"2":"Wanden"}' style="border-bottom:1px solid #000000;overflow:hidden;padding:0px 3px 0px 3px;vertical-align:bottom;background-color:#000000;font-weight:bold;color:#ffffff;">Schalen</td> <td data-sheets-value='{"1":2,"2":"Schalen"}' style="border-bottom:1px solid #000000;overflow:hidden;padding:0px 3px 0px 3px;vertical-align:bottom;background-color:#000000;font-weight:bold;color:#ffffff;">Schalen</td> <td data-sheets-numberformat='{"1":2,"2":"0.00","3":1}' data-sheets-value='{"1":2,"2":"(W/m²K)\t"}' style="border-bottom:1px solid #000000;overflow:hidden;padding:0px 3px 0px 3px;vertical-align:bottom;background-color:#000000;font-weight:bold;color:#ffffff;text-align:center;">(W/m²K) </td> <td data-sheets-numberformat='{"1":2,"2":"0","3":1}' data-sheets-value='{"1":2,"2":"(%)"}' style="border-bottom:1px solid #000000;overflow:hidden;padding:0px 3px 0px 3px;vertical-align:bottom;background-color:#000000;font-weight:bold;color:#ffffff;text-align:center;">(%)</td> <td data-sheets-numberformat='{"1":2,"2":"0","3":1}' data-sheets-value='{"1":2,"2":"(%)"}' style="border-bottom:1px solid #000000;overflow:hidden;padding:0px 3px 0px 3px;vertical-align:bottom;background-color:#000000;font-weight:bold;color:#ffffff;text-align:center;">(%)</td> <td data-sheets-value='{"1":2,"2":"(dB)"}' style="border-bottom:1px solid #000000;overflow:hidden;padding:0px 3px 0px 3px;vertical-align:bottom;background-color:#000000;font-weight:bold;color:#ffffff;text-align:center;">(dB)</td> </tr> <tr style="height:20px;"> <td data-sheets-value='{"1":2,"2":"Acrylaat"}' style="border-left:1px solid #000000;overflow:hidden;padding:0px 3px 0px 3px;vertical-align:bottom;font-weight:bold;">Acryl</td> <td data-sheets-value='{"1":2,"2":"Enkelwandig"}' style="overflow:hidden;padding:0px 3px 0px 3px;vertical-align:bottom;font-weight:bold;">Einschalig</td> <td data-sheets-value='{"1":2,"2":"Helder (H)"}' style="border-right:1px solid #000000;overflow:hidden;padding:0px 3px 0px 3px;vertical-align:bottom;font-weight:bold;">Klar (H)</td> <td data-sheets-numberformat='{"1":2,"2":"0.00","3":1}' data-sheets-value='{"1":3,"3":5.17}' style="overflow:hidden;padding:0px 3px 0px 3px;vertical-align:bottom;text-align:center;">5.17</td> <td data-sheets-numberformat='{"1":2,"2":"0","3":1}' data-sheets-value='{"1":3,"3":90}' style="overflow:hidden;padding:0px 3px 0px 3px;vertical-align:bottom;text-align:center;">90</td> <td data-sheets-numberformat='{"1":2,"2":"0","3":1}' data-sheets-value='{"1":3,"3":87}' style="overflow:hidden;padding:0px 3px 0px 3px;vertical-align:bottom;text-align:center;">87</td> <td data-sheets-numberformat='{"1":2,"2":"0","3":1}' data-sheets-value='{"1":2,"2":"-"}' style="border-right:1px solid #000000;overflow:hidden;padding:0px 3px 0px 3px;vertical-align:bottom;text-align:center;">-</td> </tr> <tr style="height:20px;"> <td data-sheets-value='{"1":2,"2":"PMMA"}' style="border-left:1px solid #000000;overflow:hidden;padding:0px 3px 0px 3px;vertical-align:bottom;font-weight:bold;">PMMA</td> <td data-sheets-value='{"1":2,"2":"Enkelwandig"}' style="overflow:hidden;padding:0px 3px 0px 3px;vertical-align:bottom;font-weight:bold;">Einschalig</td> <td data-sheets-value='{"1":2,"2":"Opaal (O)"}' style="border-right:1px solid #000000;overflow:hidden;padding:0px 3px 0px 3px;vertical-align:bottom;font-weight:bold;">Opal (O)</td> <td data-sheets-numberformat='{"1":2,"2":"0.00","3":1}' data-sheets-value='{"1":3,"3":5.17}' style="overflow:hidden;padding:0px 3px 0px 3px;vertical-align:bottom;text-align:center;">5.17</td> <td data-sheets-numberformat='{"1":2,"2":"0","3":1}' data-sheets-value='{"1":3,"3":83}' style="overflow:hidden;padding:0px 3px 0px 3px;vertical-align:bottom;text-align:center;">83</td> <td data-sheets-numberformat='{"1":2,"2":"0","3":1}' data-sheets-value='{"1":3,"3":76}' style="overflow:hidden;padding:0px 3px 0px 3px;vertical-align:bottom;text-align:center;">76</td> <td data-sheets-numberformat='{"1":2,"2":"0","3":1}' data-sheets-value='{"1":2,"2":"-"}' style="border-right:1px solid #000000;overflow:hidden;padding:0px 3px 0px 3px;vertical-align:bottom;text-align:center;">-</td> </tr> <tr style="height:20px;"> <td style="border-left:1px solid #000000;overflow:hidden;padding:0px 3px 0px 3px;vertical-align:bottom;font-weight:bold;"></td> <td data-sheets-value='{"1":2,"2":"Dubbelwandig"}' style="overflow:hidden;padding:0px 3px 0px 3px;vertical-align:bottom;font-weight:bold;">Doppelschalig</td> <td data-sheets-value='{"1":2,"2":"Helder (H/H)"}' style="border-right:1px solid #000000;overflow:hidden;padding:0px 3px 0px 3px;vertical-align:bottom;font-weight:bold;">Klar (H/H)</td> <td data-sheets-numberformat='{"1":2,"2":"0.00","3":1}' data-sheets-value='{"1":3,"3":2.9}' style="overflow:hidden;padding:0px 3px 0px 3px;vertical-align:bottom;text-align:center;">2.90</td> <td data-sheets-numberformat='{"1":2,"2":"0","3":1}' data-sheets-value='{"1":3,"3":81}' style="overflow:hidden;padding:0px 3px 0px 3px;vertical-align:bottom;text-align:center;">81</td> <td data-sheets-numberformat='{"1":2,"2":"0","3":1}' data-sheets-value='{"1":3,"3":75}' style="overflow:hidden;padding:0px 3px 0px 3px;vertical-align:bottom;text-align:center;">75</td> <td data-sheets-numberformat='{"1":2,"2":"0","3":1}' data-sheets-value='{"1":3,"3":20}' style="border-right:1px solid #000000;overflow:hidden;padding:0px 3px 0px 3px;vertical-align:bottom;text-align:center;">20</td> </tr> <tr style="height:20px;"> <td style="border-left:1px solid #000000;overflow:hidden;padding:0px 3px 0px 3px;vertical-align:bottom;font-weight:bold;"></td> <td data-sheets-value='{"1":2,"2":"Dubbelwandig"}' style="overflow:hidden;padding:0px 3px 0px 3px;vertical-align:bottom;font-weight:bold;">Doppelschalig</td> <td data-sheets-value='{"1":2,"2":"Opaal (O/O)"}' style="border-right:1px solid #000000;overflow:hidden;padding:0px 3px 0px 3px;vertical-align:bottom;font-weight:bold;">Opal (O/O)</td> <td data-sheets-numberformat='{"1":2,"2":"0.00","3":1}' data-sheets-value='{"1":3,"3":2.9}' style="overflow:hidden;padding:0px 3px 0px 3px;vertical-align:bottom;text-align:center;">2.90</td> <td data-sheets-numberformat='{"1":2,"2":"0","3":1}' data-sheets-value='{"1":3,"3":69}' style="overflow:hidden;padding:0px 3px 0px 3px;vertical-align:bottom;text-align:center;">69</td> <td data-sheets-numberformat='{"1":2,"2":"0","3":1}' data-sheets-value='{"1":3,"3":58}' style="overflow:hidden;padding:0px 3px 0px 3px;vertical-align:bottom;text-align:center;">58</td> <td data-sheets-numberformat='{"1":2,"2":"0","3":1}' data-sheets-value='{"1":3,"3":20}' style="border-right:1px solid #000000;overflow:hidden;padding:0px 3px 0px 3px;vertical-align:bottom;text-align:center;">20</td> </tr> <tr style="height:20px;"> <td style="border-left:1px solid #000000;overflow:hidden;padding:0px 3px 0px 3px;vertical-align:bottom;font-weight:bold;"></td> <td data-sheets-value='{"1":2,"2":"Driewandig"}' style="overflow:hidden;padding:0px 3px 0px 3px;vertical-align:bottom;font-weight:bold;">Dreischalig</td> <td data-sheets-value='{"1":2,"2":"Helder (H/H/H)"}' style="border-right:1px solid #000000;overflow:hidden;padding:0px 3px 0px 3px;vertical-align:bottom;font-weight:bold;">Klar (H/H/H)</td> <td data-sheets-numberformat='{"1":2,"2":"0.00","3":1}' data-sheets-value='{"1":3,"3":1.7}' style="overflow:hidden;padding:0px 3px 0px 3px;vertical-align:bottom;text-align:center;">1.70</td> <td data-sheets-numberformat='{"1":2,"2":"0","3":1}' data-sheets-value='{"1":3,"3":73}' style="overflow:hidden;padding:0px 3px 0px 3px;vertical-align:bottom;text-align:center;">73</td> <td data-sheets-numberformat='{"1":2,"2":"0","3":1}' data-sheets-value='{"1":3,"3":65}' style="overflow:hidden;padding:0px 3px 0px 3px;vertical-align:bottom;text-align:center;">65</td> <td data-sheets-numberformat='{"1":2,"2":"0","3":1}' data-sheets-value='{"1":3,"3":22}' style="border-right:1px solid #000000;overflow:hidden;padding:0px 3px 0px 3px;vertical-align:bottom;text-align:center;">22</td> </tr> <tr style="height:20px;"> <td style="border-left:1px solid #000000;overflow:hidden;padding:0px 3px 0px 3px;vertical-align:bottom;font-weight:bold;"></td> <td data-sheets-value='{"1":2,"2":"Driewandig"}' style="overflow:hidden;padding:0px 3px 0px 3px;vertical-align:bottom;font-weight:bold;">Dreischalig</td> <td data-sheets-value='{"1":2,"2":"Opaal (O/H/O)"}' style="border-right:1px solid #000000;overflow:hidden;padding:0px 3px 0px 3px;vertical-align:bottom;font-weight:bold;">Opal (O/H/O)</td> <td data-sheets-numberformat='{"1":2,"2":"0.00","3":1}' data-sheets-value='{"1":3,"3":1.7}' style="overflow:hidden;padding:0px 3px 0px 3px;vertical-align:bottom;text-align:center;">1.70</td> <td data-sheets-numberformat='{"1":2,"2":"0","3":1}' data-sheets-value='{"1":3,"3":62}' style="overflow:hidden;padding:0px 3px 0px 3px;vertical-align:bottom;text-align:center;">62</td> <td data-sheets-numberformat='{"1":2,"2":"0","3":1}' data-sheets-value='{"1":3,"3":51}' style="overflow:hidden;padding:0px 3px 0px 3px;vertical-align:bottom;text-align:center;">51</td> <td data-sheets-numberformat='{"1":2,"2":"0","3":1}' data-sheets-value='{"1":3,"3":22}' style="border-right:1px solid #000000;overflow:hidden;padding:0px 3px 0px 3px;vertical-align:bottom;text-align:center;">22</td> </tr> <tr style="height:20px;"> <td style="border-left:1px solid #000000;overflow:hidden;padding:0px 3px 0px 3px;vertical-align:bottom;font-weight:bold;"></td> <td data-sheets-value='{"1":2,"2":"Vierwandig"}' style="overflow:hidden;padding:0px 3px 0px 3px;vertical-align:bottom;font-weight:bold;">Vierschalig</td> <td data-sheets-value='{"1":2,"2":"Helder (H/H/H/H)"}' style="border-right:1px solid #000000;overflow:hidden;padding:0px 3px 0px 3px;vertical-align:bottom;font-weight:bold;">Klar (H/H/H/H)</td> <td data-sheets-numberformat='{"1":2,"2":"0.00","3":1}' data-sheets-value='{"1":3,"3":1.28}' style="overflow:hidden;padding:0px 3px 0px 3px;vertical-align:bottom;text-align:center;">1.28</td> <td data-sheets-numberformat='{"1":2,"2":"0","3":1}' data-sheets-value='{"1":3,"3":64}' style="overflow:hidden;padding:0px 3px 0px 3px;vertical-align:bottom;text-align:center;">64</td> <td data-sheets-numberformat='{"1":2,"2":"0","3":1}' data-sheets-value='{"1":3,"3":54}' style="overflow:hidden;padding:0px 3px 0px 3px;vertical-align:bottom;text-align:center;">54</td> <td data-sheets-numberformat='{"1":2,"2":"0","3":1}' data-sheets-value='{"1":3,"3":23}' style="border-right:1px solid #000000;overflow:hidden;padding:0px 3px 0px 3px;vertical-align:bottom;text-align:center;">23</td> </tr> <tr style="height:20px;"> <td style="border-bottom:1px solid #000000;border-left:1px solid #000000;overflow:hidden;padding:0px 3px 0px 3px;vertical-align:bottom;"></td> <td data-sheets-value='{"1":2,"2":"Vierwandig"}' style="border-bottom:1px solid #000000;overflow:hidden;padding:0px 3px 0px 3px;vertical-align:bottom;font-weight:bold;">Vierschalig</td> <td data-sheets-value='{"1":2,"2":"Opaal (H/H/O/H)"}' style="border-right:1px solid #000000;border-bottom:1px solid #000000;overflow:hidden;padding:0px 3px 0px 3px;vertical-align:bottom;font-weight:bold;">Opal (H/H/O/H)</td> <td data-sheets-numberformat='{"1":2,"2":"0.00","3":1}' data-sheets-value='{"1":3,"3":1.28}' style="border-bottom:1px solid #000000;overflow:hidden;padding:0px 3px 0px 3px;vertical-align:bottom;text-align:center;">1.28</td> <td data-sheets-numberformat='{"1":2,"2":"0","3":1}' data-sheets-value='{"1":3,"3":59}' style="border-bottom:1px solid #000000;overflow:hidden;padding:0px 3px 0px 3px;vertical-align:bottom;text-align:center;">59</td> <td data-sheets-numberformat='{"1":2,"2":"0","3":1}' data-sheets-value='{"1":3,"3":48}' style="border-bottom:1px solid #000000;overflow:hidden;padding:0px 3px 0px 3px;vertical-align:bottom;text-align:center;">48</td> <td data-sheets-numberformat='{"1":2,"2":"0","3":1}' data-sheets-value='{"1":3,"3":23}' style="border-right:1px solid #000000;border-bottom:1px solid #000000;overflow:hidden;padding:0px 3px 0px 3px;vertical-align:bottom;text-align:center;">23</td> </tr> <tr style="height:20px;"> <td data-sheets-value='{"1":2,"2":"Polycarbonaat "}' style="border-left:1px solid #000000;overflow:hidden;padding:0px 3px 0px 3px;vertical-align:bottom;font-weight:bold;">Polycarbonaat </td> <td data-sheets-value='{"1":2,"2":"Enkelwandig"}' style="overflow:hidden;padding:0px 3px 0px 3px;vertical-align:bottom;font-weight:bold;">Einschalig</td> <td data-sheets-value='{"1":2,"2":"Helder (A)"}' style="border-right:1px solid #000000;overflow:hidden;padding:0px 3px 0px 3px;vertical-align:bottom;font-weight:bold;">Klar (A)</td> <td data-sheets-numberformat='{"1":2,"2":"0.00","3":1}' data-sheets-value='{"1":3,"3":5.17}' style="overflow:hidden;padding:0px 3px 0px 3px;vertical-align:bottom;text-align:center;">5.17</td> <td data-sheets-numberformat='{"1":2,"2":"0","3":1}' data-sheets-value='{"1":3,"3":88}' style="overflow:hidden;padding:0px 3px 0px 3px;vertical-align:bottom;text-align:center;">88</td> <td data-sheets-numberformat='{"1":2,"2":"0","3":1}' data-sheets-value='{"1":3,"3":83}' style="overflow:hidden;padding:0px 3px 0px 3px;vertical-align:bottom;text-align:center;">83</td> <td data-sheets-numberformat='{"1":2,"2":"0","3":1}' data-sheets-value='{"1":2,"2":"-"}' style="border-right:1px solid #000000;overflow:hidden;padding:0px 3px 0px 3px;vertical-align:bottom;text-align:center;">-</td> </tr> <tr style="height:20px;"> <td data-sheets-value='{"1":2,"2":"PC"}' style="border-left:1px solid #000000;overflow:hidden;padding:0px 3px 0px 3px;vertical-align:bottom;font-weight:bold;">PC</td> <td data-sheets-value='{"1":2,"2":"Enkelwandig"}' style="overflow:hidden;padding:0px 3px 0px 3px;vertical-align:bottom;font-weight:bold;">Einschalig</td> <td data-sheets-value='{"1":2,"2":"Opaal (D)"}' style="border-right:1px solid #000000;overflow:hidden;padding:0px 3px 0px 3px;vertical-align:bottom;font-weight:bold;">Opal (D)</td> <td data-sheets-numberformat='{"1":2,"2":"0.00","3":1}' data-sheets-value='{"1":3,"3":5.17}' style="overflow:hidden;padding:0px 3px 0px 3px;vertical-align:bottom;text-align:center;">5.17</td> <td data-sheets-numberformat='{"1":2,"2":"0","3":1}' data-sheets-value='{"1":3,"3":58}' style="overflow:hidden;padding:0px 3px 0px 3px;vertical-align:bottom;text-align:center;">58</td> <td data-sheets-numberformat='{"1":2,"2":"0","3":1}' data-sheets-value='{"1":3,"3":60}' style="overflow:hidden;padding:0px 3px 0px 3px;vertical-align:bottom;text-align:center;">60</td> <td data-sheets-numberformat='{"1":2,"2":"0","3":1}' data-sheets-value='{"1":2,"2":"-"}' style="border-right:1px solid #000000;overflow:hidden;padding:0px 3px 0px 3px;vertical-align:bottom;text-align:center;">-</td> </tr> <tr style="height:20px;"> <td style="border-left:1px solid #000000;overflow:hidden;padding:0px 3px 0px 3px;vertical-align:bottom;font-weight:bold;"></td> <td data-sheets-value='{"1":2,"2":"Dubbelwandig"}' style="overflow:hidden;padding:0px 3px 0px 3px;vertical-align:bottom;font-weight:bold;">Doppelschalig</td> <td data-sheets-value='{"1":2,"2":"Helder (A/H)"}' style="border-right:1px solid #000000;overflow:hidden;padding:0px 3px 0px 3px;vertical-align:bottom;font-weight:bold;">Klar (A/H)</td> <td data-sheets-numberformat='{"1":2,"2":"0.00","3":1}' data-sheets-value='{"1":3,"3":2.9}' style="overflow:hidden;padding:0px 3px 0px 3px;vertical-align:bottom;text-align:center;">2.90</td> <td data-sheets-numberformat='{"1":2,"2":"0","3":1}' data-sheets-value='{"1":3,"3":79}' style="overflow:hidden;padding:0px 3px 0px 3px;vertical-align:bottom;text-align:center;">79</td> <td data-sheets-numberformat='{"1":2,"2":"0","3":1}' data-sheets-value='{"1":3,"3":72}' style="overflow:hidden;padding:0px 3px 0px 3px;vertical-align:bottom;text-align:center;">72</td> <td data-sheets-numberformat='{"1":2,"2":"0","3":1}' data-sheets-value='{"1":3,"3":20}' style="border-right:1px solid #000000;overflow:hidden;padding:0px 3px 0px 3px;vertical-align:bottom;text-align:center;">20</td> </tr> <tr style="height:20px;"> <td style="border-left:1px solid #000000;overflow:hidden;padding:0px 3px 0px 3px;vertical-align:bottom;font-weight:bold;"></td> <td data-sheets-value='{"1":2,"2":"Dubbelwandig"}' style="overflow:hidden;padding:0px 3px 0px 3px;vertical-align:bottom;font-weight:bold;">Doppelschalig</td> <td data-sheets-value='{"1":2,"2":"Helder (A/A)"}' style="border-right:1px solid #000000;overflow:hidden;padding:0px 3px 0px 3px;vertical-align:bottom;font-weight:bold;">Klar (A/A)</td> <td data-sheets-numberformat='{"1":2,"2":"0.00","3":1}' data-sheets-value='{"1":3,"3":2.9}' style="overflow:hidden;padding:0px 3px 0px 3px;vertical-align:bottom;text-align:center;">2.90</td> <td data-sheets-numberformat='{"1":2,"2":"0","3":1}' data-sheets-value='{"1":3,"3":77}' style="overflow:hidden;padding:0px 3px 0px 3px;vertical-align:bottom;text-align:center;">77</td> <td data-sheets-numberformat='{"1":2,"2":"0","3":1}' data-sheets-value='{"1":3,"3":69}' style="overflow:hidden;padding:0px 3px 0px 3px;vertical-align:bottom;text-align:center;">69</td> <td data-sheets-numberformat='{"1":2,"2":"0","3":1}' data-sheets-value='{"1":3,"3":20}' style="border-right:1px solid #000000;overflow:hidden;padding:0px 3px 0px 3px;vertical-align:bottom;text-align:center;">20</td> </tr> <tr style="height:20px;"> <td style="border-left:1px solid #000000;overflow:hidden;padding:0px 3px 0px 3px;vertical-align:bottom;font-weight:bold;"></td> <td data-sheets-value='{"1":2,"2":"Dubbelwandig"}' style="overflow:hidden;padding:0px 3px 0px 3px;vertical-align:bottom;font-weight:bold;">Doppelschalig</td> <td data-sheets-value='{"1":2,"2":"Opaal (A/O)"}' style="border-right:1px solid #000000;overflow:hidden;padding:0px 3px 0px 3px;vertical-align:bottom;font-weight:bold;">Opal (A/O)</td> <td data-sheets-numberformat='{"1":2,"2":"0.00","3":1}' data-sheets-value='{"1":3,"3":2.9}' style="overflow:hidden;padding:0px 3px 0px 3px;vertical-align:bottom;text-align:center;">2.90</td> <td data-sheets-numberformat='{"1":2,"2":"0","3":1}' data-sheets-value='{"1":3,"3":73}' style="overflow:hidden;padding:0px 3px 0px 3px;vertical-align:bottom;text-align:center;">73</td> <td data-sheets-numberformat='{"1":2,"2":"0","3":1}' data-sheets-value='{"1":3,"3":63}' style="overflow:hidden;padding:0px 3px 0px 3px;vertical-align:bottom;text-align:center;">63</td> <td data-sheets-numberformat='{"1":2,"2":"0","3":1}' data-sheets-value='{"1":3,"3":20}' style="border-right:1px solid #000000;overflow:hidden;padding:0px 3px 0px 3px;vertical-align:bottom;text-align:center;">20</td> </tr> <tr style="height:20px;"> <td style="border-left:1px solid #000000;overflow:hidden;padding:0px 3px 0px 3px;vertical-align:bottom;font-weight:bold;"></td> <td data-sheets-value='{"1":2,"2":"Dubbelwandig"}' style="overflow:hidden;padding:0px 3px 0px 3px;vertical-align:bottom;font-weight:bold;">Doppelschalig</td> <td data-sheets-value='{"1":2,"2":"Opaal (A/D)"}' style="border-right:1px solid #000000;overflow:hidden;padding:0px 3px 0px 3px;vertical-align:bottom;font-weight:bold;">Opal (A/D)</td> <td data-sheets-numberformat='{"1":2,"2":"0.00","3":1}' data-sheets-value='{"1":3,"3":2.9}' style="overflow:hidden;padding:0px 3px 0px 3px;vertical-align:bottom;text-align:center;">2.90</td> <td data-sheets-numberformat='{"1":2,"2":"0","3":1}' data-sheets-value='{"1":3,"3":51}' style="overflow:hidden;padding:0px 3px 0px 3px;vertical-align:bottom;text-align:center;">51</td> <td data-sheets-numberformat='{"1":2,"2":"0","3":1}' data-sheets-value='{"1":3,"3":50}' style="overflow:hidden;padding:0px 3px 0px 3px;vertical-align:bottom;text-align:center;">50</td> <td data-sheets-numberformat='{"1":2,"2":"0","3":1}' data-sheets-value='{"1":3,"3":20}' style="border-right:1px solid #000000;overflow:hidden;padding:0px 3px 0px 3px;vertical-align:bottom;text-align:center;">20</td> </tr> <tr style="height:20px;"> <td style="border-left:1px solid #000000;overflow:hidden;padding:0px 3px 0px 3px;vertical-align:bottom;font-weight:bold;"></td> <td data-sheets-value='{"1":2,"2":"Driewandig"}' style="overflow:hidden;padding:0px 3px 0px 3px;vertical-align:bottom;font-weight:bold;">Dreischalig</td> <td data-sheets-value='{"1":2,"2":"Helder (A/H/H)"}' style="border-right:1px solid #000000;overflow:hidden;padding:0px 3px 0px 3px;vertical-align:bottom;font-weight:bold;">Klar (A/H/H)</td> <td data-sheets-numberformat='{"1":2,"2":"0.00","3":1}' data-sheets-value='{"1":3,"3":1.7}' style="overflow:hidden;padding:0px 3px 0px 3px;vertical-align:bottom;text-align:center;">1.70</td> <td data-sheets-numberformat='{"1":2,"2":"0","3":1}' data-sheets-value='{"1":3,"3":71}' style="overflow:hidden;padding:0px 3px 0px 3px;vertical-align:bottom;text-align:center;">71</td> <td data-sheets-numberformat='{"1":2,"2":"0","3":1}' data-sheets-value='{"1":3,"3":63}' style="overflow:hidden;padding:0px 3px 0px 3px;vertical-align:bottom;text-align:center;">63</td> <td data-sheets-numberformat='{"1":2,"2":"0","3":1}' data-sheets-value='{"1":3,"3":22}' style="border-right:1px solid #000000;overflow:hidden;padding:0px 3px 0px 3px;vertical-align:bottom;text-align:center;">22</td> </tr> <tr style="height:20px;"> <td style="border-left:1px solid #000000;overflow:hidden;padding:0px 3px 0px 3px;vertical-align:bottom;font-weight:bold;"></td> <td data-sheets-value='{"1":2,"2":"Driewandig"}' style="overflow:hidden;padding:0px 3px 0px 3px;vertical-align:bottom;font-weight:bold;">Dreischalig</td> <td data-sheets-value='{"1":2,"2":"Opaal (A/O/O)"}' style="border-right:1px solid #000000;overflow:hidden;padding:0px 3px 0px 3px;vertical-align:bottom;font-weight:bold;">Opal (A/O/O)</td> <td data-sheets-numberformat='{"1":2,"2":"0.00","3":1}' data-sheets-value='{"1":3,"3":1.7}' style="overflow:hidden;padding:0px 3px 0px 3px;vertical-align:bottom;text-align:center;">1.70</td> <td data-sheets-numberformat='{"1":2,"2":"0","3":1}' data-sheets-value='{"1":3,"3":61}' style="overflow:hidden;padding:0px 3px 0px 3px;vertical-align:bottom;text-align:center;">61</td> <td data-sheets-numberformat='{"1":2,"2":"0","3":1}' data-sheets-value='{"1":3,"3":48}' style="overflow:hidden;padding:0px 3px 0px 3px;vertical-align:bottom;text-align:center;">48</td> <td data-sheets-numberformat='{"1":2,"2":"0","3":1}' data-sheets-value='{"1":3,"3":22}' style="border-right:1px solid #000000;overflow:hidden;padding:0px 3px 0px 3px;vertical-align:bottom;text-align:center;">22</td> </tr> <tr style="height:20px;"> <td style="border-left:1px solid #000000;overflow:hidden;padding:0px 3px 0px 3px;vertical-align:bottom;font-weight:bold;"></td> <td data-sheets-value='{"1":2,"2":"Vierwandig"}' style="overflow:hidden;padding:0px 3px 0px 3px;vertical-align:bottom;font-weight:bold;">Vierschalig</td> <td data-sheets-value='{"1":2,"2":"Helder (A/H/H/H)"}' style="border-right:1px solid #000000;overflow:hidden;padding:0px 3px 0px 3px;vertical-align:bottom;font-weight:bold;">Klar (A/H/H/H)</td> <td data-sheets-numberformat='{"1":2,"2":"0.00","3":1}' data-sheets-value='{"1":3,"3":1.28}' style="overflow:hidden;padding:0px 3px 0px 3px;vertical-align:bottom;text-align:center;">1.28</td> <td data-sheets-numberformat='{"1":2,"2":"0","3":1}' data-sheets-value='{"1":3,"3":64}' style="overflow:hidden;padding:0px 3px 0px 3px;vertical-align:bottom;text-align:center;">64</td> <td data-sheets-numberformat='{"1":2,"2":"0","3":1}' data-sheets-value='{"1":3,"3":52}' style="overflow:hidden;padding:0px 3px 0px 3px;vertical-align:bottom;text-align:center;">52</td> <td data-sheets-numberformat='{"1":2,"2":"0","3":1}' data-sheets-value='{"1":3,"3":23}' style="border-right:1px solid #000000;overflow:hidden;padding:0px 3px 0px 3px;vertical-align:bottom;text-align:center;">23</td> </tr> <tr style="height:20px;"> <td style="border-bottom:1px solid #000000;border-left:1px solid #000000;overflow:hidden;padding:0px 3px 0px 3px;vertical-align:bottom;"></td> <td data-sheets-value='{"1":2,"2":"Vierwandig"}' style="border-bottom:1px solid #000000;overflow:hidden;padding:0px 3px 0px 3px;vertical-align:bottom;font-weight:bold;">Vierschalig</td> <td data-sheets-value='{"1":2,"2":"Opaal (A/H/O/H)"}' style="border-right:1px solid #000000;border-bottom:1px solid #000000;overflow:hidden;padding:0px 3px 0px 3px;vertical-align:bottom;font-weight:bold;">Opal (A/H/O/H)</td> <td data-sheets-numberformat='{"1":2,"2":"0.00","3":1}' data-sheets-value='{"1":3,"3":1.28}' style="border-bottom:1px solid #000000;overflow:hidden;padding:0px 3px 0px 3px;vertical-align:bottom;text-align:center;">1.28</td> <td data-sheets-numberformat='{"1":2,"2":"0","3":1}' data-sheets-value='{"1":3,"3":59}' style="border-bottom:1px solid #000000;overflow:hidden;padding:0px 3px 0px 3px;vertical-align:bottom;text-align:center;">59</td> <td data-sheets-numberformat='{"1":2,"2":"0","3":1}' data-sheets-value='{"1":3,"3":46}' style="border-bottom:1px solid #000000;overflow:hidden;padding:0px 3px 0px 3px;vertical-align:bottom;text-align:center;">46</td> <td data-sheets-numberformat='{"1":2,"2":"0","3":1}' data-sheets-value='{"1":3,"3":23}' style="border-right:1px solid #000000;border-bottom:1px solid #000000;overflow:hidden;padding:0px 3px 0px 3px;vertical-align:bottom;text-align:center;">23</td> </tr> <tr style="height:20px;"> <td data-sheets-value='{"1":2,"2":"Polycarbonaat"}' style="border-left:1px solid #000000;overflow:hidden;padding:0px 3px 0px 3px;vertical-align:bottom;font-weight:bold;">Polycarbonat</td> <td data-sheets-value='{"1":2,"2":"Enkelwandig"}' style="overflow:hidden;padding:0px 3px 0px 3px;vertical-align:bottom;font-weight:bold;">Einschalig</td> <td data-sheets-value='{"1":2,"2":"Heatstop Opaal (T)"}' style="border-right:1px solid #000000;overflow:hidden;padding:0px 3px 0px 3px;vertical-align:bottom;font-weight:bold;">Heatstop opal (T)</td> <td data-sheets-numberformat='{"1":2,"2":"0.00","3":1}' data-sheets-value='{"1":3,"3":5.17}' style="overflow:hidden;padding:0px 3px 0px 3px;vertical-align:bottom;text-align:center;">5.17</td> <td data-sheets-numberformat='{"1":2,"2":"0","3":1}' data-sheets-value='{"1":3,"3":49}' style="overflow:hidden;padding:0px 3px 0px 3px;vertical-align:bottom;text-align:center;">49</td> <td data-sheets-numberformat='{"1":2,"2":"0","3":1}' data-sheets-value='{"1":3,"3":59}' style="overflow:hidden;padding:0px 3px 0px 3px;vertical-align:bottom;text-align:center;">59</td> <td data-sheets-numberformat='{"1":2,"2":"0","3":1}' data-sheets-value='{"1":2,"2":"-"}' style="border-right:1px solid #000000;overflow:hidden;padding:0px 3px 0px 3px;vertical-align:bottom;text-align:center;">-</td> </tr> <tr style="height:20px;"> <td data-sheets-value='{"1":2,"2":"Heatstop PC"}' style="border-left:1px solid #000000;overflow:hidden;padding:0px 3px 0px 3px;vertical-align:bottom;font-weight:bold;">Heatstop PC</td> <td data-sheets-value='{"1":2,"2":"Dubbelwandig"}' style="overflow:hidden;padding:0px 3px 0px 3px;vertical-align:bottom;font-weight:bold;">Doppelschalig</td> <td data-sheets-value='{"1":2,"2":"Helder (T/H)"}' style="border-right:1px solid #000000;overflow:hidden;padding:0px 3px 0px 3px;vertical-align:bottom;font-weight:bold;">Klar (T/H)</td> <td data-sheets-numberformat='{"1":2,"2":"0.00","3":1}' data-sheets-value='{"1":3,"3":2.9}' style="overflow:hidden;padding:0px 3px 0px 3px;vertical-align:bottom;text-align:center;">2.90</td> <td data-sheets-numberformat='{"1":2,"2":"0","3":1}' data-sheets-value='{"1":3,"3":44}' style="overflow:hidden;padding:0px 3px 0px 3px;vertical-align:bottom;text-align:center;">44</td> <td data-sheets-numberformat='{"1":2,"2":"0","3":1}' data-sheets-value='{"1":3,"3":51}' style="overflow:hidden;padding:0px 3px 0px 3px;vertical-align:bottom;text-align:center;">51</td> <td data-sheets-numberformat='{"1":2,"2":"0","3":1}' data-sheets-value='{"1":3,"3":20}' style="border-right:1px solid #000000;overflow:hidden;padding:0px 3px 0px 3px;vertical-align:bottom;text-align:center;">20</td> </tr> <tr style="height:20px;"> <td style="border-left:1px solid #000000;overflow:hidden;padding:0px 3px 0px 3px;vertical-align:bottom;font-weight:bold;"></td> <td data-sheets-value='{"1":2,"2":"Dubbelwandig"}' style="overflow:hidden;padding:0px 3px 0px 3px;vertical-align:bottom;font-weight:bold;">Doppelschalig</td> <td data-sheets-value='{"1":2,"2":"Opaal (T/O)"}' style="border-right:1px solid #000000;overflow:hidden;padding:0px 3px 0px 3px;vertical-align:bottom;font-weight:bold;">Opal (T/O)</td> <td data-sheets-numberformat='{"1":2,"2":"0.00","3":1}' data-sheets-value='{"1":3,"3":2.9}' style="overflow:hidden;padding:0px 3px 0px 3px;vertical-align:bottom;text-align:center;">2.90</td> <td data-sheets-numberformat='{"1":2,"2":"0","3":1}' data-sheets-value='{"1":3,"3":41}' style="overflow:hidden;padding:0px 3px 0px 3px;vertical-align:bottom;text-align:center;">41</td> <td data-sheets-numberformat='{"1":2,"2":"0","3":1}' data-sheets-value='{"1":3,"3":45}' style="overflow:hidden;padding:0px 3px 0px 3px;vertical-align:bottom;text-align:center;">45</td> <td data-sheets-numberformat='{"1":2,"2":"0","3":1}' data-sheets-value='{"1":3,"3":20}' style="border-right:1px solid #000000;overflow:hidden;padding:0px 3px 0px 3px;vertical-align:bottom;text-align:center;">20</td> </tr> <tr style="height:20px;"> <td style="border-left:1px solid #000000;overflow:hidden;padding:0px 3px 0px 3px;vertical-align:bottom;font-weight:bold;"></td> <td data-sheets-value='{"1":2,"2":"Driewandig"}' style="overflow:hidden;padding:0px 3px 0px 3px;vertical-align:bott | skylux-160-ce-met-koepel-en-polyester-opstand-50-20-met-lm-motor-en-windvang-1000-x-2500-mm | 8586020061517 | 46872326308173
Rauch- und Wärmeabzug (RWA) | RWA-System | Skylux | Skylux 160° CE mit Kuppel und Polyester-Aufsatzkranz 50/20 mit doppeltem LM-Motor und Windfang 1600 x 2200 mm |  | 36384 | 5412970363842 | 10076.9 | Ja | 30-45 | 140 | 1600 x 2200 mm | 2200 | 1600 |  | polyester 50/20 (50 cm hoch & Dachöffnung = 20 cm größer als das Tageslichtmaß) | Rechteckig | 5.17 W/m²K - 1.28 W/m²K | 87% - 32% | 90% - 32% | 20dB - 23dB | 160° CE (für Industrie) | Lichtkuppel | mit Windfang | E | Doppelmotor | Maximal ist eine vierschalige Lichtkuppel für dieses Produkt möglich | Ut-Wert LT-Wert g-Wert Rw-waarde EN 1873 : 2014 EN ISO 13468 EN 16153 EN 410 EN 410 EN ISO 140-3 Material Schalen Schalen (W/m²K) (%) (%) (dB) Acryl Einschalig Klar (H) 5.17 90 87 - PMMA Einschalig Opal (O) 5.17 83 76 - Doppelschalig Klar (H/H) 2.90 81 75 20 Doppelschalig Opal (O/O) 2.90 69 58 20 Dreischalig Klar (H/H/H) 1.70 73 65 22 Dreischalig Opal (O/H/O) 1.70 62 51 22 Vierschalig Klar (H/H/H/H) 1.28 64 54 23 Vierschalig Opal (H/H/O/H) 1.28 59 48 23 Polycarbonaat Einschalig Klar (A) 5.17 88 83 - PC Einschalig Opal (D) 5.17 58 60 - Doppelschalig Klar (A/H) 2.90 79 72 20 Doppelschalig Klar (A/A) 2.90 77 69 20 Doppelschalig Opal (A/O) 2.90 73 63 20 Doppelschalig Opal (A/D) 2.90 51 50 20 Dreischalig Klar (A/H/H) 1.70 71 63 22 Dreischalig Opal (A/O/O) 1.70 61 48 22 Vierschalig Klar (A/H/H/H) 1.28 64 52 23 Vierschalig Opal (A/H/O/H) 1.28 59 46 23 Polycarbonat Einschalig Heatstop opal (T) 5.17 49 59 - Heatstop PC Doppelschalig Klar (T/H) 2.90 44 51 20 Doppelschalig Opal (T/O) 2.90 41 45 20 Dreischalig Klar (T/H/H) 1.70 40 <td data-sheets-numberformat='{"1":2,"2":"0","3":1}' data-sheets-value='{"1":3,"3":44}' style="overflow:hidden;padding:0px 3px 0px | https://skylux.eu/de/products/skylux-160-ce-met-koepel-en-polyester-opstand-50-20-met-lm-motor-en-windvang-1600-x-2200-mm | https://skylux.eu/cdn/shop/files/Skylux-160deg-CE-met-koepel-en-polyester-opstand-5020-met-dubbele-LM-motor-en-windvang-1600-x-2200-mm-RWA-systeem.jpg?v=1702979166&width=1600 | https://skylux.eu/cdn/shop/files/e5a82811-1bb0-48e4-a776-cacb59c7c092_a4cf80c0-4fe7-4b61-ba8d-19e21368e07a.jpg?v=1688550828&width=1600 | //skylux.eu/cdn/shop/files/D_MH_Montageanleitung_Skylux_160_CE_LM.pdf?v=1503750771917917123 | //skylux.eu/cdn/shop/files/D_TD_Technische_Daten_Skylux_Skylux_160_CE_Elektrisch.pdf?v=10489854405570094672 | <style type="text/css" id="isPasted"> <!--td { border: 1px solid #cccccc; } br { mso-data-placement: same-cell; } --> </style> <table border="1" cellpadding="0" cellspacing="0" dir="ltr" style="table-layout:fixed;font-size:10pt;font-family:Arial;border-collapse:collapse;border:none;"><tbody> <tr style="height:20px;"> <td style="overflow:hidden;padding:0px 3px 0px 3px;vertical-align:bottom;"></td> <td style="overflow:hidden;padding:0px 3px 0px 3px;vertical-align:bottom;"></td> <td style="overflow:hidden;padding:0px 3px 0px 3px;vertical-align:bottom;"></td> <td data-sheets-value='{"1":2,"2":"Ut-waarde"}' style="overflow:hidden;padding:0px 3px 0px 3px;vertical-align:bottom;font-weight:bold;text-align:center;">Ut-Wert</td> <td data-sheets-value='{"1":2,"2":"LT-waarde"}' style="overflow:hidden;padding:0px 3px 0px 3px;vertical-align:bottom;font-weight:bold;text-align:center;">LT-Wert</td> <td data-sheets-value='{"1":2,"2":"g-waarde"}' style="overflow:hidden;padding:0px 3px 0px 3px;vertical-align:bottom;font-weight:bold;text-align:center;">g-Wert</td> <td data-sheets-value='{"1":2,"2":"Rw-waarde "}' style="overflow:hidden;padding:0px 3px 0px 3px;vertical-align:bottom;font-weight:bold;text-align:center;">Rw-waarde </td> </tr> <tr style="height:20px;"> <td style="overflow:hidden;padding:0px 3px 0px 3px;vertical-align:bottom;"></td> <td style="overflow:hidden;padding:0px 3px 0px 3px;vertical-align:bottom;"></td> <td style="overflow:hidden;padding:0px 3px 0px 3px;vertical-align:bottom;"></td> <td data-sheets-numberformat='{"1":2,"2":"0.00","3":1}' data-sheets-value='{"1":2,"2":"EN 1873 : 2014"}' style="overflow:hidden;padding:0px 3px 0px 3px;vertical-align:bottom;text-align:center;">EN 1873 : 2014</td> <td data-sheets-numberformat='{"1":2,"2":"0","3":1}' data-sheets-value='{"1":2,"2":"EN ISO 13468 EN 16153 EN 410"}' style="overflow:hidden;padding:0px 3px 0px 3px;vertical-align:bottom;text-align:center;">EN ISO 13468 EN 16153 EN 410</td> <td data-sheets-numberformat='{"1":2,"2":"0","3":1}' data-sheets-value='{"1":2,"2":"EN 410"}' style="overflow:hidden;padding:0px 3px 0px 3px;vertical-align:bottom;text-align:center;">EN 410</td> <td data-sheets-value='{"1":2,"2":"EN ISO 140-3\t\t"}' style="overflow:hidden;padding:0px 3px 0px 3px;vertical-align:bottom;text-align:center;">EN ISO 140-3 </td> </tr> <tr style="height:20px;"> <td data-sheets-value='{"1":2,"2":"Materiaal"}' style="border-bottom:1px solid #000000;overflow:hidden;padding:0px 3px 0px 3px;vertical-align:bottom;background-color:#000000;font-weight:bold;color:#ffffff;">Material</td> <td data-sheets-value='{"1":2,"2":"Wanden"}' style="border-bottom:1px solid #000000;overflow:hidden;padding:0px 3px 0px 3px;vertical-align:bottom;background-color:#000000;font-weight:bold;color:#ffffff;">Schalen</td> <td data-sheets-value='{"1":2,"2":"Schalen"}' style="border-bottom:1px solid #000000;overflow:hidden;padding:0px 3px 0px 3px;vertical-align:bottom;background-color:#000000;font-weight:bold;color:#ffffff;">Schalen</td> <td data-sheets-numberformat='{"1":2,"2":"0.00","3":1}' data-sheets-value='{"1":2,"2":"(W/m²K)\t"}' style="border-bottom:1px solid #000000;overflow:hidden;padding:0px 3px 0px 3px;vertical-align:bottom;background-color:#000000;font-weight:bold;color:#ffffff;text-align:center;">(W/m²K) </td> <td data-sheets-numberformat='{"1":2,"2":"0","3":1}' data-sheets-value='{"1":2,"2":"(%)"}' style="border-bottom:1px solid #000000;overflow:hidden;padding:0px 3px 0px 3px;vertical-align:bottom;background-color:#000000;font-weight:bold;color:#ffffff;text-align:center;">(%)</td> <td data-sheets-numberformat='{"1":2,"2":"0","3":1}' data-sheets-value='{"1":2,"2":"(%)"}' style="border-bottom:1px solid #000000;overflow:hidden;padding:0px 3px 0px 3px;vertical-align:bottom;background-color:#000000;font-weight:bold;color:#ffffff;text-align:center;">(%)</td> <td data-sheets-value='{"1":2,"2":"(dB)"}' style="border-bottom:1px solid #000000;overflow:hidden;padding:0px 3px 0px 3px;vertical-align:bottom;background-color:#000000;font-weight:bold;color:#ffffff;text-align:center;">(dB)</td> </tr> <tr style="height:20px;"> <td data-sheets-value='{"1":2,"2":"Acrylaat"}' style="border-left:1px solid #000000;overflow:hidden;padding:0px 3px 0px 3px;vertical-align:bottom;font-weight:bold;">Acryl</td> <td data-sheets-value='{"1":2,"2":"Enkelwandig"}' style="overflow:hidden;padding:0px 3px 0px 3px;vertical-align:bottom;font-weight:bold;">Einschalig</td> <td data-sheets-value='{"1":2,"2":"Helder (H)"}' style="border-right:1px solid #000000;overflow:hidden;padding:0px 3px 0px 3px;vertical-align:bottom;font-weight:bold;">Klar (H)</td> <td data-sheets-numberformat='{"1":2,"2":"0.00","3":1}' data-sheets-value='{"1":3,"3":5.17}' style="overflow:hidden;padding:0px 3px 0px 3px;vertical-align:bottom;text-align:center;">5.17</td> <td data-sheets-numberformat='{"1":2,"2":"0","3":1}' data-sheets-value='{"1":3,"3":90}' style="overflow:hidden;padding:0px 3px 0px 3px;vertical-align:bottom;text-align:center;">90</td> <td data-sheets-numberformat='{"1":2,"2":"0","3":1}' data-sheets-value='{"1":3,"3":87}' style="overflow:hidden;padding:0px 3px 0px 3px;vertical-align:bottom;text-align:center;">87</td> <td data-sheets-numberformat='{"1":2,"2":"0","3":1}' data-sheets-value='{"1":2,"2":"-"}' style="border-right:1px solid #000000;overflow:hidden;padding:0px 3px 0px 3px;vertical-align:bottom;text-align:center;">-</td> </tr> <tr style="height:20px;"> <td data-sheets-value='{"1":2,"2":"PMMA"}' style="border-left:1px solid #000000;overflow:hidden;padding:0px 3px 0px 3px;vertical-align:bottom;font-weight:bold;">PMMA</td> <td data-sheets-value='{"1":2,"2":"Enkelwandig"}' style="overflow:hidden;padding:0px 3px 0px 3px;vertical-align:bottom;font-weight:bold;">Einschalig</td> <td data-sheets-value='{"1":2,"2":"Opaal (O)"}' style="border-right:1px solid #000000;overflow:hidden;padding:0px 3px 0px 3px;vertical-align:bottom;font-weight:bold;">Opal (O)</td> <td data-sheets-numberformat='{"1":2,"2":"0.00","3":1}' data-sheets-value='{"1":3,"3":5.17}' style="overflow:hidden;padding:0px 3px 0px 3px;vertical-align:bottom;text-align:center;">5.17</td> <td data-sheets-numberformat='{"1":2,"2":"0","3":1}' data-sheets-value='{"1":3,"3":83}' style="overflow:hidden;padding:0px 3px 0px 3px;vertical-align:bottom;text-align:center;">83</td> <td data-sheets-numberformat='{"1":2,"2":"0","3":1}' data-sheets-value='{"1":3,"3":76}' style="overflow:hidden;padding:0px 3px 0px 3px;vertical-align:bottom;text-align:center;">76</td> <td data-sheets-numberformat='{"1":2,"2":"0","3":1}' data-sheets-value='{"1":2,"2":"-"}' style="border-right:1px solid #000000;overflow:hidden;padding:0px 3px 0px 3px;vertical-align:bottom;text-align:center;">-</td> </tr> <tr style="height:20px;"> <td style="border-left:1px solid #000000;overflow:hidden;padding:0px 3px 0px 3px;vertical-align:bottom;font-weight:bold;"></td> <td data-sheets-value='{"1":2,"2":"Dubbelwandig"}' style="overflow:hidden;padding:0px 3px 0px 3px;vertical-align:bottom;font-weight:bold;">Doppelschalig</td> <td data-sheets-value='{"1":2,"2":"Helder (H/H)"}' style="border-right:1px solid #000000;overflow:hidden;padding:0px 3px 0px 3px;vertical-align:bottom;font-weight:bold;">Klar (H/H)</td> <td data-sheets-numberformat='{"1":2,"2":"0.00","3":1}' data-sheets-value='{"1":3,"3":2.9}' style="overflow:hidden;padding:0px 3px 0px 3px;vertical-align:bottom;text-align:center;">2.90</td> <td data-sheets-numberformat='{"1":2,"2":"0","3":1}' data-sheets-value='{"1":3,"3":81}' style="overflow:hidden;padding:0px 3px 0px 3px;vertical-align:bottom;text-align:center;">81</td> <td data-sheets-numberformat='{"1":2,"2":"0","3":1}' data-sheets-value='{"1":3,"3":75}' style="overflow:hidden;padding:0px 3px 0px 3px;vertical-align:bottom;text-align:center;">75</td> <td data-sheets-numberformat='{"1":2,"2":"0","3":1}' data-sheets-value='{"1":3,"3":20}' style="border-right:1px solid #000000;overflow:hidden;padding:0px 3px 0px 3px;vertical-align:bottom;text-align:center;">20</td> </tr> <tr style="height:20px;"> <td style="border-left:1px solid #000000;overflow:hidden;padding:0px 3px 0px 3px;vertical-align:bottom;font-weight:bold;"></td> <td data-sheets-value='{"1":2,"2":"Dubbelwandig"}' style="overflow:hidden;padding:0px 3px 0px 3px;vertical-align:bottom;font-weight:bold;">Doppelschalig</td> <td data-sheets-value='{"1":2,"2":"Opaal (O/O)"}' style="border-right:1px solid #000000;overflow:hidden;padding:0px 3px 0px 3px;vertical-align:bottom;font-weight:bold;">Opal (O/O)</td> <td data-sheets-numberformat='{"1":2,"2":"0.00","3":1}' data-sheets-value='{"1":3,"3":2.9}' style="overflow:hidden;padding:0px 3px 0px 3px;vertical-align:bottom;text-align:center;">2.90</td> <td data-sheets-numberformat='{"1":2,"2":"0","3":1}' data-sheets-value='{"1":3,"3":69}' style="overflow:hidden;padding:0px 3px 0px 3px;vertical-align:bottom;text-align:center;">69</td> <td data-sheets-numberformat='{"1":2,"2":"0","3":1}' data-sheets-value='{"1":3,"3":58}' style="overflow:hidden;padding:0px 3px 0px 3px;vertical-align:bottom;text-align:center;">58</td> <td data-sheets-numberformat='{"1":2,"2":"0","3":1}' data-sheets-value='{"1":3,"3":20}' style="border-right:1px solid #000000;overflow:hidden;padding:0px 3px 0px 3px;vertical-align:bottom;text-align:center;">20</td> </tr> <tr style="height:20px;"> <td style="border-left:1px solid #000000;overflow:hidden;padding:0px 3px 0px 3px;vertical-align:bottom;font-weight:bold;"></td> <td data-sheets-value='{"1":2,"2":"Driewandig"}' style="overflow:hidden;padding:0px 3px 0px 3px;vertical-align:bottom;font-weight:bold;">Dreischalig</td> <td data-sheets-value='{"1":2,"2":"Helder (H/H/H)"}' style="border-right:1px solid #000000;overflow:hidden;padding:0px 3px 0px 3px;vertical-align:bottom;font-weight:bold;">Klar (H/H/H)</td> <td data-sheets-numberformat='{"1":2,"2":"0.00","3":1}' data-sheets-value='{"1":3,"3":1.7}' style="overflow:hidden;padding:0px 3px 0px 3px;vertical-align:bottom;text-align:center;">1.70</td> <td data-sheets-numberformat='{"1":2,"2":"0","3":1}' data-sheets-value='{"1":3,"3":73}' style="overflow:hidden;padding:0px 3px 0px 3px;vertical-align:bottom;text-align:center;">73</td> <td data-sheets-numberformat='{"1":2,"2":"0","3":1}' data-sheets-value='{"1":3,"3":65}' style="overflow:hidden;padding:0px 3px 0px 3px;vertical-align:bottom;text-align:center;">65</td> <td data-sheets-numberformat='{"1":2,"2":"0","3":1}' data-sheets-value='{"1":3,"3":22}' style="border-right:1px solid #000000;overflow:hidden;padding:0px 3px 0px 3px;vertical-align:bottom;text-align:center;">22</td> </tr> <tr style="height:20px;"> <td style="border-left:1px solid #000000;overflow:hidden;padding:0px 3px 0px 3px;vertical-align:bottom;font-weight:bold;"></td> <td data-sheets-value='{"1":2,"2":"Driewandig"}' style="overflow:hidden;padding:0px 3px 0px 3px;vertical-align:bottom;font-weight:bold;">Dreischalig</td> <td data-sheets-value='{"1":2,"2":"Opaal (O/H/O)"}' style="border-right:1px solid #000000;overflow:hidden;padding:0px 3px 0px 3px;vertical-align:bottom;font-weight:bold;">Opal (O/H/O)</td> <td data-sheets-numberformat='{"1":2,"2":"0.00","3":1}' data-sheets-value='{"1":3,"3":1.7}' style="overflow:hidden;padding:0px 3px 0px 3px;vertical-align:bottom;text-align:center;">1.70</td> <td data-sheets-numberformat='{"1":2,"2":"0","3":1}' data-sheets-value='{"1":3,"3":62}' style="overflow:hidden;padding:0px 3px 0px 3px;vertical-align:bottom;text-align:center;">62</td> <td data-sheets-numberformat='{"1":2,"2":"0","3":1}' data-sheets-value='{"1":3,"3":51}' style="overflow:hidden;padding:0px 3px 0px 3px;vertical-align:bottom;text-align:center;">51</td> <td data-sheets-numberformat='{"1":2,"2":"0","3":1}' data-sheets-value='{"1":3,"3":22}' style="border-right:1px solid #000000;overflow:hidden;padding:0px 3px 0px 3px;vertical-align:bottom;text-align:center;">22</td> </tr> <tr style="height:20px;"> <td style="border-left:1px solid #000000;overflow:hidden;padding:0px 3px 0px 3px;vertical-align:bottom;font-weight:bold;"></td> <td data-sheets-value='{"1":2,"2":"Vierwandig"}' style="overflow:hidden;padding:0px 3px 0px 3px;vertical-align:bottom;font-weight:bold;">Vierschalig</td> <td data-sheets-value='{"1":2,"2":"Helder (H/H/H/H)"}' style="border-right:1px solid #000000;overflow:hidden;padding:0px 3px 0px 3px;vertical-align:bottom;font-weight:bold;">Klar (H/H/H/H)</td> <td data-sheets-numberformat='{"1":2,"2":"0.00","3":1}' data-sheets-value='{"1":3,"3":1.28}' style="overflow:hidden;padding:0px 3px 0px 3px;vertical-align:bottom;text-align:center;">1.28</td> <td data-sheets-numberformat='{"1":2,"2":"0","3":1}' data-sheets-value='{"1":3,"3":64}' style="overflow:hidden;padding:0px 3px 0px 3px;vertical-align:bottom;text-align:center;">64</td> <td data-sheets-numberformat='{"1":2,"2":"0","3":1}' data-sheets-value='{"1":3,"3":54}' style="overflow:hidden;padding:0px 3px 0px 3px;vertical-align:bottom;text-align:center;">54</td> <td data-sheets-numberformat='{"1":2,"2":"0","3":1}' data-sheets-value='{"1":3,"3":23}' style="border-right:1px solid #000000;overflow:hidden;padding:0px 3px 0px 3px;vertical-align:bottom;text-align:center;">23</td> </tr> <tr style="height:20px;"> <td style="border-bottom:1px solid #000000;border-left:1px solid #000000;overflow:hidden;padding:0px 3px 0px 3px;vertical-align:bottom;"></td> <td data-sheets-value='{"1":2,"2":"Vierwandig"}' style="border-bottom:1px solid #000000;overflow:hidden;padding:0px 3px 0px 3px;vertical-align:bottom;font-weight:bold;">Vierschalig</td> <td data-sheets-value='{"1":2,"2":"Opaal (H/H/O/H)"}' style="border-right:1px solid #000000;border-bottom:1px solid #000000;overflow:hidden;padding:0px 3px 0px 3px;vertical-align:bottom;font-weight:bold;">Opal (H/H/O/H)</td> <td data-sheets-numberformat='{"1":2,"2":"0.00","3":1}' data-sheets-value='{"1":3,"3":1.28}' style="border-bottom:1px solid #000000;overflow:hidden;padding:0px 3px 0px 3px;vertical-align:bottom;text-align:center;">1.28</td> <td data-sheets-numberformat='{"1":2,"2":"0","3":1}' data-sheets-value='{"1":3,"3":59}' style="border-bottom:1px solid #000000;overflow:hidden;padding:0px 3px 0px 3px;vertical-align:bottom;text-align:center;">59</td> <td data-sheets-numberformat='{"1":2,"2":"0","3":1}' data-sheets-value='{"1":3,"3":48}' style="border-bottom:1px solid #000000;overflow:hidden;padding:0px 3px 0px 3px;vertical-align:bottom;text-align:center;">48</td> <td data-sheets-numberformat='{"1":2,"2":"0","3":1}' data-sheets-value='{"1":3,"3":23}' style="border-right:1px solid #000000;border-bottom:1px solid #000000;overflow:hidden;padding:0px 3px 0px 3px;vertical-align:bottom;text-align:center;">23</td> </tr> <tr style="height:20px;"> <td data-sheets-value='{"1":2,"2":"Polycarbonaat "}' style="border-left:1px solid #000000;overflow:hidden;padding:0px 3px 0px 3px;vertical-align:bottom;font-weight:bold;">Polycarbonaat </td> <td data-sheets-value='{"1":2,"2":"Enkelwandig"}' style="overflow:hidden;padding:0px 3px 0px 3px;vertical-align:bottom;font-weight:bold;">Einschalig</td> <td data-sheets-value='{"1":2,"2":"Helder (A)"}' style="border-right:1px solid #000000;overflow:hidden;padding:0px 3px 0px 3px;vertical-align:bottom;font-weight:bold;">Klar (A)</td> <td data-sheets-numberformat='{"1":2,"2":"0.00","3":1}' data-sheets-value='{"1":3,"3":5.17}' style="overflow:hidden;padding:0px 3px 0px 3px;vertical-align:bottom;text-align:center;">5.17</td> <td data-sheets-numberformat='{"1":2,"2":"0","3":1}' data-sheets-value='{"1":3,"3":88}' style="overflow:hidden;padding:0px 3px 0px 3px;vertical-align:bottom;text-align:center;">88</td> <td data-sheets-numberformat='{"1":2,"2":"0","3":1}' data-sheets-value='{"1":3,"3":83}' style="overflow:hidden;padding:0px 3px 0px 3px;vertical-align:bottom;text-align:center;">83</td> <td data-sheets-numberformat='{"1":2,"2":"0","3":1}' data-sheets-value='{"1":2,"2":"-"}' style="border-right:1px solid #000000;overflow:hidden;padding:0px 3px 0px 3px;vertical-align:bottom;text-align:center;">-</td> </tr> <tr style="height:20px;"> <td data-sheets-value='{"1":2,"2":"PC"}' style="border-left:1px solid #000000;overflow:hidden;padding:0px 3px 0px 3px;vertical-align:bottom;font-weight:bold;">PC</td> <td data-sheets-value='{"1":2,"2":"Enkelwandig"}' style="overflow:hidden;padding:0px 3px 0px 3px;vertical-align:bottom;font-weight:bold;">Einschalig</td> <td data-sheets-value='{"1":2,"2":"Opaal (D)"}' style="border-right:1px solid #000000;overflow:hidden;padding:0px 3px 0px 3px;vertical-align:bottom;font-weight:bold;">Opal (D)</td> <td data-sheets-numberformat='{"1":2,"2":"0.00","3":1}' data-sheets-value='{"1":3,"3":5.17}' style="overflow:hidden;padding:0px 3px 0px 3px;vertical-align:bottom;text-align:center;">5.17</td> <td data-sheets-numberformat='{"1":2,"2":"0","3":1}' data-sheets-value='{"1":3,"3":58}' style="overflow:hidden;padding:0px 3px 0px 3px;vertical-align:bottom;text-align:center;">58</td> <td data-sheets-numberformat='{"1":2,"2":"0","3":1}' data-sheets-value='{"1":3,"3":60}' style="overflow:hidden;padding:0px 3px 0px 3px;vertical-align:bottom;text-align:center;">60</td> <td data-sheets-numberformat='{"1":2,"2":"0","3":1}' data-sheets-value='{"1":2,"2":"-"}' style="border-right:1px solid #000000;overflow:hidden;padding:0px 3px 0px 3px;vertical-align:bottom;text-align:center;">-</td> </tr> <tr style="height:20px;"> <td style="border-left:1px solid #000000;overflow:hidden;padding:0px 3px 0px 3px;vertical-align:bottom;font-weight:bold;"></td> <td data-sheets-value='{"1":2,"2":"Dubbelwandig"}' style="overflow:hidden;padding:0px 3px 0px 3px;vertical-align:bottom;font-weight:bold;">Doppelschalig</td> <td data-sheets-value='{"1":2,"2":"Helder (A/H)"}' style="border-right:1px solid #000000;overflow:hidden;padding:0px 3px 0px 3px;vertical-align:bottom;font-weight:bold;">Klar (A/H)</td> <td data-sheets-numberformat='{"1":2,"2":"0.00","3":1}' data-sheets-value='{"1":3,"3":2.9}' style="overflow:hidden;padding:0px 3px 0px 3px;vertical-align:bottom;text-align:center;">2.90</td> <td data-sheets-numberformat='{"1":2,"2":"0","3":1}' data-sheets-value='{"1":3,"3":79}' style="overflow:hidden;padding:0px 3px 0px 3px;vertical-align:bottom;text-align:center;">79</td> <td data-sheets-numberformat='{"1":2,"2":"0","3":1}' data-sheets-value='{"1":3,"3":72}' style="overflow:hidden;padding:0px 3px 0px 3px;vertical-align:bottom;text-align:center;">72</td> <td data-sheets-numberformat='{"1":2,"2":"0","3":1}' data-sheets-value='{"1":3,"3":20}' style="border-right:1px solid #000000;overflow:hidden;padding:0px 3px 0px 3px;vertical-align:bottom;text-align:center;">20</td> </tr> <tr style="height:20px;"> <td style="border-left:1px solid #000000;overflow:hidden;padding:0px 3px 0px 3px;vertical-align:bottom;font-weight:bold;"></td> <td data-sheets-value='{"1":2,"2":"Dubbelwandig"}' style="overflow:hidden;padding:0px 3px 0px 3px;vertical-align:bottom;font-weight:bold;">Doppelschalig</td> <td data-sheets-value='{"1":2,"2":"Helder (A/A)"}' style="border-right:1px solid #000000;overflow:hidden;padding:0px 3px 0px 3px;vertical-align:bottom;font-weight:bold;">Klar (A/A)</td> <td data-sheets-numberformat='{"1":2,"2":"0.00","3":1}' data-sheets-value='{"1":3,"3":2.9}' style="overflow:hidden;padding:0px 3px 0px 3px;vertical-align:bottom;text-align:center;">2.90</td> <td data-sheets-numberformat='{"1":2,"2":"0","3":1}' data-sheets-value='{"1":3,"3":77}' style="overflow:hidden;padding:0px 3px 0px 3px;vertical-align:bottom;text-align:center;">77</td> <td data-sheets-numberformat='{"1":2,"2":"0","3":1}' data-sheets-value='{"1":3,"3":69}' style="overflow:hidden;padding:0px 3px 0px 3px;vertical-align:bottom;text-align:center;">69</td> <td data-sheets-numberformat='{"1":2,"2":"0","3":1}' data-sheets-value='{"1":3,"3":20}' style="border-right:1px solid #000000;overflow:hidden;padding:0px 3px 0px 3px;vertical-align:bottom;text-align:center;">20</td> </tr> <tr style="height:20px;"> <td style="border-left:1px solid #000000;overflow:hidden;padding:0px 3px 0px 3px;vertical-align:bottom;font-weight:bold;"></td> <td data-sheets-value='{"1":2,"2":"Dubbelwandig"}' style="overflow:hidden;padding:0px 3px 0px 3px;vertical-align:bottom;font-weight:bold;">Doppelschalig</td> <td data-sheets-value='{"1":2,"2":"Opaal (A/O)"}' style="border-right:1px solid #000000;overflow:hidden;padding:0px 3px 0px 3px;vertical-align:bottom;font-weight:bold;">Opal (A/O)</td> <td data-sheets-numberformat='{"1":2,"2":"0.00","3":1}' data-sheets-value='{"1":3,"3":2.9}' style="overflow:hidden;padding:0px 3px 0px 3px;vertical-align:bottom;text-align:center;">2.90</td> <td data-sheets-numberformat='{"1":2,"2":"0","3":1}' data-sheets-value='{"1":3,"3":73}' style="overflow:hidden;padding:0px 3px 0px 3px;vertical-align:bottom;text-align:center;">73</td> <td data-sheets-numberformat='{"1":2,"2":"0","3":1}' data-sheets-value='{"1":3,"3":63}' style="overflow:hidden;padding:0px 3px 0px 3px;vertical-align:bottom;text-align:center;">63</td> <td data-sheets-numberformat='{"1":2,"2":"0","3":1}' data-sheets-value='{"1":3,"3":20}' style="border-right:1px solid #000000;overflow:hidden;padding:0px 3px 0px 3px;vertical-align:bottom;text-align:center;">20</td> </tr> <tr style="height:20px;"> <td style="border-left:1px solid #000000;overflow:hidden;padding:0px 3px 0px 3px;vertical-align:bottom;font-weight:bold;"></td> <td data-sheets-value='{"1":2,"2":"Dubbelwandig"}' style="overflow:hidden;padding:0px 3px 0px 3px;vertical-align:bottom;font-weight:bold;">Doppelschalig</td> <td data-sheets-value='{"1":2,"2":"Opaal (A/D)"}' style="border-right:1px solid #000000;overflow:hidden;padding:0px 3px 0px 3px;vertical-align:bottom;font-weight:bold;">Opal (A/D)</td> <td data-sheets-numberformat='{"1":2,"2":"0.00","3":1}' data-sheets-value='{"1":3,"3":2.9}' style="overflow:hidden;padding:0px 3px 0px 3px;vertical-align:bottom;text-align:center;">2.90</td> <td data-sheets-numberformat='{"1":2,"2":"0","3":1}' data-sheets-value='{"1":3,"3":51}' style="overflow:hidden;padding:0px 3px 0px 3px;vertical-align:bottom;text-align:center;">51</td> <td data-sheets-numberformat='{"1":2,"2":"0","3":1}' data-sheets-value='{"1":3,"3":50}' style="overflow:hidden;padding:0px 3px 0px 3px;vertical-align:bottom;text-align:center;">50</td> <td data-sheets-numberformat='{"1":2,"2":"0","3":1}' data-sheets-value='{"1":3,"3":20}' style="border-right:1px solid #000000;overflow:hidden;padding:0px 3px 0px 3px;vertical-align:bottom;text-align:center;">20</td> </tr> <tr style="height:20px;"> <td style="border-left:1px solid #000000;overflow:hidden;padding:0px 3px 0px 3px;vertical-align:bottom;font-weight:bold;"></td> <td data-sheets-value='{"1":2,"2":"Driewandig"}' style="overflow:hidden;padding:0px 3px 0px 3px;vertical-align:bottom;font-weight:bold;">Dreischalig</td> <td data-sheets-value='{"1":2,"2":"Helder (A/H/H)"}' style="border-right:1px solid #000000;overflow:hidden;padding:0px 3px 0px 3px;vertical-align:bottom;font-weight:bold;">Klar (A/H/H)</td> <td data-sheets-numberformat='{"1":2,"2":"0.00","3":1}' data-sheets-value='{"1":3,"3":1.7}' style="overflow:hidden;padding:0px 3px 0px 3px;vertical-align:bottom;text-align:center;">1.70</td> <td data-sheets-numberformat='{"1":2,"2":"0","3":1}' data-sheets-value='{"1":3,"3":71}' style="overflow:hidden;padding:0px 3px 0px 3px;vertical-align:bottom;text-align:center;">71</td> <td data-sheets-numberformat='{"1":2,"2":"0","3":1}' data-sheets-value='{"1":3,"3":63}' style="overflow:hidden;padding:0px 3px 0px 3px;vertical-align:bottom;text-align:center;">63</td> <td data-sheets-numberformat='{"1":2,"2":"0","3":1}' data-sheets-value='{"1":3,"3":22}' style="border-right:1px solid #000000;overflow:hidden;padding:0px 3px 0px 3px;vertical-align:bottom;text-align:center;">22</td> </tr> <tr style="height:20px;"> <td style="border-left:1px solid #000000;overflow:hidden;padding:0px 3px 0px 3px;vertical-align:bottom;font-weight:bold;"></td> <td data-sheets-value='{"1":2,"2":"Driewandig"}' style="overflow:hidden;padding:0px 3px 0px 3px;vertical-align:bottom;font-weight:bold;">Dreischalig</td> <td data-sheets-value='{"1":2,"2":"Opaal (A/O/O)"}' style="border-right:1px solid #000000;overflow:hidden;padding:0px 3px 0px 3px;vertical-align:bottom;font-weight:bold;">Opal (A/O/O)</td> <td data-sheets-numberformat='{"1":2,"2":"0.00","3":1}' data-sheets-value='{"1":3,"3":1.7}' style="overflow:hidden;padding:0px 3px 0px 3px;vertical-align:bottom;text-align:center;">1.70</td> <td data-sheets-numberformat='{"1":2,"2":"0","3":1}' data-sheets-value='{"1":3,"3":61}' style="overflow:hidden;padding:0px 3px 0px 3px;vertical-align:bottom;text-align:center;">61</td> <td data-sheets-numberformat='{"1":2,"2":"0","3":1}' data-sheets-value='{"1":3,"3":48}' style="overflow:hidden;padding:0px 3px 0px 3px;vertical-align:bottom;text-align:center;">48</td> <td data-sheets-numberformat='{"1":2,"2":"0","3":1}' data-sheets-value='{"1":3,"3":22}' style="border-right:1px solid #000000;overflow:hidden;padding:0px 3px 0px 3px;vertical-align:bottom;text-align:center;">22</td> </tr> <tr style="height:20px;"> <td style="border-left:1px solid #000000;overflow:hidden;padding:0px 3px 0px 3px;vertical-align:bottom;font-weight:bold;"></td> <td data-sheets-value='{"1":2,"2":"Vierwandig"}' style="overflow:hidden;padding:0px 3px 0px 3px;vertical-align:bottom;font-weight:bold;">Vierschalig</td> <td data-sheets-value='{"1":2,"2":"Helder (A/H/H/H)"}' style="border-right:1px solid #000000;overflow:hidden;padding:0px 3px 0px 3px;vertical-align:bottom;font-weight:bold;">Klar (A/H/H/H)</td> <td data-sheets-numberformat='{"1":2,"2":"0.00","3":1}' data-sheets-value='{"1":3,"3":1.28}' style="overflow:hidden;padding:0px 3px 0px 3px;vertical-align:bottom;text-align:center;">1.28</td> <td data-sheets-numberformat='{"1":2,"2":"0","3":1}' data-sheets-value='{"1":3,"3":64}' style="overflow:hidden;padding:0px 3px 0px 3px;vertical-align:bottom;text-align:center;">64</td> <td data-sheets-numberformat='{"1":2,"2":"0","3":1}' data-sheets-value='{"1":3,"3":52}' style="overflow:hidden;padding:0px 3px 0px 3px;vertical-align:bottom;text-align:center;">52</td> <td data-sheets-numberformat='{"1":2,"2":"0","3":1}' data-sheets-value='{"1":3,"3":23}' style="border-right:1px solid #000000;overflow:hidden;padding:0px 3px 0px 3px;vertical-align:bottom;text-align:center;">23</td> </tr> <tr style="height:20px;"> <td style="border-bottom:1px solid #000000;border-left:1px solid #000000;overflow:hidden;padding:0px 3px 0px 3px;vertical-align:bottom;"></td> <td data-sheets-value='{"1":2,"2":"Vierwandig"}' style="border-bottom:1px solid #000000;overflow:hidden;padding:0px 3px 0px 3px;vertical-align:bottom;font-weight:bold;">Vierschalig</td> <td data-sheets-value='{"1":2,"2":"Opaal (A/H/O/H)"}' style="border-right:1px solid #000000;border-bottom:1px solid #000000;overflow:hidden;padding:0px 3px 0px 3px;vertical-align:bottom;font-weight:bold;">Opal (A/H/O/H)</td> <td data-sheets-numberformat='{"1":2,"2":"0.00","3":1}' data-sheets-value='{"1":3,"3":1.28}' style="border-bottom:1px solid #000000;overflow:hidden;padding:0px 3px 0px 3px;vertical-align:bottom;text-align:center;">1.28</td> <td data-sheets-numberformat='{"1":2,"2":"0","3":1}' data-sheets-value='{"1":3,"3":59}' style="border-bottom:1px solid #000000;overflow:hidden;padding:0px 3px 0px 3px;vertical-align:bottom;text-align:center;">59</td> <td data-sheets-numberformat='{"1":2,"2":"0","3":1}' data-sheets-value='{"1":3,"3":46}' style="border-bottom:1px solid #000000;overflow:hidden;padding:0px 3px 0px 3px;vertical-align:bottom;text-align:center;">46</td> <td data-sheets-numberformat='{"1":2,"2":"0","3":1}' data-sheets-value='{"1":3,"3":23}' style="border-right:1px solid #000000;border-bottom:1px solid #000000;overflow:hidden;padding:0px 3px 0px 3px;vertical-align:bottom;text-align:center;">23</td> </tr> <tr style="height:20px;"> <td data-sheets-value='{"1":2,"2":"Polycarbonaat"}' style="border-left:1px solid #000000;overflow:hidden;padding:0px 3px 0px 3px;vertical-align:bottom;font-weight:bold;">Polycarbonat</td> <td data-sheets-value='{"1":2,"2":"Enkelwandig"}' style="overflow:hidden;padding:0px 3px 0px 3px;vertical-align:bottom;font-weight:bold;">Einschalig</td> <td data-sheets-value='{"1":2,"2":"Heatstop Opaal (T)"}' style="border-right:1px solid #000000;overflow:hidden;padding:0px 3px 0px 3px;vertical-align:bottom;font-weight:bold;">Heatstop opal (T)</td> <td data-sheets-numberformat='{"1":2,"2":"0.00","3":1}' data-sheets-value='{"1":3,"3":5.17}' style="overflow:hidden;padding:0px 3px 0px 3px;vertical-align:bottom;text-align:center;">5.17</td> <td data-sheets-numberformat='{"1":2,"2":"0","3":1}' data-sheets-value='{"1":3,"3":49}' style="overflow:hidden;padding:0px 3px 0px 3px;vertical-align:bottom;text-align:center;">49</td> <td data-sheets-numberformat='{"1":2,"2":"0","3":1}' data-sheets-value='{"1":3,"3":59}' style="overflow:hidden;padding:0px 3px 0px 3px;vertical-align:bottom;text-align:center;">59</td> <td data-sheets-numberformat='{"1":2,"2":"0","3":1}' data-sheets-value='{"1":2,"2":"-"}' style="border-right:1px solid #000000;overflow:hidden;padding:0px 3px 0px 3px;vertical-align:bottom;text-align:center;">-</td> </tr> <tr style="height:20px;"> <td data-sheets-value='{"1":2,"2":"Heatstop PC"}' style="border-left:1px solid #000000;overflow:hidden;padding:0px 3px 0px 3px;vertical-align:bottom;font-weight:bold;">Heatstop PC</td> <td data-sheets-value='{"1":2,"2":"Dubbelwandig"}' style="overflow:hidden;padding:0px 3px 0px 3px;vertical-align:bottom;font-weight:bold;">Doppelschalig</td> <td data-sheets-value='{"1":2,"2":"Helder (T/H)"}' style="border-right:1px solid #000000;overflow:hidden;padding:0px 3px 0px 3px;vertical-align:bottom;font-weight:bold;">Klar (T/H)</td> <td data-sheets-numberformat='{"1":2,"2":"0.00","3":1}' data-sheets-value='{"1":3,"3":2.9}' style="overflow:hidden;padding:0px 3px 0px 3px;vertical-align:bottom;text-align:center;">2.90</td> <td data-sheets-numberformat='{"1":2,"2":"0","3":1}' data-sheets-value='{"1":3,"3":44}' style="overflow:hidden;padding:0px 3px 0px 3px;vertical-align:bottom;text-align:center;">44</td> <td data-sheets-numberformat='{"1":2,"2":"0","3":1}' data-sheets-value='{"1":3,"3":51}' style="overflow:hidden;padding:0px 3px 0px 3px;vertical-align:bottom;text-align:center;">51</td> <td data-sheets-numberformat='{"1":2,"2":"0","3":1}' data-sheets-value='{"1":3,"3":20}' style="border-right:1px solid #000000;overflow:hidden;padding:0px 3px 0px 3px;vertical-align:bottom;text-align:center;">20</td> </tr> <tr style="height:20px;"> <td style="border-left:1px solid #000000;overflow:hidden;padding:0px 3px 0px 3px;vertical-align:bottom;font-weight:bold;"></td> <td data-sheets-value='{"1":2,"2":"Dubbelwandig"}' style="overflow:hidden;padding:0px 3px 0px 3px;vertical-align:bottom;font-weight:bold;">Doppelschalig</td> <td data-sheets-value='{"1":2,"2":"Opaal (T/O)"}' style="border-right:1px solid #000000;overflow:hidden;padding:0px 3px 0px 3px;vertical-align:bottom;font-weight:bold;">Opal (T/O)</td> <td data-sheets-numberformat='{"1":2,"2":"0.00","3":1}' data-sheets-value='{"1":3,"3":2.9}' style="overflow:hidden;padding:0px 3px 0px 3px;vertical-align:bottom;text-align:center;">2.90</td> <td data-sheets-numberformat='{"1":2,"2":"0","3":1}' data-sheets-value='{"1":3,"3":41}' style="overflow:hidden;padding:0px 3px 0px 3px;vertical-align:bottom;text-align:center;">41</td> <td data-sheets-numberformat='{"1":2,"2":"0","3":1}' data-sheets-value='{"1":3,"3":45}' style="overflow:hidden;padding:0px 3px 0px 3px;vertical-align:bottom;text-align:center;">45</td> <td data-sheets-numberformat='{"1":2,"2":"0","3":1}' data-sheets-value='{"1":3,"3":20}' style="border-right:1px solid #000000;overflow:hidden;padding:0px 3px 0px 3px;vertical-align:bottom;text-align:center;">20</td> </tr> <tr style="height:20px;"> <td style="border-left:1px solid #000000;overflow:hidden;padding:0px 3px 0px 3px;vertical-align:bottom;font-weight:bold;"></td> <td data-sheets-value='{"1":2,"2":"Driewandig"}' style="overflow:hidden;padding:0px 3px 0px 3px;vertical-align:bott | skylux-160-ce-met-koepel-en-polyester-opstand-50-20-met-lm-motor-en-windvang-1600-x-2200-mm | 8586020421965 | 46872326996301
Rauch- und Wärmeabzug (RWA) | RWA-System | Skylux | Skylux 160° CE mit Kuppel und Polyester-Aufsatzkranz 50/20 mit doppeltem LM-Motor und Windfang 1600 x 2500 mm |  | 50866 | 5412970508663 | 10978.35 | Ja | 30-45 | 150.48 | 1600 x 2500 mm | 2500 | 1600 |  | polyester 50/20 (50 cm hoch & Dachöffnung = 20 cm größer als das Tageslichtmaß) | Rechteckig | 5.17 W/m²K - 1.28 W/m²K | 87% - 32% | 90% - 32% | 20dB - 23dB | 160° CE (für Industrie) | Lichtkuppel | mit Windfang | E | Doppelmotor | Maximal ist eine vierschalige Lichtkuppel für dieses Produkt möglich | Ut-Wert LT-Wert g-Wert Rw-waarde EN 1873 : 2014 EN ISO 13468 EN 16153 EN 410 EN 410 EN ISO 140-3 Material Schalen Schalen (W/m²K) (%) (%) (dB) Acryl Einschalig Klar (H) 5.17 90 87 - PMMA Einschalig Opal (O) 5.17 83 76 - Doppelschalig Klar (H/H) 2.90 81 75 20 Doppelschalig Opal (O/O) 2.90 69 58 20 Dreischalig Klar (H/H/H) 1.70 73 65 22 Dreischalig Opal (O/H/O) 1.70 62 51 22 Vierschalig Klar (H/H/H/H) 1.28 64 54 23 Vierschalig Opal (H/H/O/H) 1.28 59 48 23 Polycarbonaat Einschalig Klar (A) 5.17 88 83 - PC Einschalig Opal (D) 5.17 58 60 - Doppelschalig Klar (A/H) 2.90 79 72 20 Doppelschalig Klar (A/A) 2.90 77 69 20 Doppelschalig Opal (A/O) 2.90 73 63 20 Doppelschalig Opal (A/D) 2.90 51 50 20 Dreischalig Klar (A/H/H) 1.70 71 63 22 Dreischalig Opal (A/O/O) 1.70 61 48 22 Vierschalig Klar (A/H/H/H) 1.28 64 52 23 Vierschalig Opal (A/H/O/H) 1.28 59 46 23 Polycarbonat Einschalig Heatstop opal (T) 5.17 49 59 - Heatstop PC Doppelschalig Klar (T/H) 2.90 44 51 20 Doppelschalig Opal (T/O) 2.90 41 45 20 Dreischalig Klar (T/H/H) 1.70 40 <td data-sheets-numberformat='{"1":2,"2":"0","3":1}' data-sheets-value='{"1":3,"3":44}' style="overflow:hidden;padding:0px 3px 0px | https://skylux.eu/de/products/skylux-160-ce-met-koepel-en-polyester-opstand-50-20-met-lm-motor-en-windvang-1600-x-2500-mm | https://skylux.eu/cdn/shop/files/Skylux-160deg-CE-met-koepel-en-polyester-opstand-5020-met-dubbele-LM-motor-en-windvang-1600-x-2500-mm-RWA-systeem.jpg?v=1702979172&width=1600 | https://skylux.eu/cdn/shop/files/e5a82811-1bb0-48e4-a776-cacb59c7c092_928b7b00-ec9e-4cc2-9377-2ca1acdd3113.jpg?v=1688550830&width=1600 | //skylux.eu/cdn/shop/files/D_MH_Montageanleitung_Skylux_160_CE_LM.pdf?v=1503750771917917123 | //skylux.eu/cdn/shop/files/D_TD_Technische_Daten_Skylux_Skylux_160_CE_Elektrisch.pdf?v=10489854405570094672 | <style type="text/css" id="isPasted"> <!--td { border: 1px solid #cccccc; } br { mso-data-placement: same-cell; } --> </style> <table border="1" cellpadding="0" cellspacing="0" dir="ltr" style="table-layout:fixed;font-size:10pt;font-family:Arial;border-collapse:collapse;border:none;"><tbody> <tr style="height:20px;"> <td style="overflow:hidden;padding:0px 3px 0px 3px;vertical-align:bottom;"></td> <td style="overflow:hidden;padding:0px 3px 0px 3px;vertical-align:bottom;"></td> <td style="overflow:hidden;padding:0px 3px 0px 3px;vertical-align:bottom;"></td> <td data-sheets-value='{"1":2,"2":"Ut-waarde"}' style="overflow:hidden;padding:0px 3px 0px 3px;vertical-align:bottom;font-weight:bold;text-align:center;">Ut-Wert</td> <td data-sheets-value='{"1":2,"2":"LT-waarde"}' style="overflow:hidden;padding:0px 3px 0px 3px;vertical-align:bottom;font-weight:bold;text-align:center;">LT-Wert</td> <td data-sheets-value='{"1":2,"2":"g-waarde"}' style="overflow:hidden;padding:0px 3px 0px 3px;vertical-align:bottom;font-weight:bold;text-align:center;">g-Wert</td> <td data-sheets-value='{"1":2,"2":"Rw-waarde "}' style="overflow:hidden;padding:0px 3px 0px 3px;vertical-align:bottom;font-weight:bold;text-align:center;">Rw-waarde </td> </tr> <tr style="height:20px;"> <td style="overflow:hidden;padding:0px 3px 0px 3px;vertical-align:bottom;"></td> <td style="overflow:hidden;padding:0px 3px 0px 3px;vertical-align:bottom;"></td> <td style="overflow:hidden;padding:0px 3px 0px 3px;vertical-align:bottom;"></td> <td data-sheets-numberformat='{"1":2,"2":"0.00","3":1}' data-sheets-value='{"1":2,"2":"EN 1873 : 2014"}' style="overflow:hidden;padding:0px 3px 0px 3px;vertical-align:bottom;text-align:center;">EN 1873 : 2014</td> <td data-sheets-numberformat='{"1":2,"2":"0","3":1}' data-sheets-value='{"1":2,"2":"EN ISO 13468 EN 16153 EN 410"}' style="overflow:hidden;padding:0px 3px 0px 3px;vertical-align:bottom;text-align:center;">EN ISO 13468 EN 16153 EN 410</td> <td data-sheets-numberformat='{"1":2,"2":"0","3":1}' data-sheets-value='{"1":2,"2":"EN 410"}' style="overflow:hidden;padding:0px 3px 0px 3px;vertical-align:bottom;text-align:center;">EN 410</td> <td data-sheets-value='{"1":2,"2":"EN ISO 140-3\t\t"}' style="overflow:hidden;padding:0px 3px 0px 3px;vertical-align:bottom;text-align:center;">EN ISO 140-3 </td> </tr> <tr style="height:20px;"> <td data-sheets-value='{"1":2,"2":"Materiaal"}' style="border-bottom:1px solid #000000;overflow:hidden;padding:0px 3px 0px 3px;vertical-align:bottom;background-color:#000000;font-weight:bold;color:#ffffff;">Material</td> <td data-sheets-value='{"1":2,"2":"Wanden"}' style="border-bottom:1px solid #000000;overflow:hidden;padding:0px 3px 0px 3px;vertical-align:bottom;background-color:#000000;font-weight:bold;color:#ffffff;">Schalen</td> <td data-sheets-value='{"1":2,"2":"Schalen"}' style="border-bottom:1px solid #000000;overflow:hidden;padding:0px 3px 0px 3px;vertical-align:bottom;background-color:#000000;font-weight:bold;color:#ffffff;">Schalen</td> <td data-sheets-numberformat='{"1":2,"2":"0.00","3":1}' data-sheets-value='{"1":2,"2":"(W/m²K)\t"}' style="border-bottom:1px solid #000000;overflow:hidden;padding:0px 3px 0px 3px;vertical-align:bottom;background-color:#000000;font-weight:bold;color:#ffffff;text-align:center;">(W/m²K) </td> <td data-sheets-numberformat='{"1":2,"2":"0","3":1}' data-sheets-value='{"1":2,"2":"(%)"}' style="border-bottom:1px solid #000000;overflow:hidden;padding:0px 3px 0px 3px;vertical-align:bottom;background-color:#000000;font-weight:bold;color:#ffffff;text-align:center;">(%)</td> <td data-sheets-numberformat='{"1":2,"2":"0","3":1}' data-sheets-value='{"1":2,"2":"(%)"}' style="border-bottom:1px solid #000000;overflow:hidden;padding:0px 3px 0px 3px;vertical-align:bottom;background-color:#000000;font-weight:bold;color:#ffffff;text-align:center;">(%)</td> <td data-sheets-value='{"1":2,"2":"(dB)"}' style="border-bottom:1px solid #000000;overflow:hidden;padding:0px 3px 0px 3px;vertical-align:bottom;background-color:#000000;font-weight:bold;color:#ffffff;text-align:center;">(dB)</td> </tr> <tr style="height:20px;"> <td data-sheets-value='{"1":2,"2":"Acrylaat"}' style="border-left:1px solid #000000;overflow:hidden;padding:0px 3px 0px 3px;vertical-align:bottom;font-weight:bold;">Acryl</td> <td data-sheets-value='{"1":2,"2":"Enkelwandig"}' style="overflow:hidden;padding:0px 3px 0px 3px;vertical-align:bottom;font-weight:bold;">Einschalig</td> <td data-sheets-value='{"1":2,"2":"Helder (H)"}' style="border-right:1px solid #000000;overflow:hidden;padding:0px 3px 0px 3px;vertical-align:bottom;font-weight:bold;">Klar (H)</td> <td data-sheets-numberformat='{"1":2,"2":"0.00","3":1}' data-sheets-value='{"1":3,"3":5.17}' style="overflow:hidden;padding:0px 3px 0px 3px;vertical-align:bottom;text-align:center;">5.17</td> <td data-sheets-numberformat='{"1":2,"2":"0","3":1}' data-sheets-value='{"1":3,"3":90}' style="overflow:hidden;padding:0px 3px 0px 3px;vertical-align:bottom;text-align:center;">90</td> <td data-sheets-numberformat='{"1":2,"2":"0","3":1}' data-sheets-value='{"1":3,"3":87}' style="overflow:hidden;padding:0px 3px 0px 3px;vertical-align:bottom;text-align:center;">87</td> <td data-sheets-numberformat='{"1":2,"2":"0","3":1}' data-sheets-value='{"1":2,"2":"-"}' style="border-right:1px solid #000000;overflow:hidden;padding:0px 3px 0px 3px;vertical-align:bottom;text-align:center;">-</td> </tr> <tr style="height:20px;"> <td data-sheets-value='{"1":2,"2":"PMMA"}' style="border-left:1px solid #000000;overflow:hidden;padding:0px 3px 0px 3px;vertical-align:bottom;font-weight:bold;">PMMA</td> <td data-sheets-value='{"1":2,"2":"Enkelwandig"}' style="overflow:hidden;padding:0px 3px 0px 3px;vertical-align:bottom;font-weight:bold;">Einschalig</td> <td data-sheets-value='{"1":2,"2":"Opaal (O)"}' style="border-right:1px solid #000000;overflow:hidden;padding:0px 3px 0px 3px;vertical-align:bottom;font-weight:bold;">Opal (O)</td> <td data-sheets-numberformat='{"1":2,"2":"0.00","3":1}' data-sheets-value='{"1":3,"3":5.17}' style="overflow:hidden;padding:0px 3px 0px 3px;vertical-align:bottom;text-align:center;">5.17</td> <td data-sheets-numberformat='{"1":2,"2":"0","3":1}' data-sheets-value='{"1":3,"3":83}' style="overflow:hidden;padding:0px 3px 0px 3px;vertical-align:bottom;text-align:center;">83</td> <td data-sheets-numberformat='{"1":2,"2":"0","3":1}' data-sheets-value='{"1":3,"3":76}' style="overflow:hidden;padding:0px 3px 0px 3px;vertical-align:bottom;text-align:center;">76</td> <td data-sheets-numberformat='{"1":2,"2":"0","3":1}' data-sheets-value='{"1":2,"2":"-"}' style="border-right:1px solid #000000;overflow:hidden;padding:0px 3px 0px 3px;vertical-align:bottom;text-align:center;">-</td> </tr> <tr style="height:20px;"> <td style="border-left:1px solid #000000;overflow:hidden;padding:0px 3px 0px 3px;vertical-align:bottom;font-weight:bold;"></td> <td data-sheets-value='{"1":2,"2":"Dubbelwandig"}' style="overflow:hidden;padding:0px 3px 0px 3px;vertical-align:bottom;font-weight:bold;">Doppelschalig</td> <td data-sheets-value='{"1":2,"2":"Helder (H/H)"}' style="border-right:1px solid #000000;overflow:hidden;padding:0px 3px 0px 3px;vertical-align:bottom;font-weight:bold;">Klar (H/H)</td> <td data-sheets-numberformat='{"1":2,"2":"0.00","3":1}' data-sheets-value='{"1":3,"3":2.9}' style="overflow:hidden;padding:0px 3px 0px 3px;vertical-align:bottom;text-align:center;">2.90</td> <td data-sheets-numberformat='{"1":2,"2":"0","3":1}' data-sheets-value='{"1":3,"3":81}' style="overflow:hidden;padding:0px 3px 0px 3px;vertical-align:bottom;text-align:center;">81</td> <td data-sheets-numberformat='{"1":2,"2":"0","3":1}' data-sheets-value='{"1":3,"3":75}' style="overflow:hidden;padding:0px 3px 0px 3px;vertical-align:bottom;text-align:center;">75</td> <td data-sheets-numberformat='{"1":2,"2":"0","3":1}' data-sheets-value='{"1":3,"3":20}' style="border-right:1px solid #000000;overflow:hidden;padding:0px 3px 0px 3px;vertical-align:bottom;text-align:center;">20</td> </tr> <tr style="height:20px;"> <td style="border-left:1px solid #000000;overflow:hidden;padding:0px 3px 0px 3px;vertical-align:bottom;font-weight:bold;"></td> <td data-sheets-value='{"1":2,"2":"Dubbelwandig"}' style="overflow:hidden;padding:0px 3px 0px 3px;vertical-align:bottom;font-weight:bold;">Doppelschalig</td> <td data-sheets-value='{"1":2,"2":"Opaal (O/O)"}' style="border-right:1px solid #000000;overflow:hidden;padding:0px 3px 0px 3px;vertical-align:bottom;font-weight:bold;">Opal (O/O)</td> <td data-sheets-numberformat='{"1":2,"2":"0.00","3":1}' data-sheets-value='{"1":3,"3":2.9}' style="overflow:hidden;padding:0px 3px 0px 3px;vertical-align:bottom;text-align:center;">2.90</td> <td data-sheets-numberformat='{"1":2,"2":"0","3":1}' data-sheets-value='{"1":3,"3":69}' style="overflow:hidden;padding:0px 3px 0px 3px;vertical-align:bottom;text-align:center;">69</td> <td data-sheets-numberformat='{"1":2,"2":"0","3":1}' data-sheets-value='{"1":3,"3":58}' style="overflow:hidden;padding:0px 3px 0px 3px;vertical-align:bottom;text-align:center;">58</td> <td data-sheets-numberformat='{"1":2,"2":"0","3":1}' data-sheets-value='{"1":3,"3":20}' style="border-right:1px solid #000000;overflow:hidden;padding:0px 3px 0px 3px;vertical-align:bottom;text-align:center;">20</td> </tr> <tr style="height:20px;"> <td style="border-left:1px solid #000000;overflow:hidden;padding:0px 3px 0px 3px;vertical-align:bottom;font-weight:bold;"></td> <td data-sheets-value='{"1":2,"2":"Driewandig"}' style="overflow:hidden;padding:0px 3px 0px 3px;vertical-align:bottom;font-weight:bold;">Dreischalig</td> <td data-sheets-value='{"1":2,"2":"Helder (H/H/H)"}' style="border-right:1px solid #000000;overflow:hidden;padding:0px 3px 0px 3px;vertical-align:bottom;font-weight:bold;">Klar (H/H/H)</td> <td data-sheets-numberformat='{"1":2,"2":"0.00","3":1}' data-sheets-value='{"1":3,"3":1.7}' style="overflow:hidden;padding:0px 3px 0px 3px;vertical-align:bottom;text-align:center;">1.70</td> <td data-sheets-numberformat='{"1":2,"2":"0","3":1}' data-sheets-value='{"1":3,"3":73}' style="overflow:hidden;padding:0px 3px 0px 3px;vertical-align:bottom;text-align:center;">73</td> <td data-sheets-numberformat='{"1":2,"2":"0","3":1}' data-sheets-value='{"1":3,"3":65}' style="overflow:hidden;padding:0px 3px 0px 3px;vertical-align:bottom;text-align:center;">65</td> <td data-sheets-numberformat='{"1":2,"2":"0","3":1}' data-sheets-value='{"1":3,"3":22}' style="border-right:1px solid #000000;overflow:hidden;padding:0px 3px 0px 3px;vertical-align:bottom;text-align:center;">22</td> </tr> <tr style="height:20px;"> <td style="border-left:1px solid #000000;overflow:hidden;padding:0px 3px 0px 3px;vertical-align:bottom;font-weight:bold;"></td> <td data-sheets-value='{"1":2,"2":"Driewandig"}' style="overflow:hidden;padding:0px 3px 0px 3px;vertical-align:bottom;font-weight:bold;">Dreischalig</td> <td data-sheets-value='{"1":2,"2":"Opaal (O/H/O)"}' style="border-right:1px solid #000000;overflow:hidden;padding:0px 3px 0px 3px;vertical-align:bottom;font-weight:bold;">Opal (O/H/O)</td> <td data-sheets-numberformat='{"1":2,"2":"0.00","3":1}' data-sheets-value='{"1":3,"3":1.7}' style="overflow:hidden;padding:0px 3px 0px 3px;vertical-align:bottom;text-align:center;">1.70</td> <td data-sheets-numberformat='{"1":2,"2":"0","3":1}' data-sheets-value='{"1":3,"3":62}' style="overflow:hidden;padding:0px 3px 0px 3px;vertical-align:bottom;text-align:center;">62</td> <td data-sheets-numberformat='{"1":2,"2":"0","3":1}' data-sheets-value='{"1":3,"3":51}' style="overflow:hidden;padding:0px 3px 0px 3px;vertical-align:bottom;text-align:center;">51</td> <td data-sheets-numberformat='{"1":2,"2":"0","3":1}' data-sheets-value='{"1":3,"3":22}' style="border-right:1px solid #000000;overflow:hidden;padding:0px 3px 0px 3px;vertical-align:bottom;text-align:center;">22</td> </tr> <tr style="height:20px;"> <td style="border-left:1px solid #000000;overflow:hidden;padding:0px 3px 0px 3px;vertical-align:bottom;font-weight:bold;"></td> <td data-sheets-value='{"1":2,"2":"Vierwandig"}' style="overflow:hidden;padding:0px 3px 0px 3px;vertical-align:bottom;font-weight:bold;">Vierschalig</td> <td data-sheets-value='{"1":2,"2":"Helder (H/H/H/H)"}' style="border-right:1px solid #000000;overflow:hidden;padding:0px 3px 0px 3px;vertical-align:bottom;font-weight:bold;">Klar (H/H/H/H)</td> <td data-sheets-numberformat='{"1":2,"2":"0.00","3":1}' data-sheets-value='{"1":3,"3":1.28}' style="overflow:hidden;padding:0px 3px 0px 3px;vertical-align:bottom;text-align:center;">1.28</td> <td data-sheets-numberformat='{"1":2,"2":"0","3":1}' data-sheets-value='{"1":3,"3":64}' style="overflow:hidden;padding:0px 3px 0px 3px;vertical-align:bottom;text-align:center;">64</td> <td data-sheets-numberformat='{"1":2,"2":"0","3":1}' data-sheets-value='{"1":3,"3":54}' style="overflow:hidden;padding:0px 3px 0px 3px;vertical-align:bottom;text-align:center;">54</td> <td data-sheets-numberformat='{"1":2,"2":"0","3":1}' data-sheets-value='{"1":3,"3":23}' style="border-right:1px solid #000000;overflow:hidden;padding:0px 3px 0px 3px;vertical-align:bottom;text-align:center;">23</td> </tr> <tr style="height:20px;"> <td style="border-bottom:1px solid #000000;border-left:1px solid #000000;overflow:hidden;padding:0px 3px 0px 3px;vertical-align:bottom;"></td> <td data-sheets-value='{"1":2,"2":"Vierwandig"}' style="border-bottom:1px solid #000000;overflow:hidden;padding:0px 3px 0px 3px;vertical-align:bottom;font-weight:bold;">Vierschalig</td> <td data-sheets-value='{"1":2,"2":"Opaal (H/H/O/H)"}' style="border-right:1px solid #000000;border-bottom:1px solid #000000;overflow:hidden;padding:0px 3px 0px 3px;vertical-align:bottom;font-weight:bold;">Opal (H/H/O/H)</td> <td data-sheets-numberformat='{"1":2,"2":"0.00","3":1}' data-sheets-value='{"1":3,"3":1.28}' style="border-bottom:1px solid #000000;overflow:hidden;padding:0px 3px 0px 3px;vertical-align:bottom;text-align:center;">1.28</td> <td data-sheets-numberformat='{"1":2,"2":"0","3":1}' data-sheets-value='{"1":3,"3":59}' style="border-bottom:1px solid #000000;overflow:hidden;padding:0px 3px 0px 3px;vertical-align:bottom;text-align:center;">59</td> <td data-sheets-numberformat='{"1":2,"2":"0","3":1}' data-sheets-value='{"1":3,"3":48}' style="border-bottom:1px solid #000000;overflow:hidden;padding:0px 3px 0px 3px;vertical-align:bottom;text-align:center;">48</td> <td data-sheets-numberformat='{"1":2,"2":"0","3":1}' data-sheets-value='{"1":3,"3":23}' style="border-right:1px solid #000000;border-bottom:1px solid #000000;overflow:hidden;padding:0px 3px 0px 3px;vertical-align:bottom;text-align:center;">23</td> </tr> <tr style="height:20px;"> <td data-sheets-value='{"1":2,"2":"Polycarbonaat "}' style="border-left:1px solid #000000;overflow:hidden;padding:0px 3px 0px 3px;vertical-align:bottom;font-weight:bold;">Polycarbonaat </td> <td data-sheets-value='{"1":2,"2":"Enkelwandig"}' style="overflow:hidden;padding:0px 3px 0px 3px;vertical-align:bottom;font-weight:bold;">Einschalig</td> <td data-sheets-value='{"1":2,"2":"Helder (A)"}' style="border-right:1px solid #000000;overflow:hidden;padding:0px 3px 0px 3px;vertical-align:bottom;font-weight:bold;">Klar (A)</td> <td data-sheets-numberformat='{"1":2,"2":"0.00","3":1}' data-sheets-value='{"1":3,"3":5.17}' style="overflow:hidden;padding:0px 3px 0px 3px;vertical-align:bottom;text-align:center;">5.17</td> <td data-sheets-numberformat='{"1":2,"2":"0","3":1}' data-sheets-value='{"1":3,"3":88}' style="overflow:hidden;padding:0px 3px 0px 3px;vertical-align:bottom;text-align:center;">88</td> <td data-sheets-numberformat='{"1":2,"2":"0","3":1}' data-sheets-value='{"1":3,"3":83}' style="overflow:hidden;padding:0px 3px 0px 3px;vertical-align:bottom;text-align:center;">83</td> <td data-sheets-numberformat='{"1":2,"2":"0","3":1}' data-sheets-value='{"1":2,"2":"-"}' style="border-right:1px solid #000000;overflow:hidden;padding:0px 3px 0px 3px;vertical-align:bottom;text-align:center;">-</td> </tr> <tr style="height:20px;"> <td data-sheets-value='{"1":2,"2":"PC"}' style="border-left:1px solid #000000;overflow:hidden;padding:0px 3px 0px 3px;vertical-align:bottom;font-weight:bold;">PC</td> <td data-sheets-value='{"1":2,"2":"Enkelwandig"}' style="overflow:hidden;padding:0px 3px 0px 3px;vertical-align:bottom;font-weight:bold;">Einschalig</td> <td data-sheets-value='{"1":2,"2":"Opaal (D)"}' style="border-right:1px solid #000000;overflow:hidden;padding:0px 3px 0px 3px;vertical-align:bottom;font-weight:bold;">Opal (D)</td> <td data-sheets-numberformat='{"1":2,"2":"0.00","3":1}' data-sheets-value='{"1":3,"3":5.17}' style="overflow:hidden;padding:0px 3px 0px 3px;vertical-align:bottom;text-align:center;">5.17</td> <td data-sheets-numberformat='{"1":2,"2":"0","3":1}' data-sheets-value='{"1":3,"3":58}' style="overflow:hidden;padding:0px 3px 0px 3px;vertical-align:bottom;text-align:center;">58</td> <td data-sheets-numberformat='{"1":2,"2":"0","3":1}' data-sheets-value='{"1":3,"3":60}' style="overflow:hidden;padding:0px 3px 0px 3px;vertical-align:bottom;text-align:center;">60</td> <td data-sheets-numberformat='{"1":2,"2":"0","3":1}' data-sheets-value='{"1":2,"2":"-"}' style="border-right:1px solid #000000;overflow:hidden;padding:0px 3px 0px 3px;vertical-align:bottom;text-align:center;">-</td> </tr> <tr style="height:20px;"> <td style="border-left:1px solid #000000;overflow:hidden;padding:0px 3px 0px 3px;vertical-align:bottom;font-weight:bold;"></td> <td data-sheets-value='{"1":2,"2":"Dubbelwandig"}' style="overflow:hidden;padding:0px 3px 0px 3px;vertical-align:bottom;font-weight:bold;">Doppelschalig</td> <td data-sheets-value='{"1":2,"2":"Helder (A/H)"}' style="border-right:1px solid #000000;overflow:hidden;padding:0px 3px 0px 3px;vertical-align:bottom;font-weight:bold;">Klar (A/H)</td> <td data-sheets-numberformat='{"1":2,"2":"0.00","3":1}' data-sheets-value='{"1":3,"3":2.9}' style="overflow:hidden;padding:0px 3px 0px 3px;vertical-align:bottom;text-align:center;">2.90</td> <td data-sheets-numberformat='{"1":2,"2":"0","3":1}' data-sheets-value='{"1":3,"3":79}' style="overflow:hidden;padding:0px 3px 0px 3px;vertical-align:bottom;text-align:center;">79</td> <td data-sheets-numberformat='{"1":2,"2":"0","3":1}' data-sheets-value='{"1":3,"3":72}' style="overflow:hidden;padding:0px 3px 0px 3px;vertical-align:bottom;text-align:center;">72</td> <td data-sheets-numberformat='{"1":2,"2":"0","3":1}' data-sheets-value='{"1":3,"3":20}' style="border-right:1px solid #000000;overflow:hidden;padding:0px 3px 0px 3px;vertical-align:bottom;text-align:center;">20</td> </tr> <tr style="height:20px;"> <td style="border-left:1px solid #000000;overflow:hidden;padding:0px 3px 0px 3px;vertical-align:bottom;font-weight:bold;"></td> <td data-sheets-value='{"1":2,"2":"Dubbelwandig"}' style="overflow:hidden;padding:0px 3px 0px 3px;vertical-align:bottom;font-weight:bold;">Doppelschalig</td> <td data-sheets-value='{"1":2,"2":"Helder (A/A)"}' style="border-right:1px solid #000000;overflow:hidden;padding:0px 3px 0px 3px;vertical-align:bottom;font-weight:bold;">Klar (A/A)</td> <td data-sheets-numberformat='{"1":2,"2":"0.00","3":1}' data-sheets-value='{"1":3,"3":2.9}' style="overflow:hidden;padding:0px 3px 0px 3px;vertical-align:bottom;text-align:center;">2.90</td> <td data-sheets-numberformat='{"1":2,"2":"0","3":1}' data-sheets-value='{"1":3,"3":77}' style="overflow:hidden;padding:0px 3px 0px 3px;vertical-align:bottom;text-align:center;">77</td> <td data-sheets-numberformat='{"1":2,"2":"0","3":1}' data-sheets-value='{"1":3,"3":69}' style="overflow:hidden;padding:0px 3px 0px 3px;vertical-align:bottom;text-align:center;">69</td> <td data-sheets-numberformat='{"1":2,"2":"0","3":1}' data-sheets-value='{"1":3,"3":20}' style="border-right:1px solid #000000;overflow:hidden;padding:0px 3px 0px 3px;vertical-align:bottom;text-align:center;">20</td> </tr> <tr style="height:20px;"> <td style="border-left:1px solid #000000;overflow:hidden;padding:0px 3px 0px 3px;vertical-align:bottom;font-weight:bold;"></td> <td data-sheets-value='{"1":2,"2":"Dubbelwandig"}' style="overflow:hidden;padding:0px 3px 0px 3px;vertical-align:bottom;font-weight:bold;">Doppelschalig</td> <td data-sheets-value='{"1":2,"2":"Opaal (A/O)"}' style="border-right:1px solid #000000;overflow:hidden;padding:0px 3px 0px 3px;vertical-align:bottom;font-weight:bold;">Opal (A/O)</td> <td data-sheets-numberformat='{"1":2,"2":"0.00","3":1}' data-sheets-value='{"1":3,"3":2.9}' style="overflow:hidden;padding:0px 3px 0px 3px;vertical-align:bottom;text-align:center;">2.90</td> <td data-sheets-numberformat='{"1":2,"2":"0","3":1}' data-sheets-value='{"1":3,"3":73}' style="overflow:hidden;padding:0px 3px 0px 3px;vertical-align:bottom;text-align:center;">73</td> <td data-sheets-numberformat='{"1":2,"2":"0","3":1}' data-sheets-value='{"1":3,"3":63}' style="overflow:hidden;padding:0px 3px 0px 3px;vertical-align:bottom;text-align:center;">63</td> <td data-sheets-numberformat='{"1":2,"2":"0","3":1}' data-sheets-value='{"1":3,"3":20}' style="border-right:1px solid #000000;overflow:hidden;padding:0px 3px 0px 3px;vertical-align:bottom;text-align:center;">20</td> </tr> <tr style="height:20px;"> <td style="border-left:1px solid #000000;overflow:hidden;padding:0px 3px 0px 3px;vertical-align:bottom;font-weight:bold;"></td> <td data-sheets-value='{"1":2,"2":"Dubbelwandig"}' style="overflow:hidden;padding:0px 3px 0px 3px;vertical-align:bottom;font-weight:bold;">Doppelschalig</td> <td data-sheets-value='{"1":2,"2":"Opaal (A/D)"}' style="border-right:1px solid #000000;overflow:hidden;padding:0px 3px 0px 3px;vertical-align:bottom;font-weight:bold;">Opal (A/D)</td> <td data-sheets-numberformat='{"1":2,"2":"0.00","3":1}' data-sheets-value='{"1":3,"3":2.9}' style="overflow:hidden;padding:0px 3px 0px 3px;vertical-align:bottom;text-align:center;">2.90</td> <td data-sheets-numberformat='{"1":2,"2":"0","3":1}' data-sheets-value='{"1":3,"3":51}' style="overflow:hidden;padding:0px 3px 0px 3px;vertical-align:bottom;text-align:center;">51</td> <td data-sheets-numberformat='{"1":2,"2":"0","3":1}' data-sheets-value='{"1":3,"3":50}' style="overflow:hidden;padding:0px 3px 0px 3px;vertical-align:bottom;text-align:center;">50</td> <td data-sheets-numberformat='{"1":2,"2":"0","3":1}' data-sheets-value='{"1":3,"3":20}' style="border-right:1px solid #000000;overflow:hidden;padding:0px 3px 0px 3px;vertical-align:bottom;text-align:center;">20</td> </tr> <tr style="height:20px;"> <td style="border-left:1px solid #000000;overflow:hidden;padding:0px 3px 0px 3px;vertical-align:bottom;font-weight:bold;"></td> <td data-sheets-value='{"1":2,"2":"Driewandig"}' style="overflow:hidden;padding:0px 3px 0px 3px;vertical-align:bottom;font-weight:bold;">Dreischalig</td> <td data-sheets-value='{"1":2,"2":"Helder (A/H/H)"}' style="border-right:1px solid #000000;overflow:hidden;padding:0px 3px 0px 3px;vertical-align:bottom;font-weight:bold;">Klar (A/H/H)</td> <td data-sheets-numberformat='{"1":2,"2":"0.00","3":1}' data-sheets-value='{"1":3,"3":1.7}' style="overflow:hidden;padding:0px 3px 0px 3px;vertical-align:bottom;text-align:center;">1.70</td> <td data-sheets-numberformat='{"1":2,"2":"0","3":1}' data-sheets-value='{"1":3,"3":71}' style="overflow:hidden;padding:0px 3px 0px 3px;vertical-align:bottom;text-align:center;">71</td> <td data-sheets-numberformat='{"1":2,"2":"0","3":1}' data-sheets-value='{"1":3,"3":63}' style="overflow:hidden;padding:0px 3px 0px 3px;vertical-align:bottom;text-align:center;">63</td> <td data-sheets-numberformat='{"1":2,"2":"0","3":1}' data-sheets-value='{"1":3,"3":22}' style="border-right:1px solid #000000;overflow:hidden;padding:0px 3px 0px 3px;vertical-align:bottom;text-align:center;">22</td> </tr> <tr style="height:20px;"> <td style="border-left:1px solid #000000;overflow:hidden;padding:0px 3px 0px 3px;vertical-align:bottom;font-weight:bold;"></td> <td data-sheets-value='{"1":2,"2":"Driewandig"}' style="overflow:hidden;padding:0px 3px 0px 3px;vertical-align:bottom;font-weight:bold;">Dreischalig</td> <td data-sheets-value='{"1":2,"2":"Opaal (A/O/O)"}' style="border-right:1px solid #000000;overflow:hidden;padding:0px 3px 0px 3px;vertical-align:bottom;font-weight:bold;">Opal (A/O/O)</td> <td data-sheets-numberformat='{"1":2,"2":"0.00","3":1}' data-sheets-value='{"1":3,"3":1.7}' style="overflow:hidden;padding:0px 3px 0px 3px;vertical-align:bottom;text-align:center;">1.70</td> <td data-sheets-numberformat='{"1":2,"2":"0","3":1}' data-sheets-value='{"1":3,"3":61}' style="overflow:hidden;padding:0px 3px 0px 3px;vertical-align:bottom;text-align:center;">61</td> <td data-sheets-numberformat='{"1":2,"2":"0","3":1}' data-sheets-value='{"1":3,"3":48}' style="overflow:hidden;padding:0px 3px 0px 3px;vertical-align:bottom;text-align:center;">48</td> <td data-sheets-numberformat='{"1":2,"2":"0","3":1}' data-sheets-value='{"1":3,"3":22}' style="border-right:1px solid #000000;overflow:hidden;padding:0px 3px 0px 3px;vertical-align:bottom;text-align:center;">22</td> </tr> <tr style="height:20px;"> <td style="border-left:1px solid #000000;overflow:hidden;padding:0px 3px 0px 3px;vertical-align:bottom;font-weight:bold;"></td> <td data-sheets-value='{"1":2,"2":"Vierwandig"}' style="overflow:hidden;padding:0px 3px 0px 3px;vertical-align:bottom;font-weight:bold;">Vierschalig</td> <td data-sheets-value='{"1":2,"2":"Helder (A/H/H/H)"}' style="border-right:1px solid #000000;overflow:hidden;padding:0px 3px 0px 3px;vertical-align:bottom;font-weight:bold;">Klar (A/H/H/H)</td> <td data-sheets-numberformat='{"1":2,"2":"0.00","3":1}' data-sheets-value='{"1":3,"3":1.28}' style="overflow:hidden;padding:0px 3px 0px 3px;vertical-align:bottom;text-align:center;">1.28</td> <td data-sheets-numberformat='{"1":2,"2":"0","3":1}' data-sheets-value='{"1":3,"3":64}' style="overflow:hidden;padding:0px 3px 0px 3px;vertical-align:bottom;text-align:center;">64</td> <td data-sheets-numberformat='{"1":2,"2":"0","3":1}' data-sheets-value='{"1":3,"3":52}' style="overflow:hidden;padding:0px 3px 0px 3px;vertical-align:bottom;text-align:center;">52</td> <td data-sheets-numberformat='{"1":2,"2":"0","3":1}' data-sheets-value='{"1":3,"3":23}' style="border-right:1px solid #000000;overflow:hidden;padding:0px 3px 0px 3px;vertical-align:bottom;text-align:center;">23</td> </tr> <tr style="height:20px;"> <td style="border-bottom:1px solid #000000;border-left:1px solid #000000;overflow:hidden;padding:0px 3px 0px 3px;vertical-align:bottom;"></td> <td data-sheets-value='{"1":2,"2":"Vierwandig"}' style="border-bottom:1px solid #000000;overflow:hidden;padding:0px 3px 0px 3px;vertical-align:bottom;font-weight:bold;">Vierschalig</td> <td data-sheets-value='{"1":2,"2":"Opaal (A/H/O/H)"}' style="border-right:1px solid #000000;border-bottom:1px solid #000000;overflow:hidden;padding:0px 3px 0px 3px;vertical-align:bottom;font-weight:bold;">Opal (A/H/O/H)</td> <td data-sheets-numberformat='{"1":2,"2":"0.00","3":1}' data-sheets-value='{"1":3,"3":1.28}' style="border-bottom:1px solid #000000;overflow:hidden;padding:0px 3px 0px 3px;vertical-align:bottom;text-align:center;">1.28</td> <td data-sheets-numberformat='{"1":2,"2":"0","3":1}' data-sheets-value='{"1":3,"3":59}' style="border-bottom:1px solid #000000;overflow:hidden;padding:0px 3px 0px 3px;vertical-align:bottom;text-align:center;">59</td> <td data-sheets-numberformat='{"1":2,"2":"0","3":1}' data-sheets-value='{"1":3,"3":46}' style="border-bottom:1px solid #000000;overflow:hidden;padding:0px 3px 0px 3px;vertical-align:bottom;text-align:center;">46</td> <td data-sheets-numberformat='{"1":2,"2":"0","3":1}' data-sheets-value='{"1":3,"3":23}' style="border-right:1px solid #000000;border-bottom:1px solid #000000;overflow:hidden;padding:0px 3px 0px 3px;vertical-align:bottom;text-align:center;">23</td> </tr> <tr style="height:20px;"> <td data-sheets-value='{"1":2,"2":"Polycarbonaat"}' style="border-left:1px solid #000000;overflow:hidden;padding:0px 3px 0px 3px;vertical-align:bottom;font-weight:bold;">Polycarbonat</td> <td data-sheets-value='{"1":2,"2":"Enkelwandig"}' style="overflow:hidden;padding:0px 3px 0px 3px;vertical-align:bottom;font-weight:bold;">Einschalig</td> <td data-sheets-value='{"1":2,"2":"Heatstop Opaal (T)"}' style="border-right:1px solid #000000;overflow:hidden;padding:0px 3px 0px 3px;vertical-align:bottom;font-weight:bold;">Heatstop opal (T)</td> <td data-sheets-numberformat='{"1":2,"2":"0.00","3":1}' data-sheets-value='{"1":3,"3":5.17}' style="overflow:hidden;padding:0px 3px 0px 3px;vertical-align:bottom;text-align:center;">5.17</td> <td data-sheets-numberformat='{"1":2,"2":"0","3":1}' data-sheets-value='{"1":3,"3":49}' style="overflow:hidden;padding:0px 3px 0px 3px;vertical-align:bottom;text-align:center;">49</td> <td data-sheets-numberformat='{"1":2,"2":"0","3":1}' data-sheets-value='{"1":3,"3":59}' style="overflow:hidden;padding:0px 3px 0px 3px;vertical-align:bottom;text-align:center;">59</td> <td data-sheets-numberformat='{"1":2,"2":"0","3":1}' data-sheets-value='{"1":2,"2":"-"}' style="border-right:1px solid #000000;overflow:hidden;padding:0px 3px 0px 3px;vertical-align:bottom;text-align:center;">-</td> </tr> <tr style="height:20px;"> <td data-sheets-value='{"1":2,"2":"Heatstop PC"}' style="border-left:1px solid #000000;overflow:hidden;padding:0px 3px 0px 3px;vertical-align:bottom;font-weight:bold;">Heatstop PC</td> <td data-sheets-value='{"1":2,"2":"Dubbelwandig"}' style="overflow:hidden;padding:0px 3px 0px 3px;vertical-align:bottom;font-weight:bold;">Doppelschalig</td> <td data-sheets-value='{"1":2,"2":"Helder (T/H)"}' style="border-right:1px solid #000000;overflow:hidden;padding:0px 3px 0px 3px;vertical-align:bottom;font-weight:bold;">Klar (T/H)</td> <td data-sheets-numberformat='{"1":2,"2":"0.00","3":1}' data-sheets-value='{"1":3,"3":2.9}' style="overflow:hidden;padding:0px 3px 0px 3px;vertical-align:bottom;text-align:center;">2.90</td> <td data-sheets-numberformat='{"1":2,"2":"0","3":1}' data-sheets-value='{"1":3,"3":44}' style="overflow:hidden;padding:0px 3px 0px 3px;vertical-align:bottom;text-align:center;">44</td> <td data-sheets-numberformat='{"1":2,"2":"0","3":1}' data-sheets-value='{"1":3,"3":51}' style="overflow:hidden;padding:0px 3px 0px 3px;vertical-align:bottom;text-align:center;">51</td> <td data-sheets-numberformat='{"1":2,"2":"0","3":1}' data-sheets-value='{"1":3,"3":20}' style="border-right:1px solid #000000;overflow:hidden;padding:0px 3px 0px 3px;vertical-align:bottom;text-align:center;">20</td> </tr> <tr style="height:20px;"> <td style="border-left:1px solid #000000;overflow:hidden;padding:0px 3px 0px 3px;vertical-align:bottom;font-weight:bold;"></td> <td data-sheets-value='{"1":2,"2":"Dubbelwandig"}' style="overflow:hidden;padding:0px 3px 0px 3px;vertical-align:bottom;font-weight:bold;">Doppelschalig</td> <td data-sheets-value='{"1":2,"2":"Opaal (T/O)"}' style="border-right:1px solid #000000;overflow:hidden;padding:0px 3px 0px 3px;vertical-align:bottom;font-weight:bold;">Opal (T/O)</td> <td data-sheets-numberformat='{"1":2,"2":"0.00","3":1}' data-sheets-value='{"1":3,"3":2.9}' style="overflow:hidden;padding:0px 3px 0px 3px;vertical-align:bottom;text-align:center;">2.90</td> <td data-sheets-numberformat='{"1":2,"2":"0","3":1}' data-sheets-value='{"1":3,"3":41}' style="overflow:hidden;padding:0px 3px 0px 3px;vertical-align:bottom;text-align:center;">41</td> <td data-sheets-numberformat='{"1":2,"2":"0","3":1}' data-sheets-value='{"1":3,"3":45}' style="overflow:hidden;padding:0px 3px 0px 3px;vertical-align:bottom;text-align:center;">45</td> <td data-sheets-numberformat='{"1":2,"2":"0","3":1}' data-sheets-value='{"1":3,"3":20}' style="border-right:1px solid #000000;overflow:hidden;padding:0px 3px 0px 3px;vertical-align:bottom;text-align:center;">20</td> </tr> <tr style="height:20px;"> <td style="border-left:1px solid #000000;overflow:hidden;padding:0px 3px 0px 3px;vertical-align:bottom;font-weight:bold;"></td> <td data-sheets-value='{"1":2,"2":"Driewandig"}' style="overflow:hidden;padding:0px 3px 0px 3px;vertical-align:bott | skylux-160-ce-met-koepel-en-polyester-opstand-50-20-met-lm-motor-en-windvang-1600-x-2500-mm | 8586020487501 | 46872327094605
Rauch- und Wärmeabzug (RWA) | RWA-System | Skylux | Skylux 160° CE mit Kuppel und Polyester-Aufsatzkranz 50/20 mit doppeltem LM-Motor und Windfang 1600 x 2800 mm |  | 50867 | 5412970508670 | 11492.6 | Ja | 30-45 | 165.3 | 1600 x 2800 mm | 2800 | 1600 |  | polyester 50/20 (50 cm hoch & Dachöffnung = 20 cm größer als das Tageslichtmaß) | Rechteckig | 5.17 W/m²K - 1.28 W/m²K | 87% - 32% | 90% - 32% | 20dB - 23dB | 160° CE (für Industrie) | Lichtkuppel | mit Windfang | E | Doppelmotor | Maximal ist eine vierschalige Lichtkuppel für dieses Produkt möglich | Ut-Wert LT-Wert g-Wert Rw-waarde EN 1873 : 2014 EN ISO 13468 EN 16153 EN 410 EN 410 EN ISO 140-3 Material Schalen Schalen (W/m²K) (%) (%) (dB) Acryl Einschalig Klar (H) 5.17 90 87 - PMMA Einschalig Opal (O) 5.17 83 76 - Doppelschalig Klar (H/H) 2.90 81 75 20 Doppelschalig Opal (O/O) 2.90 69 58 20 Dreischalig Klar (H/H/H) 1.70 73 65 22 Dreischalig Opal (O/H/O) 1.70 62 51 22 Vierschalig Klar (H/H/H/H) 1.28 64 54 23 Vierschalig Opal (H/H/O/H) 1.28 59 48 23 Polycarbonaat Einschalig Klar (A) 5.17 88 83 - PC Einschalig Opal (D) 5.17 58 60 - Doppelschalig Klar (A/H) 2.90 79 72 20 Doppelschalig Klar (A/A) 2.90 77 69 20 Doppelschalig Opal (A/O) 2.90 73 63 20 Doppelschalig Opal (A/D) 2.90 51 50 20 Dreischalig Klar (A/H/H) 1.70 71 63 22 Dreischalig Opal (A/O/O) 1.70 61 48 22 Vierschalig Klar (A/H/H/H) 1.28 64 52 23 Vierschalig Opal (A/H/O/H) 1.28 59 46 23 Polycarbonat Einschalig Heatstop opal (T) 5.17 49 59 - Heatstop PC Doppelschalig Klar (T/H) 2.90 44 51 20 Doppelschalig Opal (T/O) 2.90 41 45 20 Dreischalig Klar (T/H/H) 1.70 40 <td data-sheets-numberformat='{"1":2,"2":"0","3":1}' data-sheets-value='{"1":3,"3":44}' style="overflow:hidden;padding:0px 3px 0px | https://skylux.eu/de/products/skylux-160-ce-met-koepel-en-polyester-opstand-50-20-met-lm-motor-en-windvang-1600-x-2800-mm | https://skylux.eu/cdn/shop/files/Skylux-160deg-CE-met-koepel-en-polyester-opstand-5020-met-dubbele-LM-motor-en-windvang-1600-x-2800-mm-RWA-systeem.jpg?v=1702979177&width=1600 | https://skylux.eu/cdn/shop/files/e5a82811-1bb0-48e4-a776-cacb59c7c092_ceee6c0d-369f-4957-8904-8b618191c6e7.jpg?v=1688550832&width=1600 | //skylux.eu/cdn/shop/files/D_MH_Montageanleitung_Skylux_160_CE_LM.pdf?v=1503750771917917123 | //skylux.eu/cdn/shop/files/D_TD_Technische_Daten_Skylux_Skylux_160_CE_Elektrisch.pdf?v=10489854405570094672 | <style type="text/css" id="isPasted"> <!--td { border: 1px solid #cccccc; } br { mso-data-placement: same-cell; } --> </style> <table border="1" cellpadding="0" cellspacing="0" dir="ltr" style="table-layout:fixed;font-size:10pt;font-family:Arial;border-collapse:collapse;border:none;"><tbody> <tr style="height:20px;"> <td style="overflow:hidden;padding:0px 3px 0px 3px;vertical-align:bottom;"></td> <td style="overflow:hidden;padding:0px 3px 0px 3px;vertical-align:bottom;"></td> <td style="overflow:hidden;padding:0px 3px 0px 3px;vertical-align:bottom;"></td> <td data-sheets-value='{"1":2,"2":"Ut-waarde"}' style="overflow:hidden;padding:0px 3px 0px 3px;vertical-align:bottom;font-weight:bold;text-align:center;">Ut-Wert</td> <td data-sheets-value='{"1":2,"2":"LT-waarde"}' style="overflow:hidden;padding:0px 3px 0px 3px;vertical-align:bottom;font-weight:bold;text-align:center;">LT-Wert</td> <td data-sheets-value='{"1":2,"2":"g-waarde"}' style="overflow:hidden;padding:0px 3px 0px 3px;vertical-align:bottom;font-weight:bold;text-align:center;">g-Wert</td> <td data-sheets-value='{"1":2,"2":"Rw-waarde "}' style="overflow:hidden;padding:0px 3px 0px 3px;vertical-align:bottom;font-weight:bold;text-align:center;">Rw-waarde </td> </tr> <tr style="height:20px;"> <td style="overflow:hidden;padding:0px 3px 0px 3px;vertical-align:bottom;"></td> <td style="overflow:hidden;padding:0px 3px 0px 3px;vertical-align:bottom;"></td> <td style="overflow:hidden;padding:0px 3px 0px 3px;vertical-align:bottom;"></td> <td data-sheets-numberformat='{"1":2,"2":"0.00","3":1}' data-sheets-value='{"1":2,"2":"EN 1873 : 2014"}' style="overflow:hidden;padding:0px 3px 0px 3px;vertical-align:bottom;text-align:center;">EN 1873 : 2014</td> <td data-sheets-numberformat='{"1":2,"2":"0","3":1}' data-sheets-value='{"1":2,"2":"EN ISO 13468 EN 16153 EN 410"}' style="overflow:hidden;padding:0px 3px 0px 3px;vertical-align:bottom;text-align:center;">EN ISO 13468 EN 16153 EN 410</td> <td data-sheets-numberformat='{"1":2,"2":"0","3":1}' data-sheets-value='{"1":2,"2":"EN 410"}' style="overflow:hidden;padding:0px 3px 0px 3px;vertical-align:bottom;text-align:center;">EN 410</td> <td data-sheets-value='{"1":2,"2":"EN ISO 140-3\t\t"}' style="overflow:hidden;padding:0px 3px 0px 3px;vertical-align:bottom;text-align:center;">EN ISO 140-3 </td> </tr> <tr style="height:20px;"> <td data-sheets-value='{"1":2,"2":"Materiaal"}' style="border-bottom:1px solid #000000;overflow:hidden;padding:0px 3px 0px 3px;vertical-align:bottom;background-color:#000000;font-weight:bold;color:#ffffff;">Material</td> <td data-sheets-value='{"1":2,"2":"Wanden"}' style="border-bottom:1px solid #000000;overflow:hidden;padding:0px 3px 0px 3px;vertical-align:bottom;background-color:#000000;font-weight:bold;color:#ffffff;">Schalen</td> <td data-sheets-value='{"1":2,"2":"Schalen"}' style="border-bottom:1px solid #000000;overflow:hidden;padding:0px 3px 0px 3px;vertical-align:bottom;background-color:#000000;font-weight:bold;color:#ffffff;">Schalen</td> <td data-sheets-numberformat='{"1":2,"2":"0.00","3":1}' data-sheets-value='{"1":2,"2":"(W/m²K)\t"}' style="border-bottom:1px solid #000000;overflow:hidden;padding:0px 3px 0px 3px;vertical-align:bottom;background-color:#000000;font-weight:bold;color:#ffffff;text-align:center;">(W/m²K) </td> <td data-sheets-numberformat='{"1":2,"2":"0","3":1}' data-sheets-value='{"1":2,"2":"(%)"}' style="border-bottom:1px solid #000000;overflow:hidden;padding:0px 3px 0px 3px;vertical-align:bottom;background-color:#000000;font-weight:bold;color:#ffffff;text-align:center;">(%)</td> <td data-sheets-numberformat='{"1":2,"2":"0","3":1}' data-sheets-value='{"1":2,"2":"(%)"}' style="border-bottom:1px solid #000000;overflow:hidden;padding:0px 3px 0px 3px;vertical-align:bottom;background-color:#000000;font-weight:bold;color:#ffffff;text-align:center;">(%)</td> <td data-sheets-value='{"1":2,"2":"(dB)"}' style="border-bottom:1px solid #000000;overflow:hidden;padding:0px 3px 0px 3px;vertical-align:bottom;background-color:#000000;font-weight:bold;color:#ffffff;text-align:center;">(dB)</td> </tr> <tr style="height:20px;"> <td data-sheets-value='{"1":2,"2":"Acrylaat"}' style="border-left:1px solid #000000;overflow:hidden;padding:0px 3px 0px 3px;vertical-align:bottom;font-weight:bold;">Acryl</td> <td data-sheets-value='{"1":2,"2":"Enkelwandig"}' style="overflow:hidden;padding:0px 3px 0px 3px;vertical-align:bottom;font-weight:bold;">Einschalig</td> <td data-sheets-value='{"1":2,"2":"Helder (H)"}' style="border-right:1px solid #000000;overflow:hidden;padding:0px 3px 0px 3px;vertical-align:bottom;font-weight:bold;">Klar (H)</td> <td data-sheets-numberformat='{"1":2,"2":"0.00","3":1}' data-sheets-value='{"1":3,"3":5.17}' style="overflow:hidden;padding:0px 3px 0px 3px;vertical-align:bottom;text-align:center;">5.17</td> <td data-sheets-numberformat='{"1":2,"2":"0","3":1}' data-sheets-value='{"1":3,"3":90}' style="overflow:hidden;padding:0px 3px 0px 3px;vertical-align:bottom;text-align:center;">90</td> <td data-sheets-numberformat='{"1":2,"2":"0","3":1}' data-sheets-value='{"1":3,"3":87}' style="overflow:hidden;padding:0px 3px 0px 3px;vertical-align:bottom;text-align:center;">87</td> <td data-sheets-numberformat='{"1":2,"2":"0","3":1}' data-sheets-value='{"1":2,"2":"-"}' style="border-right:1px solid #000000;overflow:hidden;padding:0px 3px 0px 3px;vertical-align:bottom;text-align:center;">-</td> </tr> <tr style="height:20px;"> <td data-sheets-value='{"1":2,"2":"PMMA"}' style="border-left:1px solid #000000;overflow:hidden;padding:0px 3px 0px 3px;vertical-align:bottom;font-weight:bold;">PMMA</td> <td data-sheets-value='{"1":2,"2":"Enkelwandig"}' style="overflow:hidden;padding:0px 3px 0px 3px;vertical-align:bottom;font-weight:bold;">Einschalig</td> <td data-sheets-value='{"1":2,"2":"Opaal (O)"}' style="border-right:1px solid #000000;overflow:hidden;padding:0px 3px 0px 3px;vertical-align:bottom;font-weight:bold;">Opal (O)</td> <td data-sheets-numberformat='{"1":2,"2":"0.00","3":1}' data-sheets-value='{"1":3,"3":5.17}' style="overflow:hidden;padding:0px 3px 0px 3px;vertical-align:bottom;text-align:center;">5.17</td> <td data-sheets-numberformat='{"1":2,"2":"0","3":1}' data-sheets-value='{"1":3,"3":83}' style="overflow:hidden;padding:0px 3px 0px 3px;vertical-align:bottom;text-align:center;">83</td> <td data-sheets-numberformat='{"1":2,"2":"0","3":1}' data-sheets-value='{"1":3,"3":76}' style="overflow:hidden;padding:0px 3px 0px 3px;vertical-align:bottom;text-align:center;">76</td> <td data-sheets-numberformat='{"1":2,"2":"0","3":1}' data-sheets-value='{"1":2,"2":"-"}' style="border-right:1px solid #000000;overflow:hidden;padding:0px 3px 0px 3px;vertical-align:bottom;text-align:center;">-</td> </tr> <tr style="height:20px;"> <td style="border-left:1px solid #000000;overflow:hidden;padding:0px 3px 0px 3px;vertical-align:bottom;font-weight:bold;"></td> <td data-sheets-value='{"1":2,"2":"Dubbelwandig"}' style="overflow:hidden;padding:0px 3px 0px 3px;vertical-align:bottom;font-weight:bold;">Doppelschalig</td> <td data-sheets-value='{"1":2,"2":"Helder (H/H)"}' style="border-right:1px solid #000000;overflow:hidden;padding:0px 3px 0px 3px;vertical-align:bottom;font-weight:bold;">Klar (H/H)</td> <td data-sheets-numberformat='{"1":2,"2":"0.00","3":1}' data-sheets-value='{"1":3,"3":2.9}' style="overflow:hidden;padding:0px 3px 0px 3px;vertical-align:bottom;text-align:center;">2.90</td> <td data-sheets-numberformat='{"1":2,"2":"0","3":1}' data-sheets-value='{"1":3,"3":81}' style="overflow:hidden;padding:0px 3px 0px 3px;vertical-align:bottom;text-align:center;">81</td> <td data-sheets-numberformat='{"1":2,"2":"0","3":1}' data-sheets-value='{"1":3,"3":75}' style="overflow:hidden;padding:0px 3px 0px 3px;vertical-align:bottom;text-align:center;">75</td> <td data-sheets-numberformat='{"1":2,"2":"0","3":1}' data-sheets-value='{"1":3,"3":20}' style="border-right:1px solid #000000;overflow:hidden;padding:0px 3px 0px 3px;vertical-align:bottom;text-align:center;">20</td> </tr> <tr style="height:20px;"> <td style="border-left:1px solid #000000;overflow:hidden;padding:0px 3px 0px 3px;vertical-align:bottom;font-weight:bold;"></td> <td data-sheets-value='{"1":2,"2":"Dubbelwandig"}' style="overflow:hidden;padding:0px 3px 0px 3px;vertical-align:bottom;font-weight:bold;">Doppelschalig</td> <td data-sheets-value='{"1":2,"2":"Opaal (O/O)"}' style="border-right:1px solid #000000;overflow:hidden;padding:0px 3px 0px 3px;vertical-align:bottom;font-weight:bold;">Opal (O/O)</td> <td data-sheets-numberformat='{"1":2,"2":"0.00","3":1}' data-sheets-value='{"1":3,"3":2.9}' style="overflow:hidden;padding:0px 3px 0px 3px;vertical-align:bottom;text-align:center;">2.90</td> <td data-sheets-numberformat='{"1":2,"2":"0","3":1}' data-sheets-value='{"1":3,"3":69}' style="overflow:hidden;padding:0px 3px 0px 3px;vertical-align:bottom;text-align:center;">69</td> <td data-sheets-numberformat='{"1":2,"2":"0","3":1}' data-sheets-value='{"1":3,"3":58}' style="overflow:hidden;padding:0px 3px 0px 3px;vertical-align:bottom;text-align:center;">58</td> <td data-sheets-numberformat='{"1":2,"2":"0","3":1}' data-sheets-value='{"1":3,"3":20}' style="border-right:1px solid #000000;overflow:hidden;padding:0px 3px 0px 3px;vertical-align:bottom;text-align:center;">20</td> </tr> <tr style="height:20px;"> <td style="border-left:1px solid #000000;overflow:hidden;padding:0px 3px 0px 3px;vertical-align:bottom;font-weight:bold;"></td> <td data-sheets-value='{"1":2,"2":"Driewandig"}' style="overflow:hidden;padding:0px 3px 0px 3px;vertical-align:bottom;font-weight:bold;">Dreischalig</td> <td data-sheets-value='{"1":2,"2":"Helder (H/H/H)"}' style="border-right:1px solid #000000;overflow:hidden;padding:0px 3px 0px 3px;vertical-align:bottom;font-weight:bold;">Klar (H/H/H)</td> <td data-sheets-numberformat='{"1":2,"2":"0.00","3":1}' data-sheets-value='{"1":3,"3":1.7}' style="overflow:hidden;padding:0px 3px 0px 3px;vertical-align:bottom;text-align:center;">1.70</td> <td data-sheets-numberformat='{"1":2,"2":"0","3":1}' data-sheets-value='{"1":3,"3":73}' style="overflow:hidden;padding:0px 3px 0px 3px;vertical-align:bottom;text-align:center;">73</td> <td data-sheets-numberformat='{"1":2,"2":"0","3":1}' data-sheets-value='{"1":3,"3":65}' style="overflow:hidden;padding:0px 3px 0px 3px;vertical-align:bottom;text-align:center;">65</td> <td data-sheets-numberformat='{"1":2,"2":"0","3":1}' data-sheets-value='{"1":3,"3":22}' style="border-right:1px solid #000000;overflow:hidden;padding:0px 3px 0px 3px;vertical-align:bottom;text-align:center;">22</td> </tr> <tr style="height:20px;"> <td style="border-left:1px solid #000000;overflow:hidden;padding:0px 3px 0px 3px;vertical-align:bottom;font-weight:bold;"></td> <td data-sheets-value='{"1":2,"2":"Driewandig"}' style="overflow:hidden;padding:0px 3px 0px 3px;vertical-align:bottom;font-weight:bold;">Dreischalig</td> <td data-sheets-value='{"1":2,"2":"Opaal (O/H/O)"}' style="border-right:1px solid #000000;overflow:hidden;padding:0px 3px 0px 3px;vertical-align:bottom;font-weight:bold;">Opal (O/H/O)</td> <td data-sheets-numberformat='{"1":2,"2":"0.00","3":1}' data-sheets-value='{"1":3,"3":1.7}' style="overflow:hidden;padding:0px 3px 0px 3px;vertical-align:bottom;text-align:center;">1.70</td> <td data-sheets-numberformat='{"1":2,"2":"0","3":1}' data-sheets-value='{"1":3,"3":62}' style="overflow:hidden;padding:0px 3px 0px 3px;vertical-align:bottom;text-align:center;">62</td> <td data-sheets-numberformat='{"1":2,"2":"0","3":1}' data-sheets-value='{"1":3,"3":51}' style="overflow:hidden;padding:0px 3px 0px 3px;vertical-align:bottom;text-align:center;">51</td> <td data-sheets-numberformat='{"1":2,"2":"0","3":1}' data-sheets-value='{"1":3,"3":22}' style="border-right:1px solid #000000;overflow:hidden;padding:0px 3px 0px 3px;vertical-align:bottom;text-align:center;">22</td> </tr> <tr style="height:20px;"> <td style="border-left:1px solid #000000;overflow:hidden;padding:0px 3px 0px 3px;vertical-align:bottom;font-weight:bold;"></td> <td data-sheets-value='{"1":2,"2":"Vierwandig"}' style="overflow:hidden;padding:0px 3px 0px 3px;vertical-align:bottom;font-weight:bold;">Vierschalig</td> <td data-sheets-value='{"1":2,"2":"Helder (H/H/H/H)"}' style="border-right:1px solid #000000;overflow:hidden;padding:0px 3px 0px 3px;vertical-align:bottom;font-weight:bold;">Klar (H/H/H/H)</td> <td data-sheets-numberformat='{"1":2,"2":"0.00","3":1}' data-sheets-value='{"1":3,"3":1.28}' style="overflow:hidden;padding:0px 3px 0px 3px;vertical-align:bottom;text-align:center;">1.28</td> <td data-sheets-numberformat='{"1":2,"2":"0","3":1}' data-sheets-value='{"1":3,"3":64}' style="overflow:hidden;padding:0px 3px 0px 3px;vertical-align:bottom;text-align:center;">64</td> <td data-sheets-numberformat='{"1":2,"2":"0","3":1}' data-sheets-value='{"1":3,"3":54}' style="overflow:hidden;padding:0px 3px 0px 3px;vertical-align:bottom;text-align:center;">54</td> <td data-sheets-numberformat='{"1":2,"2":"0","3":1}' data-sheets-value='{"1":3,"3":23}' style="border-right:1px solid #000000;overflow:hidden;padding:0px 3px 0px 3px;vertical-align:bottom;text-align:center;">23</td> </tr> <tr style="height:20px;"> <td style="border-bottom:1px solid #000000;border-left:1px solid #000000;overflow:hidden;padding:0px 3px 0px 3px;vertical-align:bottom;"></td> <td data-sheets-value='{"1":2,"2":"Vierwandig"}' style="border-bottom:1px solid #000000;overflow:hidden;padding:0px 3px 0px 3px;vertical-align:bottom;font-weight:bold;">Vierschalig</td> <td data-sheets-value='{"1":2,"2":"Opaal (H/H/O/H)"}' style="border-right:1px solid #000000;border-bottom:1px solid #000000;overflow:hidden;padding:0px 3px 0px 3px;vertical-align:bottom;font-weight:bold;">Opal (H/H/O/H)</td> <td data-sheets-numberformat='{"1":2,"2":"0.00","3":1}' data-sheets-value='{"1":3,"3":1.28}' style="border-bottom:1px solid #000000;overflow:hidden;padding:0px 3px 0px 3px;vertical-align:bottom;text-align:center;">1.28</td> <td data-sheets-numberformat='{"1":2,"2":"0","3":1}' data-sheets-value='{"1":3,"3":59}' style="border-bottom:1px solid #000000;overflow:hidden;padding:0px 3px 0px 3px;vertical-align:bottom;text-align:center;">59</td> <td data-sheets-numberformat='{"1":2,"2":"0","3":1}' data-sheets-value='{"1":3,"3":48}' style="border-bottom:1px solid #000000;overflow:hidden;padding:0px 3px 0px 3px;vertical-align:bottom;text-align:center;">48</td> <td data-sheets-numberformat='{"1":2,"2":"0","3":1}' data-sheets-value='{"1":3,"3":23}' style="border-right:1px solid #000000;border-bottom:1px solid #000000;overflow:hidden;padding:0px 3px 0px 3px;vertical-align:bottom;text-align:center;">23</td> </tr> <tr style="height:20px;"> <td data-sheets-value='{"1":2,"2":"Polycarbonaat "}' style="border-left:1px solid #000000;overflow:hidden;padding:0px 3px 0px 3px;vertical-align:bottom;font-weight:bold;">Polycarbonaat </td> <td data-sheets-value='{"1":2,"2":"Enkelwandig"}' style="overflow:hidden;padding:0px 3px 0px 3px;vertical-align:bottom;font-weight:bold;">Einschalig</td> <td data-sheets-value='{"1":2,"2":"Helder (A)"}' style="border-right:1px solid #000000;overflow:hidden;padding:0px 3px 0px 3px;vertical-align:bottom;font-weight:bold;">Klar (A)</td> <td data-sheets-numberformat='{"1":2,"2":"0.00","3":1}' data-sheets-value='{"1":3,"3":5.17}' style="overflow:hidden;padding:0px 3px 0px 3px;vertical-align:bottom;text-align:center;">5.17</td> <td data-sheets-numberformat='{"1":2,"2":"0","3":1}' data-sheets-value='{"1":3,"3":88}' style="overflow:hidden;padding:0px 3px 0px 3px;vertical-align:bottom;text-align:center;">88</td> <td data-sheets-numberformat='{"1":2,"2":"0","3":1}' data-sheets-value='{"1":3,"3":83}' style="overflow:hidden;padding:0px 3px 0px 3px;vertical-align:bottom;text-align:center;">83</td> <td data-sheets-numberformat='{"1":2,"2":"0","3":1}' data-sheets-value='{"1":2,"2":"-"}' style="border-right:1px solid #000000;overflow:hidden;padding:0px 3px 0px 3px;vertical-align:bottom;text-align:center;">-</td> </tr> <tr style="height:20px;"> <td data-sheets-value='{"1":2,"2":"PC"}' style="border-left:1px solid #000000;overflow:hidden;padding:0px 3px 0px 3px;vertical-align:bottom;font-weight:bold;">PC</td> <td data-sheets-value='{"1":2,"2":"Enkelwandig"}' style="overflow:hidden;padding:0px 3px 0px 3px;vertical-align:bottom;font-weight:bold;">Einschalig</td> <td data-sheets-value='{"1":2,"2":"Opaal (D)"}' style="border-right:1px solid #000000;overflow:hidden;padding:0px 3px 0px 3px;vertical-align:bottom;font-weight:bold;">Opal (D)</td> <td data-sheets-numberformat='{"1":2,"2":"0.00","3":1}' data-sheets-value='{"1":3,"3":5.17}' style="overflow:hidden;padding:0px 3px 0px 3px;vertical-align:bottom;text-align:center;">5.17</td> <td data-sheets-numberformat='{"1":2,"2":"0","3":1}' data-sheets-value='{"1":3,"3":58}' style="overflow:hidden;padding:0px 3px 0px 3px;vertical-align:bottom;text-align:center;">58</td> <td data-sheets-numberformat='{"1":2,"2":"0","3":1}' data-sheets-value='{"1":3,"3":60}' style="overflow:hidden;padding:0px 3px 0px 3px;vertical-align:bottom;text-align:center;">60</td> <td data-sheets-numberformat='{"1":2,"2":"0","3":1}' data-sheets-value='{"1":2,"2":"-"}' style="border-right:1px solid #000000;overflow:hidden;padding:0px 3px 0px 3px;vertical-align:bottom;text-align:center;">-</td> </tr> <tr style="height:20px;"> <td style="border-left:1px solid #000000;overflow:hidden;padding:0px 3px 0px 3px;vertical-align:bottom;font-weight:bold;"></td> <td data-sheets-value='{"1":2,"2":"Dubbelwandig"}' style="overflow:hidden;padding:0px 3px 0px 3px;vertical-align:bottom;font-weight:bold;">Doppelschalig</td> <td data-sheets-value='{"1":2,"2":"Helder (A/H)"}' style="border-right:1px solid #000000;overflow:hidden;padding:0px 3px 0px 3px;vertical-align:bottom;font-weight:bold;">Klar (A/H)</td> <td data-sheets-numberformat='{"1":2,"2":"0.00","3":1}' data-sheets-value='{"1":3,"3":2.9}' style="overflow:hidden;padding:0px 3px 0px 3px;vertical-align:bottom;text-align:center;">2.90</td> <td data-sheets-numberformat='{"1":2,"2":"0","3":1}' data-sheets-value='{"1":3,"3":79}' style="overflow:hidden;padding:0px 3px 0px 3px;vertical-align:bottom;text-align:center;">79</td> <td data-sheets-numberformat='{"1":2,"2":"0","3":1}' data-sheets-value='{"1":3,"3":72}' style="overflow:hidden;padding:0px 3px 0px 3px;vertical-align:bottom;text-align:center;">72</td> <td data-sheets-numberformat='{"1":2,"2":"0","3":1}' data-sheets-value='{"1":3,"3":20}' style="border-right:1px solid #000000;overflow:hidden;padding:0px 3px 0px 3px;vertical-align:bottom;text-align:center;">20</td> </tr> <tr style="height:20px;"> <td style="border-left:1px solid #000000;overflow:hidden;padding:0px 3px 0px 3px;vertical-align:bottom;font-weight:bold;"></td> <td data-sheets-value='{"1":2,"2":"Dubbelwandig"}' style="overflow:hidden;padding:0px 3px 0px 3px;vertical-align:bottom;font-weight:bold;">Doppelschalig</td> <td data-sheets-value='{"1":2,"2":"Helder (A/A)"}' style="border-right:1px solid #000000;overflow:hidden;padding:0px 3px 0px 3px;vertical-align:bottom;font-weight:bold;">Klar (A/A)</td> <td data-sheets-numberformat='{"1":2,"2":"0.00","3":1}' data-sheets-value='{"1":3,"3":2.9}' style="overflow:hidden;padding:0px 3px 0px 3px;vertical-align:bottom;text-align:center;">2.90</td> <td data-sheets-numberformat='{"1":2,"2":"0","3":1}' data-sheets-value='{"1":3,"3":77}' style="overflow:hidden;padding:0px 3px 0px 3px;vertical-align:bottom;text-align:center;">77</td> <td data-sheets-numberformat='{"1":2,"2":"0","3":1}' data-sheets-value='{"1":3,"3":69}' style="overflow:hidden;padding:0px 3px 0px 3px;vertical-align:bottom;text-align:center;">69</td> <td data-sheets-numberformat='{"1":2,"2":"0","3":1}' data-sheets-value='{"1":3,"3":20}' style="border-right:1px solid #000000;overflow:hidden;padding:0px 3px 0px 3px;vertical-align:bottom;text-align:center;">20</td> </tr> <tr style="height:20px;"> <td style="border-left:1px solid #000000;overflow:hidden;padding:0px 3px 0px 3px;vertical-align:bottom;font-weight:bold;"></td> <td data-sheets-value='{"1":2,"2":"Dubbelwandig"}' style="overflow:hidden;padding:0px 3px 0px 3px;vertical-align:bottom;font-weight:bold;">Doppelschalig</td> <td data-sheets-value='{"1":2,"2":"Opaal (A/O)"}' style="border-right:1px solid #000000;overflow:hidden;padding:0px 3px 0px 3px;vertical-align:bottom;font-weight:bold;">Opal (A/O)</td> <td data-sheets-numberformat='{"1":2,"2":"0.00","3":1}' data-sheets-value='{"1":3,"3":2.9}' style="overflow:hidden;padding:0px 3px 0px 3px;vertical-align:bottom;text-align:center;">2.90</td> <td data-sheets-numberformat='{"1":2,"2":"0","3":1}' data-sheets-value='{"1":3,"3":73}' style="overflow:hidden;padding:0px 3px 0px 3px;vertical-align:bottom;text-align:center;">73</td> <td data-sheets-numberformat='{"1":2,"2":"0","3":1}' data-sheets-value='{"1":3,"3":63}' style="overflow:hidden;padding:0px 3px 0px 3px;vertical-align:bottom;text-align:center;">63</td> <td data-sheets-numberformat='{"1":2,"2":"0","3":1}' data-sheets-value='{"1":3,"3":20}' style="border-right:1px solid #000000;overflow:hidden;padding:0px 3px 0px 3px;vertical-align:bottom;text-align:center;">20</td> </tr> <tr style="height:20px;"> <td style="border-left:1px solid #000000;overflow:hidden;padding:0px 3px 0px 3px;vertical-align:bottom;font-weight:bold;"></td> <td data-sheets-value='{"1":2,"2":"Dubbelwandig"}' style="overflow:hidden;padding:0px 3px 0px 3px;vertical-align:bottom;font-weight:bold;">Doppelschalig</td> <td data-sheets-value='{"1":2,"2":"Opaal (A/D)"}' style="border-right:1px solid #000000;overflow:hidden;padding:0px 3px 0px 3px;vertical-align:bottom;font-weight:bold;">Opal (A/D)</td> <td data-sheets-numberformat='{"1":2,"2":"0.00","3":1}' data-sheets-value='{"1":3,"3":2.9}' style="overflow:hidden;padding:0px 3px 0px 3px;vertical-align:bottom;text-align:center;">2.90</td> <td data-sheets-numberformat='{"1":2,"2":"0","3":1}' data-sheets-value='{"1":3,"3":51}' style="overflow:hidden;padding:0px 3px 0px 3px;vertical-align:bottom;text-align:center;">51</td> <td data-sheets-numberformat='{"1":2,"2":"0","3":1}' data-sheets-value='{"1":3,"3":50}' style="overflow:hidden;padding:0px 3px 0px 3px;vertical-align:bottom;text-align:center;">50</td> <td data-sheets-numberformat='{"1":2,"2":"0","3":1}' data-sheets-value='{"1":3,"3":20}' style="border-right:1px solid #000000;overflow:hidden;padding:0px 3px 0px 3px;vertical-align:bottom;text-align:center;">20</td> </tr> <tr style="height:20px;"> <td style="border-left:1px solid #000000;overflow:hidden;padding:0px 3px 0px 3px;vertical-align:bottom;font-weight:bold;"></td> <td data-sheets-value='{"1":2,"2":"Driewandig"}' style="overflow:hidden;padding:0px 3px 0px 3px;vertical-align:bottom;font-weight:bold;">Dreischalig</td> <td data-sheets-value='{"1":2,"2":"Helder (A/H/H)"}' style="border-right:1px solid #000000;overflow:hidden;padding:0px 3px 0px 3px;vertical-align:bottom;font-weight:bold;">Klar (A/H/H)</td> <td data-sheets-numberformat='{"1":2,"2":"0.00","3":1}' data-sheets-value='{"1":3,"3":1.7}' style="overflow:hidden;padding:0px 3px 0px 3px;vertical-align:bottom;text-align:center;">1.70</td> <td data-sheets-numberformat='{"1":2,"2":"0","3":1}' data-sheets-value='{"1":3,"3":71}' style="overflow:hidden;padding:0px 3px 0px 3px;vertical-align:bottom;text-align:center;">71</td> <td data-sheets-numberformat='{"1":2,"2":"0","3":1}' data-sheets-value='{"1":3,"3":63}' style="overflow:hidden;padding:0px 3px 0px 3px;vertical-align:bottom;text-align:center;">63</td> <td data-sheets-numberformat='{"1":2,"2":"0","3":1}' data-sheets-value='{"1":3,"3":22}' style="border-right:1px solid #000000;overflow:hidden;padding:0px 3px 0px 3px;vertical-align:bottom;text-align:center;">22</td> </tr> <tr style="height:20px;"> <td style="border-left:1px solid #000000;overflow:hidden;padding:0px 3px 0px 3px;vertical-align:bottom;font-weight:bold;"></td> <td data-sheets-value='{"1":2,"2":"Driewandig"}' style="overflow:hidden;padding:0px 3px 0px 3px;vertical-align:bottom;font-weight:bold;">Dreischalig</td> <td data-sheets-value='{"1":2,"2":"Opaal (A/O/O)"}' style="border-right:1px solid #000000;overflow:hidden;padding:0px 3px 0px 3px;vertical-align:bottom;font-weight:bold;">Opal (A/O/O)</td> <td data-sheets-numberformat='{"1":2,"2":"0.00","3":1}' data-sheets-value='{"1":3,"3":1.7}' style="overflow:hidden;padding:0px 3px 0px 3px;vertical-align:bottom;text-align:center;">1.70</td> <td data-sheets-numberformat='{"1":2,"2":"0","3":1}' data-sheets-value='{"1":3,"3":61}' style="overflow:hidden;padding:0px 3px 0px 3px;vertical-align:bottom;text-align:center;">61</td> <td data-sheets-numberformat='{"1":2,"2":"0","3":1}' data-sheets-value='{"1":3,"3":48}' style="overflow:hidden;padding:0px 3px 0px 3px;vertical-align:bottom;text-align:center;">48</td> <td data-sheets-numberformat='{"1":2,"2":"0","3":1}' data-sheets-value='{"1":3,"3":22}' style="border-right:1px solid #000000;overflow:hidden;padding:0px 3px 0px 3px;vertical-align:bottom;text-align:center;">22</td> </tr> <tr style="height:20px;"> <td style="border-left:1px solid #000000;overflow:hidden;padding:0px 3px 0px 3px;vertical-align:bottom;font-weight:bold;"></td> <td data-sheets-value='{"1":2,"2":"Vierwandig"}' style="overflow:hidden;padding:0px 3px 0px 3px;vertical-align:bottom;font-weight:bold;">Vierschalig</td> <td data-sheets-value='{"1":2,"2":"Helder (A/H/H/H)"}' style="border-right:1px solid #000000;overflow:hidden;padding:0px 3px 0px 3px;vertical-align:bottom;font-weight:bold;">Klar (A/H/H/H)</td> <td data-sheets-numberformat='{"1":2,"2":"0.00","3":1}' data-sheets-value='{"1":3,"3":1.28}' style="overflow:hidden;padding:0px 3px 0px 3px;vertical-align:bottom;text-align:center;">1.28</td> <td data-sheets-numberformat='{"1":2,"2":"0","3":1}' data-sheets-value='{"1":3,"3":64}' style="overflow:hidden;padding:0px 3px 0px 3px;vertical-align:bottom;text-align:center;">64</td> <td data-sheets-numberformat='{"1":2,"2":"0","3":1}' data-sheets-value='{"1":3,"3":52}' style="overflow:hidden;padding:0px 3px 0px 3px;vertical-align:bottom;text-align:center;">52</td> <td data-sheets-numberformat='{"1":2,"2":"0","3":1}' data-sheets-value='{"1":3,"3":23}' style="border-right:1px solid #000000;overflow:hidden;padding:0px 3px 0px 3px;vertical-align:bottom;text-align:center;">23</td> </tr> <tr style="height:20px;"> <td style="border-bottom:1px solid #000000;border-left:1px solid #000000;overflow:hidden;padding:0px 3px 0px 3px;vertical-align:bottom;"></td> <td data-sheets-value='{"1":2,"2":"Vierwandig"}' style="border-bottom:1px solid #000000;overflow:hidden;padding:0px 3px 0px 3px;vertical-align:bottom;font-weight:bold;">Vierschalig</td> <td data-sheets-value='{"1":2,"2":"Opaal (A/H/O/H)"}' style="border-right:1px solid #000000;border-bottom:1px solid #000000;overflow:hidden;padding:0px 3px 0px 3px;vertical-align:bottom;font-weight:bold;">Opal (A/H/O/H)</td> <td data-sheets-numberformat='{"1":2,"2":"0.00","3":1}' data-sheets-value='{"1":3,"3":1.28}' style="border-bottom:1px solid #000000;overflow:hidden;padding:0px 3px 0px 3px;vertical-align:bottom;text-align:center;">1.28</td> <td data-sheets-numberformat='{"1":2,"2":"0","3":1}' data-sheets-value='{"1":3,"3":59}' style="border-bottom:1px solid #000000;overflow:hidden;padding:0px 3px 0px 3px;vertical-align:bottom;text-align:center;">59</td> <td data-sheets-numberformat='{"1":2,"2":"0","3":1}' data-sheets-value='{"1":3,"3":46}' style="border-bottom:1px solid #000000;overflow:hidden;padding:0px 3px 0px 3px;vertical-align:bottom;text-align:center;">46</td> <td data-sheets-numberformat='{"1":2,"2":"0","3":1}' data-sheets-value='{"1":3,"3":23}' style="border-right:1px solid #000000;border-bottom:1px solid #000000;overflow:hidden;padding:0px 3px 0px 3px;vertical-align:bottom;text-align:center;">23</td> </tr> <tr style="height:20px;"> <td data-sheets-value='{"1":2,"2":"Polycarbonaat"}' style="border-left:1px solid #000000;overflow:hidden;padding:0px 3px 0px 3px;vertical-align:bottom;font-weight:bold;">Polycarbonat</td> <td data-sheets-value='{"1":2,"2":"Enkelwandig"}' style="overflow:hidden;padding:0px 3px 0px 3px;vertical-align:bottom;font-weight:bold;">Einschalig</td> <td data-sheets-value='{"1":2,"2":"Heatstop Opaal (T)"}' style="border-right:1px solid #000000;overflow:hidden;padding:0px 3px 0px 3px;vertical-align:bottom;font-weight:bold;">Heatstop opal (T)</td> <td data-sheets-numberformat='{"1":2,"2":"0.00","3":1}' data-sheets-value='{"1":3,"3":5.17}' style="overflow:hidden;padding:0px 3px 0px 3px;vertical-align:bottom;text-align:center;">5.17</td> <td data-sheets-numberformat='{"1":2,"2":"0","3":1}' data-sheets-value='{"1":3,"3":49}' style="overflow:hidden;padding:0px 3px 0px 3px;vertical-align:bottom;text-align:center;">49</td> <td data-sheets-numberformat='{"1":2,"2":"0","3":1}' data-sheets-value='{"1":3,"3":59}' style="overflow:hidden;padding:0px 3px 0px 3px;vertical-align:bottom;text-align:center;">59</td> <td data-sheets-numberformat='{"1":2,"2":"0","3":1}' data-sheets-value='{"1":2,"2":"-"}' style="border-right:1px solid #000000;overflow:hidden;padding:0px 3px 0px 3px;vertical-align:bottom;text-align:center;">-</td> </tr> <tr style="height:20px;"> <td data-sheets-value='{"1":2,"2":"Heatstop PC"}' style="border-left:1px solid #000000;overflow:hidden;padding:0px 3px 0px 3px;vertical-align:bottom;font-weight:bold;">Heatstop PC</td> <td data-sheets-value='{"1":2,"2":"Dubbelwandig"}' style="overflow:hidden;padding:0px 3px 0px 3px;vertical-align:bottom;font-weight:bold;">Doppelschalig</td> <td data-sheets-value='{"1":2,"2":"Helder (T/H)"}' style="border-right:1px solid #000000;overflow:hidden;padding:0px 3px 0px 3px;vertical-align:bottom;font-weight:bold;">Klar (T/H)</td> <td data-sheets-numberformat='{"1":2,"2":"0.00","3":1}' data-sheets-value='{"1":3,"3":2.9}' style="overflow:hidden;padding:0px 3px 0px 3px;vertical-align:bottom;text-align:center;">2.90</td> <td data-sheets-numberformat='{"1":2,"2":"0","3":1}' data-sheets-value='{"1":3,"3":44}' style="overflow:hidden;padding:0px 3px 0px 3px;vertical-align:bottom;text-align:center;">44</td> <td data-sheets-numberformat='{"1":2,"2":"0","3":1}' data-sheets-value='{"1":3,"3":51}' style="overflow:hidden;padding:0px 3px 0px 3px;vertical-align:bottom;text-align:center;">51</td> <td data-sheets-numberformat='{"1":2,"2":"0","3":1}' data-sheets-value='{"1":3,"3":20}' style="border-right:1px solid #000000;overflow:hidden;padding:0px 3px 0px 3px;vertical-align:bottom;text-align:center;">20</td> </tr> <tr style="height:20px;"> <td style="border-left:1px solid #000000;overflow:hidden;padding:0px 3px 0px 3px;vertical-align:bottom;font-weight:bold;"></td> <td data-sheets-value='{"1":2,"2":"Dubbelwandig"}' style="overflow:hidden;padding:0px 3px 0px 3px;vertical-align:bottom;font-weight:bold;">Doppelschalig</td> <td data-sheets-value='{"1":2,"2":"Opaal (T/O)"}' style="border-right:1px solid #000000;overflow:hidden;padding:0px 3px 0px 3px;vertical-align:bottom;font-weight:bold;">Opal (T/O)</td> <td data-sheets-numberformat='{"1":2,"2":"0.00","3":1}' data-sheets-value='{"1":3,"3":2.9}' style="overflow:hidden;padding:0px 3px 0px 3px;vertical-align:bottom;text-align:center;">2.90</td> <td data-sheets-numberformat='{"1":2,"2":"0","3":1}' data-sheets-value='{"1":3,"3":41}' style="overflow:hidden;padding:0px 3px 0px 3px;vertical-align:bottom;text-align:center;">41</td> <td data-sheets-numberformat='{"1":2,"2":"0","3":1}' data-sheets-value='{"1":3,"3":45}' style="overflow:hidden;padding:0px 3px 0px 3px;vertical-align:bottom;text-align:center;">45</td> <td data-sheets-numberformat='{"1":2,"2":"0","3":1}' data-sheets-value='{"1":3,"3":20}' style="border-right:1px solid #000000;overflow:hidden;padding:0px 3px 0px 3px;vertical-align:bottom;text-align:center;">20</td> </tr> <tr style="height:20px;"> <td style="border-left:1px solid #000000;overflow:hidden;padding:0px 3px 0px 3px;vertical-align:bottom;font-weight:bold;"></td> <td data-sheets-value='{"1":2,"2":"Driewandig"}' style="overflow:hidden;padding:0px 3px 0px 3px;vertical-align:bott | skylux-160-ce-met-koepel-en-polyester-opstand-50-20-met-lm-motor-en-windvang-1600-x-2800-mm | 8586020520269 | 46872327160141
Rauch- und Wärmeabzug (RWA) | RWA-System | Skylux | Skylux 160° CE mit Kuppel und Polyester-Aufsatzkranz 50/20 mit doppeltem LM-Motor, PVC-Rahmen Typ EP25 und Windfang 1000 x 2500 mm |  | 50837 | 5412970508373 | 9533.6 | Ja | 30-45 | 144.64 | 1000 x 2500 mm | 2500 | 1000 |  | polyester 50/20 (50 cm hoch & Dachöffnung = 20 cm größer als das Tageslichtmaß) | Rechteckig | 1.19 W/m²K - 0.98 W/m²K | 57% - 30% | 37% - 17% | 24dB - 26dB | 160° CE (für Industrie) | PVC-Rahmen EP25 | mit Windfang | E | Doppelmotor | Maximal ist eine doppelschalige Lichtkuppel für dieses Produkt möglich | Ut-Wert LT-Wert g-Wert Rw-waarde EN 1873 : 2014 EN ISO 13468 EN 16153 EN 410 EN 410 EN ISO 140-3 Material Schalen Schalen (W/m²K) (%) (%) (dB) Acryl EW Klar (H) 1.19 37 57 24 PMMA Opal (O) 1.19 34 50 24 DW Klar (H/H) 0.98 33 50 26 Opal (O/O) 0.98 28 38 26 Polycarbonaat EW Klar (A) 1.19 36 55 24 PC Opal (D) 1.19 24 40 24 DW Klar (A/H) 0.98 32 48 26 Klar (A/A) 0.98 32 46 26 Opal (A/O) 0.98 30 42 26 Opal (A/D) 0.98 21 33 26 Polycarbonat EW Heatstop opal (T) 1.19 20 39 24 Heatstop PC DW Klar (T/H) 0.98 18 34 26 Opal (T/O) 0.98 17 30 26 | https://skylux.eu/de/products/skylux-160-ce-met-koepel-en-polyester-opstand-50-20-met-lm-motor-pvc-raam-type-ep25-en-windvang-1000-x-2500-mm | https://skylux.eu/cdn/shop/files/Skylux-160deg-CE-met-koepel-en-polyester-opstand-5020-met-dubbele-LM-motor-pvc-raam-type-EP25-en-windvang-1000-x-2500-mm-RWA-systeem.jpg?v=1702978913&width=1600 | https://skylux.eu/cdn/shop/files/e5a82811-1bb0-48e4-a776-cacb59c7c092_82da642a-ae40-4699-918d-1ffb4dab4126.jpg?v=1688550766&width=1600 | //skylux.eu/cdn/shop/files/D_MH_Montageanleitung_Skylux_160_CE_LM.pdf?v=1503750771917917123 | //skylux.eu/cdn/shop/files/D_TD_Technische_Daten_Skylux_Skylux_160_CE_Elektrisch.pdf?v=10489854405570094672 | <style type="text/css" id="isPasted"><!--td {border: 1px solid #cccccc;}br {mso-data-placement:same-cell;}--></style><table border="1" cellpadding="0" cellspacing="0" dir="ltr" style="table-layout:fixed;font-size:10pt;font-family:Arial;border-collapse:collapse;border:none;"><tbody> <tr style="height:20px;"> <td style="overflow:hidden;padding:0px 3px 0px 3px;vertical-align:bottom;"></td> <td style="overflow:hidden;padding:0px 3px 0px 3px;vertical-align:bottom;"></td> <td style="overflow:hidden;padding:0px 3px 0px 3px;vertical-align:bottom;"></td> <td data-sheets-value='{"1":2,"2":"Ut-waarde"}' style="overflow:hidden;padding:0px 3px 0px 3px;vertical-align:bottom;font-weight:bold;text-align:center;">Ut-Wert</td> <td data-sheets-value='{"1":2,"2":"LT-waarde"}' style="overflow:hidden;padding:0px 3px 0px 3px;vertical-align:bottom;font-weight:bold;text-align:center;">LT-Wert</td> <td data-sheets-value='{"1":2,"2":"g-waarde"}' style="overflow:hidden;padding:0px 3px 0px 3px;vertical-align:bottom;font-weight:bold;text-align:center;">g-Wert</td> <td data-sheets-value='{"1":2,"2":"Rw-waarde "}' style="overflow:hidden;padding:0px 3px 0px 3px;vertical-align:bottom;font-weight:bold;text-align:center;">Rw-waarde </td> </tr> <tr style="height:20px;"> <td style="overflow:hidden;padding:0px 3px 0px 3px;vertical-align:bottom;"></td> <td style="overflow:hidden;padding:0px 3px 0px 3px;vertical-align:bottom;"></td> <td style="overflow:hidden;padding:0px 3px 0px 3px;vertical-align:bottom;"></td> <td data-sheets-numberformat='{"1":2,"2":"0.00","3":1}' data-sheets-value='{"1":2,"2":"EN 1873 : 2014"}' style="overflow:hidden;padding:0px 3px 0px 3px;vertical-align:bottom;text-align:center;">EN 1873 : 2014</td> <td data-sheets-numberformat='{"1":2,"2":"0","3":1}' data-sheets-value='{"1":2,"2":"EN ISO 13468 EN 16153 EN 410"}' style="overflow:hidden;padding:0px 3px 0px 3px;vertical-align:bottom;text-align:center;">EN ISO 13468 EN 16153 EN 410</td> <td data-sheets-numberformat='{"1":2,"2":"0","3":1}' data-sheets-value='{"1":2,"2":"EN 410"}' style="overflow:hidden;padding:0px 3px 0px 3px;vertical-align:bottom;text-align:center;">EN 410</td> <td data-sheets-value='{"1":2,"2":"EN ISO 140-3\t\t"}' style="overflow:hidden;padding:0px 3px 0px 3px;vertical-align:bottom;text-align:center;">EN ISO 140-3 </td> </tr> <tr style="height:20px;"> <td data-sheets-value='{"1":2,"2":"Materiaal"}' style="border-bottom:1px solid #000000;overflow:hidden;padding:0px 3px 0px 3px;vertical-align:bottom;background-color:#000000;font-weight:bold;color:#ffffff;">Material</td> <td data-sheets-value='{"1":2,"2":"Wanden"}' style="border-bottom:1px solid #000000;overflow:hidden;padding:0px 3px 0px 3px;vertical-align:bottom;background-color:#000000;font-weight:bold;color:#ffffff;">Schalen</td> <td data-sheets-value='{"1":2,"2":"Schalen"}' style="border-bottom:1px solid #000000;overflow:hidden;padding:0px 3px 0px 3px;vertical-align:bottom;background-color:#000000;font-weight:bold;color:#ffffff;">Schalen</td> <td data-sheets-numberformat='{"1":2,"2":"0.00","3":1}' data-sheets-value='{"1":2,"2":"(W/m²K)\t"}' style="border-bottom:1px solid #000000;overflow:hidden;padding:0px 3px 0px 3px;vertical-align:bottom;background-color:#000000;font-weight:bold;color:#ffffff;text-align:center;">(W/m²K) </td> <td data-sheets-numberformat='{"1":2,"2":"0","3":1}' data-sheets-value='{"1":2,"2":"(%)"}' style="border-bottom:1px solid #000000;overflow:hidden;padding:0px 3px 0px 3px;vertical-align:bottom;background-color:#000000;font-weight:bold;color:#ffffff;text-align:center;">(%)</td> <td data-sheets-numberformat='{"1":2,"2":"0","3":1}' data-sheets-value='{"1":2,"2":"(%)"}' style="border-bottom:1px solid #000000;overflow:hidden;padding:0px 3px 0px 3px;vertical-align:bottom;background-color:#000000;font-weight:bold;color:#ffffff;text-align:center;">(%)</td> <td data-sheets-value='{"1":2,"2":"(dB)"}' style="border-bottom:1px solid #000000;overflow:hidden;padding:0px 3px 0px 3px;vertical-align:bottom;background-color:#000000;font-weight:bold;color:#ffffff;text-align:center;">(dB)</td> </tr> <tr style="height:20px;"> <td data-sheets-value='{"1":2,"2":"Acrylaat"}' style="border-left:1px solid #000000;overflow:hidden;padding:0px 3px 0px 3px;vertical-align:bottom;">Acryl</td> <td data-sheets-value='{"1":2,"2":"EW"}' style="overflow:hidden;padding:0px 3px 0px 3px;vertical-align:bottom;">EW</td> <td data-sheets-value='{"1":2,"2":"Helder (H)"}' style="overflow:hidden;padding:0px 3px 0px 3px;vertical-align:bottom;">Klar (H)</td> <td data-sheets-numberformat='{"1":2,"2":"0.00","3":1}' data-sheets-value='{"1":3,"3":1.19}' style="overflow:hidden;padding:0px 3px 0px 3px;vertical-align:bottom;text-align:center;">1.19</td> <td data-sheets-numberformat='{"1":2,"2":"0","3":1}' data-sheets-value='{"1":3,"3":36.9}' style="overflow:hidden;padding:0px 3px 0px 3px;vertical-align:bottom;text-align:center;">37</td> <td data-sheets-numberformat='{"1":2,"2":"0","3":1}' data-sheets-value='{"1":3,"3":57.42}' style="overflow:hidden;padding:0px 3px 0px 3px;vertical-align:bottom;text-align:center;">57</td> <td data-sheets-value='{"1":3,"3":24}' style="border-right:1px solid #000000;overflow:hidden;padding:0px 3px 0px 3px;vertical-align:bottom;text-align:center;">24</td> </tr> <tr style="height:20px;"> <td data-sheets-value='{"1":2,"2":"PMMA"}' style="border-left:1px solid #000000;overflow:hidden;padding:0px 3px 0px 3px;vertical-align:bottom;">PMMA</td> <td style="overflow:hidden;padding:0px 3px 0px 3px;vertical-align:bottom;"></td> <td data-sheets-value='{"1":2,"2":"Opaal (O)"}' style="overflow:hidden;padding:0px 3px 0px 3px;vertical-align:bottom;">Opal (O)</td> <td data-sheets-numberformat='{"1":2,"2":"0.00","3":1}' data-sheets-value='{"1":3,"3":1.19}' style="overflow:hidden;padding:0px 3px 0px 3px;vertical-align:bottom;text-align:center;">1.19</td> <td data-sheets-numberformat='{"1":2,"2":"0","3":1}' data-sheets-value='{"1":3,"3":34.03}' style="overflow:hidden;padding:0px 3px 0px 3px;vertical-align:bottom;text-align:center;">34</td> <td data-sheets-numberformat='{"1":2,"2":"0","3":1}' data-sheets-value='{"1":3,"3":50.160000000000004}' style="overflow:hidden;padding:0px 3px 0px 3px;vertical-align:bottom;text-align:center;">50</td> <td data-sheets-value='{"1":3,"3":24}' style="border-right:1px solid #000000;overflow:hidden;padding:0px 3px 0px 3px;vertical-align:bottom;text-align:center;">24</td> </tr> <tr style="height:20px;"> <td style="border-left:1px solid #000000;overflow:hidden;padding:0px 3px 0px 3px;vertical-align:bottom;"></td> <td data-sheets-value='{"1":2,"2":"DW"}' style="overflow:hidden;padding:0px 3px 0px 3px;vertical-align:bottom;">DW</td> <td data-sheets-value='{"1":2,"2":"Helder (H/H)"}' style="overflow:hidden;padding:0px 3px 0px 3px;vertical-align:bottom;">Klar (H/H)</td> <td data-sheets-numberformat='{"1":2,"2":"0.00","3":1}' data-sheets-value='{"1":3,"3":0.98}' style="overflow:hidden;padding:0px 3px 0px 3px;vertical-align:bottom;text-align:center;">0.98</td> <td data-sheets-numberformat='{"1":2,"2":"0","3":1}' data-sheets-value='{"1":3,"3":33.21}' style="overflow:hidden;padding:0px 3px 0px 3px;vertical-align:bottom;text-align:center;">33</td> <td data-sheets-numberformat='{"1":2,"2":"0","3":1}' data-sheets-value='{"1":3,"3":49.5}' style="overflow:hidden;padding:0px 3px 0px 3px;vertical-align:bottom;text-align:center;">50</td> <td data-sheets-value='{"1":3,"3":26}' style="border-right:1px solid #000000;overflow:hidden;padding:0px 3px 0px 3px;vertical-align:bottom;text-align:center;">26</td> </tr> <tr style="height:20px;"> <td style="border-bottom:1px solid #000000;border-left:1px solid #000000;overflow:hidden;padding:0px 3px 0px 3px;vertical-align:bottom;"></td> <td style="border-bottom:1px solid #000000;overflow:hidden;padding:0px 3px 0px 3px;vertical-align:bottom;"></td> <td data-sheets-value='{"1":2,"2":"Opaal (O/O)"}' style="border-bottom:1px solid #000000;overflow:hidden;padding:0px 3px 0px 3px;vertical-align:bottom;">Opal (O/O)</td> <td data-sheets-numberformat='{"1":2,"2":"0.00","3":1}' data-sheets-value='{"1":3,"3":0.98}' style="border-bottom:1px solid #000000;overflow:hidden;padding:0px 3px 0px 3px;vertical-align:bottom;text-align:center;">0.98</td> <td data-sheets-numberformat='{"1":2,"2":"0","3":1}' data-sheets-value='{"1":3,"3":28.29}' style="border-bottom:1px solid #000000;overflow:hidden;padding:0px 3px 0px 3px;vertical-align:bottom;text-align:center;">28</td> <td data-sheets-numberformat='{"1":2,"2":"0","3":1}' data-sheets-value='{"1":3,"3":38.28}' style="border-bottom:1px solid #000000;overflow:hidden;padding:0px 3px 0px 3px;vertical-align:bottom;text-align:center;">38</td> <td data-sheets-value='{"1":3,"3":26}' style="border-right:1px solid #000000;border-bottom:1px solid #000000;overflow:hidden;padding:0px 3px 0px 3px;vertical-align:bottom;text-align:center;">26</td> </tr> <tr style="height:20px;"> <td data-sheets-value='{"1":2,"2":"Polycarbonaat "}' style="border-left:1px solid #000000;overflow:hidden;padding:0px 3px 0px 3px;vertical-align:bottom;">Polycarbonaat </td> <td data-sheets-value='{"1":2,"2":"EW"}' style="overflow:hidden;padding:0px 3px 0px 3px;vertical-align:bottom;">EW</td> <td data-sheets-value='{"1":2,"2":"Helder (A)"}' style="overflow:hidden;padding:0px 3px 0px 3px;vertical-align:bottom;">Klar (A)</td> <td data-sheets-numberformat='{"1":2,"2":"0.00","3":1}' data-sheets-value='{"1":3,"3":1.19}' style="overflow:hidden;padding:0px 3px 0px 3px;vertical-align:bottom;text-align:center;">1.19</td> <td data-sheets-numberformat='{"1":2,"2":"0","3":1}' data-sheets-value='{"1":3,"3":36.08}' style="overflow:hidden;padding:0px 3px 0px 3px;vertical-align:bottom;text-align:center;">36</td> <td data-sheets-numberformat='{"1":2,"2":"0","3":1}' data-sheets-value='{"1":3,"3":54.78}' style="overflow:hidden;padding:0px 3px 0px 3px;vertical-align:bottom;text-align:center;">55</td> <td data-sheets-value='{"1":3,"3":24}' style="border-right:1px solid #000000;overflow:hidden;padding:0px 3px 0px 3px;vertical-align:bottom;text-align:center;">24</td> </tr> <tr style="height:20px;"> <td data-sheets-value='{"1":2,"2":"PC"}' style="border-left:1px solid #000000;overflow:hidden;padding:0px 3px 0px 3px;vertical-align:bottom;">PC</td> <td style="overflow:hidden;padding:0px 3px 0px 3px;vertical-align:bottom;"></td> <td data-sheets-value='{"1":2,"2":"Opaal (D)"}' style="overflow:hidden;padding:0px 3px 0px 3px;vertical-align:bottom;">Opal (D)</td> <td data-sheets-numberformat='{"1":2,"2":"0.00","3":1}' data-sheets-value='{"1":3,"3":1.19}' style="overflow:hidden;padding:0px 3px 0px 3px;vertical-align:bottom;text-align:center;">1.19</td> <td data-sheets-numberformat='{"1":2,"2":"0","3":1}' data-sheets-value='{"1":3,"3":23.779999999999998}' style="overflow:hidden;padding:0px 3px 0px 3px;vertical-align:bottom;text-align:center;">24</td> <td data-sheets-numberformat='{"1":2,"2":"0","3":1}' data-sheets-value='{"1":3,"3":39.6}' style="overflow:hidden;padding:0px 3px 0px 3px;vertical-align:bottom;text-align:center;">40</td> <td data-sheets-value='{"1":3,"3":24}' style="border-right:1px solid #000000;overflow:hidden;padding:0px 3px 0px 3px;vertical-align:bottom;text-align:center;">24</td> </tr> <tr style="height:20px;"> <td style="border-left:1px solid #000000;overflow:hidden;padding:0px 3px 0px 3px;vertical-align:bottom;"></td> <td data-sheets-value='{"1":2,"2":"DW"}' style="overflow:hidden;padding:0px 3px 0px 3px;vertical-align:bottom;">DW</td> <td data-sheets-value='{"1":2,"2":"Helder (A/H)"}' style="overflow:hidden;padding:0px 3px 0px 3px;vertical-align:bottom;">Klar (A/H)</td> <td data-sheets-numberformat='{"1":2,"2":"0.00","3":1}' data-sheets-value='{"1":3,"3":0.98}' style="overflow:hidden;padding:0px 3px 0px 3px;vertical-align:bottom;text-align:center;">0.98</td> <td data-sheets-numberformat='{"1":2,"2":"0","3":1}' data-sheets-value='{"1":3,"3":32.39}' style="overflow:hidden;padding:0px 3px 0px 3px;vertical-align:bottom;text-align:center;">32</td> <td data-sheets-numberformat='{"1":2,"2":"0","3":1}' data-sheets-value='{"1":3,"3":47.52}' style="overflow:hidden;padding:0px 3px 0px 3px;vertical-align:bottom;text-align:center;">48</td> <td data-sheets-value='{"1":3,"3":26}' style="border-right:1px solid #000000;overflow:hidden;padding:0px 3px 0px 3px;vertical-align:bottom;text-align:center;">26</td> </tr> <tr style="height:20px;"> <td style="border-left:1px solid #000000;overflow:hidden;padding:0px 3px 0px 3px;vertical-align:bottom;"></td> <td style="overflow:hidden;padding:0px 3px 0px 3px;vertical-align:bottom;"></td> <td data-sheets-value='{"1":2,"2":"Helder (A/A)"}' style="overflow:hidden;padding:0px 3px 0px 3px;vertical-align:bottom;">Klar (A/A)</td> <td data-sheets-numberformat='{"1":2,"2":"0.00","3":1}' data-sheets-value='{"1":3,"3":0.98}' style="overflow:hidden;padding:0px 3px 0px 3px;vertical-align:bottom;text-align:center;">0.98</td> <td data-sheets-numberformat='{"1":2,"2":"0","3":1}' data-sheets-value='{"1":3,"3":31.569999999999997}' style="overflow:hidden;padding:0px 3px 0px 3px;vertical-align:bottom;text-align:center;">32</td> <td data-sheets-numberformat='{"1":2,"2":"0","3":1}' data-sheets-value='{"1":3,"3":45.54}' style="overflow:hidden;padding:0px 3px 0px 3px;vertical-align:bottom;text-align:center;">46</td> <td data-sheets-value='{"1":3,"3":26}' style="border-right:1px solid #000000;overflow:hidden;padding:0px 3px 0px 3px;vertical-align:bottom;text-align:center;">26</td> </tr> <tr style="height:20px;"> <td style="border-left:1px solid #000000;overflow:hidden;padding:0px 3px 0px 3px;vertical-align:bottom;"></td> <td style="overflow:hidden;padding:0px 3px 0px 3px;vertical-align:bottom;"></td> <td data-sheets-value='{"1":2,"2":"Opaal (A/O)"}' style="overflow:hidden;padding:0px 3px 0px 3px;vertical-align:bottom;">Opal (A/O)</td> <td data-sheets-numberformat='{"1":2,"2":"0.00","3":1}' data-sheets-value='{"1":3,"3":0.98}' style="overflow:hidden;padding:0px 3px 0px 3px;vertical-align:bottom;text-align:center;">0.98</td> <td data-sheets-numberformat='{"1":2,"2":"0","3":1}' data-sheets-value='{"1":3,"3":29.93}' style="overflow:hidden;padding:0px 3px 0px 3px;vertical-align:bottom;text-align:center;">30</td> <td data-sheets-numberformat='{"1":2,"2":"0","3":1}' data-sheets-value='{"1":3,"3":41.580000000000005}' style="overflow:hidden;padding:0px 3px 0px 3px;vertical-align:bottom;text-align:center;">42</td> <td data-sheets-value='{"1":3,"3":26}' style="border-right:1px solid #000000;overflow:hidden;padding:0px 3px 0px 3px;vertical-align:bottom;text-align:center;">26</td> </tr> <tr style="height:20px;"> <td style="border-bottom:1px solid #000000;border-left:1px solid #000000;overflow:hidden;padding:0px 3px 0px 3px;vertical-align:bottom;"></td> <td style="border-bottom:1px solid #000000;overflow:hidden;padding:0px 3px 0px 3px;vertical-align:bottom;"></td> <td data-sheets-value='{"1":2,"2":"Opaal (A/D)"}' style="border-bottom:1px solid #000000;overflow:hidden;padding:0px 3px 0px 3px;vertical-align:bottom;">Opal (A/D)</td> <td data-sheets-numberformat='{"1":2,"2":"0.00","3":1}' data-sheets-value='{"1":3,"3":0.98}' style="border-bottom:1px solid #000000;overflow:hidden;padding:0px 3px 0px 3px;vertical-align:bottom;text-align:center;">0.98</td> <td data-sheets-numberformat='{"1":2,"2":"0","3":1}' data-sheets-value='{"1":3,"3":20.91}' style="border-bottom:1px solid #000000;overflow:hidden;padding:0px 3px 0px 3px;vertical-align:bottom;text-align:center;">21</td> <td data-sheets-numberformat='{"1":2,"2":"0","3":1}' data-sheets-value='{"1":3,"3":33}' style="border-bottom:1px solid #000000;overflow:hidden;padding:0px 3px 0px 3px;vertical-align:bottom;text-align:center;">33</td> <td data-sheets-value='{"1":3,"3":26}' style="border-right:1px solid #000000;border-bottom:1px solid #000000;overflow:hidden;padding:0px 3px 0px 3px;vertical-align:bottom;text-align:center;">26</td> </tr> <tr style="height:20px;"> <td data-sheets-value='{"1":2,"2":"Polycarbonaat"}' style="border-left:1px solid #000000;overflow:hidden;padding:0px 3px 0px 3px;vertical-align:bottom;">Polycarbonat</td> <td data-sheets-value='{"1":2,"2":"EW"}' style="overflow:hidden;padding:0px 3px 0px 3px;vertical-align:bottom;">EW</td> <td data-sheets-value='{"1":2,"2":"Heatstop Opaal (T)"}' style="overflow:hidden;padding:0px 3px 0px 3px;vertical-align:bottom;">Heatstop opal (T)</td> <td data-sheets-numberformat='{"1":2,"2":"0.00","3":1}' data-sheets-value='{"1":3,"3":1.19}' style="overflow:hidden;padding:0px 3px 0px 3px;vertical-align:bottom;text-align:center;">1.19</td> <td data-sheets-numberformat='{"1":2,"2":"0","3":1}' data-sheets-value='{"1":3,"3":20.09}' style="overflow:hidden;padding:0px 3px 0px 3px;vertical-align:bottom;text-align:center;">20</td> <td data-sheets-numberformat='{"1":2,"2":"0","3":1}' data-sheets-value='{"1":3,"3":38.940000000000005}' style="overflow:hidden;padding:0px 3px 0px 3px;vertical-align:bottom;text-align:center;">39</td> <td data-sheets-value='{"1":3,"3":24}' style="border-right:1px solid #000000;overflow:hidden;padding:0px 3px 0px 3px;vertical-align:bottom;text-align:center;">24</td> </tr> <tr style="height:20px;"> <td data-sheets-value='{"1":2,"2":"Heatstop PC"}' style="border-left:1px solid #000000;overflow:hidden;padding:0px 3px 0px 3px;vertical-align:bottom;">Heatstop PC</td> <td data-sheets-value='{"1":2,"2":"DW"}' style="overflow:hidden;padding:0px 3px 0px 3px;vertical-align:bottom;">DW</td> <td data-sheets-value='{"1":2,"2":"Helder (T/H)"}' style="overflow:hidden;padding:0px 3px 0px 3px;vertical-align:bottom;">Klar (T/H)</td> <td data-sheets-numberformat='{"1":2,"2":"0.00","3":1}' data-sheets-value='{"1":3,"3":0.98}' style="overflow:hidden;padding:0px 3px 0px 3px;vertical-align:bottom;text-align:center;">0.98</td> <td data-sheets-numberformat='{"1":2,"2":"0","3":1}' data-sheets-value='{"1":3,"3":18.04}' style="overflow:hidden;padding:0px 3px 0px 3px;vertical-align:bottom;text-align:center;">18</td> <td data-sheets-numberformat='{"1":2,"2":"0","3":1}' data-sheets-value='{"1":3,"3":33.660000000000004}' style="overflow:hidden;padding:0px 3px 0px 3px;vertical-align:bottom;text-align:center;">34</td> <td data-sheets-value='{"1":3,"3":26}' style="border-right:1px solid #000000;overflow:hidden;padding:0px 3px 0px 3px;vertical-align:bottom;text-align:center;">26</td> </tr> <tr style="height:20px;"> <td style="border-bottom:1px solid #000000;border-left:1px solid #000000;overflow:hidden;padding:0px 3px 0px 3px;vertical-align:bottom;"></td> <td style="border-bottom:1px solid #000000;overflow:hidden;padding:0px 3px 0px 3px;vertical-align:bottom;"></td> <td data-sheets-value='{"1":2,"2":"Opaal (T/O)"}' style="border-bottom:1px solid #000000;overflow:hidden;padding:0px 3px 0px 3px;vertical-align:bottom;">Opal (T/O)</td> <td data-sheets-numberformat='{"1":2,"2":"0.00","3":1}' data-sheets-value='{"1":3,"3":0.98}' style="border-bottom:1px solid #000000;overflow:hidden;padding:0px 3px 0px 3px;vertical-align:bottom;text-align:center;">0.98</td> <td data-sheets-numberformat='{"1":2,"2":"0","3":1}' data-sheets-value='{"1":3,"3":16.81}' style="border-bottom:1px solid #000000;overflow:hidden;padding:0px 3px 0px 3px;vertical-align:bottom;text-align:center;">17</td> <td data-sheets-numberformat='{"1":2,"2":"0","3":1}' data-sheets-value='{"1":3,"3":29.700000000000003}' style="border-bottom:1px solid #000000;overflow:hidden;padding:0px 3px 0px 3px;vertical-align:bottom;text-align:center;">30</td> <td data-sheets-value='{"1":3,"3":26}' style="border-right:1px solid #000000;border-bottom:1px solid #000000;overflow:hidden;padding:0px 3px 0px 3px;vertical-align:bottom;text-align:center;">26</td> </tr> </tbody></table> | skylux-160-ce-met-koepel-en-polyester-opstand-50-20-met-lm-motor-pvc-raam-type-ep25-en-windvang-1000-x-2500-mm | 8586018554189 | 46872323359053
Rauch- und Wärmeabzug (RWA) | RWA-System | Skylux | Skylux 160° CE mit Kuppel und Polyester-Aufsatzkranz 50/20 mit doppeltem LM-Motor, PVC-Rahmen Typ EP25 und Windfang 1600 x 2200 mm |  | 50847 | 5412970508472 | 10743.6 | Ja | 30-45 | 154.03 | 1600 x 2200 mm | 2200 | 1600 |  | polyester 50/20 (50 cm hoch & Dachöffnung = 20 cm größer als das Tageslichtmaß) | Rechteckig | 1.19 W/m²K - 0.98 W/m²K | 57% - 30% | 37% - 17% | 24dB - 26dB | 160° CE (für Industrie) | PVC-Rahmen EP25 | mit Windfang | E | Doppelmotor | Maximal ist eine doppelschalige Lichtkuppel für dieses Produkt möglich | Ut-Wert LT-Wert g-Wert Rw-waarde EN 1873 : 2014 EN ISO 13468 EN 16153 EN 410 EN 410 EN ISO 140-3 Material Schalen Schalen (W/m²K) (%) (%) (dB) Acryl EW Klar (H) 1.19 37 57 24 PMMA Opal (O) 1.19 34 50 24 DW Klar (H/H) 0.98 33 50 26 Opal (O/O) 0.98 28 38 26 Polycarbonaat EW Klar (A) 1.19 36 55 24 PC Opal (D) 1.19 24 40 24 DW Klar (A/H) 0.98 32 48 26 Klar (A/A) 0.98 32 46 26 Opal (A/O) 0.98 30 42 26 Opal (A/D) 0.98 21 33 26 Polycarbonat EW Heatstop opal (T) 1.19 20 39 24 Heatstop PC DW Klar (T/H) 0.98 18 34 26 Opal (T/O) 0.98 17 30 26 | https://skylux.eu/de/products/skylux-160-ce-met-koepel-en-polyester-opstand-50-20-met-lm-motor-pvc-raam-type-ep25-en-windvang-1600-x-2200-mm | https://skylux.eu/cdn/shop/files/Skylux-160deg-CE-met-koepel-en-polyester-opstand-5020-met-dubbele-LM-motor-pvc-raam-type-EP25-en-windvang-1600-x-2200-mm-RWA-systeem.jpg?v=1702978962&width=1600 | https://skylux.eu/cdn/shop/files/e5a82811-1bb0-48e4-a776-cacb59c7c092_1f4f45ab-0fa1-46ee-b312-ecf817998e81.jpg?v=1688550777&width=1600 | //skylux.eu/cdn/shop/files/D_MH_Montageanleitung_Skylux_160_CE_LM.pdf?v=1503750771917917123 | //skylux.eu/cdn/shop/files/D_TD_Technische_Daten_Skylux_Skylux_160_CE_Elektrisch.pdf?v=10489854405570094672 | <style type="text/css" id="isPasted"><!--td {border: 1px solid #cccccc;}br {mso-data-placement:same-cell;}--></style><table border="1" cellpadding="0" cellspacing="0" dir="ltr" style="table-layout:fixed;font-size:10pt;font-family:Arial;border-collapse:collapse;border:none;"><tbody> <tr style="height:20px;"> <td style="overflow:hidden;padding:0px 3px 0px 3px;vertical-align:bottom;"></td> <td style="overflow:hidden;padding:0px 3px 0px 3px;vertical-align:bottom;"></td> <td style="overflow:hidden;padding:0px 3px 0px 3px;vertical-align:bottom;"></td> <td data-sheets-value='{"1":2,"2":"Ut-waarde"}' style="overflow:hidden;padding:0px 3px 0px 3px;vertical-align:bottom;font-weight:bold;text-align:center;">Ut-Wert</td> <td data-sheets-value='{"1":2,"2":"LT-waarde"}' style="overflow:hidden;padding:0px 3px 0px 3px;vertical-align:bottom;font-weight:bold;text-align:center;">LT-Wert</td> <td data-sheets-value='{"1":2,"2":"g-waarde"}' style="overflow:hidden;padding:0px 3px 0px 3px;vertical-align:bottom;font-weight:bold;text-align:center;">g-Wert</td> <td data-sheets-value='{"1":2,"2":"Rw-waarde "}' style="overflow:hidden;padding:0px 3px 0px 3px;vertical-align:bottom;font-weight:bold;text-align:center;">Rw-waarde </td> </tr> <tr style="height:20px;"> <td style="overflow:hidden;padding:0px 3px 0px 3px;vertical-align:bottom;"></td> <td style="overflow:hidden;padding:0px 3px 0px 3px;vertical-align:bottom;"></td> <td style="overflow:hidden;padding:0px 3px 0px 3px;vertical-align:bottom;"></td> <td data-sheets-numberformat='{"1":2,"2":"0.00","3":1}' data-sheets-value='{"1":2,"2":"EN 1873 : 2014"}' style="overflow:hidden;padding:0px 3px 0px 3px;vertical-align:bottom;text-align:center;">EN 1873 : 2014</td> <td data-sheets-numberformat='{"1":2,"2":"0","3":1}' data-sheets-value='{"1":2,"2":"EN ISO 13468 EN 16153 EN 410"}' style="overflow:hidden;padding:0px 3px 0px 3px;vertical-align:bottom;text-align:center;">EN ISO 13468 EN 16153 EN 410</td> <td data-sheets-numberformat='{"1":2,"2":"0","3":1}' data-sheets-value='{"1":2,"2":"EN 410"}' style="overflow:hidden;padding:0px 3px 0px 3px;vertical-align:bottom;text-align:center;">EN 410</td> <td data-sheets-value='{"1":2,"2":"EN ISO 140-3\t\t"}' style="overflow:hidden;padding:0px 3px 0px 3px;vertical-align:bottom;text-align:center;">EN ISO 140-3 </td> </tr> <tr style="height:20px;"> <td data-sheets-value='{"1":2,"2":"Materiaal"}' style="border-bottom:1px solid #000000;overflow:hidden;padding:0px 3px 0px 3px;vertical-align:bottom;background-color:#000000;font-weight:bold;color:#ffffff;">Material</td> <td data-sheets-value='{"1":2,"2":"Wanden"}' style="border-bottom:1px solid #000000;overflow:hidden;padding:0px 3px 0px 3px;vertical-align:bottom;background-color:#000000;font-weight:bold;color:#ffffff;">Schalen</td> <td data-sheets-value='{"1":2,"2":"Schalen"}' style="border-bottom:1px solid #000000;overflow:hidden;padding:0px 3px 0px 3px;vertical-align:bottom;background-color:#000000;font-weight:bold;color:#ffffff;">Schalen</td> <td data-sheets-numberformat='{"1":2,"2":"0.00","3":1}' data-sheets-value='{"1":2,"2":"(W/m²K)\t"}' style="border-bottom:1px solid #000000;overflow:hidden;padding:0px 3px 0px 3px;vertical-align:bottom;background-color:#000000;font-weight:bold;color:#ffffff;text-align:center;">(W/m²K) </td> <td data-sheets-numberformat='{"1":2,"2":"0","3":1}' data-sheets-value='{"1":2,"2":"(%)"}' style="border-bottom:1px solid #000000;overflow:hidden;padding:0px 3px 0px 3px;vertical-align:bottom;background-color:#000000;font-weight:bold;color:#ffffff;text-align:center;">(%)</td> <td data-sheets-numberformat='{"1":2,"2":"0","3":1}' data-sheets-value='{"1":2,"2":"(%)"}' style="border-bottom:1px solid #000000;overflow:hidden;padding:0px 3px 0px 3px;vertical-align:bottom;background-color:#000000;font-weight:bold;color:#ffffff;text-align:center;">(%)</td> <td data-sheets-value='{"1":2,"2":"(dB)"}' style="border-bottom:1px solid #000000;overflow:hidden;padding:0px 3px 0px 3px;vertical-align:bottom;background-color:#000000;font-weight:bold;color:#ffffff;text-align:center;">(dB)</td> </tr> <tr style="height:20px;"> <td data-sheets-value='{"1":2,"2":"Acrylaat"}' style="border-left:1px solid #000000;overflow:hidden;padding:0px 3px 0px 3px;vertical-align:bottom;">Acryl</td> <td data-sheets-value='{"1":2,"2":"EW"}' style="overflow:hidden;padding:0px 3px 0px 3px;vertical-align:bottom;">EW</td> <td data-sheets-value='{"1":2,"2":"Helder (H)"}' style="overflow:hidden;padding:0px 3px 0px 3px;vertical-align:bottom;">Klar (H)</td> <td data-sheets-numberformat='{"1":2,"2":"0.00","3":1}' data-sheets-value='{"1":3,"3":1.19}' style="overflow:hidden;padding:0px 3px 0px 3px;vertical-align:bottom;text-align:center;">1.19</td> <td data-sheets-numberformat='{"1":2,"2":"0","3":1}' data-sheets-value='{"1":3,"3":36.9}' style="overflow:hidden;padding:0px 3px 0px 3px;vertical-align:bottom;text-align:center;">37</td> <td data-sheets-numberformat='{"1":2,"2":"0","3":1}' data-sheets-value='{"1":3,"3":57.42}' style="overflow:hidden;padding:0px 3px 0px 3px;vertical-align:bottom;text-align:center;">57</td> <td data-sheets-value='{"1":3,"3":24}' style="border-right:1px solid #000000;overflow:hidden;padding:0px 3px 0px 3px;vertical-align:bottom;text-align:center;">24</td> </tr> <tr style="height:20px;"> <td data-sheets-value='{"1":2,"2":"PMMA"}' style="border-left:1px solid #000000;overflow:hidden;padding:0px 3px 0px 3px;vertical-align:bottom;">PMMA</td> <td style="overflow:hidden;padding:0px 3px 0px 3px;vertical-align:bottom;"></td> <td data-sheets-value='{"1":2,"2":"Opaal (O)"}' style="overflow:hidden;padding:0px 3px 0px 3px;vertical-align:bottom;">Opal (O)</td> <td data-sheets-numberformat='{"1":2,"2":"0.00","3":1}' data-sheets-value='{"1":3,"3":1.19}' style="overflow:hidden;padding:0px 3px 0px 3px;vertical-align:bottom;text-align:center;">1.19</td> <td data-sheets-numberformat='{"1":2,"2":"0","3":1}' data-sheets-value='{"1":3,"3":34.03}' style="overflow:hidden;padding:0px 3px 0px 3px;vertical-align:bottom;text-align:center;">34</td> <td data-sheets-numberformat='{"1":2,"2":"0","3":1}' data-sheets-value='{"1":3,"3":50.160000000000004}' style="overflow:hidden;padding:0px 3px 0px 3px;vertical-align:bottom;text-align:center;">50</td> <td data-sheets-value='{"1":3,"3":24}' style="border-right:1px solid #000000;overflow:hidden;padding:0px 3px 0px 3px;vertical-align:bottom;text-align:center;">24</td> </tr> <tr style="height:20px;"> <td style="border-left:1px solid #000000;overflow:hidden;padding:0px 3px 0px 3px;vertical-align:bottom;"></td> <td data-sheets-value='{"1":2,"2":"DW"}' style="overflow:hidden;padding:0px 3px 0px 3px;vertical-align:bottom;">DW</td> <td data-sheets-value='{"1":2,"2":"Helder (H/H)"}' style="overflow:hidden;padding:0px 3px 0px 3px;vertical-align:bottom;">Klar (H/H)</td> <td data-sheets-numberformat='{"1":2,"2":"0.00","3":1}' data-sheets-value='{"1":3,"3":0.98}' style="overflow:hidden;padding:0px 3px 0px 3px;vertical-align:bottom;text-align:center;">0.98</td> <td data-sheets-numberformat='{"1":2,"2":"0","3":1}' data-sheets-value='{"1":3,"3":33.21}' style="overflow:hidden;padding:0px 3px 0px 3px;vertical-align:bottom;text-align:center;">33</td> <td data-sheets-numberformat='{"1":2,"2":"0","3":1}' data-sheets-value='{"1":3,"3":49.5}' style="overflow:hidden;padding:0px 3px 0px 3px;vertical-align:bottom;text-align:center;">50</td> <td data-sheets-value='{"1":3,"3":26}' style="border-right:1px solid #000000;overflow:hidden;padding:0px 3px 0px 3px;vertical-align:bottom;text-align:center;">26</td> </tr> <tr style="height:20px;"> <td style="border-bottom:1px solid #000000;border-left:1px solid #000000;overflow:hidden;padding:0px 3px 0px 3px;vertical-align:bottom;"></td> <td style="border-bottom:1px solid #000000;overflow:hidden;padding:0px 3px 0px 3px;vertical-align:bottom;"></td> <td data-sheets-value='{"1":2,"2":"Opaal (O/O)"}' style="border-bottom:1px solid #000000;overflow:hidden;padding:0px 3px 0px 3px;vertical-align:bottom;">Opal (O/O)</td> <td data-sheets-numberformat='{"1":2,"2":"0.00","3":1}' data-sheets-value='{"1":3,"3":0.98}' style="border-bottom:1px solid #000000;overflow:hidden;padding:0px 3px 0px 3px;vertical-align:bottom;text-align:center;">0.98</td> <td data-sheets-numberformat='{"1":2,"2":"0","3":1}' data-sheets-value='{"1":3,"3":28.29}' style="border-bottom:1px solid #000000;overflow:hidden;padding:0px 3px 0px 3px;vertical-align:bottom;text-align:center;">28</td> <td data-sheets-numberformat='{"1":2,"2":"0","3":1}' data-sheets-value='{"1":3,"3":38.28}' style="border-bottom:1px solid #000000;overflow:hidden;padding:0px 3px 0px 3px;vertical-align:bottom;text-align:center;">38</td> <td data-sheets-value='{"1":3,"3":26}' style="border-right:1px solid #000000;border-bottom:1px solid #000000;overflow:hidden;padding:0px 3px 0px 3px;vertical-align:bottom;text-align:center;">26</td> </tr> <tr style="height:20px;"> <td data-sheets-value='{"1":2,"2":"Polycarbonaat "}' style="border-left:1px solid #000000;overflow:hidden;padding:0px 3px 0px 3px;vertical-align:bottom;">Polycarbonaat </td> <td data-sheets-value='{"1":2,"2":"EW"}' style="overflow:hidden;padding:0px 3px 0px 3px;vertical-align:bottom;">EW</td> <td data-sheets-value='{"1":2,"2":"Helder (A)"}' style="overflow:hidden;padding:0px 3px 0px 3px;vertical-align:bottom;">Klar (A)</td> <td data-sheets-numberformat='{"1":2,"2":"0.00","3":1}' data-sheets-value='{"1":3,"3":1.19}' style="overflow:hidden;padding:0px 3px 0px 3px;vertical-align:bottom;text-align:center;">1.19</td> <td data-sheets-numberformat='{"1":2,"2":"0","3":1}' data-sheets-value='{"1":3,"3":36.08}' style="overflow:hidden;padding:0px 3px 0px 3px;vertical-align:bottom;text-align:center;">36</td> <td data-sheets-numberformat='{"1":2,"2":"0","3":1}' data-sheets-value='{"1":3,"3":54.78}' style="overflow:hidden;padding:0px 3px 0px 3px;vertical-align:bottom;text-align:center;">55</td> <td data-sheets-value='{"1":3,"3":24}' style="border-right:1px solid #000000;overflow:hidden;padding:0px 3px 0px 3px;vertical-align:bottom;text-align:center;">24</td> </tr> <tr style="height:20px;"> <td data-sheets-value='{"1":2,"2":"PC"}' style="border-left:1px solid #000000;overflow:hidden;padding:0px 3px 0px 3px;vertical-align:bottom;">PC</td> <td style="overflow:hidden;padding:0px 3px 0px 3px;vertical-align:bottom;"></td> <td data-sheets-value='{"1":2,"2":"Opaal (D)"}' style="overflow:hidden;padding:0px 3px 0px 3px;vertical-align:bottom;">Opal (D)</td> <td data-sheets-numberformat='{"1":2,"2":"0.00","3":1}' data-sheets-value='{"1":3,"3":1.19}' style="overflow:hidden;padding:0px 3px 0px 3px;vertical-align:bottom;text-align:center;">1.19</td> <td data-sheets-numberformat='{"1":2,"2":"0","3":1}' data-sheets-value='{"1":3,"3":23.779999999999998}' style="overflow:hidden;padding:0px 3px 0px 3px;vertical-align:bottom;text-align:center;">24</td> <td data-sheets-numberformat='{"1":2,"2":"0","3":1}' data-sheets-value='{"1":3,"3":39.6}' style="overflow:hidden;padding:0px 3px 0px 3px;vertical-align:bottom;text-align:center;">40</td> <td data-sheets-value='{"1":3,"3":24}' style="border-right:1px solid #000000;overflow:hidden;padding:0px 3px 0px 3px;vertical-align:bottom;text-align:center;">24</td> </tr> <tr style="height:20px;"> <td style="border-left:1px solid #000000;overflow:hidden;padding:0px 3px 0px 3px;vertical-align:bottom;"></td> <td data-sheets-value='{"1":2,"2":"DW"}' style="overflow:hidden;padding:0px 3px 0px 3px;vertical-align:bottom;">DW</td> <td data-sheets-value='{"1":2,"2":"Helder (A/H)"}' style="overflow:hidden;padding:0px 3px 0px 3px;vertical-align:bottom;">Klar (A/H)</td> <td data-sheets-numberformat='{"1":2,"2":"0.00","3":1}' data-sheets-value='{"1":3,"3":0.98}' style="overflow:hidden;padding:0px 3px 0px 3px;vertical-align:bottom;text-align:center;">0.98</td> <td data-sheets-numberformat='{"1":2,"2":"0","3":1}' data-sheets-value='{"1":3,"3":32.39}' style="overflow:hidden;padding:0px 3px 0px 3px;vertical-align:bottom;text-align:center;">32</td> <td data-sheets-numberformat='{"1":2,"2":"0","3":1}' data-sheets-value='{"1":3,"3":47.52}' style="overflow:hidden;padding:0px 3px 0px 3px;vertical-align:bottom;text-align:center;">48</td> <td data-sheets-value='{"1":3,"3":26}' style="border-right:1px solid #000000;overflow:hidden;padding:0px 3px 0px 3px;vertical-align:bottom;text-align:center;">26</td> </tr> <tr style="height:20px;"> <td style="border-left:1px solid #000000;overflow:hidden;padding:0px 3px 0px 3px;vertical-align:bottom;"></td> <td style="overflow:hidden;padding:0px 3px 0px 3px;vertical-align:bottom;"></td> <td data-sheets-value='{"1":2,"2":"Helder (A/A)"}' style="overflow:hidden;padding:0px 3px 0px 3px;vertical-align:bottom;">Klar (A/A)</td> <td data-sheets-numberformat='{"1":2,"2":"0.00","3":1}' data-sheets-value='{"1":3,"3":0.98}' style="overflow:hidden;padding:0px 3px 0px 3px;vertical-align:bottom;text-align:center;">0.98</td> <td data-sheets-numberformat='{"1":2,"2":"0","3":1}' data-sheets-value='{"1":3,"3":31.569999999999997}' style="overflow:hidden;padding:0px 3px 0px 3px;vertical-align:bottom;text-align:center;">32</td> <td data-sheets-numberformat='{"1":2,"2":"0","3":1}' data-sheets-value='{"1":3,"3":45.54}' style="overflow:hidden;padding:0px 3px 0px 3px;vertical-align:bottom;text-align:center;">46</td> <td data-sheets-value='{"1":3,"3":26}' style="border-right:1px solid #000000;overflow:hidden;padding:0px 3px 0px 3px;vertical-align:bottom;text-align:center;">26</td> </tr> <tr style="height:20px;"> <td style="border-left:1px solid #000000;overflow:hidden;padding:0px 3px 0px 3px;vertical-align:bottom;"></td> <td style="overflow:hidden;padding:0px 3px 0px 3px;vertical-align:bottom;"></td> <td data-sheets-value='{"1":2,"2":"Opaal (A/O)"}' style="overflow:hidden;padding:0px 3px 0px 3px;vertical-align:bottom;">Opal (A/O)</td> <td data-sheets-numberformat='{"1":2,"2":"0.00","3":1}' data-sheets-value='{"1":3,"3":0.98}' style="overflow:hidden;padding:0px 3px 0px 3px;vertical-align:bottom;text-align:center;">0.98</td> <td data-sheets-numberformat='{"1":2,"2":"0","3":1}' data-sheets-value='{"1":3,"3":29.93}' style="overflow:hidden;padding:0px 3px 0px 3px;vertical-align:bottom;text-align:center;">30</td> <td data-sheets-numberformat='{"1":2,"2":"0","3":1}' data-sheets-value='{"1":3,"3":41.580000000000005}' style="overflow:hidden;padding:0px 3px 0px 3px;vertical-align:bottom;text-align:center;">42</td> <td data-sheets-value='{"1":3,"3":26}' style="border-right:1px solid #000000;overflow:hidden;padding:0px 3px 0px 3px;vertical-align:bottom;text-align:center;">26</td> </tr> <tr style="height:20px;"> <td style="border-bottom:1px solid #000000;border-left:1px solid #000000;overflow:hidden;padding:0px 3px 0px 3px;vertical-align:bottom;"></td> <td style="border-bottom:1px solid #000000;overflow:hidden;padding:0px 3px 0px 3px;vertical-align:bottom;"></td> <td data-sheets-value='{"1":2,"2":"Opaal (A/D)"}' style="border-bottom:1px solid #000000;overflow:hidden;padding:0px 3px 0px 3px;vertical-align:bottom;">Opal (A/D)</td> <td data-sheets-numberformat='{"1":2,"2":"0.00","3":1}' data-sheets-value='{"1":3,"3":0.98}' style="border-bottom:1px solid #000000;overflow:hidden;padding:0px 3px 0px 3px;vertical-align:bottom;text-align:center;">0.98</td> <td data-sheets-numberformat='{"1":2,"2":"0","3":1}' data-sheets-value='{"1":3,"3":20.91}' style="border-bottom:1px solid #000000;overflow:hidden;padding:0px 3px 0px 3px;vertical-align:bottom;text-align:center;">21</td> <td data-sheets-numberformat='{"1":2,"2":"0","3":1}' data-sheets-value='{"1":3,"3":33}' style="border-bottom:1px solid #000000;overflow:hidden;padding:0px 3px 0px 3px;vertical-align:bottom;text-align:center;">33</td> <td data-sheets-value='{"1":3,"3":26}' style="border-right:1px solid #000000;border-bottom:1px solid #000000;overflow:hidden;padding:0px 3px 0px 3px;vertical-align:bottom;text-align:center;">26</td> </tr> <tr style="height:20px;"> <td data-sheets-value='{"1":2,"2":"Polycarbonaat"}' style="border-left:1px solid #000000;overflow:hidden;padding:0px 3px 0px 3px;vertical-align:bottom;">Polycarbonat</td> <td data-sheets-value='{"1":2,"2":"EW"}' style="overflow:hidden;padding:0px 3px 0px 3px;vertical-align:bottom;">EW</td> <td data-sheets-value='{"1":2,"2":"Heatstop Opaal (T)"}' style="overflow:hidden;padding:0px 3px 0px 3px;vertical-align:bottom;">Heatstop opal (T)</td> <td data-sheets-numberformat='{"1":2,"2":"0.00","3":1}' data-sheets-value='{"1":3,"3":1.19}' style="overflow:hidden;padding:0px 3px 0px 3px;vertical-align:bottom;text-align:center;">1.19</td> <td data-sheets-numberformat='{"1":2,"2":"0","3":1}' data-sheets-value='{"1":3,"3":20.09}' style="overflow:hidden;padding:0px 3px 0px 3px;vertical-align:bottom;text-align:center;">20</td> <td data-sheets-numberformat='{"1":2,"2":"0","3":1}' data-sheets-value='{"1":3,"3":38.940000000000005}' style="overflow:hidden;padding:0px 3px 0px 3px;vertical-align:bottom;text-align:center;">39</td> <td data-sheets-value='{"1":3,"3":24}' style="border-right:1px solid #000000;overflow:hidden;padding:0px 3px 0px 3px;vertical-align:bottom;text-align:center;">24</td> </tr> <tr style="height:20px;"> <td data-sheets-value='{"1":2,"2":"Heatstop PC"}' style="border-left:1px solid #000000;overflow:hidden;padding:0px 3px 0px 3px;vertical-align:bottom;">Heatstop PC</td> <td data-sheets-value='{"1":2,"2":"DW"}' style="overflow:hidden;padding:0px 3px 0px 3px;vertical-align:bottom;">DW</td> <td data-sheets-value='{"1":2,"2":"Helder (T/H)"}' style="overflow:hidden;padding:0px 3px 0px 3px;vertical-align:bottom;">Klar (T/H)</td> <td data-sheets-numberformat='{"1":2,"2":"0.00","3":1}' data-sheets-value='{"1":3,"3":0.98}' style="overflow:hidden;padding:0px 3px 0px 3px;vertical-align:bottom;text-align:center;">0.98</td> <td data-sheets-numberformat='{"1":2,"2":"0","3":1}' data-sheets-value='{"1":3,"3":18.04}' style="overflow:hidden;padding:0px 3px 0px 3px;vertical-align:bottom;text-align:center;">18</td> <td data-sheets-numberformat='{"1":2,"2":"0","3":1}' data-sheets-value='{"1":3,"3":33.660000000000004}' style="overflow:hidden;padding:0px 3px 0px 3px;vertical-align:bottom;text-align:center;">34</td> <td data-sheets-value='{"1":3,"3":26}' style="border-right:1px solid #000000;overflow:hidden;padding:0px 3px 0px 3px;vertical-align:bottom;text-align:center;">26</td> </tr> <tr style="height:20px;"> <td style="border-bottom:1px solid #000000;border-left:1px solid #000000;overflow:hidden;padding:0px 3px 0px 3px;vertical-align:bottom;"></td> <td style="border-bottom:1px solid #000000;overflow:hidden;padding:0px 3px 0px 3px;vertical-align:bottom;"></td> <td data-sheets-value='{"1":2,"2":"Opaal (T/O)"}' style="border-bottom:1px solid #000000;overflow:hidden;padding:0px 3px 0px 3px;vertical-align:bottom;">Opal (T/O)</td> <td data-sheets-numberformat='{"1":2,"2":"0.00","3":1}' data-sheets-value='{"1":3,"3":0.98}' style="border-bottom:1px solid #000000;overflow:hidden;padding:0px 3px 0px 3px;vertical-align:bottom;text-align:center;">0.98</td> <td data-sheets-numberformat='{"1":2,"2":"0","3":1}' data-sheets-value='{"1":3,"3":16.81}' style="border-bottom:1px solid #000000;overflow:hidden;padding:0px 3px 0px 3px;vertical-align:bottom;text-align:center;">17</td> <td data-sheets-numberformat='{"1":2,"2":"0","3":1}' data-sheets-value='{"1":3,"3":29.700000000000003}' style="border-bottom:1px solid #000000;overflow:hidden;padding:0px 3px 0px 3px;vertical-align:bottom;text-align:center;">30</td> <td data-sheets-value='{"1":3,"3":26}' style="border-right:1px solid #000000;border-bottom:1px solid #000000;overflow:hidden;padding:0px 3px 0px 3px;vertical-align:bottom;text-align:center;">26</td> </tr> </tbody></table> | skylux-160-ce-met-koepel-en-polyester-opstand-50-20-met-lm-motor-pvc-raam-type-ep25-en-windvang-1600-x-2200-mm | 8586018849101 | 46872324047181
Rauch- und Wärmeabzug (RWA) | RWA-System | Skylux | Skylux 160° CE mit Kuppel und Polyester-Aufsatzkranz 50/20 mit doppeltem LM-Motor, PVC-Rahmen Typ EP25 und Windfang 1600 x 2500 mm |  | 50848 | 5412970508489 | 11698.3 | Ja | 30-45 | 166.27 | 1600 x 2500 mm | 2500 | 1600 |  | polyester 50/20 (50 cm hoch & Dachöffnung = 20 cm größer als das Tageslichtmaß) | Rechteckig | 1.19 W/m²K - 0.98 W/m²K | 57% - 30% | 37% - 17% | 24dB - 26dB | 160° CE (für Industrie) | PVC-Rahmen EP25 | mit Windfang | E | Doppelmotor | Maximal ist eine doppelschalige Lichtkuppel für dieses Produkt möglich | Ut-Wert LT-Wert g-Wert Rw-waarde EN 1873 : 2014 EN ISO 13468 EN 16153 EN 410 EN 410 EN ISO 140-3 Material Schalen Schalen (W/m²K) (%) (%) (dB) Acryl EW Klar (H) 1.19 37 57 24 PMMA Opal (O) 1.19 34 50 24 DW Klar (H/H) 0.98 33 50 26 Opal (O/O) 0.98 28 38 26 Polycarbonaat EW Klar (A) 1.19 36 55 24 PC Opal (D) 1.19 24 40 24 DW Klar (A/H) 0.98 32 48 26 Klar (A/A) 0.98 32 46 26 Opal (A/O) 0.98 30 42 26 Opal (A/D) 0.98 21 33 26 Polycarbonat EW Heatstop opal (T) 1.19 20 39 24 Heatstop PC DW Klar (T/H) 0.98 18 34 26 Opal (T/O) 0.98 17 30 26 | https://skylux.eu/de/products/skylux-160-ce-met-koepel-en-polyester-opstand-50-20-met-lm-motor-pvc-raam-type-ep25-en-windvang-1600-x-2500-mm | https://skylux.eu/cdn/shop/files/Skylux-160deg-CE-met-koepel-en-polyester-opstand-5020-met-dubbele-LM-motor-pvc-raam-type-EP25-en-windvang-1600-x-2500-mm-RWA-systeem.jpg?v=1702978968&width=1600 | https://skylux.eu/cdn/shop/files/e5a82811-1bb0-48e4-a776-cacb59c7c092_1442f683-cd51-4161-986a-92c1e2f9fc43.jpg?v=1688550779&width=1600 | //skylux.eu/cdn/shop/files/D_MH_Montageanleitung_Skylux_160_CE_LM.pdf?v=1503750771917917123 | //skylux.eu/cdn/shop/files/D_TD_Technische_Daten_Skylux_Skylux_160_CE_Elektrisch.pdf?v=10489854405570094672 | <style type="text/css" id="isPasted"><!--td {border: 1px solid #cccccc;}br {mso-data-placement:same-cell;}--></style><table border="1" cellpadding="0" cellspacing="0" dir="ltr" style="table-layout:fixed;font-size:10pt;font-family:Arial;border-collapse:collapse;border:none;"><tbody> <tr style="height:20px;"> <td style="overflow:hidden;padding:0px 3px 0px 3px;vertical-align:bottom;"></td> <td style="overflow:hidden;padding:0px 3px 0px 3px;vertical-align:bottom;"></td> <td style="overflow:hidden;padding:0px 3px 0px 3px;vertical-align:bottom;"></td> <td data-sheets-value='{"1":2,"2":"Ut-waarde"}' style="overflow:hidden;padding:0px 3px 0px 3px;vertical-align:bottom;font-weight:bold;text-align:center;">Ut-Wert</td> <td data-sheets-value='{"1":2,"2":"LT-waarde"}' style="overflow:hidden;padding:0px 3px 0px 3px;vertical-align:bottom;font-weight:bold;text-align:center;">LT-Wert</td> <td data-sheets-value='{"1":2,"2":"g-waarde"}' style="overflow:hidden;padding:0px 3px 0px 3px;vertical-align:bottom;font-weight:bold;text-align:center;">g-Wert</td> <td data-sheets-value='{"1":2,"2":"Rw-waarde "}' style="overflow:hidden;padding:0px 3px 0px 3px;vertical-align:bottom;font-weight:bold;text-align:center;">Rw-waarde </td> </tr> <tr style="height:20px;"> <td style="overflow:hidden;padding:0px 3px 0px 3px;vertical-align:bottom;"></td> <td style="overflow:hidden;padding:0px 3px 0px 3px;vertical-align:bottom;"></td> <td style="overflow:hidden;padding:0px 3px 0px 3px;vertical-align:bottom;"></td> <td data-sheets-numberformat='{"1":2,"2":"0.00","3":1}' data-sheets-value='{"1":2,"2":"EN 1873 : 2014"}' style="overflow:hidden;padding:0px 3px 0px 3px;vertical-align:bottom;text-align:center;">EN 1873 : 2014</td> <td data-sheets-numberformat='{"1":2,"2":"0","3":1}' data-sheets-value='{"1":2,"2":"EN ISO 13468 EN 16153 EN 410"}' style="overflow:hidden;padding:0px 3px 0px 3px;vertical-align:bottom;text-align:center;">EN ISO 13468 EN 16153 EN 410</td> <td data-sheets-numberformat='{"1":2,"2":"0","3":1}' data-sheets-value='{"1":2,"2":"EN 410"}' style="overflow:hidden;padding:0px 3px 0px 3px;vertical-align:bottom;text-align:center;">EN 410</td> <td data-sheets-value='{"1":2,"2":"EN ISO 140-3\t\t"}' style="overflow:hidden;padding:0px 3px 0px 3px;vertical-align:bottom;text-align:center;">EN ISO 140-3 </td> </tr> <tr style="height:20px;"> <td data-sheets-value='{"1":2,"2":"Materiaal"}' style="border-bottom:1px solid #000000;overflow:hidden;padding:0px 3px 0px 3px;vertical-align:bottom;background-color:#000000;font-weight:bold;color:#ffffff;">Material</td> <td data-sheets-value='{"1":2,"2":"Wanden"}' style="border-bottom:1px solid #000000;overflow:hidden;padding:0px 3px 0px 3px;vertical-align:bottom;background-color:#000000;font-weight:bold;color:#ffffff;">Schalen</td> <td data-sheets-value='{"1":2,"2":"Schalen"}' style="border-bottom:1px solid #000000;overflow:hidden;padding:0px 3px 0px 3px;vertical-align:bottom;background-color:#000000;font-weight:bold;color:#ffffff;">Schalen</td> <td data-sheets-numberformat='{"1":2,"2":"0.00","3":1}' data-sheets-value='{"1":2,"2":"(W/m²K)\t"}' style="border-bottom:1px solid #000000;overflow:hidden;padding:0px 3px 0px 3px;vertical-align:bottom;background-color:#000000;font-weight:bold;color:#ffffff;text-align:center;">(W/m²K) </td> <td data-sheets-numberformat='{"1":2,"2":"0","3":1}' data-sheets-value='{"1":2,"2":"(%)"}' style="border-bottom:1px solid #000000;overflow:hidden;padding:0px 3px 0px 3px;vertical-align:bottom;background-color:#000000;font-weight:bold;color:#ffffff;text-align:center;">(%)</td> <td data-sheets-numberformat='{"1":2,"2":"0","3":1}' data-sheets-value='{"1":2,"2":"(%)"}' style="border-bottom:1px solid #000000;overflow:hidden;padding:0px 3px 0px 3px;vertical-align:bottom;background-color:#000000;font-weight:bold;color:#ffffff;text-align:center;">(%)</td> <td data-sheets-value='{"1":2,"2":"(dB)"}' style="border-bottom:1px solid #000000;overflow:hidden;padding:0px 3px 0px 3px;vertical-align:bottom;background-color:#000000;font-weight:bold;color:#ffffff;text-align:center;">(dB)</td> </tr> <tr style="height:20px;"> <td data-sheets-value='{"1":2,"2":"Acrylaat"}' style="border-left:1px solid #000000;overflow:hidden;padding:0px 3px 0px 3px;vertical-align:bottom;">Acryl</td> <td data-sheets-value='{"1":2,"2":"EW"}' style="overflow:hidden;padding:0px 3px 0px 3px;vertical-align:bottom;">EW</td> <td data-sheets-value='{"1":2,"2":"Helder (H)"}' style="overflow:hidden;padding:0px 3px 0px 3px;vertical-align:bottom;">Klar (H)</td> <td data-sheets-numberformat='{"1":2,"2":"0.00","3":1}' data-sheets-value='{"1":3,"3":1.19}' style="overflow:hidden;padding:0px 3px 0px 3px;vertical-align:bottom;text-align:center;">1.19</td> <td data-sheets-numberformat='{"1":2,"2":"0","3":1}' data-sheets-value='{"1":3,"3":36.9}' style="overflow:hidden;padding:0px 3px 0px 3px;vertical-align:bottom;text-align:center;">37</td> <td data-sheets-numberformat='{"1":2,"2":"0","3":1}' data-sheets-value='{"1":3,"3":57.42}' style="overflow:hidden;padding:0px 3px 0px 3px;vertical-align:bottom;text-align:center;">57</td> <td data-sheets-value='{"1":3,"3":24}' style="border-right:1px solid #000000;overflow:hidden;padding:0px 3px 0px 3px;vertical-align:bottom;text-align:center;">24</td> </tr> <tr style="height:20px;"> <td data-sheets-value='{"1":2,"2":"PMMA"}' style="border-left:1px solid #000000;overflow:hidden;padding:0px 3px 0px 3px;vertical-align:bottom;">PMMA</td> <td style="overflow:hidden;padding:0px 3px 0px 3px;vertical-align:bottom;"></td> <td data-sheets-value='{"1":2,"2":"Opaal (O)"}' style="overflow:hidden;padding:0px 3px 0px 3px;vertical-align:bottom;">Opal (O)</td> <td data-sheets-numberformat='{"1":2,"2":"0.00","3":1}' data-sheets-value='{"1":3,"3":1.19}' style="overflow:hidden;padding:0px 3px 0px 3px;vertical-align:bottom;text-align:center;">1.19</td> <td data-sheets-numberformat='{"1":2,"2":"0","3":1}' data-sheets-value='{"1":3,"3":34.03}' style="overflow:hidden;padding:0px 3px 0px 3px;vertical-align:bottom;text-align:center;">34</td> <td data-sheets-numberformat='{"1":2,"2":"0","3":1}' data-sheets-value='{"1":3,"3":50.160000000000004}' style="overflow:hidden;padding:0px 3px 0px 3px;vertical-align:bottom;text-align:center;">50</td> <td data-sheets-value='{"1":3,"3":24}' style="border-right:1px solid #000000;overflow:hidden;padding:0px 3px 0px 3px;vertical-align:bottom;text-align:center;">24</td> </tr> <tr style="height:20px;"> <td style="border-left:1px solid #000000;overflow:hidden;padding:0px 3px 0px 3px;vertical-align:bottom;"></td> <td data-sheets-value='{"1":2,"2":"DW"}' style="overflow:hidden;padding:0px 3px 0px 3px;vertical-align:bottom;">DW</td> <td data-sheets-value='{"1":2,"2":"Helder (H/H)"}' style="overflow:hidden;padding:0px 3px 0px 3px;vertical-align:bottom;">Klar (H/H)</td> <td data-sheets-numberformat='{"1":2,"2":"0.00","3":1}' data-sheets-value='{"1":3,"3":0.98}' style="overflow:hidden;padding:0px 3px 0px 3px;vertical-align:bottom;text-align:center;">0.98</td> <td data-sheets-numberformat='{"1":2,"2":"0","3":1}' data-sheets-value='{"1":3,"3":33.21}' style="overflow:hidden;padding:0px 3px 0px 3px;vertical-align:bottom;text-align:center;">33</td> <td data-sheets-numberformat='{"1":2,"2":"0","3":1}' data-sheets-value='{"1":3,"3":49.5}' style="overflow:hidden;padding:0px 3px 0px 3px;vertical-align:bottom;text-align:center;">50</td> <td data-sheets-value='{"1":3,"3":26}' style="border-right:1px solid #000000;overflow:hidden;padding:0px 3px 0px 3px;vertical-align:bottom;text-align:center;">26</td> </tr> <tr style="height:20px;"> <td style="border-bottom:1px solid #000000;border-left:1px solid #000000;overflow:hidden;padding:0px 3px 0px 3px;vertical-align:bottom;"></td> <td style="border-bottom:1px solid #000000;overflow:hidden;padding:0px 3px 0px 3px;vertical-align:bottom;"></td> <td data-sheets-value='{"1":2,"2":"Opaal (O/O)"}' style="border-bottom:1px solid #000000;overflow:hidden;padding:0px 3px 0px 3px;vertical-align:bottom;">Opal (O/O)</td> <td data-sheets-numberformat='{"1":2,"2":"0.00","3":1}' data-sheets-value='{"1":3,"3":0.98}' style="border-bottom:1px solid #000000;overflow:hidden;padding:0px 3px 0px 3px;vertical-align:bottom;text-align:center;">0.98</td> <td data-sheets-numberformat='{"1":2,"2":"0","3":1}' data-sheets-value='{"1":3,"3":28.29}' style="border-bottom:1px solid #000000;overflow:hidden;padding:0px 3px 0px 3px;vertical-align:bottom;text-align:center;">28</td> <td data-sheets-numberformat='{"1":2,"2":"0","3":1}' data-sheets-value='{"1":3,"3":38.28}' style="border-bottom:1px solid #000000;overflow:hidden;padding:0px 3px 0px 3px;vertical-align:bottom;text-align:center;">38</td> <td data-sheets-value='{"1":3,"3":26}' style="border-right:1px solid #000000;border-bottom:1px solid #000000;overflow:hidden;padding:0px 3px 0px 3px;vertical-align:bottom;text-align:center;">26</td> </tr> <tr style="height:20px;"> <td data-sheets-value='{"1":2,"2":"Polycarbonaat "}' style="border-left:1px solid #000000;overflow:hidden;padding:0px 3px 0px 3px;vertical-align:bottom;">Polycarbonaat </td> <td data-sheets-value='{"1":2,"2":"EW"}' style="overflow:hidden;padding:0px 3px 0px 3px;vertical-align:bottom;">EW</td> <td data-sheets-value='{"1":2,"2":"Helder (A)"}' style="overflow:hidden;padding:0px 3px 0px 3px;vertical-align:bottom;">Klar (A)</td> <td data-sheets-numberformat='{"1":2,"2":"0.00","3":1}' data-sheets-value='{"1":3,"3":1.19}' style="overflow:hidden;padding:0px 3px 0px 3px;vertical-align:bottom;text-align:center;">1.19</td> <td data-sheets-numberformat='{"1":2,"2":"0","3":1}' data-sheets-value='{"1":3,"3":36.08}' style="overflow:hidden;padding:0px 3px 0px 3px;vertical-align:bottom;text-align:center;">36</td> <td data-sheets-numberformat='{"1":2,"2":"0","3":1}' data-sheets-value='{"1":3,"3":54.78}' style="overflow:hidden;padding:0px 3px 0px 3px;vertical-align:bottom;text-align:center;">55</td> <td data-sheets-value='{"1":3,"3":24}' style="border-right:1px solid #000000;overflow:hidden;padding:0px 3px 0px 3px;vertical-align:bottom;text-align:center;">24</td> </tr> <tr style="height:20px;"> <td data-sheets-value='{"1":2,"2":"PC"}' style="border-left:1px solid #000000;overflow:hidden;padding:0px 3px 0px 3px;vertical-align:bottom;">PC</td> <td style="overflow:hidden;padding:0px 3px 0px 3px;vertical-align:bottom;"></td> <td data-sheets-value='{"1":2,"2":"Opaal (D)"}' style="overflow:hidden;padding:0px 3px 0px 3px;vertical-align:bottom;">Opal (D)</td> <td data-sheets-numberformat='{"1":2,"2":"0.00","3":1}' data-sheets-value='{"1":3,"3":1.19}' style="overflow:hidden;padding:0px 3px 0px 3px;vertical-align:bottom;text-align:center;">1.19</td> <td data-sheets-numberformat='{"1":2,"2":"0","3":1}' data-sheets-value='{"1":3,"3":23.779999999999998}' style="overflow:hidden;padding:0px 3px 0px 3px;vertical-align:bottom;text-align:center;">24</td> <td data-sheets-numberformat='{"1":2,"2":"0","3":1}' data-sheets-value='{"1":3,"3":39.6}' style="overflow:hidden;padding:0px 3px 0px 3px;vertical-align:bottom;text-align:center;">40</td> <td data-sheets-value='{"1":3,"3":24}' style="border-right:1px solid #000000;overflow:hidden;padding:0px 3px 0px 3px;vertical-align:bottom;text-align:center;">24</td> </tr> <tr style="height:20px;"> <td style="border-left:1px solid #000000;overflow:hidden;padding:0px 3px 0px 3px;vertical-align:bottom;"></td> <td data-sheets-value='{"1":2,"2":"DW"}' style="overflow:hidden;padding:0px 3px 0px 3px;vertical-align:bottom;">DW</td> <td data-sheets-value='{"1":2,"2":"Helder (A/H)"}' style="overflow:hidden;padding:0px 3px 0px 3px;vertical-align:bottom;">Klar (A/H)</td> <td data-sheets-numberformat='{"1":2,"2":"0.00","3":1}' data-sheets-value='{"1":3,"3":0.98}' style="overflow:hidden;padding:0px 3px 0px 3px;vertical-align:bottom;text-align:center;">0.98</td> <td data-sheets-numberformat='{"1":2,"2":"0","3":1}' data-sheets-value='{"1":3,"3":32.39}' style="overflow:hidden;padding:0px 3px 0px 3px;vertical-align:bottom;text-align:center;">32</td> <td data-sheets-numberformat='{"1":2,"2":"0","3":1}' data-sheets-value='{"1":3,"3":47.52}' style="overflow:hidden;padding:0px 3px 0px 3px;vertical-align:bottom;text-align:center;">48</td> <td data-sheets-value='{"1":3,"3":26}' style="border-right:1px solid #000000;overflow:hidden;padding:0px 3px 0px 3px;vertical-align:bottom;text-align:center;">26</td> </tr> <tr style="height:20px;"> <td style="border-left:1px solid #000000;overflow:hidden;padding:0px 3px 0px 3px;vertical-align:bottom;"></td> <td style="overflow:hidden;padding:0px 3px 0px 3px;vertical-align:bottom;"></td> <td data-sheets-value='{"1":2,"2":"Helder (A/A)"}' style="overflow:hidden;padding:0px 3px 0px 3px;vertical-align:bottom;">Klar (A/A)</td> <td data-sheets-numberformat='{"1":2,"2":"0.00","3":1}' data-sheets-value='{"1":3,"3":0.98}' style="overflow:hidden;padding:0px 3px 0px 3px;vertical-align:bottom;text-align:center;">0.98</td> <td data-sheets-numberformat='{"1":2,"2":"0","3":1}' data-sheets-value='{"1":3,"3":31.569999999999997}' style="overflow:hidden;padding:0px 3px 0px 3px;vertical-align:bottom;text-align:center;">32</td> <td data-sheets-numberformat='{"1":2,"2":"0","3":1}' data-sheets-value='{"1":3,"3":45.54}' style="overflow:hidden;padding:0px 3px 0px 3px;vertical-align:bottom;text-align:center;">46</td> <td data-sheets-value='{"1":3,"3":26}' style="border-right:1px solid #000000;overflow:hidden;padding:0px 3px 0px 3px;vertical-align:bottom;text-align:center;">26</td> </tr> <tr style="height:20px;"> <td style="border-left:1px solid #000000;overflow:hidden;padding:0px 3px 0px 3px;vertical-align:bottom;"></td> <td style="overflow:hidden;padding:0px 3px 0px 3px;vertical-align:bottom;"></td> <td data-sheets-value='{"1":2,"2":"Opaal (A/O)"}' style="overflow:hidden;padding:0px 3px 0px 3px;vertical-align:bottom;">Opal (A/O)</td> <td data-sheets-numberformat='{"1":2,"2":"0.00","3":1}' data-sheets-value='{"1":3,"3":0.98}' style="overflow:hidden;padding:0px 3px 0px 3px;vertical-align:bottom;text-align:center;">0.98</td> <td data-sheets-numberformat='{"1":2,"2":"0","3":1}' data-sheets-value='{"1":3,"3":29.93}' style="overflow:hidden;padding:0px 3px 0px 3px;vertical-align:bottom;text-align:center;">30</td> <td data-sheets-numberformat='{"1":2,"2":"0","3":1}' data-sheets-value='{"1":3,"3":41.580000000000005}' style="overflow:hidden;padding:0px 3px 0px 3px;vertical-align:bottom;text-align:center;">42</td> <td data-sheets-value='{"1":3,"3":26}' style="border-right:1px solid #000000;overflow:hidden;padding:0px 3px 0px 3px;vertical-align:bottom;text-align:center;">26</td> </tr> <tr style="height:20px;"> <td style="border-bottom:1px solid #000000;border-left:1px solid #000000;overflow:hidden;padding:0px 3px 0px 3px;vertical-align:bottom;"></td> <td style="border-bottom:1px solid #000000;overflow:hidden;padding:0px 3px 0px 3px;vertical-align:bottom;"></td> <td data-sheets-value='{"1":2,"2":"Opaal (A/D)"}' style="border-bottom:1px solid #000000;overflow:hidden;padding:0px 3px 0px 3px;vertical-align:bottom;">Opal (A/D)</td> <td data-sheets-numberformat='{"1":2,"2":"0.00","3":1}' data-sheets-value='{"1":3,"3":0.98}' style="border-bottom:1px solid #000000;overflow:hidden;padding:0px 3px 0px 3px;vertical-align:bottom;text-align:center;">0.98</td> <td data-sheets-numberformat='{"1":2,"2":"0","3":1}' data-sheets-value='{"1":3,"3":20.91}' style="border-bottom:1px solid #000000;overflow:hidden;padding:0px 3px 0px 3px;vertical-align:bottom;text-align:center;">21</td> <td data-sheets-numberformat='{"1":2,"2":"0","3":1}' data-sheets-value='{"1":3,"3":33}' style="border-bottom:1px solid #000000;overflow:hidden;padding:0px 3px 0px 3px;vertical-align:bottom;text-align:center;">33</td> <td data-sheets-value='{"1":3,"3":26}' style="border-right:1px solid #000000;border-bottom:1px solid #000000;overflow:hidden;padding:0px 3px 0px 3px;vertical-align:bottom;text-align:center;">26</td> </tr> <tr style="height:20px;"> <td data-sheets-value='{"1":2,"2":"Polycarbonaat"}' style="border-left:1px solid #000000;overflow:hidden;padding:0px 3px 0px 3px;vertical-align:bottom;">Polycarbonat</td> <td data-sheets-value='{"1":2,"2":"EW"}' style="overflow:hidden;padding:0px 3px 0px 3px;vertical-align:bottom;">EW</td> <td data-sheets-value='{"1":2,"2":"Heatstop Opaal (T)"}' style="overflow:hidden;padding:0px 3px 0px 3px;vertical-align:bottom;">Heatstop opal (T)</td> <td data-sheets-numberformat='{"1":2,"2":"0.00","3":1}' data-sheets-value='{"1":3,"3":1.19}' style="overflow:hidden;padding:0px 3px 0px 3px;vertical-align:bottom;text-align:center;">1.19</td> <td data-sheets-numberformat='{"1":2,"2":"0","3":1}' data-sheets-value='{"1":3,"3":20.09}' style="overflow:hidden;padding:0px 3px 0px 3px;vertical-align:bottom;text-align:center;">20</td> <td data-sheets-numberformat='{"1":2,"2":"0","3":1}' data-sheets-value='{"1":3,"3":38.940000000000005}' style="overflow:hidden;padding:0px 3px 0px 3px;vertical-align:bottom;text-align:center;">39</td> <td data-sheets-value='{"1":3,"3":24}' style="border-right:1px solid #000000;overflow:hidden;padding:0px 3px 0px 3px;vertical-align:bottom;text-align:center;">24</td> </tr> <tr style="height:20px;"> <td data-sheets-value='{"1":2,"2":"Heatstop PC"}' style="border-left:1px solid #000000;overflow:hidden;padding:0px 3px 0px 3px;vertical-align:bottom;">Heatstop PC</td> <td data-sheets-value='{"1":2,"2":"DW"}' style="overflow:hidden;padding:0px 3px 0px 3px;vertical-align:bottom;">DW</td> <td data-sheets-value='{"1":2,"2":"Helder (T/H)"}' style="overflow:hidden;padding:0px 3px 0px 3px;vertical-align:bottom;">Klar (T/H)</td> <td data-sheets-numberformat='{"1":2,"2":"0.00","3":1}' data-sheets-value='{"1":3,"3":0.98}' style="overflow:hidden;padding:0px 3px 0px 3px;vertical-align:bottom;text-align:center;">0.98</td> <td data-sheets-numberformat='{"1":2,"2":"0","3":1}' data-sheets-value='{"1":3,"3":18.04}' style="overflow:hidden;padding:0px 3px 0px 3px;vertical-align:bottom;text-align:center;">18</td> <td data-sheets-numberformat='{"1":2,"2":"0","3":1}' data-sheets-value='{"1":3,"3":33.660000000000004}' style="overflow:hidden;padding:0px 3px 0px 3px;vertical-align:bottom;text-align:center;">34</td> <td data-sheets-value='{"1":3,"3":26}' style="border-right:1px solid #000000;overflow:hidden;padding:0px 3px 0px 3px;vertical-align:bottom;text-align:center;">26</td> </tr> <tr style="height:20px;"> <td style="border-bottom:1px solid #000000;border-left:1px solid #000000;overflow:hidden;padding:0px 3px 0px 3px;vertical-align:bottom;"></td> <td style="border-bottom:1px solid #000000;overflow:hidden;padding:0px 3px 0px 3px;vertical-align:bottom;"></td> <td data-sheets-value='{"1":2,"2":"Opaal (T/O)"}' style="border-bottom:1px solid #000000;overflow:hidden;padding:0px 3px 0px 3px;vertical-align:bottom;">Opal (T/O)</td> <td data-sheets-numberformat='{"1":2,"2":"0.00","3":1}' data-sheets-value='{"1":3,"3":0.98}' style="border-bottom:1px solid #000000;overflow:hidden;padding:0px 3px 0px 3px;vertical-align:bottom;text-align:center;">0.98</td> <td data-sheets-numberformat='{"1":2,"2":"0","3":1}' data-sheets-value='{"1":3,"3":16.81}' style="border-bottom:1px solid #000000;overflow:hidden;padding:0px 3px 0px 3px;vertical-align:bottom;text-align:center;">17</td> <td data-sheets-numberformat='{"1":2,"2":"0","3":1}' data-sheets-value='{"1":3,"3":29.700000000000003}' style="border-bottom:1px solid #000000;overflow:hidden;padding:0px 3px 0px 3px;vertical-align:bottom;text-align:center;">30</td> <td data-sheets-value='{"1":3,"3":26}' style="border-right:1px solid #000000;border-bottom:1px solid #000000;overflow:hidden;padding:0px 3px 0px 3px;vertical-align:bottom;text-align:center;">26</td> </tr> </tbody></table> | skylux-160-ce-met-koepel-en-polyester-opstand-50-20-met-lm-motor-pvc-raam-type-ep25-en-windvang-1600-x-2500-mm | 8586018881869 | 46872324112717
Rauch- und Wärmeabzug (RWA) | RWA-System | Skylux | Skylux 160° CE mit Kuppel und Polyester-Aufsatzkranz 50/20 mit doppeltem LM-Motor, PVC-Rahmen Typ EP25 und Windfang 1600 x 2800 mm |  | 50849 | 5412970508496 | 12264.6 | Ja | 30-45 | 182.87 | 1600 x 2800 mm | 2800 | 1600 |  | polyester 50/20 (50 cm hoch & Dachöffnung = 20 cm größer als das Tageslichtmaß) | Rechteckig | 1.19 W/m²K - 0.98 W/m²K | 57% - 30% | 37% - 17% | 24dB - 26dB | 160° CE (für Industrie) | PVC-Rahmen EP25 | mit Windfang | E | Doppelmotor | Maximal ist eine doppelschalige Lichtkuppel für dieses Produkt möglich | Ut-Wert LT-Wert g-Wert Rw-waarde EN 1873 : 2014 EN ISO 13468 EN 16153 EN 410 EN 410 EN ISO 140-3 Material Schalen Schalen (W/m²K) (%) (%) (dB) Acryl EW Klar (H) 1.19 37 57 24 PMMA Opal (O) 1.19 34 50 24 DW Klar (H/H) 0.98 33 50 26 Opal (O/O) 0.98 28 38 26 Polycarbonaat EW Klar (A) 1.19 36 55 24 PC Opal (D) 1.19 24 40 24 DW Klar (A/H) 0.98 32 48 26 Klar (A/A) 0.98 32 46 26 Opal (A/O) 0.98 30 42 26 Opal (A/D) 0.98 21 33 26 Polycarbonat EW Heatstop opal (T) 1.19 20 39 24 Heatstop PC DW Klar (T/H) 0.98 18 34 26 Opal (T/O) 0.98 17 30 26 | https://skylux.eu/de/products/skylux-160-ce-met-koepel-en-polyester-opstand-50-20-met-lm-motor-pvc-raam-type-ep25-en-windvang-1600-x-2800-mm | https://skylux.eu/cdn/shop/files/Skylux-160deg-CE-met-koepel-en-polyester-opstand-5020-met-dubbele-LM-motor-pvc-raam-type-EP25-en-windvang-1600-x-2800-mm-RWA-systeem.jpg?v=1702978974&width=1600 | https://skylux.eu/cdn/shop/files/e5a82811-1bb0-48e4-a776-cacb59c7c092_24ca4a8c-a522-4a06-b439-893e8fcebffb.jpg?v=1688550781&width=1600 | //skylux.eu/cdn/shop/files/D_MH_Montageanleitung_Skylux_160_CE_LM.pdf?v=1503750771917917123 | //skylux.eu/cdn/shop/files/D_TD_Technische_Daten_Skylux_Skylux_160_CE_Elektrisch.pdf?v=10489854405570094672 | <style type="text/css" id="isPasted"><!--td {border: 1px solid #cccccc;}br {mso-data-placement:same-cell;}--></style><table border="1" cellpadding="0" cellspacing="0" dir="ltr" style="table-layout:fixed;font-size:10pt;font-family:Arial;border-collapse:collapse;border:none;"><tbody> <tr style="height:20px;"> <td style="overflow:hidden;padding:0px 3px 0px 3px;vertical-align:bottom;"></td> <td style="overflow:hidden;padding:0px 3px 0px 3px;vertical-align:bottom;"></td> <td style="overflow:hidden;padding:0px 3px 0px 3px;vertical-align:bottom;"></td> <td data-sheets-value='{"1":2,"2":"Ut-waarde"}' style="overflow:hidden;padding:0px 3px 0px 3px;vertical-align:bottom;font-weight:bold;text-align:center;">Ut-Wert</td> <td data-sheets-value='{"1":2,"2":"LT-waarde"}' style="overflow:hidden;padding:0px 3px 0px 3px;vertical-align:bottom;font-weight:bold;text-align:center;">LT-Wert</td> <td data-sheets-value='{"1":2,"2":"g-waarde"}' style="overflow:hidden;padding:0px 3px 0px 3px;vertical-align:bottom;font-weight:bold;text-align:center;">g-Wert</td> <td data-sheets-value='{"1":2,"2":"Rw-waarde "}' style="overflow:hidden;padding:0px 3px 0px 3px;vertical-align:bottom;font-weight:bold;text-align:center;">Rw-waarde </td> </tr> <tr style="height:20px;"> <td style="overflow:hidden;padding:0px 3px 0px 3px;vertical-align:bottom;"></td> <td style="overflow:hidden;padding:0px 3px 0px 3px;vertical-align:bottom;"></td> <td style="overflow:hidden;padding:0px 3px 0px 3px;vertical-align:bottom;"></td> <td data-sheets-numberformat='{"1":2,"2":"0.00","3":1}' data-sheets-value='{"1":2,"2":"EN 1873 : 2014"}' style="overflow:hidden;padding:0px 3px 0px 3px;vertical-align:bottom;text-align:center;">EN 1873 : 2014</td> <td data-sheets-numberformat='{"1":2,"2":"0","3":1}' data-sheets-value='{"1":2,"2":"EN ISO 13468 EN 16153 EN 410"}' style="overflow:hidden;padding:0px 3px 0px 3px;vertical-align:bottom;text-align:center;">EN ISO 13468 EN 16153 EN 410</td> <td data-sheets-numberformat='{"1":2,"2":"0","3":1}' data-sheets-value='{"1":2,"2":"EN 410"}' style="overflow:hidden;padding:0px 3px 0px 3px;vertical-align:bottom;text-align:center;">EN 410</td> <td data-sheets-value='{"1":2,"2":"EN ISO 140-3\t\t"}' style="overflow:hidden;padding:0px 3px 0px 3px;vertical-align:bottom;text-align:center;">EN ISO 140-3 </td> </tr> <tr style="height:20px;"> <td data-sheets-value='{"1":2,"2":"Materiaal"}' style="border-bottom:1px solid #000000;overflow:hidden;padding:0px 3px 0px 3px;vertical-align:bottom;background-color:#000000;font-weight:bold;color:#ffffff;">Material</td> <td data-sheets-value='{"1":2,"2":"Wanden"}' style="border-bottom:1px solid #000000;overflow:hidden;padding:0px 3px 0px 3px;vertical-align:bottom;background-color:#000000;font-weight:bold;color:#ffffff;">Schalen</td> <td data-sheets-value='{"1":2,"2":"Schalen"}' style="border-bottom:1px solid #000000;overflow:hidden;padding:0px 3px 0px 3px;vertical-align:bottom;background-color:#000000;font-weight:bold;color:#ffffff;">Schalen</td> <td data-sheets-numberformat='{"1":2,"2":"0.00","3":1}' data-sheets-value='{"1":2,"2":"(W/m²K)\t"}' style="border-bottom:1px solid #000000;overflow:hidden;padding:0px 3px 0px 3px;vertical-align:bottom;background-color:#000000;font-weight:bold;color:#ffffff;text-align:center;">(W/m²K) </td> <td data-sheets-numberformat='{"1":2,"2":"0","3":1}' data-sheets-value='{"1":2,"2":"(%)"}' style="border-bottom:1px solid #000000;overflow:hidden;padding:0px 3px 0px 3px;vertical-align:bottom;background-color:#000000;font-weight:bold;color:#ffffff;text-align:center;">(%)</td> <td data-sheets-numberformat='{"1":2,"2":"0","3":1}' data-sheets-value='{"1":2,"2":"(%)"}' style="border-bottom:1px solid #000000;overflow:hidden;padding:0px 3px 0px 3px;vertical-align:bottom;background-color:#000000;font-weight:bold;color:#ffffff;text-align:center;">(%)</td> <td data-sheets-value='{"1":2,"2":"(dB)"}' style="border-bottom:1px solid #000000;overflow:hidden;padding:0px 3px 0px 3px;vertical-align:bottom;background-color:#000000;font-weight:bold;color:#ffffff;text-align:center;">(dB)</td> </tr> <tr style="height:20px;"> <td data-sheets-value='{"1":2,"2":"Acrylaat"}' style="border-left:1px solid #000000;overflow:hidden;padding:0px 3px 0px 3px;vertical-align:bottom;">Acryl</td> <td data-sheets-value='{"1":2,"2":"EW"}' style="overflow:hidden;padding:0px 3px 0px 3px;vertical-align:bottom;">EW</td> <td data-sheets-value='{"1":2,"2":"Helder (H)"}' style="overflow:hidden;padding:0px 3px 0px 3px;vertical-align:bottom;">Klar (H)</td> <td data-sheets-numberformat='{"1":2,"2":"0.00","3":1}' data-sheets-value='{"1":3,"3":1.19}' style="overflow:hidden;padding:0px 3px 0px 3px;vertical-align:bottom;text-align:center;">1.19</td> <td data-sheets-numberformat='{"1":2,"2":"0","3":1}' data-sheets-value='{"1":3,"3":36.9}' style="overflow:hidden;padding:0px 3px 0px 3px;vertical-align:bottom;text-align:center;">37</td> <td data-sheets-numberformat='{"1":2,"2":"0","3":1}' data-sheets-value='{"1":3,"3":57.42}' style="overflow:hidden;padding:0px 3px 0px 3px;vertical-align:bottom;text-align:center;">57</td> <td data-sheets-value='{"1":3,"3":24}' style="border-right:1px solid #000000;overflow:hidden;padding:0px 3px 0px 3px;vertical-align:bottom;text-align:center;">24</td> </tr> <tr style="height:20px;"> <td data-sheets-value='{"1":2,"2":"PMMA"}' style="border-left:1px solid #000000;overflow:hidden;padding:0px 3px 0px 3px;vertical-align:bottom;">PMMA</td> <td style="overflow:hidden;padding:0px 3px 0px 3px;vertical-align:bottom;"></td> <td data-sheets-value='{"1":2,"2":"Opaal (O)"}' style="overflow:hidden;padding:0px 3px 0px 3px;vertical-align:bottom;">Opal (O)</td> <td data-sheets-numberformat='{"1":2,"2":"0.00","3":1}' data-sheets-value='{"1":3,"3":1.19}' style="overflow:hidden;padding:0px 3px 0px 3px;vertical-align:bottom;text-align:center;">1.19</td> <td data-sheets-numberformat='{"1":2,"2":"0","3":1}' data-sheets-value='{"1":3,"3":34.03}' style="overflow:hidden;padding:0px 3px 0px 3px;vertical-align:bottom;text-align:center;">34</td> <td data-sheets-numberformat='{"1":2,"2":"0","3":1}' data-sheets-value='{"1":3,"3":50.160000000000004}' style="overflow:hidden;padding:0px 3px 0px 3px;vertical-align:bottom;text-align:center;">50</td> <td data-sheets-value='{"1":3,"3":24}' style="border-right:1px solid #000000;overflow:hidden;padding:0px 3px 0px 3px;vertical-align:bottom;text-align:center;">24</td> </tr> <tr style="height:20px;"> <td style="border-left:1px solid #000000;overflow:hidden;padding:0px 3px 0px 3px;vertical-align:bottom;"></td> <td data-sheets-value='{"1":2,"2":"DW"}' style="overflow:hidden;padding:0px 3px 0px 3px;vertical-align:bottom;">DW</td> <td data-sheets-value='{"1":2,"2":"Helder (H/H)"}' style="overflow:hidden;padding:0px 3px 0px 3px;vertical-align:bottom;">Klar (H/H)</td> <td data-sheets-numberformat='{"1":2,"2":"0.00","3":1}' data-sheets-value='{"1":3,"3":0.98}' style="overflow:hidden;padding:0px 3px 0px 3px;vertical-align:bottom;text-align:center;">0.98</td> <td data-sheets-numberformat='{"1":2,"2":"0","3":1}' data-sheets-value='{"1":3,"3":33.21}' style="overflow:hidden;padding:0px 3px 0px 3px;vertical-align:bottom;text-align:center;">33</td> <td data-sheets-numberformat='{"1":2,"2":"0","3":1}' data-sheets-value='{"1":3,"3":49.5}' style="overflow:hidden;padding:0px 3px 0px 3px;vertical-align:bottom;text-align:center;">50</td> <td data-sheets-value='{"1":3,"3":26}' style="border-right:1px solid #000000;overflow:hidden;padding:0px 3px 0px 3px;vertical-align:bottom;text-align:center;">26</td> </tr> <tr style="height:20px;"> <td style="border-bottom:1px solid #000000;border-left:1px solid #000000;overflow:hidden;padding:0px 3px 0px 3px;vertical-align:bottom;"></td> <td style="border-bottom:1px solid #000000;overflow:hidden;padding:0px 3px 0px 3px;vertical-align:bottom;"></td> <td data-sheets-value='{"1":2,"2":"Opaal (O/O)"}' style="border-bottom:1px solid #000000;overflow:hidden;padding:0px 3px 0px 3px;vertical-align:bottom;">Opal (O/O)</td> <td data-sheets-numberformat='{"1":2,"2":"0.00","3":1}' data-sheets-value='{"1":3,"3":0.98}' style="border-bottom:1px solid #000000;overflow:hidden;padding:0px 3px 0px 3px;vertical-align:bottom;text-align:center;">0.98</td> <td data-sheets-numberformat='{"1":2,"2":"0","3":1}' data-sheets-value='{"1":3,"3":28.29}' style="border-bottom:1px solid #000000;overflow:hidden;padding:0px 3px 0px 3px;vertical-align:bottom;text-align:center;">28</td> <td data-sheets-numberformat='{"1":2,"2":"0","3":1}' data-sheets-value='{"1":3,"3":38.28}' style="border-bottom:1px solid #000000;overflow:hidden;padding:0px 3px 0px 3px;vertical-align:bottom;text-align:center;">38</td> <td data-sheets-value='{"1":3,"3":26}' style="border-right:1px solid #000000;border-bottom:1px solid #000000;overflow:hidden;padding:0px 3px 0px 3px;vertical-align:bottom;text-align:center;">26</td> </tr> <tr style="height:20px;"> <td data-sheets-value='{"1":2,"2":"Polycarbonaat "}' style="border-left:1px solid #000000;overflow:hidden;padding:0px 3px 0px 3px;vertical-align:bottom;">Polycarbonaat </td> <td data-sheets-value='{"1":2,"2":"EW"}' style="overflow:hidden;padding:0px 3px 0px 3px;vertical-align:bottom;">EW</td> <td data-sheets-value='{"1":2,"2":"Helder (A)"}' style="overflow:hidden;padding:0px 3px 0px 3px;vertical-align:bottom;">Klar (A)</td> <td data-sheets-numberformat='{"1":2,"2":"0.00","3":1}' data-sheets-value='{"1":3,"3":1.19}' style="overflow:hidden;padding:0px 3px 0px 3px;vertical-align:bottom;text-align:center;">1.19</td> <td data-sheets-numberformat='{"1":2,"2":"0","3":1}' data-sheets-value='{"1":3,"3":36.08}' style="overflow:hidden;padding:0px 3px 0px 3px;vertical-align:bottom;text-align:center;">36</td> <td data-sheets-numberformat='{"1":2,"2":"0","3":1}' data-sheets-value='{"1":3,"3":54.78}' style="overflow:hidden;padding:0px 3px 0px 3px;vertical-align:bottom;text-align:center;">55</td> <td data-sheets-value='{"1":3,"3":24}' style="border-right:1px solid #000000;overflow:hidden;padding:0px 3px 0px 3px;vertical-align:bottom;text-align:center;">24</td> </tr> <tr style="height:20px;"> <td data-sheets-value='{"1":2,"2":"PC"}' style="border-left:1px solid #000000;overflow:hidden;padding:0px 3px 0px 3px;vertical-align:bottom;">PC</td> <td style="overflow:hidden;padding:0px 3px 0px 3px;vertical-align:bottom;"></td> <td data-sheets-value='{"1":2,"2":"Opaal (D)"}' style="overflow:hidden;padding:0px 3px 0px 3px;vertical-align:bottom;">Opal (D)</td> <td data-sheets-numberformat='{"1":2,"2":"0.00","3":1}' data-sheets-value='{"1":3,"3":1.19}' style="overflow:hidden;padding:0px 3px 0px 3px;vertical-align:bottom;text-align:center;">1.19</td> <td data-sheets-numberformat='{"1":2,"2":"0","3":1}' data-sheets-value='{"1":3,"3":23.779999999999998}' style="overflow:hidden;padding:0px 3px 0px 3px;vertical-align:bottom;text-align:center;">24</td> <td data-sheets-numberformat='{"1":2,"2":"0","3":1}' data-sheets-value='{"1":3,"3":39.6}' style="overflow:hidden;padding:0px 3px 0px 3px;vertical-align:bottom;text-align:center;">40</td> <td data-sheets-value='{"1":3,"3":24}' style="border-right:1px solid #000000;overflow:hidden;padding:0px 3px 0px 3px;vertical-align:bottom;text-align:center;">24</td> </tr> <tr style="height:20px;"> <td style="border-left:1px solid #000000;overflow:hidden;padding:0px 3px 0px 3px;vertical-align:bottom;"></td> <td data-sheets-value='{"1":2,"2":"DW"}' style="overflow:hidden;padding:0px 3px 0px 3px;vertical-align:bottom;">DW</td> <td data-sheets-value='{"1":2,"2":"Helder (A/H)"}' style="overflow:hidden;padding:0px 3px 0px 3px;vertical-align:bottom;">Klar (A/H)</td> <td data-sheets-numberformat='{"1":2,"2":"0.00","3":1}' data-sheets-value='{"1":3,"3":0.98}' style="overflow:hidden;padding:0px 3px 0px 3px;vertical-align:bottom;text-align:center;">0.98</td> <td data-sheets-numberformat='{"1":2,"2":"0","3":1}' data-sheets-value='{"1":3,"3":32.39}' style="overflow:hidden;padding:0px 3px 0px 3px;vertical-align:bottom;text-align:center;">32</td> <td data-sheets-numberformat='{"1":2,"2":"0","3":1}' data-sheets-value='{"1":3,"3":47.52}' style="overflow:hidden;padding:0px 3px 0px 3px;vertical-align:bottom;text-align:center;">48</td> <td data-sheets-value='{"1":3,"3":26}' style="border-right:1px solid #000000;overflow:hidden;padding:0px 3px 0px 3px;vertical-align:bottom;text-align:center;">26</td> </tr> <tr style="height:20px;"> <td style="border-left:1px solid #000000;overflow:hidden;padding:0px 3px 0px 3px;vertical-align:bottom;"></td> <td style="overflow:hidden;padding:0px 3px 0px 3px;vertical-align:bottom;"></td> <td data-sheets-value='{"1":2,"2":"Helder (A/A)"}' style="overflow:hidden;padding:0px 3px 0px 3px;vertical-align:bottom;">Klar (A/A)</td> <td data-sheets-numberformat='{"1":2,"2":"0.00","3":1}' data-sheets-value='{"1":3,"3":0.98}' style="overflow:hidden;padding:0px 3px 0px 3px;vertical-align:bottom;text-align:center;">0.98</td> <td data-sheets-numberformat='{"1":2,"2":"0","3":1}' data-sheets-value='{"1":3,"3":31.569999999999997}' style="overflow:hidden;padding:0px 3px 0px 3px;vertical-align:bottom;text-align:center;">32</td> <td data-sheets-numberformat='{"1":2,"2":"0","3":1}' data-sheets-value='{"1":3,"3":45.54}' style="overflow:hidden;padding:0px 3px 0px 3px;vertical-align:bottom;text-align:center;">46</td> <td data-sheets-value='{"1":3,"3":26}' style="border-right:1px solid #000000;overflow:hidden;padding:0px 3px 0px 3px;vertical-align:bottom;text-align:center;">26</td> </tr> <tr style="height:20px;"> <td style="border-left:1px solid #000000;overflow:hidden;padding:0px 3px 0px 3px;vertical-align:bottom;"></td> <td style="overflow:hidden;padding:0px 3px 0px 3px;vertical-align:bottom;"></td> <td data-sheets-value='{"1":2,"2":"Opaal (A/O)"}' style="overflow:hidden;padding:0px 3px 0px 3px;vertical-align:bottom;">Opal (A/O)</td> <td data-sheets-numberformat='{"1":2,"2":"0.00","3":1}' data-sheets-value='{"1":3,"3":0.98}' style="overflow:hidden;padding:0px 3px 0px 3px;vertical-align:bottom;text-align:center;">0.98</td> <td data-sheets-numberformat='{"1":2,"2":"0","3":1}' data-sheets-value='{"1":3,"3":29.93}' style="overflow:hidden;padding:0px 3px 0px 3px;vertical-align:bottom;text-align:center;">30</td> <td data-sheets-numberformat='{"1":2,"2":"0","3":1}' data-sheets-value='{"1":3,"3":41.580000000000005}' style="overflow:hidden;padding:0px 3px 0px 3px;vertical-align:bottom;text-align:center;">42</td> <td data-sheets-value='{"1":3,"3":26}' style="border-right:1px solid #000000;overflow:hidden;padding:0px 3px 0px 3px;vertical-align:bottom;text-align:center;">26</td> </tr> <tr style="height:20px;"> <td style="border-bottom:1px solid #000000;border-left:1px solid #000000;overflow:hidden;padding:0px 3px 0px 3px;vertical-align:bottom;"></td> <td style="border-bottom:1px solid #000000;overflow:hidden;padding:0px 3px 0px 3px;vertical-align:bottom;"></td> <td data-sheets-value='{"1":2,"2":"Opaal (A/D)"}' style="border-bottom:1px solid #000000;overflow:hidden;padding:0px 3px 0px 3px;vertical-align:bottom;">Opal (A/D)</td> <td data-sheets-numberformat='{"1":2,"2":"0.00","3":1}' data-sheets-value='{"1":3,"3":0.98}' style="border-bottom:1px solid #000000;overflow:hidden;padding:0px 3px 0px 3px;vertical-align:bottom;text-align:center;">0.98</td> <td data-sheets-numberformat='{"1":2,"2":"0","3":1}' data-sheets-value='{"1":3,"3":20.91}' style="border-bottom:1px solid #000000;overflow:hidden;padding:0px 3px 0px 3px;vertical-align:bottom;text-align:center;">21</td> <td data-sheets-numberformat='{"1":2,"2":"0","3":1}' data-sheets-value='{"1":3,"3":33}' style="border-bottom:1px solid #000000;overflow:hidden;padding:0px 3px 0px 3px;vertical-align:bottom;text-align:center;">33</td> <td data-sheets-value='{"1":3,"3":26}' style="border-right:1px solid #000000;border-bottom:1px solid #000000;overflow:hidden;padding:0px 3px 0px 3px;vertical-align:bottom;text-align:center;">26</td> </tr> <tr style="height:20px;"> <td data-sheets-value='{"1":2,"2":"Polycarbonaat"}' style="border-left:1px solid #000000;overflow:hidden;padding:0px 3px 0px 3px;vertical-align:bottom;">Polycarbonat</td> <td data-sheets-value='{"1":2,"2":"EW"}' style="overflow:hidden;padding:0px 3px 0px 3px;vertical-align:bottom;">EW</td> <td data-sheets-value='{"1":2,"2":"Heatstop Opaal (T)"}' style="overflow:hidden;padding:0px 3px 0px 3px;vertical-align:bottom;">Heatstop opal (T)</td> <td data-sheets-numberformat='{"1":2,"2":"0.00","3":1}' data-sheets-value='{"1":3,"3":1.19}' style="overflow:hidden;padding:0px 3px 0px 3px;vertical-align:bottom;text-align:center;">1.19</td> <td data-sheets-numberformat='{"1":2,"2":"0","3":1}' data-sheets-value='{"1":3,"3":20.09}' style="overflow:hidden;padding:0px 3px 0px 3px;vertical-align:bottom;text-align:center;">20</td> <td data-sheets-numberformat='{"1":2,"2":"0","3":1}' data-sheets-value='{"1":3,"3":38.940000000000005}' style="overflow:hidden;padding:0px 3px 0px 3px;vertical-align:bottom;text-align:center;">39</td> <td data-sheets-value='{"1":3,"3":24}' style="border-right:1px solid #000000;overflow:hidden;padding:0px 3px 0px 3px;vertical-align:bottom;text-align:center;">24</td> </tr> <tr style="height:20px;"> <td data-sheets-value='{"1":2,"2":"Heatstop PC"}' style="border-left:1px solid #000000;overflow:hidden;padding:0px 3px 0px 3px;vertical-align:bottom;">Heatstop PC</td> <td data-sheets-value='{"1":2,"2":"DW"}' style="overflow:hidden;padding:0px 3px 0px 3px;vertical-align:bottom;">DW</td> <td data-sheets-value='{"1":2,"2":"Helder (T/H)"}' style="overflow:hidden;padding:0px 3px 0px 3px;vertical-align:bottom;">Klar (T/H)</td> <td data-sheets-numberformat='{"1":2,"2":"0.00","3":1}' data-sheets-value='{"1":3,"3":0.98}' style="overflow:hidden;padding:0px 3px 0px 3px;vertical-align:bottom;text-align:center;">0.98</td> <td data-sheets-numberformat='{"1":2,"2":"0","3":1}' data-sheets-value='{"1":3,"3":18.04}' style="overflow:hidden;padding:0px 3px 0px 3px;vertical-align:bottom;text-align:center;">18</td> <td data-sheets-numberformat='{"1":2,"2":"0","3":1}' data-sheets-value='{"1":3,"3":33.660000000000004}' style="overflow:hidden;padding:0px 3px 0px 3px;vertical-align:bottom;text-align:center;">34</td> <td data-sheets-value='{"1":3,"3":26}' style="border-right:1px solid #000000;overflow:hidden;padding:0px 3px 0px 3px;vertical-align:bottom;text-align:center;">26</td> </tr> <tr style="height:20px;"> <td style="border-bottom:1px solid #000000;border-left:1px solid #000000;overflow:hidden;padding:0px 3px 0px 3px;vertical-align:bottom;"></td> <td style="border-bottom:1px solid #000000;overflow:hidden;padding:0px 3px 0px 3px;vertical-align:bottom;"></td> <td data-sheets-value='{"1":2,"2":"Opaal (T/O)"}' style="border-bottom:1px solid #000000;overflow:hidden;padding:0px 3px 0px 3px;vertical-align:bottom;">Opal (T/O)</td> <td data-sheets-numberformat='{"1":2,"2":"0.00","3":1}' data-sheets-value='{"1":3,"3":0.98}' style="border-bottom:1px solid #000000;overflow:hidden;padding:0px 3px 0px 3px;vertical-align:bottom;text-align:center;">0.98</td> <td data-sheets-numberformat='{"1":2,"2":"0","3":1}' data-sheets-value='{"1":3,"3":16.81}' style="border-bottom:1px solid #000000;overflow:hidden;padding:0px 3px 0px 3px;vertical-align:bottom;text-align:center;">17</td> <td data-sheets-numberformat='{"1":2,"2":"0","3":1}' data-sheets-value='{"1":3,"3":29.700000000000003}' style="border-bottom:1px solid #000000;overflow:hidden;padding:0px 3px 0px 3px;vertical-align:bottom;text-align:center;">30</td> <td data-sheets-value='{"1":3,"3":26}' style="border-right:1px solid #000000;border-bottom:1px solid #000000;overflow:hidden;padding:0px 3px 0px 3px;vertical-align:bottom;text-align:center;">26</td> </tr> </tbody></table> | skylux-160-ce-met-koepel-en-polyester-opstand-50-20-met-lm-motor-pvc-raam-type-ep25-en-windvang-1600-x-2800-mm | 8586018914637 | 46872324211021
Rauch- und Wärmeabzug (RWA) | RWA-System | Skylux | Skylux 160° CE mit Kuppel und Polyester-Aufsatzkranz 50/20 mit LM-Motor - iDome 0700 x 1000 mm |  | 83775 | 5412970837756 | 4526.65 | Ja | 30-45 | 78.75 | 700 x 1000 mm | 1000 | 700 |  | polyester 50/20 (50 cm hoch & Dachöffnung = 20 cm größer als das Tageslichtmaß) | Rechteckig | 0.93 W/m²K | 46% - 31% | 68% - 37% | 40dB | 160° CE (für Industrie) | iDome | ohne Windfang | E | Einzelmotor | Maximal ist eine einschalige Lichtkuppel für dieses Produkt möglich | Schalenanzahl - Verglasung Doppelverglasung + Kunststoffkuppel (max. einschalig) Dämmwert (Ug-Wert) 0,93 W/m²K in Kombination mit einer einschaligen Kuppel Einbruchsicher Ja Durchsturzsicher Nur in Kombination mit einer Polycarbonat Kunststoff-Lichtkuppel Schalldämmwert Rw 40 dB LT-Wert 68% in Kombination mit einer einschaligen Acryl-Lichtkuppel klar 62% in Kombination mit einer einschaligen Acryl-Lichtkuppel opal 66% in Kombination mit einer einschaligen Polycarbonat-Lichtkuppel klar 44% in Kombination mit einer einschaligen Polycarbonat-Lichtkuppel opal g-Wert 46% in Kombination mit einer einschaligen Acryl-Lichtkuppel klar 40% in Kombination mit einer einschaligen Acryl-Lichtkuppel opal 44% in Kombination mit einer einschaligen Polycarbonat-Lichtkuppel klar 32% in Kombination mit einer einschaligen Polycarbonat-Lichtkuppel opal Krümmung Bogenförmig Garantie 10 Jahre | https://skylux.eu/de/products/skylux-160-ce-met-koepel-en-polyester-opstand-50-20-met-lm-motor-idome-0700-x-1000-mm | https://skylux.eu/cdn/shop/files/Skylux-160deg-CE-met-koepel-en-polyester-opstand-5020-met-LM-motor-iDome-0700-x-1000-mm-RWA-systeem.jpg?v=1702978979&width=1600 | https://skylux.eu/cdn/shop/files/e5a82811-1bb0-48e4-a776-cacb59c7c092_72daa44d-1e47-4e79-80b8-e7ba8a59dc7f.jpg?v=1688550782&width=1600 | //skylux.eu/cdn/shop/files/D_MH_Montageanleitung_Skylux_160_CE_LM.pdf?v=1503750771917917123 | //skylux.eu/cdn/shop/files/D_TD_Technische_Daten_Skylux_Skylux_160_CE_Elektrisch.pdf?v=10489854405570094672 | <table><tbody> <tr> <td>Schalenanzahl - Verglasung</td> <td>Doppelverglasung + Kunststoffkuppel (max. einschalig)</td> </tr> <tr> <td>Dämmwert (Ug-Wert)</td> <td>0,93 W/m²K in Kombination mit einer einschaligen Kuppel</td> </tr> <tr> <td>Einbruchsicher</td> <td>Ja</td> </tr> <tr> <td>Durchsturzsicher</td> <td>Nur in Kombination mit einer <a href="">Polycarbonat Kunststoff-Lichtkuppel</a> </td> </tr> <tr> <td>Schalldämmwert Rw</td> <td>40 dB</td> </tr> <tr> <td>LT-Wert</td> <td> <p>68% in Kombination mit einer einschaligen Acryl-Lichtkuppel klar<br> 62% in Kombination mit einer einschaligen Acryl-Lichtkuppel opal<br> 66% in Kombination mit einer einschaligen Polycarbonat-Lichtkuppel klar<br> 44% in Kombination mit einer einschaligen Polycarbonat-Lichtkuppel opal</p> </td> </tr> <tr> <td>g-Wert</td> <td>46% in Kombination mit einer einschaligen Acryl-Lichtkuppel klar<br> 40% in Kombination mit einer einschaligen Acryl-Lichtkuppel opal<br> 44% in Kombination mit einer einschaligen Polycarbonat-Lichtkuppel klar<br> 32% in Kombination mit einer einschaligen Polycarbonat-Lichtkuppel opal</td> </tr> <tr> <td>Krümmung</td> <td>Bogenförmig</td> </tr> <tr> <td>Garantie</td> <td>10 Jahre</td> </tr> </tbody></table> | skylux-160-ce-met-koepel-en-polyester-opstand-50-20-met-lm-motor-idome-0700-x-1000-mm | 8586018947405 | 46872324276557
Rauch- und Wärmeabzug (RWA) | RWA-System | Skylux | Skylux 160° CE mit Kuppel und Polyester-Aufsatzkranz 50/20 mit LM-Motor - iDome 1000 x 1000 mm |  | 83777 | 5412970837770 | 5096.55 | Ja | 30-45 | 97.07 | 1000 x 1000 mm | 1000 | 1000 |  | polyester 50/20 (50 cm hoch & Dachöffnung = 20 cm größer als das Tageslichtmaß) | Quadratisch | 0.93 W/m²K | 46% - 31% | 68% - 37% | 40dB | 160° CE (für Industrie) | iDome | ohne Windfang | E | Einzelmotor | Maximal ist eine einschalige Lichtkuppel für dieses Produkt möglich | Schalenanzahl - Verglasung Doppelverglasung + Kunststoffkuppel (max. einschalig) Dämmwert (Ug-Wert) 0,93 W/m²K in Kombination mit einer einschaligen Kuppel Einbruchsicher Ja Durchsturzsicher Nur in Kombination mit einer Polycarbonat Kunststoff-Lichtkuppel Schalldämmwert Rw 40 dB LT-Wert 68% in Kombination mit einer einschaligen Acryl-Lichtkuppel klar 62% in Kombination mit einer einschaligen Acryl-Lichtkuppel opal 66% in Kombination mit einer einschaligen Polycarbonat-Lichtkuppel klar 44% in Kombination mit einer einschaligen Polycarbonat-Lichtkuppel opal g-Wert 46% in Kombination mit einer einschaligen Acryl-Lichtkuppel klar 40% in Kombination mit einer einschaligen Acryl-Lichtkuppel opal 44% in Kombination mit einer einschaligen Polycarbonat-Lichtkuppel klar 32% in Kombination mit einer einschaligen Polycarbonat-Lichtkuppel opal Krümmung Bogenförmig Garantie 10 Jahre | https://skylux.eu/de/products/skylux-160-ce-met-koepel-en-polyester-opstand-50-20-met-lm-motor-idome-1000-x-1000-mm | https://skylux.eu/cdn/shop/files/Skylux-160deg-CE-met-koepel-en-polyester-opstand-5020-met-LM-motor-iDome-1000-x-1000-mm-RWA-systeem.jpg?v=1702978990&width=1600 | https://skylux.eu/cdn/shop/files/e5a82811-1bb0-48e4-a776-cacb59c7c092_d4640faa-7359-4ec3-a398-aedf044d21ae.jpg?v=1688550785&width=1600 | //skylux.eu/cdn/shop/files/D_MH_Montageanleitung_Skylux_160_CE_LM.pdf?v=1503750771917917123 | //skylux.eu/cdn/shop/files/D_TD_Technische_Daten_Skylux_Skylux_160_CE_Elektrisch.pdf?v=10489854405570094672 | <table><tbody> <tr> <td>Schalenanzahl - Verglasung</td> <td>Doppelverglasung + Kunststoffkuppel (max. einschalig)</td> </tr> <tr> <td>Dämmwert (Ug-Wert)</td> <td>0,93 W/m²K in Kombination mit einer einschaligen Kuppel</td> </tr> <tr> <td>Einbruchsicher</td> <td>Ja</td> </tr> <tr> <td>Durchsturzsicher</td> <td>Nur in Kombination mit einer <a href="">Polycarbonat Kunststoff-Lichtkuppel</a> </td> </tr> <tr> <td>Schalldämmwert Rw</td> <td>40 dB</td> </tr> <tr> <td>LT-Wert</td> <td> <p>68% in Kombination mit einer einschaligen Acryl-Lichtkuppel klar<br> 62% in Kombination mit einer einschaligen Acryl-Lichtkuppel opal<br> 66% in Kombination mit einer einschaligen Polycarbonat-Lichtkuppel klar<br> 44% in Kombination mit einer einschaligen Polycarbonat-Lichtkuppel opal</p> </td> </tr> <tr> <td>g-Wert</td> <td>46% in Kombination mit einer einschaligen Acryl-Lichtkuppel klar<br> 40% in Kombination mit einer einschaligen Acryl-Lichtkuppel opal<br> 44% in Kombination mit einer einschaligen Polycarbonat-Lichtkuppel klar<br> 32% in Kombination mit einer einschaligen Polycarbonat-Lichtkuppel opal</td> </tr> <tr> <td>Krümmung</td> <td>Bogenförmig</td> </tr> <tr> <td>Garantie</td> <td>10 Jahre</td> </tr> </tbody></table> | skylux-160-ce-met-koepel-en-polyester-opstand-50-20-met-lm-motor-idome-1000-x-1000-mm | 8586019045709 | 46872324505933
Rauch- und Wärmeabzug (RWA) | RWA-System | Skylux | Skylux 160° CE mit Kuppel und Polyester-Aufsatzkranz 50/20 mit LM-Motor - iDome 1000 x 1300 mm |  | 83778 | 5412970837787 | 5500.7 | Ja | 30-45 | 113.5 | 1000 x 1300 mm | 1300 | 1000 |  | polyester 50/20 (50 cm hoch & Dachöffnung = 20 cm größer als das Tageslichtmaß) | Rechteckig | 0.93 W/m²K | 46% - 31% | 68% - 37% | 40dB | 160° CE (für Industrie) | iDome | ohne Windfang | E | Einzelmotor | Maximal ist eine einschalige Lichtkuppel für dieses Produkt möglich | Schalenanzahl - Verglasung Doppelverglasung + Kunststoffkuppel (max. einschalig) Dämmwert (Ug-Wert) 0,93 W/m²K in Kombination mit einer einschaligen Kuppel Einbruchsicher Ja Durchsturzsicher Nur in Kombination mit einer Polycarbonat Kunststoff-Lichtkuppel Schalldämmwert Rw 40 dB LT-Wert 68% in Kombination mit einer einschaligen Acryl-Lichtkuppel klar 62% in Kombination mit einer einschaligen Acryl-Lichtkuppel opal 66% in Kombination mit einer einschaligen Polycarbonat-Lichtkuppel klar 44% in Kombination mit einer einschaligen Polycarbonat-Lichtkuppel opal g-Wert 46% in Kombination mit einer einschaligen Acryl-Lichtkuppel klar 40% in Kombination mit einer einschaligen Acryl-Lichtkuppel opal 44% in Kombination mit einer einschaligen Polycarbonat-Lichtkuppel klar 32% in Kombination mit einer einschaligen Polycarbonat-Lichtkuppel opal Krümmung Bogenförmig Garantie 10 Jahre | https://skylux.eu/de/products/skylux-160-ce-met-koepel-en-polyester-opstand-50-20-met-lm-motor-idome-1000-x-1300-mm | https://skylux.eu/cdn/shop/files/Skylux-160deg-CE-met-koepel-en-polyester-opstand-5020-met-LM-motor-iDome-1000-x-1300-mm-RWA-systeem.jpg?v=1702978996&width=1600 | https://skylux.eu/cdn/shop/files/e5a82811-1bb0-48e4-a776-cacb59c7c092_96f30c24-bc88-4098-8442-a54694d8e54a.jpg?v=1688550786&width=1600 | //skylux.eu/cdn/shop/files/D_MH_Montageanleitung_Skylux_160_CE_LM.pdf?v=1503750771917917123 | //skylux.eu/cdn/shop/files/D_TD_Technische_Daten_Skylux_Skylux_160_CE_Elektrisch.pdf?v=10489854405570094672 | <table><tbody> <tr> <td>Schalenanzahl - Verglasung</td> <td>Doppelverglasung + Kunststoffkuppel (max. einschalig)</td> </tr> <tr> <td>Dämmwert (Ug-Wert)</td> <td>0,93 W/m²K in Kombination mit einer einschaligen Kuppel</td> </tr> <tr> <td>Einbruchsicher</td> <td>Ja</td> </tr> <tr> <td>Durchsturzsicher</td> <td>Nur in Kombination mit einer <a href="">Polycarbonat Kunststoff-Lichtkuppel</a> </td> </tr> <tr> <td>Schalldämmwert Rw</td> <td>40 dB</td> </tr> <tr> <td>LT-Wert</td> <td> <p>68% in Kombination mit einer einschaligen Acryl-Lichtkuppel klar<br> 62% in Kombination mit einer einschaligen Acryl-Lichtkuppel opal<br> 66% in Kombination mit einer einschaligen Polycarbonat-Lichtkuppel klar<br> 44% in Kombination mit einer einschaligen Polycarbonat-Lichtkuppel opal</p> </td> </tr> <tr> <td>g-Wert</td> <td>46% in Kombination mit einer einschaligen Acryl-Lichtkuppel klar<br> 40% in Kombination mit einer einschaligen Acryl-Lichtkuppel opal<br> 44% in Kombination mit einer einschaligen Polycarbonat-Lichtkuppel klar<br> 32% in Kombination mit einer einschaligen Polycarbonat-Lichtkuppel opal</td> </tr> <tr> <td>Krümmung</td> <td>Bogenförmig</td> </tr> <tr> <td>Garantie</td> <td>10 Jahre</td> </tr> </tbody></table> | skylux-160-ce-met-koepel-en-polyester-opstand-50-20-met-lm-motor-idome-1000-x-1300-mm | 8586019078477 | 46872324604237
Rauch- und Wärmeabzug (RWA) | RWA-System | Skylux | Skylux 160° CE mit Kuppel und Polyester-Aufsatzkranz 50/20 mit LM-Motor - iWindow2 0700 x 1000 mm |  | 83782 | 5412970837824 | 4477 | Ja | 30-45 | 86.09 | 700 x 1000 mm | 1000 | 700 |  | polyester 50/20 (50 cm hoch & Dachöffnung = 20 cm größer als das Tageslichtmaß) | Rechteckig | 1.00 W/m²K | 52% | 75% | 39dB | 160° CE (für Industrie) | iWindow2 | ohne Windfang | E | Einzelmotor |  | Material Klar Schalenanzahl - Verglasung Doppelschalig Dämmwert (Ug-Wert) 1 W/m²K Schalldämmwert Rw 39 dB Durchsturzsicher Ja LT-Wert 75 % g-Wert 52 % Gewicht 44 kg/m² Garantie 10 Jahre | https://skylux.eu/de/products/skylux-160-ce-met-koepel-en-polyester-opstand-50-20-met-lm-motor-iwindow2-0700-x-1000-mm | https://skylux.eu/cdn/shop/files/Skylux-160deg-CE-met-koepel-en-polyester-opstand-5020-met-LM-motor-iWindow2-0700-x-1000-mm-RWA-systeem.jpg?v=1702979018&width=1600 | https://skylux.eu/cdn/shop/files/e5a82811-1bb0-48e4-a776-cacb59c7c092_b253c868-1671-4440-bbee-bedf0515f9e5.jpg?v=1688550793&width=1600 | //skylux.eu/cdn/shop/files/D_MH_Montageanleitung_Skylux_160_CE_LM.pdf?v=1503750771917917123 | //skylux.eu/cdn/shop/files/D_TD_Technische_Daten_Skylux_Skylux_160_CE_Elektrisch.pdf?v=10489854405570094672 | <table data-mce-selected="1"><tbody> <tr> <td data-mce-selected="1">Material<br> </td> <td data-mce-selected="1">Klar<br> </td> </tr> <tr> <td data-mce-selected="1"> <span class="text">Schalenanzahl - Verglasung</span><br> </td> <td data-mce-selected="1">Doppelschalig<br> </td> </tr> <tr> <td data-mce-selected="1"> <div class="product-specification-name"> <div class="d-flex align-items-center"><span class="text">Dämmwert (Ug-Wert)</span></div> </div> </td> <td data-mce-selected="1">1 W/m²K<br> </td> </tr> <tr> <td data-mce-selected="1">Schalldämmwert Rw<br> </td> <td data-mce-selected="1">39 dB<br> </td> </tr> <tr> <td data-mce-selected="1">Durchsturzsicher<br> </td> <td data-mce-selected="1">Ja</td> </tr> <tr> <td data-mce-selected="1">LT-Wert<br> </td> <td data-mce-selected="1">75 %<br> </td> </tr> <tr> <td data-mce-selected="1"> <span class="text">g-Wert</span><br> </td> <td data-mce-selected="1">52 %<br> </td> </tr> <tr> <td data-mce-selected="1">Gewicht<br> </td> <td data-mce-selected="1">44 kg/m²<br> </td> </tr> <tr> <td data-mce-selected="1"> <span class="text">Garantie</span><br> </td> <td data-mce-selected="1">10 Jahre</td> </tr> </tbody></table> | skylux-160-ce-met-koepel-en-polyester-opstand-50-20-met-lm-motor-iwindow2-0700-x-1000-mm | 8586019275085 | 46872324931917
Rauch- und Wärmeabzug (RWA) | RWA-System | Skylux | Skylux 160° CE mit Kuppel und Polyester-Aufsatzkranz 50/20 mit LM-Motor - iWindow2 1000 x 1000 mm |  | 83784 | 5412970837848 | 5060.25 | Ja | 30-45 | 105.65 | 1000 x 1000 mm | 1000 | 1000 |  | polyester 50/20 (50 cm hoch & Dachöffnung = 20 cm größer als das Tageslichtmaß) | Quadratisch | 1.00 W/m²K | 52% | 75% | 39dB | 160° CE (für Industrie) | iWindow2 | ohne Windfang | E | Einzelmotor |  | Material Klar Schalenanzahl - Verglasung Doppelschalig Dämmwert (Ug-Wert) 1 W/m²K Schalldämmwert Rw 39 dB Durchsturzsicher Ja LT-Wert 75 % g-Wert 52 % Gewicht 44 kg/m² Garantie 10 Jahre | https://skylux.eu/de/products/skylux-160-ce-met-koepel-en-polyester-opstand-50-20-met-lm-motor-iwindow2-1000-x-1000-mm | https://skylux.eu/cdn/shop/files/Skylux-160deg-CE-met-koepel-en-polyester-opstand-5020-met-LM-motor-iWindow2-1000-x-1000-mm-RWA-systeem.jpg?v=1702979030&width=1600 | https://skylux.eu/cdn/shop/files/e5a82811-1bb0-48e4-a776-cacb59c7c092_2d1462d3-b353-43de-8938-893c937c3d9d.jpg?v=1688550796&width=1600 | //skylux.eu/cdn/shop/files/D_MH_Montageanleitung_Skylux_160_CE_LM.pdf?v=1503750771917917123 | //skylux.eu/cdn/shop/files/D_TD_Technische_Daten_Skylux_Skylux_160_CE_Elektrisch.pdf?v=10489854405570094672 | <table data-mce-selected="1"><tbody> <tr> <td data-mce-selected="1">Material<br> </td> <td data-mce-selected="1">Klar<br> </td> </tr> <tr> <td data-mce-selected="1"> <span class="text">Schalenanzahl - Verglasung</span><br> </td> <td data-mce-selected="1">Doppelschalig<br> </td> </tr> <tr> <td data-mce-selected="1"> <div class="product-specification-name"> <div class="d-flex align-items-center"><span class="text">Dämmwert (Ug-Wert)</span></div> </div> </td> <td data-mce-selected="1">1 W/m²K<br> </td> </tr> <tr> <td data-mce-selected="1">Schalldämmwert Rw<br> </td> <td data-mce-selected="1">39 dB<br> </td> </tr> <tr> <td data-mce-selected="1">Durchsturzsicher<br> </td> <td data-mce-selected="1">Ja</td> </tr> <tr> <td data-mce-selected="1">LT-Wert<br> </td> <td data-mce-selected="1">75 %<br> </td> </tr> <tr> <td data-mce-selected="1"> <span class="text">g-Wert</span><br> </td> <td data-mce-selected="1">52 %<br> </td> </tr> <tr> <td data-mce-selected="1">Gewicht<br> </td> <td data-mce-selected="1">44 kg/m²<br> </td> </tr> <tr> <td data-mce-selected="1"> <span class="text">Garantie</span><br> </td> <td data-mce-selected="1">10 Jahre</td> </tr> </tbody></table> | skylux-160-ce-met-koepel-en-polyester-opstand-50-20-met-lm-motor-iwindow2-1000-x-1000-mm | 8586019340621 | 46872325062989
Rauch- und Wärmeabzug (RWA) | RWA-System | Skylux | Skylux 160° CE mit Kuppel und Polyester-Aufsatzkranz 50/20 mit LM-Motor - iWindow2 1000 x 1300 mm |  | 83785 | 5412970837855 | 5430.5 | Ja | 30-45 | 125.18 | 1000 x 1300 mm | 1300 | 1000 |  | polyester 50/20 (50 cm hoch & Dachöffnung = 20 cm größer als das Tageslichtmaß) | Rechteckig | 1.00 W/m²K | 52% | 75% | 39dB | 160° CE (für Industrie) | iWindow2 | ohne Windfang | E | Einzelmotor |  | Material Klar Schalenanzahl - Verglasung Doppelschalig Dämmwert (Ug-Wert) 1 W/m²K Schalldämmwert Rw 39 dB Durchsturzsicher Ja LT-Wert 75 % g-Wert 52 % Gewicht 44 kg/m² Garantie 10 Jahre | https://skylux.eu/de/products/skylux-160-ce-met-koepel-en-polyester-opstand-50-20-met-lm-motor-iwindow2-1000-x-1300-mm | https://skylux.eu/cdn/shop/files/Skylux-160deg-CE-met-koepel-en-polyester-opstand-5020-met-LM-motor-iWindow2-1000-x-1300-mm-RWA-systeem.jpg?v=1702979035&width=1600 | https://skylux.eu/cdn/shop/files/e5a82811-1bb0-48e4-a776-cacb59c7c092_6c9a03d9-03e1-4c8c-b05a-f7558300572c.jpg?v=1688550797&width=1600 | //skylux.eu/cdn/shop/files/D_MH_Montageanleitung_Skylux_160_CE_LM.pdf?v=1503750771917917123 | //skylux.eu/cdn/shop/files/D_TD_Technische_Daten_Skylux_Skylux_160_CE_Elektrisch.pdf?v=10489854405570094672 | <table data-mce-selected="1"><tbody> <tr> <td data-mce-selected="1">Material<br> </td> <td data-mce-selected="1">Klar<br> </td> </tr> <tr> <td data-mce-selected="1"> <span class="text">Schalenanzahl - Verglasung</span><br> </td> <td data-mce-selected="1">Doppelschalig<br> </td> </tr> <tr> <td data-mce-selected="1"> <div class="product-specification-name"> <div class="d-flex align-items-center"><span class="text">Dämmwert (Ug-Wert)</span></div> </div> </td> <td data-mce-selected="1">1 W/m²K<br> </td> </tr> <tr> <td data-mce-selected="1">Schalldämmwert Rw<br> </td> <td data-mce-selected="1">39 dB<br> </td> </tr> <tr> <td data-mce-selected="1">Durchsturzsicher<br> </td> <td data-mce-selected="1">Ja</td> </tr> <tr> <td data-mce-selected="1">LT-Wert<br> </td> <td data-mce-selected="1">75 %<br> </td> </tr> <tr> <td data-mce-selected="1"> <span class="text">g-Wert</span><br> </td> <td data-mce-selected="1">52 %<br> </td> </tr> <tr> <td data-mce-selected="1">Gewicht<br> </td> <td data-mce-selected="1">44 kg/m²<br> </td> </tr> <tr> <td data-mce-selected="1"> <span class="text">Garantie</span><br> </td> <td data-mce-selected="1">10 Jahre</td> </tr> </tbody></table> | skylux-160-ce-met-koepel-en-polyester-opstand-50-20-met-lm-motor-iwindow2-1000-x-1300-mm | 8586019373389 | 46872325095757
Rauch- und Wärmeabzug (RWA) | RWA-System | Skylux | Skylux 160° CE mit Kuppel und Polyester-Aufsatzkranz 50/20 mit LM-Motor - iWindow3 0700 x 1000 mm |  | 83789 | 5412970837893 | 4981.6 | Ja | 30-45 | 93.83 | 700 x 1000 mm | 1000 | 700 |  | polyester 50/20 (50 cm hoch & Dachöffnung = 20 cm größer als das Tageslichtmaß) | Rechteckig | 0.50 W/m²K | 42% | 63% | 41dB | 160° CE (für Industrie) | iWindow3 | ohne Windfang | E | Einzelmotor |  | Material Klar Schalenanzahl - Verglasung Dreischalig - Dreifachverglasung Dämmwert (Ug-Wert) 0.5 W/m²K Schalldämmwert Rw 41 dB Durchsturzsicher Ja LT-Wert 63 % g-Wert 42 % Gewicht 60 kg/m² Garantie 10 Jahre | https://skylux.eu/de/products/skylux-160-ce-met-koepel-en-polyester-opstand-50-20-met-lm-motor-iwindow3-0700-x-1000-mm | https://skylux.eu/cdn/shop/files/Skylux-160deg-CE-met-koepel-en-polyester-opstand-5020-met-LM-motor-iWindow3-0700-x-1000-mm-RWA-systeem.jpg?v=1702979058&width=1600 | https://skylux.eu/cdn/shop/files/e5a82811-1bb0-48e4-a776-cacb59c7c092_cab05ac3-f357-4a65-b880-aa2a5903df63.jpg?v=1688550804&width=1600 | //skylux.eu/cdn/shop/files/D_MH_Montageanleitung_Skylux_160_CE_LM.pdf?v=1503750771917917123 | //skylux.eu/cdn/shop/files/D_TD_Technische_Daten_Skylux_Skylux_160_CE_Elektrisch.pdf?v=10489854405570094672 | <table><tbody> <tr> <td>Material</td> <td>Klar</td> </tr> <tr> <td>Schalenanzahl - Verglasung</td> <td>Dreischalig - Dreifachverglasung</td> </tr> <tr> <td>Dämmwert (Ug-Wert)</td> <td>0.5 W/m²K</td> </tr> <tr> <td>Schalldämmwert Rw</td> <td>41 dB</td> </tr> <tr> <td>Durchsturzsicher</td> <td>Ja</td> </tr> <tr> <td>LT-Wert</td> <td> <div class="product-specification"> <div class="product-specification-value"> <div class="d-flex align-items-center"><span class="text">63 %</span></div> </div> </div> <div class="product-specification"></div> </td> </tr> <tr> <td>g-Wert</td> <td>42 %</td> </tr> <tr> <td>Gewicht</td> <td>60 kg/m²</td> </tr> <tr> <td>Garantie</td> <td>10 Jahre</td> </tr> </tbody></table> | skylux-160-ce-met-koepel-en-polyester-opstand-50-20-met-lm-motor-iwindow3-0700-x-1000-mm | 8586019569997 | 46872325456205
Rauch- und Wärmeabzug (RWA) | RWA-System | Skylux | Skylux 160° CE mit Kuppel und Polyester-Aufsatzkranz 50/20 mit LM-Motor - iWindow3 1000 x 1000 mm |  | 83790 | 5412970837909 | 5742.7 | Ja | 30-45 | 122.96 | 1000 x 1000 mm | 1000 | 1000 |  | polyester 50/20 (50 cm hoch & Dachöffnung = 20 cm größer als das Tageslichtmaß) | Quadratisch | 0.50 W/m²K | 42% | 63% | 41dB | 160° CE (für Industrie) | iWindow3 | ohne Windfang | E | Einzelmotor |  | Material Klar Schalenanzahl - Verglasung Dreischalig - Dreifachverglasung Dämmwert (Ug-Wert) 0.5 W/m²K Schalldämmwert Rw 41 dB Durchsturzsicher Ja LT-Wert 63 % g-Wert 42 % Gewicht 60 kg/m² Garantie 10 Jahre | https://skylux.eu/de/products/skylux-160-ce-met-koepel-en-polyester-opstand-50-20-met-lm-motor-iwindow3-1000-x-1000-mm | https://skylux.eu/cdn/shop/files/Skylux-160deg-CE-met-koepel-en-polyester-opstand-5020-met-LM-motor-iWindow3-1000-x-1000-mm-RWA-systeem.jpg?v=1702979063&width=1600 | https://skylux.eu/cdn/shop/files/e5a82811-1bb0-48e4-a776-cacb59c7c092_a3b1770d-db25-4038-ac73-49232ac336a5.jpg?v=1688550805&width=1600 | //skylux.eu/cdn/shop/files/D_MH_Montageanleitung_Skylux_160_CE_LM.pdf?v=1503750771917917123 | //skylux.eu/cdn/shop/files/D_TD_Technische_Daten_Skylux_Skylux_160_CE_Elektrisch.pdf?v=10489854405570094672 | <table><tbody> <tr> <td>Material</td> <td>Klar</td> </tr> <tr> <td>Schalenanzahl - Verglasung</td> <td>Dreischalig - Dreifachverglasung</td> </tr> <tr> <td>Dämmwert (Ug-Wert)</td> <td>0.5 W/m²K</td> </tr> <tr> <td>Schalldämmwert Rw</td> <td>41 dB</td> </tr> <tr> <td>Durchsturzsicher</td> <td>Ja</td> </tr> <tr> <td>LT-Wert</td> <td> <div class="product-specification"> <div class="product-specification-value"> <div class="d-flex align-items-center"><span class="text">63 %</span></div> </div> </div> <div class="product-specification"></div> </td> </tr> <tr> <td>g-Wert</td> <td>42 %</td> </tr> <tr> <td>Gewicht</td> <td>60 kg/m²</td> </tr> <tr> <td>Garantie</td> <td>10 Jahre</td> </tr> </tbody></table> | skylux-160-ce-met-koepel-en-polyester-opstand-50-20-met-lm-motor-iwindow3-1000-x-1000-mm | 8586019602765 | 46872325554509
Rauch- und Wärmeabzug (RWA) | RWA-System | Skylux | Skylux 160° CE mit Kuppel und Polyester-Aufsatzkranz 50/20 mit LM-Motor 0700 x 1000 mm |  | 50794 | 5412970507949 | 3816.35 | Ja | 30-45 | 49.95 | 700 x 1000 mm | 1000 | 700 |  | polyester 50/20 (50 cm hoch & Dachöffnung = 20 cm größer als das Tageslichtmaß) | Rechteckig | 5.17 W/m²K - 1.28 W/m²K | 87% - 32% | 90% - 32% | 20dB - 23dB | 160° CE (für Industrie) | Lichtkuppel | ohne Windfang | E | Einzelmotor | Maximal ist eine vierschalige Lichtkuppel für dieses Produkt möglich | Ut-Wert LT-Wert g-Wert Rw-waarde EN 1873 : 2014 EN ISO 13468 EN 16153 EN 410 EN 410 EN ISO 140-3 Material Schalen Schalen (W/m²K) (%) (%) (dB) Acryl Einschalig Klar (H) 5.17 90 87 - PMMA Einschalig Opal (O) 5.17 83 76 - Doppelschalig Klar (H/H) 2.90 81 75 20 Doppelschalig Opal (O/O) 2.90 69 58 20 Dreischalig Klar (H/H/H) 1.70 73 65 22 Dreischalig Opal (O/H/O) 1.70 62 51 22 Vierschalig Klar (H/H/H/H) 1.28 64 54 23 Vierschalig Opal (H/H/O/H) 1.28 59 48 23 Polycarbonaat Einschalig Klar (A) 5.17 88 83 - PC Einschalig Opal (D) 5.17 58 60 - Doppelschalig Klar (A/H) 2.90 79 72 20 Doppelschalig Klar (A/A) 2.90 77 69 20 Doppelschalig Opal (A/O) 2.90 73 63 20 Doppelschalig Opal (A/D) 2.90 51 50 20 Dreischalig Klar (A/H/H) 1.70 71 63 22 Dreischalig Opal (A/O/O) 1.70 61 48 22 Vierschalig Klar (A/H/H/H) 1.28 64 52 23 Vierschalig Opal (A/H/O/H) 1.28 59 46 23 Polycarbonat Einschalig Heatstop opal (T) 5.17 49 59 - Heatstop PC Doppelschalig Klar (T/H) 2.90 44 51 20 Doppelschalig Opal (T/O) 2.90 41 45 20 Dreischalig Klar (T/H/H) 1.70 40 <td data-sheets-numberformat='{"1":2,"2":"0","3":1}' data-sheets-value='{"1":3,"3":44}' style="overflow:hidden;padding:0px 3px 0px | https://skylux.eu/de/products/skylux-160-ce-met-koepel-en-polyester-opstand-50-20-met-lm-motor-0700-x-1000-mm | https://skylux.eu/cdn/shop/files/Skylux-160deg-CE-met-koepel-en-polyester-opstand-5020-met-LM-motor-0700-x-1000-mm-RWA-systeem.jpg?v=1702978657&width=1600 | https://skylux.eu/cdn/shop/files/e5a82811-1bb0-48e4-a776-cacb59c7c092_b20c72a4-9f46-4c05-bcd4-efac1fd79c97.jpg?v=1688550707&width=1600 | //skylux.eu/cdn/shop/files/D_MH_Montageanleitung_Skylux_160_CE_LM.pdf?v=1503750771917917123 | //skylux.eu/cdn/shop/files/D_TD_Technische_Daten_Skylux_Skylux_160_CE_Elektrisch.pdf?v=10489854405570094672 | <style type="text/css" id="isPasted"> <!--td { border: 1px solid #cccccc; } br { mso-data-placement: same-cell; } --> </style> <table border="1" cellpadding="0" cellspacing="0" dir="ltr" style="table-layout:fixed;font-size:10pt;font-family:Arial;border-collapse:collapse;border:none;"><tbody> <tr style="height:20px;"> <td style="overflow:hidden;padding:0px 3px 0px 3px;vertical-align:bottom;"></td> <td style="overflow:hidden;padding:0px 3px 0px 3px;vertical-align:bottom;"></td> <td style="overflow:hidden;padding:0px 3px 0px 3px;vertical-align:bottom;"></td> <td data-sheets-value='{"1":2,"2":"Ut-waarde"}' style="overflow:hidden;padding:0px 3px 0px 3px;vertical-align:bottom;font-weight:bold;text-align:center;">Ut-Wert</td> <td data-sheets-value='{"1":2,"2":"LT-waarde"}' style="overflow:hidden;padding:0px 3px 0px 3px;vertical-align:bottom;font-weight:bold;text-align:center;">LT-Wert</td> <td data-sheets-value='{"1":2,"2":"g-waarde"}' style="overflow:hidden;padding:0px 3px 0px 3px;vertical-align:bottom;font-weight:bold;text-align:center;">g-Wert</td> <td data-sheets-value='{"1":2,"2":"Rw-waarde "}' style="overflow:hidden;padding:0px 3px 0px 3px;vertical-align:bottom;font-weight:bold;text-align:center;">Rw-waarde </td> </tr> <tr style="height:20px;"> <td style="overflow:hidden;padding:0px 3px 0px 3px;vertical-align:bottom;"></td> <td style="overflow:hidden;padding:0px 3px 0px 3px;vertical-align:bottom;"></td> <td style="overflow:hidden;padding:0px 3px 0px 3px;vertical-align:bottom;"></td> <td data-sheets-numberformat='{"1":2,"2":"0.00","3":1}' data-sheets-value='{"1":2,"2":"EN 1873 : 2014"}' style="overflow:hidden;padding:0px 3px 0px 3px;vertical-align:bottom;text-align:center;">EN 1873 : 2014</td> <td data-sheets-numberformat='{"1":2,"2":"0","3":1}' data-sheets-value='{"1":2,"2":"EN ISO 13468 EN 16153 EN 410"}' style="overflow:hidden;padding:0px 3px 0px 3px;vertical-align:bottom;text-align:center;">EN ISO 13468 EN 16153 EN 410</td> <td data-sheets-numberformat='{"1":2,"2":"0","3":1}' data-sheets-value='{"1":2,"2":"EN 410"}' style="overflow:hidden;padding:0px 3px 0px 3px;vertical-align:bottom;text-align:center;">EN 410</td> <td data-sheets-value='{"1":2,"2":"EN ISO 140-3\t\t"}' style="overflow:hidden;padding:0px 3px 0px 3px;vertical-align:bottom;text-align:center;">EN ISO 140-3 </td> </tr> <tr style="height:20px;"> <td data-sheets-value='{"1":2,"2":"Materiaal"}' style="border-bottom:1px solid #000000;overflow:hidden;padding:0px 3px 0px 3px;vertical-align:bottom;background-color:#000000;font-weight:bold;color:#ffffff;">Material</td> <td data-sheets-value='{"1":2,"2":"Wanden"}' style="border-bottom:1px solid #000000;overflow:hidden;padding:0px 3px 0px 3px;vertical-align:bottom;background-color:#000000;font-weight:bold;color:#ffffff;">Schalen</td> <td data-sheets-value='{"1":2,"2":"Schalen"}' style="border-bottom:1px solid #000000;overflow:hidden;padding:0px 3px 0px 3px;vertical-align:bottom;background-color:#000000;font-weight:bold;color:#ffffff;">Schalen</td> <td data-sheets-numberformat='{"1":2,"2":"0.00","3":1}' data-sheets-value='{"1":2,"2":"(W/m²K)\t"}' style="border-bottom:1px solid #000000;overflow:hidden;padding:0px 3px 0px 3px;vertical-align:bottom;background-color:#000000;font-weight:bold;color:#ffffff;text-align:center;">(W/m²K) </td> <td data-sheets-numberformat='{"1":2,"2":"0","3":1}' data-sheets-value='{"1":2,"2":"(%)"}' style="border-bottom:1px solid #000000;overflow:hidden;padding:0px 3px 0px 3px;vertical-align:bottom;background-color:#000000;font-weight:bold;color:#ffffff;text-align:center;">(%)</td> <td data-sheets-numberformat='{"1":2,"2":"0","3":1}' data-sheets-value='{"1":2,"2":"(%)"}' style="border-bottom:1px solid #000000;overflow:hidden;padding:0px 3px 0px 3px;vertical-align:bottom;background-color:#000000;font-weight:bold;color:#ffffff;text-align:center;">(%)</td> <td data-sheets-value='{"1":2,"2":"(dB)"}' style="border-bottom:1px solid #000000;overflow:hidden;padding:0px 3px 0px 3px;vertical-align:bottom;background-color:#000000;font-weight:bold;color:#ffffff;text-align:center;">(dB)</td> </tr> <tr style="height:20px;"> <td data-sheets-value='{"1":2,"2":"Acrylaat"}' style="border-left:1px solid #000000;overflow:hidden;padding:0px 3px 0px 3px;vertical-align:bottom;font-weight:bold;">Acryl</td> <td data-sheets-value='{"1":2,"2":"Enkelwandig"}' style="overflow:hidden;padding:0px 3px 0px 3px;vertical-align:bottom;font-weight:bold;">Einschalig</td> <td data-sheets-value='{"1":2,"2":"Helder (H)"}' style="border-right:1px solid #000000;overflow:hidden;padding:0px 3px 0px 3px;vertical-align:bottom;font-weight:bold;">Klar (H)</td> <td data-sheets-numberformat='{"1":2,"2":"0.00","3":1}' data-sheets-value='{"1":3,"3":5.17}' style="overflow:hidden;padding:0px 3px 0px 3px;vertical-align:bottom;text-align:center;">5.17</td> <td data-sheets-numberformat='{"1":2,"2":"0","3":1}' data-sheets-value='{"1":3,"3":90}' style="overflow:hidden;padding:0px 3px 0px 3px;vertical-align:bottom;text-align:center;">90</td> <td data-sheets-numberformat='{"1":2,"2":"0","3":1}' data-sheets-value='{"1":3,"3":87}' style="overflow:hidden;padding:0px 3px 0px 3px;vertical-align:bottom;text-align:center;">87</td> <td data-sheets-numberformat='{"1":2,"2":"0","3":1}' data-sheets-value='{"1":2,"2":"-"}' style="border-right:1px solid #000000;overflow:hidden;padding:0px 3px 0px 3px;vertical-align:bottom;text-align:center;">-</td> </tr> <tr style="height:20px;"> <td data-sheets-value='{"1":2,"2":"PMMA"}' style="border-left:1px solid #000000;overflow:hidden;padding:0px 3px 0px 3px;vertical-align:bottom;font-weight:bold;">PMMA</td> <td data-sheets-value='{"1":2,"2":"Enkelwandig"}' style="overflow:hidden;padding:0px 3px 0px 3px;vertical-align:bottom;font-weight:bold;">Einschalig</td> <td data-sheets-value='{"1":2,"2":"Opaal (O)"}' style="border-right:1px solid #000000;overflow:hidden;padding:0px 3px 0px 3px;vertical-align:bottom;font-weight:bold;">Opal (O)</td> <td data-sheets-numberformat='{"1":2,"2":"0.00","3":1}' data-sheets-value='{"1":3,"3":5.17}' style="overflow:hidden;padding:0px 3px 0px 3px;vertical-align:bottom;text-align:center;">5.17</td> <td data-sheets-numberformat='{"1":2,"2":"0","3":1}' data-sheets-value='{"1":3,"3":83}' style="overflow:hidden;padding:0px 3px 0px 3px;vertical-align:bottom;text-align:center;">83</td> <td data-sheets-numberformat='{"1":2,"2":"0","3":1}' data-sheets-value='{"1":3,"3":76}' style="overflow:hidden;padding:0px 3px 0px 3px;vertical-align:bottom;text-align:center;">76</td> <td data-sheets-numberformat='{"1":2,"2":"0","3":1}' data-sheets-value='{"1":2,"2":"-"}' style="border-right:1px solid #000000;overflow:hidden;padding:0px 3px 0px 3px;vertical-align:bottom;text-align:center;">-</td> </tr> <tr style="height:20px;"> <td style="border-left:1px solid #000000;overflow:hidden;padding:0px 3px 0px 3px;vertical-align:bottom;font-weight:bold;"></td> <td data-sheets-value='{"1":2,"2":"Dubbelwandig"}' style="overflow:hidden;padding:0px 3px 0px 3px;vertical-align:bottom;font-weight:bold;">Doppelschalig</td> <td data-sheets-value='{"1":2,"2":"Helder (H/H)"}' style="border-right:1px solid #000000;overflow:hidden;padding:0px 3px 0px 3px;vertical-align:bottom;font-weight:bold;">Klar (H/H)</td> <td data-sheets-numberformat='{"1":2,"2":"0.00","3":1}' data-sheets-value='{"1":3,"3":2.9}' style="overflow:hidden;padding:0px 3px 0px 3px;vertical-align:bottom;text-align:center;">2.90</td> <td data-sheets-numberformat='{"1":2,"2":"0","3":1}' data-sheets-value='{"1":3,"3":81}' style="overflow:hidden;padding:0px 3px 0px 3px;vertical-align:bottom;text-align:center;">81</td> <td data-sheets-numberformat='{"1":2,"2":"0","3":1}' data-sheets-value='{"1":3,"3":75}' style="overflow:hidden;padding:0px 3px 0px 3px;vertical-align:bottom;text-align:center;">75</td> <td data-sheets-numberformat='{"1":2,"2":"0","3":1}' data-sheets-value='{"1":3,"3":20}' style="border-right:1px solid #000000;overflow:hidden;padding:0px 3px 0px 3px;vertical-align:bottom;text-align:center;">20</td> </tr> <tr style="height:20px;"> <td style="border-left:1px solid #000000;overflow:hidden;padding:0px 3px 0px 3px;vertical-align:bottom;font-weight:bold;"></td> <td data-sheets-value='{"1":2,"2":"Dubbelwandig"}' style="overflow:hidden;padding:0px 3px 0px 3px;vertical-align:bottom;font-weight:bold;">Doppelschalig</td> <td data-sheets-value='{"1":2,"2":"Opaal (O/O)"}' style="border-right:1px solid #000000;overflow:hidden;padding:0px 3px 0px 3px;vertical-align:bottom;font-weight:bold;">Opal (O/O)</td> <td data-sheets-numberformat='{"1":2,"2":"0.00","3":1}' data-sheets-value='{"1":3,"3":2.9}' style="overflow:hidden;padding:0px 3px 0px 3px;vertical-align:bottom;text-align:center;">2.90</td> <td data-sheets-numberformat='{"1":2,"2":"0","3":1}' data-sheets-value='{"1":3,"3":69}' style="overflow:hidden;padding:0px 3px 0px 3px;vertical-align:bottom;text-align:center;">69</td> <td data-sheets-numberformat='{"1":2,"2":"0","3":1}' data-sheets-value='{"1":3,"3":58}' style="overflow:hidden;padding:0px 3px 0px 3px;vertical-align:bottom;text-align:center;">58</td> <td data-sheets-numberformat='{"1":2,"2":"0","3":1}' data-sheets-value='{"1":3,"3":20}' style="border-right:1px solid #000000;overflow:hidden;padding:0px 3px 0px 3px;vertical-align:bottom;text-align:center;">20</td> </tr> <tr style="height:20px;"> <td style="border-left:1px solid #000000;overflow:hidden;padding:0px 3px 0px 3px;vertical-align:bottom;font-weight:bold;"></td> <td data-sheets-value='{"1":2,"2":"Driewandig"}' style="overflow:hidden;padding:0px 3px 0px 3px;vertical-align:bottom;font-weight:bold;">Dreischalig</td> <td data-sheets-value='{"1":2,"2":"Helder (H/H/H)"}' style="border-right:1px solid #000000;overflow:hidden;padding:0px 3px 0px 3px;vertical-align:bottom;font-weight:bold;">Klar (H/H/H)</td> <td data-sheets-numberformat='{"1":2,"2":"0.00","3":1}' data-sheets-value='{"1":3,"3":1.7}' style="overflow:hidden;padding:0px 3px 0px 3px;vertical-align:bottom;text-align:center;">1.70</td> <td data-sheets-numberformat='{"1":2,"2":"0","3":1}' data-sheets-value='{"1":3,"3":73}' style="overflow:hidden;padding:0px 3px 0px 3px;vertical-align:bottom;text-align:center;">73</td> <td data-sheets-numberformat='{"1":2,"2":"0","3":1}' data-sheets-value='{"1":3,"3":65}' style="overflow:hidden;padding:0px 3px 0px 3px;vertical-align:bottom;text-align:center;">65</td> <td data-sheets-numberformat='{"1":2,"2":"0","3":1}' data-sheets-value='{"1":3,"3":22}' style="border-right:1px solid #000000;overflow:hidden;padding:0px 3px 0px 3px;vertical-align:bottom;text-align:center;">22</td> </tr> <tr style="height:20px;"> <td style="border-left:1px solid #000000;overflow:hidden;padding:0px 3px 0px 3px;vertical-align:bottom;font-weight:bold;"></td> <td data-sheets-value='{"1":2,"2":"Driewandig"}' style="overflow:hidden;padding:0px 3px 0px 3px;vertical-align:bottom;font-weight:bold;">Dreischalig</td> <td data-sheets-value='{"1":2,"2":"Opaal (O/H/O)"}' style="border-right:1px solid #000000;overflow:hidden;padding:0px 3px 0px 3px;vertical-align:bottom;font-weight:bold;">Opal (O/H/O)</td> <td data-sheets-numberformat='{"1":2,"2":"0.00","3":1}' data-sheets-value='{"1":3,"3":1.7}' style="overflow:hidden;padding:0px 3px 0px 3px;vertical-align:bottom;text-align:center;">1.70</td> <td data-sheets-numberformat='{"1":2,"2":"0","3":1}' data-sheets-value='{"1":3,"3":62}' style="overflow:hidden;padding:0px 3px 0px 3px;vertical-align:bottom;text-align:center;">62</td> <td data-sheets-numberformat='{"1":2,"2":"0","3":1}' data-sheets-value='{"1":3,"3":51}' style="overflow:hidden;padding:0px 3px 0px 3px;vertical-align:bottom;text-align:center;">51</td> <td data-sheets-numberformat='{"1":2,"2":"0","3":1}' data-sheets-value='{"1":3,"3":22}' style="border-right:1px solid #000000;overflow:hidden;padding:0px 3px 0px 3px;vertical-align:bottom;text-align:center;">22</td> </tr> <tr style="height:20px;"> <td style="border-left:1px solid #000000;overflow:hidden;padding:0px 3px 0px 3px;vertical-align:bottom;font-weight:bold;"></td> <td data-sheets-value='{"1":2,"2":"Vierwandig"}' style="overflow:hidden;padding:0px 3px 0px 3px;vertical-align:bottom;font-weight:bold;">Vierschalig</td> <td data-sheets-value='{"1":2,"2":"Helder (H/H/H/H)"}' style="border-right:1px solid #000000;overflow:hidden;padding:0px 3px 0px 3px;vertical-align:bottom;font-weight:bold;">Klar (H/H/H/H)</td> <td data-sheets-numberformat='{"1":2,"2":"0.00","3":1}' data-sheets-value='{"1":3,"3":1.28}' style="overflow:hidden;padding:0px 3px 0px 3px;vertical-align:bottom;text-align:center;">1.28</td> <td data-sheets-numberformat='{"1":2,"2":"0","3":1}' data-sheets-value='{"1":3,"3":64}' style="overflow:hidden;padding:0px 3px 0px 3px;vertical-align:bottom;text-align:center;">64</td> <td data-sheets-numberformat='{"1":2,"2":"0","3":1}' data-sheets-value='{"1":3,"3":54}' style="overflow:hidden;padding:0px 3px 0px 3px;vertical-align:bottom;text-align:center;">54</td> <td data-sheets-numberformat='{"1":2,"2":"0","3":1}' data-sheets-value='{"1":3,"3":23}' style="border-right:1px solid #000000;overflow:hidden;padding:0px 3px 0px 3px;vertical-align:bottom;text-align:center;">23</td> </tr> <tr style="height:20px;"> <td style="border-bottom:1px solid #000000;border-left:1px solid #000000;overflow:hidden;padding:0px 3px 0px 3px;vertical-align:bottom;"></td> <td data-sheets-value='{"1":2,"2":"Vierwandig"}' style="border-bottom:1px solid #000000;overflow:hidden;padding:0px 3px 0px 3px;vertical-align:bottom;font-weight:bold;">Vierschalig</td> <td data-sheets-value='{"1":2,"2":"Opaal (H/H/O/H)"}' style="border-right:1px solid #000000;border-bottom:1px solid #000000;overflow:hidden;padding:0px 3px 0px 3px;vertical-align:bottom;font-weight:bold;">Opal (H/H/O/H)</td> <td data-sheets-numberformat='{"1":2,"2":"0.00","3":1}' data-sheets-value='{"1":3,"3":1.28}' style="border-bottom:1px solid #000000;overflow:hidden;padding:0px 3px 0px 3px;vertical-align:bottom;text-align:center;">1.28</td> <td data-sheets-numberformat='{"1":2,"2":"0","3":1}' data-sheets-value='{"1":3,"3":59}' style="border-bottom:1px solid #000000;overflow:hidden;padding:0px 3px 0px 3px;vertical-align:bottom;text-align:center;">59</td> <td data-sheets-numberformat='{"1":2,"2":"0","3":1}' data-sheets-value='{"1":3,"3":48}' style="border-bottom:1px solid #000000;overflow:hidden;padding:0px 3px 0px 3px;vertical-align:bottom;text-align:center;">48</td> <td data-sheets-numberformat='{"1":2,"2":"0","3":1}' data-sheets-value='{"1":3,"3":23}' style="border-right:1px solid #000000;border-bottom:1px solid #000000;overflow:hidden;padding:0px 3px 0px 3px;vertical-align:bottom;text-align:center;">23</td> </tr> <tr style="height:20px;"> <td data-sheets-value='{"1":2,"2":"Polycarbonaat "}' style="border-left:1px solid #000000;overflow:hidden;padding:0px 3px 0px 3px;vertical-align:bottom;font-weight:bold;">Polycarbonaat </td> <td data-sheets-value='{"1":2,"2":"Enkelwandig"}' style="overflow:hidden;padding:0px 3px 0px 3px;vertical-align:bottom;font-weight:bold;">Einschalig</td> <td data-sheets-value='{"1":2,"2":"Helder (A)"}' style="border-right:1px solid #000000;overflow:hidden;padding:0px 3px 0px 3px;vertical-align:bottom;font-weight:bold;">Klar (A)</td> <td data-sheets-numberformat='{"1":2,"2":"0.00","3":1}' data-sheets-value='{"1":3,"3":5.17}' style="overflow:hidden;padding:0px 3px 0px 3px;vertical-align:bottom;text-align:center;">5.17</td> <td data-sheets-numberformat='{"1":2,"2":"0","3":1}' data-sheets-value='{"1":3,"3":88}' style="overflow:hidden;padding:0px 3px 0px 3px;vertical-align:bottom;text-align:center;">88</td> <td data-sheets-numberformat='{"1":2,"2":"0","3":1}' data-sheets-value='{"1":3,"3":83}' style="overflow:hidden;padding:0px 3px 0px 3px;vertical-align:bottom;text-align:center;">83</td> <td data-sheets-numberformat='{"1":2,"2":"0","3":1}' data-sheets-value='{"1":2,"2":"-"}' style="border-right:1px solid #000000;overflow:hidden;padding:0px 3px 0px 3px;vertical-align:bottom;text-align:center;">-</td> </tr> <tr style="height:20px;"> <td data-sheets-value='{"1":2,"2":"PC"}' style="border-left:1px solid #000000;overflow:hidden;padding:0px 3px 0px 3px;vertical-align:bottom;font-weight:bold;">PC</td> <td data-sheets-value='{"1":2,"2":"Enkelwandig"}' style="overflow:hidden;padding:0px 3px 0px 3px;vertical-align:bottom;font-weight:bold;">Einschalig</td> <td data-sheets-value='{"1":2,"2":"Opaal (D)"}' style="border-right:1px solid #000000;overflow:hidden;padding:0px 3px 0px 3px;vertical-align:bottom;font-weight:bold;">Opal (D)</td> <td data-sheets-numberformat='{"1":2,"2":"0.00","3":1}' data-sheets-value='{"1":3,"3":5.17}' style="overflow:hidden;padding:0px 3px 0px 3px;vertical-align:bottom;text-align:center;">5.17</td> <td data-sheets-numberformat='{"1":2,"2":"0","3":1}' data-sheets-value='{"1":3,"3":58}' style="overflow:hidden;padding:0px 3px 0px 3px;vertical-align:bottom;text-align:center;">58</td> <td data-sheets-numberformat='{"1":2,"2":"0","3":1}' data-sheets-value='{"1":3,"3":60}' style="overflow:hidden;padding:0px 3px 0px 3px;vertical-align:bottom;text-align:center;">60</td> <td data-sheets-numberformat='{"1":2,"2":"0","3":1}' data-sheets-value='{"1":2,"2":"-"}' style="border-right:1px solid #000000;overflow:hidden;padding:0px 3px 0px 3px;vertical-align:bottom;text-align:center;">-</td> </tr> <tr style="height:20px;"> <td style="border-left:1px solid #000000;overflow:hidden;padding:0px 3px 0px 3px;vertical-align:bottom;font-weight:bold;"></td> <td data-sheets-value='{"1":2,"2":"Dubbelwandig"}' style="overflow:hidden;padding:0px 3px 0px 3px;vertical-align:bottom;font-weight:bold;">Doppelschalig</td> <td data-sheets-value='{"1":2,"2":"Helder (A/H)"}' style="border-right:1px solid #000000;overflow:hidden;padding:0px 3px 0px 3px;vertical-align:bottom;font-weight:bold;">Klar (A/H)</td> <td data-sheets-numberformat='{"1":2,"2":"0.00","3":1}' data-sheets-value='{"1":3,"3":2.9}' style="overflow:hidden;padding:0px 3px 0px 3px;vertical-align:bottom;text-align:center;">2.90</td> <td data-sheets-numberformat='{"1":2,"2":"0","3":1}' data-sheets-value='{"1":3,"3":79}' style="overflow:hidden;padding:0px 3px 0px 3px;vertical-align:bottom;text-align:center;">79</td> <td data-sheets-numberformat='{"1":2,"2":"0","3":1}' data-sheets-value='{"1":3,"3":72}' style="overflow:hidden;padding:0px 3px 0px 3px;vertical-align:bottom;text-align:center;">72</td> <td data-sheets-numberformat='{"1":2,"2":"0","3":1}' data-sheets-value='{"1":3,"3":20}' style="border-right:1px solid #000000;overflow:hidden;padding:0px 3px 0px 3px;vertical-align:bottom;text-align:center;">20</td> </tr> <tr style="height:20px;"> <td style="border-left:1px solid #000000;overflow:hidden;padding:0px 3px 0px 3px;vertical-align:bottom;font-weight:bold;"></td> <td data-sheets-value='{"1":2,"2":"Dubbelwandig"}' style="overflow:hidden;padding:0px 3px 0px 3px;vertical-align:bottom;font-weight:bold;">Doppelschalig</td> <td data-sheets-value='{"1":2,"2":"Helder (A/A)"}' style="border-right:1px solid #000000;overflow:hidden;padding:0px 3px 0px 3px;vertical-align:bottom;font-weight:bold;">Klar (A/A)</td> <td data-sheets-numberformat='{"1":2,"2":"0.00","3":1}' data-sheets-value='{"1":3,"3":2.9}' style="overflow:hidden;padding:0px 3px 0px 3px;vertical-align:bottom;text-align:center;">2.90</td> <td data-sheets-numberformat='{"1":2,"2":"0","3":1}' data-sheets-value='{"1":3,"3":77}' style="overflow:hidden;padding:0px 3px 0px 3px;vertical-align:bottom;text-align:center;">77</td> <td data-sheets-numberformat='{"1":2,"2":"0","3":1}' data-sheets-value='{"1":3,"3":69}' style="overflow:hidden;padding:0px 3px 0px 3px;vertical-align:bottom;text-align:center;">69</td> <td data-sheets-numberformat='{"1":2,"2":"0","3":1}' data-sheets-value='{"1":3,"3":20}' style="border-right:1px solid #000000;overflow:hidden;padding:0px 3px 0px 3px;vertical-align:bottom;text-align:center;">20</td> </tr> <tr style="height:20px;"> <td style="border-left:1px solid #000000;overflow:hidden;padding:0px 3px 0px 3px;vertical-align:bottom;font-weight:bold;"></td> <td data-sheets-value='{"1":2,"2":"Dubbelwandig"}' style="overflow:hidden;padding:0px 3px 0px 3px;vertical-align:bottom;font-weight:bold;">Doppelschalig</td> <td data-sheets-value='{"1":2,"2":"Opaal (A/O)"}' style="border-right:1px solid #000000;overflow:hidden;padding:0px 3px 0px 3px;vertical-align:bottom;font-weight:bold;">Opal (A/O)</td> <td data-sheets-numberformat='{"1":2,"2":"0.00","3":1}' data-sheets-value='{"1":3,"3":2.9}' style="overflow:hidden;padding:0px 3px 0px 3px;vertical-align:bottom;text-align:center;">2.90</td> <td data-sheets-numberformat='{"1":2,"2":"0","3":1}' data-sheets-value='{"1":3,"3":73}' style="overflow:hidden;padding:0px 3px 0px 3px;vertical-align:bottom;text-align:center;">73</td> <td data-sheets-numberformat='{"1":2,"2":"0","3":1}' data-sheets-value='{"1":3,"3":63}' style="overflow:hidden;padding:0px 3px 0px 3px;vertical-align:bottom;text-align:center;">63</td> <td data-sheets-numberformat='{"1":2,"2":"0","3":1}' data-sheets-value='{"1":3,"3":20}' style="border-right:1px solid #000000;overflow:hidden;padding:0px 3px 0px 3px;vertical-align:bottom;text-align:center;">20</td> </tr> <tr style="height:20px;"> <td style="border-left:1px solid #000000;overflow:hidden;padding:0px 3px 0px 3px;vertical-align:bottom;font-weight:bold;"></td> <td data-sheets-value='{"1":2,"2":"Dubbelwandig"}' style="overflow:hidden;padding:0px 3px 0px 3px;vertical-align:bottom;font-weight:bold;">Doppelschalig</td> <td data-sheets-value='{"1":2,"2":"Opaal (A/D)"}' style="border-right:1px solid #000000;overflow:hidden;padding:0px 3px 0px 3px;vertical-align:bottom;font-weight:bold;">Opal (A/D)</td> <td data-sheets-numberformat='{"1":2,"2":"0.00","3":1}' data-sheets-value='{"1":3,"3":2.9}' style="overflow:hidden;padding:0px 3px 0px 3px;vertical-align:bottom;text-align:center;">2.90</td> <td data-sheets-numberformat='{"1":2,"2":"0","3":1}' data-sheets-value='{"1":3,"3":51}' style="overflow:hidden;padding:0px 3px 0px 3px;vertical-align:bottom;text-align:center;">51</td> <td data-sheets-numberformat='{"1":2,"2":"0","3":1}' data-sheets-value='{"1":3,"3":50}' style="overflow:hidden;padding:0px 3px 0px 3px;vertical-align:bottom;text-align:center;">50</td> <td data-sheets-numberformat='{"1":2,"2":"0","3":1}' data-sheets-value='{"1":3,"3":20}' style="border-right:1px solid #000000;overflow:hidden;padding:0px 3px 0px 3px;vertical-align:bottom;text-align:center;">20</td> </tr> <tr style="height:20px;"> <td style="border-left:1px solid #000000;overflow:hidden;padding:0px 3px 0px 3px;vertical-align:bottom;font-weight:bold;"></td> <td data-sheets-value='{"1":2,"2":"Driewandig"}' style="overflow:hidden;padding:0px 3px 0px 3px;vertical-align:bottom;font-weight:bold;">Dreischalig</td> <td data-sheets-value='{"1":2,"2":"Helder (A/H/H)"}' style="border-right:1px solid #000000;overflow:hidden;padding:0px 3px 0px 3px;vertical-align:bottom;font-weight:bold;">Klar (A/H/H)</td> <td data-sheets-numberformat='{"1":2,"2":"0.00","3":1}' data-sheets-value='{"1":3,"3":1.7}' style="overflow:hidden;padding:0px 3px 0px 3px;vertical-align:bottom;text-align:center;">1.70</td> <td data-sheets-numberformat='{"1":2,"2":"0","3":1}' data-sheets-value='{"1":3,"3":71}' style="overflow:hidden;padding:0px 3px 0px 3px;vertical-align:bottom;text-align:center;">71</td> <td data-sheets-numberformat='{"1":2,"2":"0","3":1}' data-sheets-value='{"1":3,"3":63}' style="overflow:hidden;padding:0px 3px 0px 3px;vertical-align:bottom;text-align:center;">63</td> <td data-sheets-numberformat='{"1":2,"2":"0","3":1}' data-sheets-value='{"1":3,"3":22}' style="border-right:1px solid #000000;overflow:hidden;padding:0px 3px 0px 3px;vertical-align:bottom;text-align:center;">22</td> </tr> <tr style="height:20px;"> <td style="border-left:1px solid #000000;overflow:hidden;padding:0px 3px 0px 3px;vertical-align:bottom;font-weight:bold;"></td> <td data-sheets-value='{"1":2,"2":"Driewandig"}' style="overflow:hidden;padding:0px 3px 0px 3px;vertical-align:bottom;font-weight:bold;">Dreischalig</td> <td data-sheets-value='{"1":2,"2":"Opaal (A/O/O)"}' style="border-right:1px solid #000000;overflow:hidden;padding:0px 3px 0px 3px;vertical-align:bottom;font-weight:bold;">Opal (A/O/O)</td> <td data-sheets-numberformat='{"1":2,"2":"0.00","3":1}' data-sheets-value='{"1":3,"3":1.7}' style="overflow:hidden;padding:0px 3px 0px 3px;vertical-align:bottom;text-align:center;">1.70</td> <td data-sheets-numberformat='{"1":2,"2":"0","3":1}' data-sheets-value='{"1":3,"3":61}' style="overflow:hidden;padding:0px 3px 0px 3px;vertical-align:bottom;text-align:center;">61</td> <td data-sheets-numberformat='{"1":2,"2":"0","3":1}' data-sheets-value='{"1":3,"3":48}' style="overflow:hidden;padding:0px 3px 0px 3px;vertical-align:bottom;text-align:center;">48</td> <td data-sheets-numberformat='{"1":2,"2":"0","3":1}' data-sheets-value='{"1":3,"3":22}' style="border-right:1px solid #000000;overflow:hidden;padding:0px 3px 0px 3px;vertical-align:bottom;text-align:center;">22</td> </tr> <tr style="height:20px;"> <td style="border-left:1px solid #000000;overflow:hidden;padding:0px 3px 0px 3px;vertical-align:bottom;font-weight:bold;"></td> <td data-sheets-value='{"1":2,"2":"Vierwandig"}' style="overflow:hidden;padding:0px 3px 0px 3px;vertical-align:bottom;font-weight:bold;">Vierschalig</td> <td data-sheets-value='{"1":2,"2":"Helder (A/H/H/H)"}' style="border-right:1px solid #000000;overflow:hidden;padding:0px 3px 0px 3px;vertical-align:bottom;font-weight:bold;">Klar (A/H/H/H)</td> <td data-sheets-numberformat='{"1":2,"2":"0.00","3":1}' data-sheets-value='{"1":3,"3":1.28}' style="overflow:hidden;padding:0px 3px 0px 3px;vertical-align:bottom;text-align:center;">1.28</td> <td data-sheets-numberformat='{"1":2,"2":"0","3":1}' data-sheets-value='{"1":3,"3":64}' style="overflow:hidden;padding:0px 3px 0px 3px;vertical-align:bottom;text-align:center;">64</td> <td data-sheets-numberformat='{"1":2,"2":"0","3":1}' data-sheets-value='{"1":3,"3":52}' style="overflow:hidden;padding:0px 3px 0px 3px;vertical-align:bottom;text-align:center;">52</td> <td data-sheets-numberformat='{"1":2,"2":"0","3":1}' data-sheets-value='{"1":3,"3":23}' style="border-right:1px solid #000000;overflow:hidden;padding:0px 3px 0px 3px;vertical-align:bottom;text-align:center;">23</td> </tr> <tr style="height:20px;"> <td style="border-bottom:1px solid #000000;border-left:1px solid #000000;overflow:hidden;padding:0px 3px 0px 3px;vertical-align:bottom;"></td> <td data-sheets-value='{"1":2,"2":"Vierwandig"}' style="border-bottom:1px solid #000000;overflow:hidden;padding:0px 3px 0px 3px;vertical-align:bottom;font-weight:bold;">Vierschalig</td> <td data-sheets-value='{"1":2,"2":"Opaal (A/H/O/H)"}' style="border-right:1px solid #000000;border-bottom:1px solid #000000;overflow:hidden;padding:0px 3px 0px 3px;vertical-align:bottom;font-weight:bold;">Opal (A/H/O/H)</td> <td data-sheets-numberformat='{"1":2,"2":"0.00","3":1}' data-sheets-value='{"1":3,"3":1.28}' style="border-bottom:1px solid #000000;overflow:hidden;padding:0px 3px 0px 3px;vertical-align:bottom;text-align:center;">1.28</td> <td data-sheets-numberformat='{"1":2,"2":"0","3":1}' data-sheets-value='{"1":3,"3":59}' style="border-bottom:1px solid #000000;overflow:hidden;padding:0px 3px 0px 3px;vertical-align:bottom;text-align:center;">59</td> <td data-sheets-numberformat='{"1":2,"2":"0","3":1}' data-sheets-value='{"1":3,"3":46}' style="border-bottom:1px solid #000000;overflow:hidden;padding:0px 3px 0px 3px;vertical-align:bottom;text-align:center;">46</td> <td data-sheets-numberformat='{"1":2,"2":"0","3":1}' data-sheets-value='{"1":3,"3":23}' style="border-right:1px solid #000000;border-bottom:1px solid #000000;overflow:hidden;padding:0px 3px 0px 3px;vertical-align:bottom;text-align:center;">23</td> </tr> <tr style="height:20px;"> <td data-sheets-value='{"1":2,"2":"Polycarbonaat"}' style="border-left:1px solid #000000;overflow:hidden;padding:0px 3px 0px 3px;vertical-align:bottom;font-weight:bold;">Polycarbonat</td> <td data-sheets-value='{"1":2,"2":"Enkelwandig"}' style="overflow:hidden;padding:0px 3px 0px 3px;vertical-align:bottom;font-weight:bold;">Einschalig</td> <td data-sheets-value='{"1":2,"2":"Heatstop Opaal (T)"}' style="border-right:1px solid #000000;overflow:hidden;padding:0px 3px 0px 3px;vertical-align:bottom;font-weight:bold;">Heatstop opal (T)</td> <td data-sheets-numberformat='{"1":2,"2":"0.00","3":1}' data-sheets-value='{"1":3,"3":5.17}' style="overflow:hidden;padding:0px 3px 0px 3px;vertical-align:bottom;text-align:center;">5.17</td> <td data-sheets-numberformat='{"1":2,"2":"0","3":1}' data-sheets-value='{"1":3,"3":49}' style="overflow:hidden;padding:0px 3px 0px 3px;vertical-align:bottom;text-align:center;">49</td> <td data-sheets-numberformat='{"1":2,"2":"0","3":1}' data-sheets-value='{"1":3,"3":59}' style="overflow:hidden;padding:0px 3px 0px 3px;vertical-align:bottom;text-align:center;">59</td> <td data-sheets-numberformat='{"1":2,"2":"0","3":1}' data-sheets-value='{"1":2,"2":"-"}' style="border-right:1px solid #000000;overflow:hidden;padding:0px 3px 0px 3px;vertical-align:bottom;text-align:center;">-</td> </tr> <tr style="height:20px;"> <td data-sheets-value='{"1":2,"2":"Heatstop PC"}' style="border-left:1px solid #000000;overflow:hidden;padding:0px 3px 0px 3px;vertical-align:bottom;font-weight:bold;">Heatstop PC</td> <td data-sheets-value='{"1":2,"2":"Dubbelwandig"}' style="overflow:hidden;padding:0px 3px 0px 3px;vertical-align:bottom;font-weight:bold;">Doppelschalig</td> <td data-sheets-value='{"1":2,"2":"Helder (T/H)"}' style="border-right:1px solid #000000;overflow:hidden;padding:0px 3px 0px 3px;vertical-align:bottom;font-weight:bold;">Klar (T/H)</td> <td data-sheets-numberformat='{"1":2,"2":"0.00","3":1}' data-sheets-value='{"1":3,"3":2.9}' style="overflow:hidden;padding:0px 3px 0px 3px;vertical-align:bottom;text-align:center;">2.90</td> <td data-sheets-numberformat='{"1":2,"2":"0","3":1}' data-sheets-value='{"1":3,"3":44}' style="overflow:hidden;padding:0px 3px 0px 3px;vertical-align:bottom;text-align:center;">44</td> <td data-sheets-numberformat='{"1":2,"2":"0","3":1}' data-sheets-value='{"1":3,"3":51}' style="overflow:hidden;padding:0px 3px 0px 3px;vertical-align:bottom;text-align:center;">51</td> <td data-sheets-numberformat='{"1":2,"2":"0","3":1}' data-sheets-value='{"1":3,"3":20}' style="border-right:1px solid #000000;overflow:hidden;padding:0px 3px 0px 3px;vertical-align:bottom;text-align:center;">20</td> </tr> <tr style="height:20px;"> <td style="border-left:1px solid #000000;overflow:hidden;padding:0px 3px 0px 3px;vertical-align:bottom;font-weight:bold;"></td> <td data-sheets-value='{"1":2,"2":"Dubbelwandig"}' style="overflow:hidden;padding:0px 3px 0px 3px;vertical-align:bottom;font-weight:bold;">Doppelschalig</td> <td data-sheets-value='{"1":2,"2":"Opaal (T/O)"}' style="border-right:1px solid #000000;overflow:hidden;padding:0px 3px 0px 3px;vertical-align:bottom;font-weight:bold;">Opal (T/O)</td> <td data-sheets-numberformat='{"1":2,"2":"0.00","3":1}' data-sheets-value='{"1":3,"3":2.9}' style="overflow:hidden;padding:0px 3px 0px 3px;vertical-align:bottom;text-align:center;">2.90</td> <td data-sheets-numberformat='{"1":2,"2":"0","3":1}' data-sheets-value='{"1":3,"3":41}' style="overflow:hidden;padding:0px 3px 0px 3px;vertical-align:bottom;text-align:center;">41</td> <td data-sheets-numberformat='{"1":2,"2":"0","3":1}' data-sheets-value='{"1":3,"3":45}' style="overflow:hidden;padding:0px 3px 0px 3px;vertical-align:bottom;text-align:center;">45</td> <td data-sheets-numberformat='{"1":2,"2":"0","3":1}' data-sheets-value='{"1":3,"3":20}' style="border-right:1px solid #000000;overflow:hidden;padding:0px 3px 0px 3px;vertical-align:bottom;text-align:center;">20</td> </tr> <tr style="height:20px;"> <td style="border-left:1px solid #000000;overflow:hidden;padding:0px 3px 0px 3px;vertical-align:bottom;font-weight:bold;"></td> <td data-sheets-value='{"1":2,"2":"Driewandig"}' style="overflow:hidden;padding:0px 3px 0px 3px;vertical-align:bott | skylux-160-ce-met-koepel-en-polyester-opstand-50-20-met-lm-motor-0700-x-1000-mm | 8586016686413 | 46872319394125
Rauch- und Wärmeabzug (RWA) | RWA-System | Skylux | Skylux 160° CE mit Kuppel und Polyester-Aufsatzkranz 50/20 mit LM-Motor 0800 x 1300 mm |  | 35103 | 5412970351030 | 4146.7 | Ja | 30-45 | 58.3 | 800 x 1300 mm | 1300 | 800 |  | polyester 50/20 (50 cm hoch & Dachöffnung = 20 cm größer als das Tageslichtmaß) | Rechteckig | 5.17 W/m²K - 1.28 W/m²K | 87% - 32% | 90% - 32% | 20dB - 23dB | 160° CE (für Industrie) | Lichtkuppel | ohne Windfang | E | Einzelmotor | Maximal ist eine vierschalige Lichtkuppel für dieses Produkt möglich | Ut-Wert LT-Wert g-Wert Rw-waarde EN 1873 : 2014 EN ISO 13468 EN 16153 EN 410 EN 410 EN ISO 140-3 Material Schalen Schalen (W/m²K) (%) (%) (dB) Acryl Einschalig Klar (H) 5.17 90 87 - PMMA Einschalig Opal (O) 5.17 83 76 - Doppelschalig Klar (H/H) 2.90 81 75 20 Doppelschalig Opal (O/O) 2.90 69 58 20 Dreischalig Klar (H/H/H) 1.70 73 65 22 Dreischalig Opal (O/H/O) 1.70 62 51 22 Vierschalig Klar (H/H/H/H) 1.28 64 54 23 Vierschalig Opal (H/H/O/H) 1.28 59 48 23 Polycarbonaat Einschalig Klar (A) 5.17 88 83 - PC Einschalig Opal (D) 5.17 58 60 - Doppelschalig Klar (A/H) 2.90 79 72 20 Doppelschalig Klar (A/A) 2.90 77 69 20 Doppelschalig Opal (A/O) 2.90 73 63 20 Doppelschalig Opal (A/D) 2.90 51 50 20 Dreischalig Klar (A/H/H) 1.70 71 63 22 Dreischalig Opal (A/O/O) 1.70 61 48 22 Vierschalig Klar (A/H/H/H) 1.28 64 52 23 Vierschalig Opal (A/H/O/H) 1.28 59 46 23 Polycarbonat Einschalig Heatstop opal (T) 5.17 49 59 - Heatstop PC Doppelschalig Klar (T/H) 2.90 44 51 20 Doppelschalig Opal (T/O) 2.90 41 45 20 Dreischalig Klar (T/H/H) 1.70 40 <td data-sheets-numberformat='{"1":2,"2":"0","3":1}' data-sheets-value='{"1":3,"3":44}' style="overflow:hidden;padding:0px 3px 0px | https://skylux.eu/de/products/skylux-160-ce-met-koepel-en-polyester-opstand-50-20-met-lm-motor-0800-x-1300-mm | https://skylux.eu/cdn/shop/files/Skylux-160deg-CE-met-koepel-en-polyester-opstand-5020-met-LM-motor-0800-x-1300-mm-RWA-systeem.jpg?v=1702978662&width=1600 | https://skylux.eu/cdn/shop/files/e5a82811-1bb0-48e4-a776-cacb59c7c092_7b5c13df-5339-4a75-857b-34a79d6de196.jpg?v=1688550709&width=1600 | //skylux.eu/cdn/shop/files/D_MH_Montageanleitung_Skylux_160_CE_LM.pdf?v=1503750771917917123 | //skylux.eu/cdn/shop/files/D_TD_Technische_Daten_Skylux_Skylux_160_CE_Elektrisch.pdf?v=10489854405570094672 | <style type="text/css" id="isPasted"> <!--td { border: 1px solid #cccccc; } br { mso-data-placement: same-cell; } --> </style> <table border="1" cellpadding="0" cellspacing="0" dir="ltr" style="table-layout:fixed;font-size:10pt;font-family:Arial;border-collapse:collapse;border:none;"><tbody> <tr style="height:20px;"> <td style="overflow:hidden;padding:0px 3px 0px 3px;vertical-align:bottom;"></td> <td style="overflow:hidden;padding:0px 3px 0px 3px;vertical-align:bottom;"></td> <td style="overflow:hidden;padding:0px 3px 0px 3px;vertical-align:bottom;"></td> <td data-sheets-value='{"1":2,"2":"Ut-waarde"}' style="overflow:hidden;padding:0px 3px 0px 3px;vertical-align:bottom;font-weight:bold;text-align:center;">Ut-Wert</td> <td data-sheets-value='{"1":2,"2":"LT-waarde"}' style="overflow:hidden;padding:0px 3px 0px 3px;vertical-align:bottom;font-weight:bold;text-align:center;">LT-Wert</td> <td data-sheets-value='{"1":2,"2":"g-waarde"}' style="overflow:hidden;padding:0px 3px 0px 3px;vertical-align:bottom;font-weight:bold;text-align:center;">g-Wert</td> <td data-sheets-value='{"1":2,"2":"Rw-waarde "}' style="overflow:hidden;padding:0px 3px 0px 3px;vertical-align:bottom;font-weight:bold;text-align:center;">Rw-waarde </td> </tr> <tr style="height:20px;"> <td style="overflow:hidden;padding:0px 3px 0px 3px;vertical-align:bottom;"></td> <td style="overflow:hidden;padding:0px 3px 0px 3px;vertical-align:bottom;"></td> <td style="overflow:hidden;padding:0px 3px 0px 3px;vertical-align:bottom;"></td> <td data-sheets-numberformat='{"1":2,"2":"0.00","3":1}' data-sheets-value='{"1":2,"2":"EN 1873 : 2014"}' style="overflow:hidden;padding:0px 3px 0px 3px;vertical-align:bottom;text-align:center;">EN 1873 : 2014</td> <td data-sheets-numberformat='{"1":2,"2":"0","3":1}' data-sheets-value='{"1":2,"2":"EN ISO 13468 EN 16153 EN 410"}' style="overflow:hidden;padding:0px 3px 0px 3px;vertical-align:bottom;text-align:center;">EN ISO 13468 EN 16153 EN 410</td> <td data-sheets-numberformat='{"1":2,"2":"0","3":1}' data-sheets-value='{"1":2,"2":"EN 410"}' style="overflow:hidden;padding:0px 3px 0px 3px;vertical-align:bottom;text-align:center;">EN 410</td> <td data-sheets-value='{"1":2,"2":"EN ISO 140-3\t\t"}' style="overflow:hidden;padding:0px 3px 0px 3px;vertical-align:bottom;text-align:center;">EN ISO 140-3 </td> </tr> <tr style="height:20px;"> <td data-sheets-value='{"1":2,"2":"Materiaal"}' style="border-bottom:1px solid #000000;overflow:hidden;padding:0px 3px 0px 3px;vertical-align:bottom;background-color:#000000;font-weight:bold;color:#ffffff;">Material</td> <td data-sheets-value='{"1":2,"2":"Wanden"}' style="border-bottom:1px solid #000000;overflow:hidden;padding:0px 3px 0px 3px;vertical-align:bottom;background-color:#000000;font-weight:bold;color:#ffffff;">Schalen</td> <td data-sheets-value='{"1":2,"2":"Schalen"}' style="border-bottom:1px solid #000000;overflow:hidden;padding:0px 3px 0px 3px;vertical-align:bottom;background-color:#000000;font-weight:bold;color:#ffffff;">Schalen</td> <td data-sheets-numberformat='{"1":2,"2":"0.00","3":1}' data-sheets-value='{"1":2,"2":"(W/m²K)\t"}' style="border-bottom:1px solid #000000;overflow:hidden;padding:0px 3px 0px 3px;vertical-align:bottom;background-color:#000000;font-weight:bold;color:#ffffff;text-align:center;">(W/m²K) </td> <td data-sheets-numberformat='{"1":2,"2":"0","3":1}' data-sheets-value='{"1":2,"2":"(%)"}' style="border-bottom:1px solid #000000;overflow:hidden;padding:0px 3px 0px 3px;vertical-align:bottom;background-color:#000000;font-weight:bold;color:#ffffff;text-align:center;">(%)</td> <td data-sheets-numberformat='{"1":2,"2":"0","3":1}' data-sheets-value='{"1":2,"2":"(%)"}' style="border-bottom:1px solid #000000;overflow:hidden;padding:0px 3px 0px 3px;vertical-align:bottom;background-color:#000000;font-weight:bold;color:#ffffff;text-align:center;">(%)</td> <td data-sheets-value='{"1":2,"2":"(dB)"}' style="border-bottom:1px solid #000000;overflow:hidden;padding:0px 3px 0px 3px;vertical-align:bottom;background-color:#000000;font-weight:bold;color:#ffffff;text-align:center;">(dB)</td> </tr> <tr style="height:20px;"> <td data-sheets-value='{"1":2,"2":"Acrylaat"}' style="border-left:1px solid #000000;overflow:hidden;padding:0px 3px 0px 3px;vertical-align:bottom;font-weight:bold;">Acryl</td> <td data-sheets-value='{"1":2,"2":"Enkelwandig"}' style="overflow:hidden;padding:0px 3px 0px 3px;vertical-align:bottom;font-weight:bold;">Einschalig</td> <td data-sheets-value='{"1":2,"2":"Helder (H)"}' style="border-right:1px solid #000000;overflow:hidden;padding:0px 3px 0px 3px;vertical-align:bottom;font-weight:bold;">Klar (H)</td> <td data-sheets-numberformat='{"1":2,"2":"0.00","3":1}' data-sheets-value='{"1":3,"3":5.17}' style="overflow:hidden;padding:0px 3px 0px 3px;vertical-align:bottom;text-align:center;">5.17</td> <td data-sheets-numberformat='{"1":2,"2":"0","3":1}' data-sheets-value='{"1":3,"3":90}' style="overflow:hidden;padding:0px 3px 0px 3px;vertical-align:bottom;text-align:center;">90</td> <td data-sheets-numberformat='{"1":2,"2":"0","3":1}' data-sheets-value='{"1":3,"3":87}' style="overflow:hidden;padding:0px 3px 0px 3px;vertical-align:bottom;text-align:center;">87</td> <td data-sheets-numberformat='{"1":2,"2":"0","3":1}' data-sheets-value='{"1":2,"2":"-"}' style="border-right:1px solid #000000;overflow:hidden;padding:0px 3px 0px 3px;vertical-align:bottom;text-align:center;">-</td> </tr> <tr style="height:20px;"> <td data-sheets-value='{"1":2,"2":"PMMA"}' style="border-left:1px solid #000000;overflow:hidden;padding:0px 3px 0px 3px;vertical-align:bottom;font-weight:bold;">PMMA</td> <td data-sheets-value='{"1":2,"2":"Enkelwandig"}' style="overflow:hidden;padding:0px 3px 0px 3px;vertical-align:bottom;font-weight:bold;">Einschalig</td> <td data-sheets-value='{"1":2,"2":"Opaal (O)"}' style="border-right:1px solid #000000;overflow:hidden;padding:0px 3px 0px 3px;vertical-align:bottom;font-weight:bold;">Opal (O)</td> <td data-sheets-numberformat='{"1":2,"2":"0.00","3":1}' data-sheets-value='{"1":3,"3":5.17}' style="overflow:hidden;padding:0px 3px 0px 3px;vertical-align:bottom;text-align:center;">5.17</td> <td data-sheets-numberformat='{"1":2,"2":"0","3":1}' data-sheets-value='{"1":3,"3":83}' style="overflow:hidden;padding:0px 3px 0px 3px;vertical-align:bottom;text-align:center;">83</td> <td data-sheets-numberformat='{"1":2,"2":"0","3":1}' data-sheets-value='{"1":3,"3":76}' style="overflow:hidden;padding:0px 3px 0px 3px;vertical-align:bottom;text-align:center;">76</td> <td data-sheets-numberformat='{"1":2,"2":"0","3":1}' data-sheets-value='{"1":2,"2":"-"}' style="border-right:1px solid #000000;overflow:hidden;padding:0px 3px 0px 3px;vertical-align:bottom;text-align:center;">-</td> </tr> <tr style="height:20px;"> <td style="border-left:1px solid #000000;overflow:hidden;padding:0px 3px 0px 3px;vertical-align:bottom;font-weight:bold;"></td> <td data-sheets-value='{"1":2,"2":"Dubbelwandig"}' style="overflow:hidden;padding:0px 3px 0px 3px;vertical-align:bottom;font-weight:bold;">Doppelschalig</td> <td data-sheets-value='{"1":2,"2":"Helder (H/H)"}' style="border-right:1px solid #000000;overflow:hidden;padding:0px 3px 0px 3px;vertical-align:bottom;font-weight:bold;">Klar (H/H)</td> <td data-sheets-numberformat='{"1":2,"2":"0.00","3":1}' data-sheets-value='{"1":3,"3":2.9}' style="overflow:hidden;padding:0px 3px 0px 3px;vertical-align:bottom;text-align:center;">2.90</td> <td data-sheets-numberformat='{"1":2,"2":"0","3":1}' data-sheets-value='{"1":3,"3":81}' style="overflow:hidden;padding:0px 3px 0px 3px;vertical-align:bottom;text-align:center;">81</td> <td data-sheets-numberformat='{"1":2,"2":"0","3":1}' data-sheets-value='{"1":3,"3":75}' style="overflow:hidden;padding:0px 3px 0px 3px;vertical-align:bottom;text-align:center;">75</td> <td data-sheets-numberformat='{"1":2,"2":"0","3":1}' data-sheets-value='{"1":3,"3":20}' style="border-right:1px solid #000000;overflow:hidden;padding:0px 3px 0px 3px;vertical-align:bottom;text-align:center;">20</td> </tr> <tr style="height:20px;"> <td style="border-left:1px solid #000000;overflow:hidden;padding:0px 3px 0px 3px;vertical-align:bottom;font-weight:bold;"></td> <td data-sheets-value='{"1":2,"2":"Dubbelwandig"}' style="overflow:hidden;padding:0px 3px 0px 3px;vertical-align:bottom;font-weight:bold;">Doppelschalig</td> <td data-sheets-value='{"1":2,"2":"Opaal (O/O)"}' style="border-right:1px solid #000000;overflow:hidden;padding:0px 3px 0px 3px;vertical-align:bottom;font-weight:bold;">Opal (O/O)</td> <td data-sheets-numberformat='{"1":2,"2":"0.00","3":1}' data-sheets-value='{"1":3,"3":2.9}' style="overflow:hidden;padding:0px 3px 0px 3px;vertical-align:bottom;text-align:center;">2.90</td> <td data-sheets-numberformat='{"1":2,"2":"0","3":1}' data-sheets-value='{"1":3,"3":69}' style="overflow:hidden;padding:0px 3px 0px 3px;vertical-align:bottom;text-align:center;">69</td> <td data-sheets-numberformat='{"1":2,"2":"0","3":1}' data-sheets-value='{"1":3,"3":58}' style="overflow:hidden;padding:0px 3px 0px 3px;vertical-align:bottom;text-align:center;">58</td> <td data-sheets-numberformat='{"1":2,"2":"0","3":1}' data-sheets-value='{"1":3,"3":20}' style="border-right:1px solid #000000;overflow:hidden;padding:0px 3px 0px 3px;vertical-align:bottom;text-align:center;">20</td> </tr> <tr style="height:20px;"> <td style="border-left:1px solid #000000;overflow:hidden;padding:0px 3px 0px 3px;vertical-align:bottom;font-weight:bold;"></td> <td data-sheets-value='{"1":2,"2":"Driewandig"}' style="overflow:hidden;padding:0px 3px 0px 3px;vertical-align:bottom;font-weight:bold;">Dreischalig</td> <td data-sheets-value='{"1":2,"2":"Helder (H/H/H)"}' style="border-right:1px solid #000000;overflow:hidden;padding:0px 3px 0px 3px;vertical-align:bottom;font-weight:bold;">Klar (H/H/H)</td> <td data-sheets-numberformat='{"1":2,"2":"0.00","3":1}' data-sheets-value='{"1":3,"3":1.7}' style="overflow:hidden;padding:0px 3px 0px 3px;vertical-align:bottom;text-align:center;">1.70</td> <td data-sheets-numberformat='{"1":2,"2":"0","3":1}' data-sheets-value='{"1":3,"3":73}' style="overflow:hidden;padding:0px 3px 0px 3px;vertical-align:bottom;text-align:center;">73</td> <td data-sheets-numberformat='{"1":2,"2":"0","3":1}' data-sheets-value='{"1":3,"3":65}' style="overflow:hidden;padding:0px 3px 0px 3px;vertical-align:bottom;text-align:center;">65</td> <td data-sheets-numberformat='{"1":2,"2":"0","3":1}' data-sheets-value='{"1":3,"3":22}' style="border-right:1px solid #000000;overflow:hidden;padding:0px 3px 0px 3px;vertical-align:bottom;text-align:center;">22</td> </tr> <tr style="height:20px;"> <td style="border-left:1px solid #000000;overflow:hidden;padding:0px 3px 0px 3px;vertical-align:bottom;font-weight:bold;"></td> <td data-sheets-value='{"1":2,"2":"Driewandig"}' style="overflow:hidden;padding:0px 3px 0px 3px;vertical-align:bottom;font-weight:bold;">Dreischalig</td> <td data-sheets-value='{"1":2,"2":"Opaal (O/H/O)"}' style="border-right:1px solid #000000;overflow:hidden;padding:0px 3px 0px 3px;vertical-align:bottom;font-weight:bold;">Opal (O/H/O)</td> <td data-sheets-numberformat='{"1":2,"2":"0.00","3":1}' data-sheets-value='{"1":3,"3":1.7}' style="overflow:hidden;padding:0px 3px 0px 3px;vertical-align:bottom;text-align:center;">1.70</td> <td data-sheets-numberformat='{"1":2,"2":"0","3":1}' data-sheets-value='{"1":3,"3":62}' style="overflow:hidden;padding:0px 3px 0px 3px;vertical-align:bottom;text-align:center;">62</td> <td data-sheets-numberformat='{"1":2,"2":"0","3":1}' data-sheets-value='{"1":3,"3":51}' style="overflow:hidden;padding:0px 3px 0px 3px;vertical-align:bottom;text-align:center;">51</td> <td data-sheets-numberformat='{"1":2,"2":"0","3":1}' data-sheets-value='{"1":3,"3":22}' style="border-right:1px solid #000000;overflow:hidden;padding:0px 3px 0px 3px;vertical-align:bottom;text-align:center;">22</td> </tr> <tr style="height:20px;"> <td style="border-left:1px solid #000000;overflow:hidden;padding:0px 3px 0px 3px;vertical-align:bottom;font-weight:bold;"></td> <td data-sheets-value='{"1":2,"2":"Vierwandig"}' style="overflow:hidden;padding:0px 3px 0px 3px;vertical-align:bottom;font-weight:bold;">Vierschalig</td> <td data-sheets-value='{"1":2,"2":"Helder (H/H/H/H)"}' style="border-right:1px solid #000000;overflow:hidden;padding:0px 3px 0px 3px;vertical-align:bottom;font-weight:bold;">Klar (H/H/H/H)</td> <td data-sheets-numberformat='{"1":2,"2":"0.00","3":1}' data-sheets-value='{"1":3,"3":1.28}' style="overflow:hidden;padding:0px 3px 0px 3px;vertical-align:bottom;text-align:center;">1.28</td> <td data-sheets-numberformat='{"1":2,"2":"0","3":1}' data-sheets-value='{"1":3,"3":64}' style="overflow:hidden;padding:0px 3px 0px 3px;vertical-align:bottom;text-align:center;">64</td> <td data-sheets-numberformat='{"1":2,"2":"0","3":1}' data-sheets-value='{"1":3,"3":54}' style="overflow:hidden;padding:0px 3px 0px 3px;vertical-align:bottom;text-align:center;">54</td> <td data-sheets-numberformat='{"1":2,"2":"0","3":1}' data-sheets-value='{"1":3,"3":23}' style="border-right:1px solid #000000;overflow:hidden;padding:0px 3px 0px 3px;vertical-align:bottom;text-align:center;">23</td> </tr> <tr style="height:20px;"> <td style="border-bottom:1px solid #000000;border-left:1px solid #000000;overflow:hidden;padding:0px 3px 0px 3px;vertical-align:bottom;"></td> <td data-sheets-value='{"1":2,"2":"Vierwandig"}' style="border-bottom:1px solid #000000;overflow:hidden;padding:0px 3px 0px 3px;vertical-align:bottom;font-weight:bold;">Vierschalig</td> <td data-sheets-value='{"1":2,"2":"Opaal (H/H/O/H)"}' style="border-right:1px solid #000000;border-bottom:1px solid #000000;overflow:hidden;padding:0px 3px 0px 3px;vertical-align:bottom;font-weight:bold;">Opal (H/H/O/H)</td> <td data-sheets-numberformat='{"1":2,"2":"0.00","3":1}' data-sheets-value='{"1":3,"3":1.28}' style="border-bottom:1px solid #000000;overflow:hidden;padding:0px 3px 0px 3px;vertical-align:bottom;text-align:center;">1.28</td> <td data-sheets-numberformat='{"1":2,"2":"0","3":1}' data-sheets-value='{"1":3,"3":59}' style="border-bottom:1px solid #000000;overflow:hidden;padding:0px 3px 0px 3px;vertical-align:bottom;text-align:center;">59</td> <td data-sheets-numberformat='{"1":2,"2":"0","3":1}' data-sheets-value='{"1":3,"3":48}' style="border-bottom:1px solid #000000;overflow:hidden;padding:0px 3px 0px 3px;vertical-align:bottom;text-align:center;">48</td> <td data-sheets-numberformat='{"1":2,"2":"0","3":1}' data-sheets-value='{"1":3,"3":23}' style="border-right:1px solid #000000;border-bottom:1px solid #000000;overflow:hidden;padding:0px 3px 0px 3px;vertical-align:bottom;text-align:center;">23</td> </tr> <tr style="height:20px;"> <td data-sheets-value='{"1":2,"2":"Polycarbonaat "}' style="border-left:1px solid #000000;overflow:hidden;padding:0px 3px 0px 3px;vertical-align:bottom;font-weight:bold;">Polycarbonaat </td> <td data-sheets-value='{"1":2,"2":"Enkelwandig"}' style="overflow:hidden;padding:0px 3px 0px 3px;vertical-align:bottom;font-weight:bold;">Einschalig</td> <td data-sheets-value='{"1":2,"2":"Helder (A)"}' style="border-right:1px solid #000000;overflow:hidden;padding:0px 3px 0px 3px;vertical-align:bottom;font-weight:bold;">Klar (A)</td> <td data-sheets-numberformat='{"1":2,"2":"0.00","3":1}' data-sheets-value='{"1":3,"3":5.17}' style="overflow:hidden;padding:0px 3px 0px 3px;vertical-align:bottom;text-align:center;">5.17</td> <td data-sheets-numberformat='{"1":2,"2":"0","3":1}' data-sheets-value='{"1":3,"3":88}' style="overflow:hidden;padding:0px 3px 0px 3px;vertical-align:bottom;text-align:center;">88</td> <td data-sheets-numberformat='{"1":2,"2":"0","3":1}' data-sheets-value='{"1":3,"3":83}' style="overflow:hidden;padding:0px 3px 0px 3px;vertical-align:bottom;text-align:center;">83</td> <td data-sheets-numberformat='{"1":2,"2":"0","3":1}' data-sheets-value='{"1":2,"2":"-"}' style="border-right:1px solid #000000;overflow:hidden;padding:0px 3px 0px 3px;vertical-align:bottom;text-align:center;">-</td> </tr> <tr style="height:20px;"> <td data-sheets-value='{"1":2,"2":"PC"}' style="border-left:1px solid #000000;overflow:hidden;padding:0px 3px 0px 3px;vertical-align:bottom;font-weight:bold;">PC</td> <td data-sheets-value='{"1":2,"2":"Enkelwandig"}' style="overflow:hidden;padding:0px 3px 0px 3px;vertical-align:bottom;font-weight:bold;">Einschalig</td> <td data-sheets-value='{"1":2,"2":"Opaal (D)"}' style="border-right:1px solid #000000;overflow:hidden;padding:0px 3px 0px 3px;vertical-align:bottom;font-weight:bold;">Opal (D)</td> <td data-sheets-numberformat='{"1":2,"2":"0.00","3":1}' data-sheets-value='{"1":3,"3":5.17}' style="overflow:hidden;padding:0px 3px 0px 3px;vertical-align:bottom;text-align:center;">5.17</td> <td data-sheets-numberformat='{"1":2,"2":"0","3":1}' data-sheets-value='{"1":3,"3":58}' style="overflow:hidden;padding:0px 3px 0px 3px;vertical-align:bottom;text-align:center;">58</td> <td data-sheets-numberformat='{"1":2,"2":"0","3":1}' data-sheets-value='{"1":3,"3":60}' style="overflow:hidden;padding:0px 3px 0px 3px;vertical-align:bottom;text-align:center;">60</td> <td data-sheets-numberformat='{"1":2,"2":"0","3":1}' data-sheets-value='{"1":2,"2":"-"}' style="border-right:1px solid #000000;overflow:hidden;padding:0px 3px 0px 3px;vertical-align:bottom;text-align:center;">-</td> </tr> <tr style="height:20px;"> <td style="border-left:1px solid #000000;overflow:hidden;padding:0px 3px 0px 3px;vertical-align:bottom;font-weight:bold;"></td> <td data-sheets-value='{"1":2,"2":"Dubbelwandig"}' style="overflow:hidden;padding:0px 3px 0px 3px;vertical-align:bottom;font-weight:bold;">Doppelschalig</td> <td data-sheets-value='{"1":2,"2":"Helder (A/H)"}' style="border-right:1px solid #000000;overflow:hidden;padding:0px 3px 0px 3px;vertical-align:bottom;font-weight:bold;">Klar (A/H)</td> <td data-sheets-numberformat='{"1":2,"2":"0.00","3":1}' data-sheets-value='{"1":3,"3":2.9}' style="overflow:hidden;padding:0px 3px 0px 3px;vertical-align:bottom;text-align:center;">2.90</td> <td data-sheets-numberformat='{"1":2,"2":"0","3":1}' data-sheets-value='{"1":3,"3":79}' style="overflow:hidden;padding:0px 3px 0px 3px;vertical-align:bottom;text-align:center;">79</td> <td data-sheets-numberformat='{"1":2,"2":"0","3":1}' data-sheets-value='{"1":3,"3":72}' style="overflow:hidden;padding:0px 3px 0px 3px;vertical-align:bottom;text-align:center;">72</td> <td data-sheets-numberformat='{"1":2,"2":"0","3":1}' data-sheets-value='{"1":3,"3":20}' style="border-right:1px solid #000000;overflow:hidden;padding:0px 3px 0px 3px;vertical-align:bottom;text-align:center;">20</td> </tr> <tr style="height:20px;"> <td style="border-left:1px solid #000000;overflow:hidden;padding:0px 3px 0px 3px;vertical-align:bottom;font-weight:bold;"></td> <td data-sheets-value='{"1":2,"2":"Dubbelwandig"}' style="overflow:hidden;padding:0px 3px 0px 3px;vertical-align:bottom;font-weight:bold;">Doppelschalig</td> <td data-sheets-value='{"1":2,"2":"Helder (A/A)"}' style="border-right:1px solid #000000;overflow:hidden;padding:0px 3px 0px 3px;vertical-align:bottom;font-weight:bold;">Klar (A/A)</td> <td data-sheets-numberformat='{"1":2,"2":"0.00","3":1}' data-sheets-value='{"1":3,"3":2.9}' style="overflow:hidden;padding:0px 3px 0px 3px;vertical-align:bottom;text-align:center;">2.90</td> <td data-sheets-numberformat='{"1":2,"2":"0","3":1}' data-sheets-value='{"1":3,"3":77}' style="overflow:hidden;padding:0px 3px 0px 3px;vertical-align:bottom;text-align:center;">77</td> <td data-sheets-numberformat='{"1":2,"2":"0","3":1}' data-sheets-value='{"1":3,"3":69}' style="overflow:hidden;padding:0px 3px 0px 3px;vertical-align:bottom;text-align:center;">69</td> <td data-sheets-numberformat='{"1":2,"2":"0","3":1}' data-sheets-value='{"1":3,"3":20}' style="border-right:1px solid #000000;overflow:hidden;padding:0px 3px 0px 3px;vertical-align:bottom;text-align:center;">20</td> </tr> <tr style="height:20px;"> <td style="border-left:1px solid #000000;overflow:hidden;padding:0px 3px 0px 3px;vertical-align:bottom;font-weight:bold;"></td> <td data-sheets-value='{"1":2,"2":"Dubbelwandig"}' style="overflow:hidden;padding:0px 3px 0px 3px;vertical-align:bottom;font-weight:bold;">Doppelschalig</td> <td data-sheets-value='{"1":2,"2":"Opaal (A/O)"}' style="border-right:1px solid #000000;overflow:hidden;padding:0px 3px 0px 3px;vertical-align:bottom;font-weight:bold;">Opal (A/O)</td> <td data-sheets-numberformat='{"1":2,"2":"0.00","3":1}' data-sheets-value='{"1":3,"3":2.9}' style="overflow:hidden;padding:0px 3px 0px 3px;vertical-align:bottom;text-align:center;">2.90</td> <td data-sheets-numberformat='{"1":2,"2":"0","3":1}' data-sheets-value='{"1":3,"3":73}' style="overflow:hidden;padding:0px 3px 0px 3px;vertical-align:bottom;text-align:center;">73</td> <td data-sheets-numberformat='{"1":2,"2":"0","3":1}' data-sheets-value='{"1":3,"3":63}' style="overflow:hidden;padding:0px 3px 0px 3px;vertical-align:bottom;text-align:center;">63</td> <td data-sheets-numberformat='{"1":2,"2":"0","3":1}' data-sheets-value='{"1":3,"3":20}' style="border-right:1px solid #000000;overflow:hidden;padding:0px 3px 0px 3px;vertical-align:bottom;text-align:center;">20</td> </tr> <tr style="height:20px;"> <td style="border-left:1px solid #000000;overflow:hidden;padding:0px 3px 0px 3px;vertical-align:bottom;font-weight:bold;"></td> <td data-sheets-value='{"1":2,"2":"Dubbelwandig"}' style="overflow:hidden;padding:0px 3px 0px 3px;vertical-align:bottom;font-weight:bold;">Doppelschalig</td> <td data-sheets-value='{"1":2,"2":"Opaal (A/D)"}' style="border-right:1px solid #000000;overflow:hidden;padding:0px 3px 0px 3px;vertical-align:bottom;font-weight:bold;">Opal (A/D)</td> <td data-sheets-numberformat='{"1":2,"2":"0.00","3":1}' data-sheets-value='{"1":3,"3":2.9}' style="overflow:hidden;padding:0px 3px 0px 3px;vertical-align:bottom;text-align:center;">2.90</td> <td data-sheets-numberformat='{"1":2,"2":"0","3":1}' data-sheets-value='{"1":3,"3":51}' style="overflow:hidden;padding:0px 3px 0px 3px;vertical-align:bottom;text-align:center;">51</td> <td data-sheets-numberformat='{"1":2,"2":"0","3":1}' data-sheets-value='{"1":3,"3":50}' style="overflow:hidden;padding:0px 3px 0px 3px;vertical-align:bottom;text-align:center;">50</td> <td data-sheets-numberformat='{"1":2,"2":"0","3":1}' data-sheets-value='{"1":3,"3":20}' style="border-right:1px solid #000000;overflow:hidden;padding:0px 3px 0px 3px;vertical-align:bottom;text-align:center;">20</td> </tr> <tr style="height:20px;"> <td style="border-left:1px solid #000000;overflow:hidden;padding:0px 3px 0px 3px;vertical-align:bottom;font-weight:bold;"></td> <td data-sheets-value='{"1":2,"2":"Driewandig"}' style="overflow:hidden;padding:0px 3px 0px 3px;vertical-align:bottom;font-weight:bold;">Dreischalig</td> <td data-sheets-value='{"1":2,"2":"Helder (A/H/H)"}' style="border-right:1px solid #000000;overflow:hidden;padding:0px 3px 0px 3px;vertical-align:bottom;font-weight:bold;">Klar (A/H/H)</td> <td data-sheets-numberformat='{"1":2,"2":"0.00","3":1}' data-sheets-value='{"1":3,"3":1.7}' style="overflow:hidden;padding:0px 3px 0px 3px;vertical-align:bottom;text-align:center;">1.70</td> <td data-sheets-numberformat='{"1":2,"2":"0","3":1}' data-sheets-value='{"1":3,"3":71}' style="overflow:hidden;padding:0px 3px 0px 3px;vertical-align:bottom;text-align:center;">71</td> <td data-sheets-numberformat='{"1":2,"2":"0","3":1}' data-sheets-value='{"1":3,"3":63}' style="overflow:hidden;padding:0px 3px 0px 3px;vertical-align:bottom;text-align:center;">63</td> <td data-sheets-numberformat='{"1":2,"2":"0","3":1}' data-sheets-value='{"1":3,"3":22}' style="border-right:1px solid #000000;overflow:hidden;padding:0px 3px 0px 3px;vertical-align:bottom;text-align:center;">22</td> </tr> <tr style="height:20px;"> <td style="border-left:1px solid #000000;overflow:hidden;padding:0px 3px 0px 3px;vertical-align:bottom;font-weight:bold;"></td> <td data-sheets-value='{"1":2,"2":"Driewandig"}' style="overflow:hidden;padding:0px 3px 0px 3px;vertical-align:bottom;font-weight:bold;">Dreischalig</td> <td data-sheets-value='{"1":2,"2":"Opaal (A/O/O)"}' style="border-right:1px solid #000000;overflow:hidden;padding:0px 3px 0px 3px;vertical-align:bottom;font-weight:bold;">Opal (A/O/O)</td> <td data-sheets-numberformat='{"1":2,"2":"0.00","3":1}' data-sheets-value='{"1":3,"3":1.7}' style="overflow:hidden;padding:0px 3px 0px 3px;vertical-align:bottom;text-align:center;">1.70</td> <td data-sheets-numberformat='{"1":2,"2":"0","3":1}' data-sheets-value='{"1":3,"3":61}' style="overflow:hidden;padding:0px 3px 0px 3px;vertical-align:bottom;text-align:center;">61</td> <td data-sheets-numberformat='{"1":2,"2":"0","3":1}' data-sheets-value='{"1":3,"3":48}' style="overflow:hidden;padding:0px 3px 0px 3px;vertical-align:bottom;text-align:center;">48</td> <td data-sheets-numberformat='{"1":2,"2":"0","3":1}' data-sheets-value='{"1":3,"3":22}' style="border-right:1px solid #000000;overflow:hidden;padding:0px 3px 0px 3px;vertical-align:bottom;text-align:center;">22</td> </tr> <tr style="height:20px;"> <td style="border-left:1px solid #000000;overflow:hidden;padding:0px 3px 0px 3px;vertical-align:bottom;font-weight:bold;"></td> <td data-sheets-value='{"1":2,"2":"Vierwandig"}' style="overflow:hidden;padding:0px 3px 0px 3px;vertical-align:bottom;font-weight:bold;">Vierschalig</td> <td data-sheets-value='{"1":2,"2":"Helder (A/H/H/H)"}' style="border-right:1px solid #000000;overflow:hidden;padding:0px 3px 0px 3px;vertical-align:bottom;font-weight:bold;">Klar (A/H/H/H)</td> <td data-sheets-numberformat='{"1":2,"2":"0.00","3":1}' data-sheets-value='{"1":3,"3":1.28}' style="overflow:hidden;padding:0px 3px 0px 3px;vertical-align:bottom;text-align:center;">1.28</td> <td data-sheets-numberformat='{"1":2,"2":"0","3":1}' data-sheets-value='{"1":3,"3":64}' style="overflow:hidden;padding:0px 3px 0px 3px;vertical-align:bottom;text-align:center;">64</td> <td data-sheets-numberformat='{"1":2,"2":"0","3":1}' data-sheets-value='{"1":3,"3":52}' style="overflow:hidden;padding:0px 3px 0px 3px;vertical-align:bottom;text-align:center;">52</td> <td data-sheets-numberformat='{"1":2,"2":"0","3":1}' data-sheets-value='{"1":3,"3":23}' style="border-right:1px solid #000000;overflow:hidden;padding:0px 3px 0px 3px;vertical-align:bottom;text-align:center;">23</td> </tr> <tr style="height:20px;"> <td style="border-bottom:1px solid #000000;border-left:1px solid #000000;overflow:hidden;padding:0px 3px 0px 3px;vertical-align:bottom;"></td> <td data-sheets-value='{"1":2,"2":"Vierwandig"}' style="border-bottom:1px solid #000000;overflow:hidden;padding:0px 3px 0px 3px;vertical-align:bottom;font-weight:bold;">Vierschalig</td> <td data-sheets-value='{"1":2,"2":"Opaal (A/H/O/H)"}' style="border-right:1px solid #000000;border-bottom:1px solid #000000;overflow:hidden;padding:0px 3px 0px 3px;vertical-align:bottom;font-weight:bold;">Opal (A/H/O/H)</td> <td data-sheets-numberformat='{"1":2,"2":"0.00","3":1}' data-sheets-value='{"1":3,"3":1.28}' style="border-bottom:1px solid #000000;overflow:hidden;padding:0px 3px 0px 3px;vertical-align:bottom;text-align:center;">1.28</td> <td data-sheets-numberformat='{"1":2,"2":"0","3":1}' data-sheets-value='{"1":3,"3":59}' style="border-bottom:1px solid #000000;overflow:hidden;padding:0px 3px 0px 3px;vertical-align:bottom;text-align:center;">59</td> <td data-sheets-numberformat='{"1":2,"2":"0","3":1}' data-sheets-value='{"1":3,"3":46}' style="border-bottom:1px solid #000000;overflow:hidden;padding:0px 3px 0px 3px;vertical-align:bottom;text-align:center;">46</td> <td data-sheets-numberformat='{"1":2,"2":"0","3":1}' data-sheets-value='{"1":3,"3":23}' style="border-right:1px solid #000000;border-bottom:1px solid #000000;overflow:hidden;padding:0px 3px 0px 3px;vertical-align:bottom;text-align:center;">23</td> </tr> <tr style="height:20px;"> <td data-sheets-value='{"1":2,"2":"Polycarbonaat"}' style="border-left:1px solid #000000;overflow:hidden;padding:0px 3px 0px 3px;vertical-align:bottom;font-weight:bold;">Polycarbonat</td> <td data-sheets-value='{"1":2,"2":"Enkelwandig"}' style="overflow:hidden;padding:0px 3px 0px 3px;vertical-align:bottom;font-weight:bold;">Einschalig</td> <td data-sheets-value='{"1":2,"2":"Heatstop Opaal (T)"}' style="border-right:1px solid #000000;overflow:hidden;padding:0px 3px 0px 3px;vertical-align:bottom;font-weight:bold;">Heatstop opal (T)</td> <td data-sheets-numberformat='{"1":2,"2":"0.00","3":1}' data-sheets-value='{"1":3,"3":5.17}' style="overflow:hidden;padding:0px 3px 0px 3px;vertical-align:bottom;text-align:center;">5.17</td> <td data-sheets-numberformat='{"1":2,"2":"0","3":1}' data-sheets-value='{"1":3,"3":49}' style="overflow:hidden;padding:0px 3px 0px 3px;vertical-align:bottom;text-align:center;">49</td> <td data-sheets-numberformat='{"1":2,"2":"0","3":1}' data-sheets-value='{"1":3,"3":59}' style="overflow:hidden;padding:0px 3px 0px 3px;vertical-align:bottom;text-align:center;">59</td> <td data-sheets-numberformat='{"1":2,"2":"0","3":1}' data-sheets-value='{"1":2,"2":"-"}' style="border-right:1px solid #000000;overflow:hidden;padding:0px 3px 0px 3px;vertical-align:bottom;text-align:center;">-</td> </tr> <tr style="height:20px;"> <td data-sheets-value='{"1":2,"2":"Heatstop PC"}' style="border-left:1px solid #000000;overflow:hidden;padding:0px 3px 0px 3px;vertical-align:bottom;font-weight:bold;">Heatstop PC</td> <td data-sheets-value='{"1":2,"2":"Dubbelwandig"}' style="overflow:hidden;padding:0px 3px 0px 3px;vertical-align:bottom;font-weight:bold;">Doppelschalig</td> <td data-sheets-value='{"1":2,"2":"Helder (T/H)"}' style="border-right:1px solid #000000;overflow:hidden;padding:0px 3px 0px 3px;vertical-align:bottom;font-weight:bold;">Klar (T/H)</td> <td data-sheets-numberformat='{"1":2,"2":"0.00","3":1}' data-sheets-value='{"1":3,"3":2.9}' style="overflow:hidden;padding:0px 3px 0px 3px;vertical-align:bottom;text-align:center;">2.90</td> <td data-sheets-numberformat='{"1":2,"2":"0","3":1}' data-sheets-value='{"1":3,"3":44}' style="overflow:hidden;padding:0px 3px 0px 3px;vertical-align:bottom;text-align:center;">44</td> <td data-sheets-numberformat='{"1":2,"2":"0","3":1}' data-sheets-value='{"1":3,"3":51}' style="overflow:hidden;padding:0px 3px 0px 3px;vertical-align:bottom;text-align:center;">51</td> <td data-sheets-numberformat='{"1":2,"2":"0","3":1}' data-sheets-value='{"1":3,"3":20}' style="border-right:1px solid #000000;overflow:hidden;padding:0px 3px 0px 3px;vertical-align:bottom;text-align:center;">20</td> </tr> <tr style="height:20px;"> <td style="border-left:1px solid #000000;overflow:hidden;padding:0px 3px 0px 3px;vertical-align:bottom;font-weight:bold;"></td> <td data-sheets-value='{"1":2,"2":"Dubbelwandig"}' style="overflow:hidden;padding:0px 3px 0px 3px;vertical-align:bottom;font-weight:bold;">Doppelschalig</td> <td data-sheets-value='{"1":2,"2":"Opaal (T/O)"}' style="border-right:1px solid #000000;overflow:hidden;padding:0px 3px 0px 3px;vertical-align:bottom;font-weight:bold;">Opal (T/O)</td> <td data-sheets-numberformat='{"1":2,"2":"0.00","3":1}' data-sheets-value='{"1":3,"3":2.9}' style="overflow:hidden;padding:0px 3px 0px 3px;vertical-align:bottom;text-align:center;">2.90</td> <td data-sheets-numberformat='{"1":2,"2":"0","3":1}' data-sheets-value='{"1":3,"3":41}' style="overflow:hidden;padding:0px 3px 0px 3px;vertical-align:bottom;text-align:center;">41</td> <td data-sheets-numberformat='{"1":2,"2":"0","3":1}' data-sheets-value='{"1":3,"3":45}' style="overflow:hidden;padding:0px 3px 0px 3px;vertical-align:bottom;text-align:center;">45</td> <td data-sheets-numberformat='{"1":2,"2":"0","3":1}' data-sheets-value='{"1":3,"3":20}' style="border-right:1px solid #000000;overflow:hidden;padding:0px 3px 0px 3px;vertical-align:bottom;text-align:center;">20</td> </tr> <tr style="height:20px;"> <td style="border-left:1px solid #000000;overflow:hidden;padding:0px 3px 0px 3px;vertical-align:bottom;font-weight:bold;"></td> <td data-sheets-value='{"1":2,"2":"Driewandig"}' style="overflow:hidden;padding:0px 3px 0px 3px;vertical-align:bott | skylux-160-ce-met-koepel-en-polyester-opstand-50-20-met-lm-motor-0800-x-1300-mm | 8586016719181 | 46872319459661
Rauch- und Wärmeabzug (RWA) | RWA-System | Skylux | Skylux 160° CE mit Kuppel und Polyester-Aufsatzkranz 50/20 mit LM-Motor 1000 x 1000 mm |  | 33410 | 5412970334101 | 4098.3 | Ja | 30-45 | 56.5 | 1000 x 1000 mm | 1000 | 1000 |  | polyester 50/20 (50 cm hoch & Dachöffnung = 20 cm größer als das Tageslichtmaß) | Quadratisch | 5.17 W/m²K - 1.28 W/m²K | 87% - 32% | 90% - 32% | 20dB - 23dB | 160° CE (für Industrie) | Lichtkuppel | ohne Windfang | E | Einzelmotor | Maximal ist eine vierschalige Lichtkuppel für dieses Produkt möglich | Ut-Wert LT-Wert g-Wert Rw-waarde EN 1873 : 2014 EN ISO 13468 EN 16153 EN 410 EN 410 EN ISO 140-3 Material Schalen Schalen (W/m²K) (%) (%) (dB) Acryl Einschalig Klar (H) 5.17 90 87 - PMMA Einschalig Opal (O) 5.17 83 76 - Doppelschalig Klar (H/H) 2.90 81 75 20 Doppelschalig Opal (O/O) 2.90 69 58 20 Dreischalig Klar (H/H/H) 1.70 73 65 22 Dreischalig Opal (O/H/O) 1.70 62 51 22 Vierschalig Klar (H/H/H/H) 1.28 64 54 23 Vierschalig Opal (H/H/O/H) 1.28 59 48 23 Polycarbonaat Einschalig Klar (A) 5.17 88 83 - PC Einschalig Opal (D) 5.17 58 60 - Doppelschalig Klar (A/H) 2.90 79 72 20 Doppelschalig Klar (A/A) 2.90 77 69 20 Doppelschalig Opal (A/O) 2.90 73 63 20 Doppelschalig Opal (A/D) 2.90 51 50 20 Dreischalig Klar (A/H/H) 1.70 71 63 22 Dreischalig Opal (A/O/O) 1.70 61 48 22 Vierschalig Klar (A/H/H/H) 1.28 64 52 23 Vierschalig Opal (A/H/O/H) 1.28 59 46 23 Polycarbonat Einschalig Heatstop opal (T) 5.17 49 59 - Heatstop PC Doppelschalig Klar (T/H) 2.90 44 51 20 Doppelschalig Opal (T/O) 2.90 41 45 20 Dreischalig Klar (T/H/H) 1.70 40 <td data-sheets-numberformat='{"1":2,"2":"0","3":1}' data-sheets-value='{"1":3,"3":44}' style="overflow:hidden;padding:0px 3px 0px | https://skylux.eu/de/products/skylux-160-ce-met-koepel-en-polyester-opstand-50-20-met-lm-motor-1000-x-1000-mm | https://skylux.eu/cdn/shop/files/Skylux-160deg-CE-met-koepel-en-polyester-opstand-5020-met-LM-motor-1000-x-1000-mm-RWA-systeem.jpg?v=1702978667&width=1600 | https://skylux.eu/cdn/shop/files/e5a82811-1bb0-48e4-a776-cacb59c7c092_2ca85cf0-3c11-4dad-aef8-6a44440a104b.jpg?v=1688550710&width=1600 | //skylux.eu/cdn/shop/files/D_MH_Montageanleitung_Skylux_160_CE_LM.pdf?v=1503750771917917123 | //skylux.eu/cdn/shop/files/D_TD_Technische_Daten_Skylux_Skylux_160_CE_Elektrisch.pdf?v=10489854405570094672 | <style type="text/css" id="isPasted"> <!--td { border: 1px solid #cccccc; } br { mso-data-placement: same-cell; } --> </style> <table border="1" cellpadding="0" cellspacing="0" dir="ltr" style="table-layout:fixed;font-size:10pt;font-family:Arial;border-collapse:collapse;border:none;"><tbody> <tr style="height:20px;"> <td style="overflow:hidden;padding:0px 3px 0px 3px;vertical-align:bottom;"></td> <td style="overflow:hidden;padding:0px 3px 0px 3px;vertical-align:bottom;"></td> <td style="overflow:hidden;padding:0px 3px 0px 3px;vertical-align:bottom;"></td> <td data-sheets-value='{"1":2,"2":"Ut-waarde"}' style="overflow:hidden;padding:0px 3px 0px 3px;vertical-align:bottom;font-weight:bold;text-align:center;">Ut-Wert</td> <td data-sheets-value='{"1":2,"2":"LT-waarde"}' style="overflow:hidden;padding:0px 3px 0px 3px;vertical-align:bottom;font-weight:bold;text-align:center;">LT-Wert</td> <td data-sheets-value='{"1":2,"2":"g-waarde"}' style="overflow:hidden;padding:0px 3px 0px 3px;vertical-align:bottom;font-weight:bold;text-align:center;">g-Wert</td> <td data-sheets-value='{"1":2,"2":"Rw-waarde "}' style="overflow:hidden;padding:0px 3px 0px 3px;vertical-align:bottom;font-weight:bold;text-align:center;">Rw-waarde </td> </tr> <tr style="height:20px;"> <td style="overflow:hidden;padding:0px 3px 0px 3px;vertical-align:bottom;"></td> <td style="overflow:hidden;padding:0px 3px 0px 3px;vertical-align:bottom;"></td> <td style="overflow:hidden;padding:0px 3px 0px 3px;vertical-align:bottom;"></td> <td data-sheets-numberformat='{"1":2,"2":"0.00","3":1}' data-sheets-value='{"1":2,"2":"EN 1873 : 2014"}' style="overflow:hidden;padding:0px 3px 0px 3px;vertical-align:bottom;text-align:center;">EN 1873 : 2014</td> <td data-sheets-numberformat='{"1":2,"2":"0","3":1}' data-sheets-value='{"1":2,"2":"EN ISO 13468 EN 16153 EN 410"}' style="overflow:hidden;padding:0px 3px 0px 3px;vertical-align:bottom;text-align:center;">EN ISO 13468 EN 16153 EN 410</td> <td data-sheets-numberformat='{"1":2,"2":"0","3":1}' data-sheets-value='{"1":2,"2":"EN 410"}' style="overflow:hidden;padding:0px 3px 0px 3px;vertical-align:bottom;text-align:center;">EN 410</td> <td data-sheets-value='{"1":2,"2":"EN ISO 140-3\t\t"}' style="overflow:hidden;padding:0px 3px 0px 3px;vertical-align:bottom;text-align:center;">EN ISO 140-3 </td> </tr> <tr style="height:20px;"> <td data-sheets-value='{"1":2,"2":"Materiaal"}' style="border-bottom:1px solid #000000;overflow:hidden;padding:0px 3px 0px 3px;vertical-align:bottom;background-color:#000000;font-weight:bold;color:#ffffff;">Material</td> <td data-sheets-value='{"1":2,"2":"Wanden"}' style="border-bottom:1px solid #000000;overflow:hidden;padding:0px 3px 0px 3px;vertical-align:bottom;background-color:#000000;font-weight:bold;color:#ffffff;">Schalen</td> <td data-sheets-value='{"1":2,"2":"Schalen"}' style="border-bottom:1px solid #000000;overflow:hidden;padding:0px 3px 0px 3px;vertical-align:bottom;background-color:#000000;font-weight:bold;color:#ffffff;">Schalen</td> <td data-sheets-numberformat='{"1":2,"2":"0.00","3":1}' data-sheets-value='{"1":2,"2":"(W/m²K)\t"}' style="border-bottom:1px solid #000000;overflow:hidden;padding:0px 3px 0px 3px;vertical-align:bottom;background-color:#000000;font-weight:bold;color:#ffffff;text-align:center;">(W/m²K) </td> <td data-sheets-numberformat='{"1":2,"2":"0","3":1}' data-sheets-value='{"1":2,"2":"(%)"}' style="border-bottom:1px solid #000000;overflow:hidden;padding:0px 3px 0px 3px;vertical-align:bottom;background-color:#000000;font-weight:bold;color:#ffffff;text-align:center;">(%)</td> <td data-sheets-numberformat='{"1":2,"2":"0","3":1}' data-sheets-value='{"1":2,"2":"(%)"}' style="border-bottom:1px solid #000000;overflow:hidden;padding:0px 3px 0px 3px;vertical-align:bottom;background-color:#000000;font-weight:bold;color:#ffffff;text-align:center;">(%)</td> <td data-sheets-value='{"1":2,"2":"(dB)"}' style="border-bottom:1px solid #000000;overflow:hidden;padding:0px 3px 0px 3px;vertical-align:bottom;background-color:#000000;font-weight:bold;color:#ffffff;text-align:center;">(dB)</td> </tr> <tr style="height:20px;"> <td data-sheets-value='{"1":2,"2":"Acrylaat"}' style="border-left:1px solid #000000;overflow:hidden;padding:0px 3px 0px 3px;vertical-align:bottom;font-weight:bold;">Acryl</td> <td data-sheets-value='{"1":2,"2":"Enkelwandig"}' style="overflow:hidden;padding:0px 3px 0px 3px;vertical-align:bottom;font-weight:bold;">Einschalig</td> <td data-sheets-value='{"1":2,"2":"Helder (H)"}' style="border-right:1px solid #000000;overflow:hidden;padding:0px 3px 0px 3px;vertical-align:bottom;font-weight:bold;">Klar (H)</td> <td data-sheets-numberformat='{"1":2,"2":"0.00","3":1}' data-sheets-value='{"1":3,"3":5.17}' style="overflow:hidden;padding:0px 3px 0px 3px;vertical-align:bottom;text-align:center;">5.17</td> <td data-sheets-numberformat='{"1":2,"2":"0","3":1}' data-sheets-value='{"1":3,"3":90}' style="overflow:hidden;padding:0px 3px 0px 3px;vertical-align:bottom;text-align:center;">90</td> <td data-sheets-numberformat='{"1":2,"2":"0","3":1}' data-sheets-value='{"1":3,"3":87}' style="overflow:hidden;padding:0px 3px 0px 3px;vertical-align:bottom;text-align:center;">87</td> <td data-sheets-numberformat='{"1":2,"2":"0","3":1}' data-sheets-value='{"1":2,"2":"-"}' style="border-right:1px solid #000000;overflow:hidden;padding:0px 3px 0px 3px;vertical-align:bottom;text-align:center;">-</td> </tr> <tr style="height:20px;"> <td data-sheets-value='{"1":2,"2":"PMMA"}' style="border-left:1px solid #000000;overflow:hidden;padding:0px 3px 0px 3px;vertical-align:bottom;font-weight:bold;">PMMA</td> <td data-sheets-value='{"1":2,"2":"Enkelwandig"}' style="overflow:hidden;padding:0px 3px 0px 3px;vertical-align:bottom;font-weight:bold;">Einschalig</td> <td data-sheets-value='{"1":2,"2":"Opaal (O)"}' style="border-right:1px solid #000000;overflow:hidden;padding:0px 3px 0px 3px;vertical-align:bottom;font-weight:bold;">Opal (O)</td> <td data-sheets-numberformat='{"1":2,"2":"0.00","3":1}' data-sheets-value='{"1":3,"3":5.17}' style="overflow:hidden;padding:0px 3px 0px 3px;vertical-align:bottom;text-align:center;">5.17</td> <td data-sheets-numberformat='{"1":2,"2":"0","3":1}' data-sheets-value='{"1":3,"3":83}' style="overflow:hidden;padding:0px 3px 0px 3px;vertical-align:bottom;text-align:center;">83</td> <td data-sheets-numberformat='{"1":2,"2":"0","3":1}' data-sheets-value='{"1":3,"3":76}' style="overflow:hidden;padding:0px 3px 0px 3px;vertical-align:bottom;text-align:center;">76</td> <td data-sheets-numberformat='{"1":2,"2":"0","3":1}' data-sheets-value='{"1":2,"2":"-"}' style="border-right:1px solid #000000;overflow:hidden;padding:0px 3px 0px 3px;vertical-align:bottom;text-align:center;">-</td> </tr> <tr style="height:20px;"> <td style="border-left:1px solid #000000;overflow:hidden;padding:0px 3px 0px 3px;vertical-align:bottom;font-weight:bold;"></td> <td data-sheets-value='{"1":2,"2":"Dubbelwandig"}' style="overflow:hidden;padding:0px 3px 0px 3px;vertical-align:bottom;font-weight:bold;">Doppelschalig</td> <td data-sheets-value='{"1":2,"2":"Helder (H/H)"}' style="border-right:1px solid #000000;overflow:hidden;padding:0px 3px 0px 3px;vertical-align:bottom;font-weight:bold;">Klar (H/H)</td> <td data-sheets-numberformat='{"1":2,"2":"0.00","3":1}' data-sheets-value='{"1":3,"3":2.9}' style="overflow:hidden;padding:0px 3px 0px 3px;vertical-align:bottom;text-align:center;">2.90</td> <td data-sheets-numberformat='{"1":2,"2":"0","3":1}' data-sheets-value='{"1":3,"3":81}' style="overflow:hidden;padding:0px 3px 0px 3px;vertical-align:bottom;text-align:center;">81</td> <td data-sheets-numberformat='{"1":2,"2":"0","3":1}' data-sheets-value='{"1":3,"3":75}' style="overflow:hidden;padding:0px 3px 0px 3px;vertical-align:bottom;text-align:center;">75</td> <td data-sheets-numberformat='{"1":2,"2":"0","3":1}' data-sheets-value='{"1":3,"3":20}' style="border-right:1px solid #000000;overflow:hidden;padding:0px 3px 0px 3px;vertical-align:bottom;text-align:center;">20</td> </tr> <tr style="height:20px;"> <td style="border-left:1px solid #000000;overflow:hidden;padding:0px 3px 0px 3px;vertical-align:bottom;font-weight:bold;"></td> <td data-sheets-value='{"1":2,"2":"Dubbelwandig"}' style="overflow:hidden;padding:0px 3px 0px 3px;vertical-align:bottom;font-weight:bold;">Doppelschalig</td> <td data-sheets-value='{"1":2,"2":"Opaal (O/O)"}' style="border-right:1px solid #000000;overflow:hidden;padding:0px 3px 0px 3px;vertical-align:bottom;font-weight:bold;">Opal (O/O)</td> <td data-sheets-numberformat='{"1":2,"2":"0.00","3":1}' data-sheets-value='{"1":3,"3":2.9}' style="overflow:hidden;padding:0px 3px 0px 3px;vertical-align:bottom;text-align:center;">2.90</td> <td data-sheets-numberformat='{"1":2,"2":"0","3":1}' data-sheets-value='{"1":3,"3":69}' style="overflow:hidden;padding:0px 3px 0px 3px;vertical-align:bottom;text-align:center;">69</td> <td data-sheets-numberformat='{"1":2,"2":"0","3":1}' data-sheets-value='{"1":3,"3":58}' style="overflow:hidden;padding:0px 3px 0px 3px;vertical-align:bottom;text-align:center;">58</td> <td data-sheets-numberformat='{"1":2,"2":"0","3":1}' data-sheets-value='{"1":3,"3":20}' style="border-right:1px solid #000000;overflow:hidden;padding:0px 3px 0px 3px;vertical-align:bottom;text-align:center;">20</td> </tr> <tr style="height:20px;"> <td style="border-left:1px solid #000000;overflow:hidden;padding:0px 3px 0px 3px;vertical-align:bottom;font-weight:bold;"></td> <td data-sheets-value='{"1":2,"2":"Driewandig"}' style="overflow:hidden;padding:0px 3px 0px 3px;vertical-align:bottom;font-weight:bold;">Dreischalig</td> <td data-sheets-value='{"1":2,"2":"Helder (H/H/H)"}' style="border-right:1px solid #000000;overflow:hidden;padding:0px 3px 0px 3px;vertical-align:bottom;font-weight:bold;">Klar (H/H/H)</td> <td data-sheets-numberformat='{"1":2,"2":"0.00","3":1}' data-sheets-value='{"1":3,"3":1.7}' style="overflow:hidden;padding:0px 3px 0px 3px;vertical-align:bottom;text-align:center;">1.70</td> <td data-sheets-numberformat='{"1":2,"2":"0","3":1}' data-sheets-value='{"1":3,"3":73}' style="overflow:hidden;padding:0px 3px 0px 3px;vertical-align:bottom;text-align:center;">73</td> <td data-sheets-numberformat='{"1":2,"2":"0","3":1}' data-sheets-value='{"1":3,"3":65}' style="overflow:hidden;padding:0px 3px 0px 3px;vertical-align:bottom;text-align:center;">65</td> <td data-sheets-numberformat='{"1":2,"2":"0","3":1}' data-sheets-value='{"1":3,"3":22}' style="border-right:1px solid #000000;overflow:hidden;padding:0px 3px 0px 3px;vertical-align:bottom;text-align:center;">22</td> </tr> <tr style="height:20px;"> <td style="border-left:1px solid #000000;overflow:hidden;padding:0px 3px 0px 3px;vertical-align:bottom;font-weight:bold;"></td> <td data-sheets-value='{"1":2,"2":"Driewandig"}' style="overflow:hidden;padding:0px 3px 0px 3px;vertical-align:bottom;font-weight:bold;">Dreischalig</td> <td data-sheets-value='{"1":2,"2":"Opaal (O/H/O)"}' style="border-right:1px solid #000000;overflow:hidden;padding:0px 3px 0px 3px;vertical-align:bottom;font-weight:bold;">Opal (O/H/O)</td> <td data-sheets-numberformat='{"1":2,"2":"0.00","3":1}' data-sheets-value='{"1":3,"3":1.7}' style="overflow:hidden;padding:0px 3px 0px 3px;vertical-align:bottom;text-align:center;">1.70</td> <td data-sheets-numberformat='{"1":2,"2":"0","3":1}' data-sheets-value='{"1":3,"3":62}' style="overflow:hidden;padding:0px 3px 0px 3px;vertical-align:bottom;text-align:center;">62</td> <td data-sheets-numberformat='{"1":2,"2":"0","3":1}' data-sheets-value='{"1":3,"3":51}' style="overflow:hidden;padding:0px 3px 0px 3px;vertical-align:bottom;text-align:center;">51</td> <td data-sheets-numberformat='{"1":2,"2":"0","3":1}' data-sheets-value='{"1":3,"3":22}' style="border-right:1px solid #000000;overflow:hidden;padding:0px 3px 0px 3px;vertical-align:bottom;text-align:center;">22</td> </tr> <tr style="height:20px;"> <td style="border-left:1px solid #000000;overflow:hidden;padding:0px 3px 0px 3px;vertical-align:bottom;font-weight:bold;"></td> <td data-sheets-value='{"1":2,"2":"Vierwandig"}' style="overflow:hidden;padding:0px 3px 0px 3px;vertical-align:bottom;font-weight:bold;">Vierschalig</td> <td data-sheets-value='{"1":2,"2":"Helder (H/H/H/H)"}' style="border-right:1px solid #000000;overflow:hidden;padding:0px 3px 0px 3px;vertical-align:bottom;font-weight:bold;">Klar (H/H/H/H)</td> <td data-sheets-numberformat='{"1":2,"2":"0.00","3":1}' data-sheets-value='{"1":3,"3":1.28}' style="overflow:hidden;padding:0px 3px 0px 3px;vertical-align:bottom;text-align:center;">1.28</td> <td data-sheets-numberformat='{"1":2,"2":"0","3":1}' data-sheets-value='{"1":3,"3":64}' style="overflow:hidden;padding:0px 3px 0px 3px;vertical-align:bottom;text-align:center;">64</td> <td data-sheets-numberformat='{"1":2,"2":"0","3":1}' data-sheets-value='{"1":3,"3":54}' style="overflow:hidden;padding:0px 3px 0px 3px;vertical-align:bottom;text-align:center;">54</td> <td data-sheets-numberformat='{"1":2,"2":"0","3":1}' data-sheets-value='{"1":3,"3":23}' style="border-right:1px solid #000000;overflow:hidden;padding:0px 3px 0px 3px;vertical-align:bottom;text-align:center;">23</td> </tr> <tr style="height:20px;"> <td style="border-bottom:1px solid #000000;border-left:1px solid #000000;overflow:hidden;padding:0px 3px 0px 3px;vertical-align:bottom;"></td> <td data-sheets-value='{"1":2,"2":"Vierwandig"}' style="border-bottom:1px solid #000000;overflow:hidden;padding:0px 3px 0px 3px;vertical-align:bottom;font-weight:bold;">Vierschalig</td> <td data-sheets-value='{"1":2,"2":"Opaal (H/H/O/H)"}' style="border-right:1px solid #000000;border-bottom:1px solid #000000;overflow:hidden;padding:0px 3px 0px 3px;vertical-align:bottom;font-weight:bold;">Opal (H/H/O/H)</td> <td data-sheets-numberformat='{"1":2,"2":"0.00","3":1}' data-sheets-value='{"1":3,"3":1.28}' style="border-bottom:1px solid #000000;overflow:hidden;padding:0px 3px 0px 3px;vertical-align:bottom;text-align:center;">1.28</td> <td data-sheets-numberformat='{"1":2,"2":"0","3":1}' data-sheets-value='{"1":3,"3":59}' style="border-bottom:1px solid #000000;overflow:hidden;padding:0px 3px 0px 3px;vertical-align:bottom;text-align:center;">59</td> <td data-sheets-numberformat='{"1":2,"2":"0","3":1}' data-sheets-value='{"1":3,"3":48}' style="border-bottom:1px solid #000000;overflow:hidden;padding:0px 3px 0px 3px;vertical-align:bottom;text-align:center;">48</td> <td data-sheets-numberformat='{"1":2,"2":"0","3":1}' data-sheets-value='{"1":3,"3":23}' style="border-right:1px solid #000000;border-bottom:1px solid #000000;overflow:hidden;padding:0px 3px 0px 3px;vertical-align:bottom;text-align:center;">23</td> </tr> <tr style="height:20px;"> <td data-sheets-value='{"1":2,"2":"Polycarbonaat "}' style="border-left:1px solid #000000;overflow:hidden;padding:0px 3px 0px 3px;vertical-align:bottom;font-weight:bold;">Polycarbonaat </td> <td data-sheets-value='{"1":2,"2":"Enkelwandig"}' style="overflow:hidden;padding:0px 3px 0px 3px;vertical-align:bottom;font-weight:bold;">Einschalig</td> <td data-sheets-value='{"1":2,"2":"Helder (A)"}' style="border-right:1px solid #000000;overflow:hidden;padding:0px 3px 0px 3px;vertical-align:bottom;font-weight:bold;">Klar (A)</td> <td data-sheets-numberformat='{"1":2,"2":"0.00","3":1}' data-sheets-value='{"1":3,"3":5.17}' style="overflow:hidden;padding:0px 3px 0px 3px;vertical-align:bottom;text-align:center;">5.17</td> <td data-sheets-numberformat='{"1":2,"2":"0","3":1}' data-sheets-value='{"1":3,"3":88}' style="overflow:hidden;padding:0px 3px 0px 3px;vertical-align:bottom;text-align:center;">88</td> <td data-sheets-numberformat='{"1":2,"2":"0","3":1}' data-sheets-value='{"1":3,"3":83}' style="overflow:hidden;padding:0px 3px 0px 3px;vertical-align:bottom;text-align:center;">83</td> <td data-sheets-numberformat='{"1":2,"2":"0","3":1}' data-sheets-value='{"1":2,"2":"-"}' style="border-right:1px solid #000000;overflow:hidden;padding:0px 3px 0px 3px;vertical-align:bottom;text-align:center;">-</td> </tr> <tr style="height:20px;"> <td data-sheets-value='{"1":2,"2":"PC"}' style="border-left:1px solid #000000;overflow:hidden;padding:0px 3px 0px 3px;vertical-align:bottom;font-weight:bold;">PC</td> <td data-sheets-value='{"1":2,"2":"Enkelwandig"}' style="overflow:hidden;padding:0px 3px 0px 3px;vertical-align:bottom;font-weight:bold;">Einschalig</td> <td data-sheets-value='{"1":2,"2":"Opaal (D)"}' style="border-right:1px solid #000000;overflow:hidden;padding:0px 3px 0px 3px;vertical-align:bottom;font-weight:bold;">Opal (D)</td> <td data-sheets-numberformat='{"1":2,"2":"0.00","3":1}' data-sheets-value='{"1":3,"3":5.17}' style="overflow:hidden;padding:0px 3px 0px 3px;vertical-align:bottom;text-align:center;">5.17</td> <td data-sheets-numberformat='{"1":2,"2":"0","3":1}' data-sheets-value='{"1":3,"3":58}' style="overflow:hidden;padding:0px 3px 0px 3px;vertical-align:bottom;text-align:center;">58</td> <td data-sheets-numberformat='{"1":2,"2":"0","3":1}' data-sheets-value='{"1":3,"3":60}' style="overflow:hidden;padding:0px 3px 0px 3px;vertical-align:bottom;text-align:center;">60</td> <td data-sheets-numberformat='{"1":2,"2":"0","3":1}' data-sheets-value='{"1":2,"2":"-"}' style="border-right:1px solid #000000;overflow:hidden;padding:0px 3px 0px 3px;vertical-align:bottom;text-align:center;">-</td> </tr> <tr style="height:20px;"> <td style="border-left:1px solid #000000;overflow:hidden;padding:0px 3px 0px 3px;vertical-align:bottom;font-weight:bold;"></td> <td data-sheets-value='{"1":2,"2":"Dubbelwandig"}' style="overflow:hidden;padding:0px 3px 0px 3px;vertical-align:bottom;font-weight:bold;">Doppelschalig</td> <td data-sheets-value='{"1":2,"2":"Helder (A/H)"}' style="border-right:1px solid #000000;overflow:hidden;padding:0px 3px 0px 3px;vertical-align:bottom;font-weight:bold;">Klar (A/H)</td> <td data-sheets-numberformat='{"1":2,"2":"0.00","3":1}' data-sheets-value='{"1":3,"3":2.9}' style="overflow:hidden;padding:0px 3px 0px 3px;vertical-align:bottom;text-align:center;">2.90</td> <td data-sheets-numberformat='{"1":2,"2":"0","3":1}' data-sheets-value='{"1":3,"3":79}' style="overflow:hidden;padding:0px 3px 0px 3px;vertical-align:bottom;text-align:center;">79</td> <td data-sheets-numberformat='{"1":2,"2":"0","3":1}' data-sheets-value='{"1":3,"3":72}' style="overflow:hidden;padding:0px 3px 0px 3px;vertical-align:bottom;text-align:center;">72</td> <td data-sheets-numberformat='{"1":2,"2":"0","3":1}' data-sheets-value='{"1":3,"3":20}' style="border-right:1px solid #000000;overflow:hidden;padding:0px 3px 0px 3px;vertical-align:bottom;text-align:center;">20</td> </tr> <tr style="height:20px;"> <td style="border-left:1px solid #000000;overflow:hidden;padding:0px 3px 0px 3px;vertical-align:bottom;font-weight:bold;"></td> <td data-sheets-value='{"1":2,"2":"Dubbelwandig"}' style="overflow:hidden;padding:0px 3px 0px 3px;vertical-align:bottom;font-weight:bold;">Doppelschalig</td> <td data-sheets-value='{"1":2,"2":"Helder (A/A)"}' style="border-right:1px solid #000000;overflow:hidden;padding:0px 3px 0px 3px;vertical-align:bottom;font-weight:bold;">Klar (A/A)</td> <td data-sheets-numberformat='{"1":2,"2":"0.00","3":1}' data-sheets-value='{"1":3,"3":2.9}' style="overflow:hidden;padding:0px 3px 0px 3px;vertical-align:bottom;text-align:center;">2.90</td> <td data-sheets-numberformat='{"1":2,"2":"0","3":1}' data-sheets-value='{"1":3,"3":77}' style="overflow:hidden;padding:0px 3px 0px 3px;vertical-align:bottom;text-align:center;">77</td> <td data-sheets-numberformat='{"1":2,"2":"0","3":1}' data-sheets-value='{"1":3,"3":69}' style="overflow:hidden;padding:0px 3px 0px 3px;vertical-align:bottom;text-align:center;">69</td> <td data-sheets-numberformat='{"1":2,"2":"0","3":1}' data-sheets-value='{"1":3,"3":20}' style="border-right:1px solid #000000;overflow:hidden;padding:0px 3px 0px 3px;vertical-align:bottom;text-align:center;">20</td> </tr> <tr style="height:20px;"> <td style="border-left:1px solid #000000;overflow:hidden;padding:0px 3px 0px 3px;vertical-align:bottom;font-weight:bold;"></td> <td data-sheets-value='{"1":2,"2":"Dubbelwandig"}' style="overflow:hidden;padding:0px 3px 0px 3px;vertical-align:bottom;font-weight:bold;">Doppelschalig</td> <td data-sheets-value='{"1":2,"2":"Opaal (A/O)"}' style="border-right:1px solid #000000;overflow:hidden;padding:0px 3px 0px 3px;vertical-align:bottom;font-weight:bold;">Opal (A/O)</td> <td data-sheets-numberformat='{"1":2,"2":"0.00","3":1}' data-sheets-value='{"1":3,"3":2.9}' style="overflow:hidden;padding:0px 3px 0px 3px;vertical-align:bottom;text-align:center;">2.90</td> <td data-sheets-numberformat='{"1":2,"2":"0","3":1}' data-sheets-value='{"1":3,"3":73}' style="overflow:hidden;padding:0px 3px 0px 3px;vertical-align:bottom;text-align:center;">73</td> <td data-sheets-numberformat='{"1":2,"2":"0","3":1}' data-sheets-value='{"1":3,"3":63}' style="overflow:hidden;padding:0px 3px 0px 3px;vertical-align:bottom;text-align:center;">63</td> <td data-sheets-numberformat='{"1":2,"2":"0","3":1}' data-sheets-value='{"1":3,"3":20}' style="border-right:1px solid #000000;overflow:hidden;padding:0px 3px 0px 3px;vertical-align:bottom;text-align:center;">20</td> </tr> <tr style="height:20px;"> <td style="border-left:1px solid #000000;overflow:hidden;padding:0px 3px 0px 3px;vertical-align:bottom;font-weight:bold;"></td> <td data-sheets-value='{"1":2,"2":"Dubbelwandig"}' style="overflow:hidden;padding:0px 3px 0px 3px;vertical-align:bottom;font-weight:bold;">Doppelschalig</td> <td data-sheets-value='{"1":2,"2":"Opaal (A/D)"}' style="border-right:1px solid #000000;overflow:hidden;padding:0px 3px 0px 3px;vertical-align:bottom;font-weight:bold;">Opal (A/D)</td> <td data-sheets-numberformat='{"1":2,"2":"0.00","3":1}' data-sheets-value='{"1":3,"3":2.9}' style="overflow:hidden;padding:0px 3px 0px 3px;vertical-align:bottom;text-align:center;">2.90</td> <td data-sheets-numberformat='{"1":2,"2":"0","3":1}' data-sheets-value='{"1":3,"3":51}' style="overflow:hidden;padding:0px 3px 0px 3px;vertical-align:bottom;text-align:center;">51</td> <td data-sheets-numberformat='{"1":2,"2":"0","3":1}' data-sheets-value='{"1":3,"3":50}' style="overflow:hidden;padding:0px 3px 0px 3px;vertical-align:bottom;text-align:center;">50</td> <td data-sheets-numberformat='{"1":2,"2":"0","3":1}' data-sheets-value='{"1":3,"3":20}' style="border-right:1px solid #000000;overflow:hidden;padding:0px 3px 0px 3px;vertical-align:bottom;text-align:center;">20</td> </tr> <tr style="height:20px;"> <td style="border-left:1px solid #000000;overflow:hidden;padding:0px 3px 0px 3px;vertical-align:bottom;font-weight:bold;"></td> <td data-sheets-value='{"1":2,"2":"Driewandig"}' style="overflow:hidden;padding:0px 3px 0px 3px;vertical-align:bottom;font-weight:bold;">Dreischalig</td> <td data-sheets-value='{"1":2,"2":"Helder (A/H/H)"}' style="border-right:1px solid #000000;overflow:hidden;padding:0px 3px 0px 3px;vertical-align:bottom;font-weight:bold;">Klar (A/H/H)</td> <td data-sheets-numberformat='{"1":2,"2":"0.00","3":1}' data-sheets-value='{"1":3,"3":1.7}' style="overflow:hidden;padding:0px 3px 0px 3px;vertical-align:bottom;text-align:center;">1.70</td> <td data-sheets-numberformat='{"1":2,"2":"0","3":1}' data-sheets-value='{"1":3,"3":71}' style="overflow:hidden;padding:0px 3px 0px 3px;vertical-align:bottom;text-align:center;">71</td> <td data-sheets-numberformat='{"1":2,"2":"0","3":1}' data-sheets-value='{"1":3,"3":63}' style="overflow:hidden;padding:0px 3px 0px 3px;vertical-align:bottom;text-align:center;">63</td> <td data-sheets-numberformat='{"1":2,"2":"0","3":1}' data-sheets-value='{"1":3,"3":22}' style="border-right:1px solid #000000;overflow:hidden;padding:0px 3px 0px 3px;vertical-align:bottom;text-align:center;">22</td> </tr> <tr style="height:20px;"> <td style="border-left:1px solid #000000;overflow:hidden;padding:0px 3px 0px 3px;vertical-align:bottom;font-weight:bold;"></td> <td data-sheets-value='{"1":2,"2":"Driewandig"}' style="overflow:hidden;padding:0px 3px 0px 3px;vertical-align:bottom;font-weight:bold;">Dreischalig</td> <td data-sheets-value='{"1":2,"2":"Opaal (A/O/O)"}' style="border-right:1px solid #000000;overflow:hidden;padding:0px 3px 0px 3px;vertical-align:bottom;font-weight:bold;">Opal (A/O/O)</td> <td data-sheets-numberformat='{"1":2,"2":"0.00","3":1}' data-sheets-value='{"1":3,"3":1.7}' style="overflow:hidden;padding:0px 3px 0px 3px;vertical-align:bottom;text-align:center;">1.70</td> <td data-sheets-numberformat='{"1":2,"2":"0","3":1}' data-sheets-value='{"1":3,"3":61}' style="overflow:hidden;padding:0px 3px 0px 3px;vertical-align:bottom;text-align:center;">61</td> <td data-sheets-numberformat='{"1":2,"2":"0","3":1}' data-sheets-value='{"1":3,"3":48}' style="overflow:hidden;padding:0px 3px 0px 3px;vertical-align:bottom;text-align:center;">48</td> <td data-sheets-numberformat='{"1":2,"2":"0","3":1}' data-sheets-value='{"1":3,"3":22}' style="border-right:1px solid #000000;overflow:hidden;padding:0px 3px 0px 3px;vertical-align:bottom;text-align:center;">22</td> </tr> <tr style="height:20px;"> <td style="border-left:1px solid #000000;overflow:hidden;padding:0px 3px 0px 3px;vertical-align:bottom;font-weight:bold;"></td> <td data-sheets-value='{"1":2,"2":"Vierwandig"}' style="overflow:hidden;padding:0px 3px 0px 3px;vertical-align:bottom;font-weight:bold;">Vierschalig</td> <td data-sheets-value='{"1":2,"2":"Helder (A/H/H/H)"}' style="border-right:1px solid #000000;overflow:hidden;padding:0px 3px 0px 3px;vertical-align:bottom;font-weight:bold;">Klar (A/H/H/H)</td> <td data-sheets-numberformat='{"1":2,"2":"0.00","3":1}' data-sheets-value='{"1":3,"3":1.28}' style="overflow:hidden;padding:0px 3px 0px 3px;vertical-align:bottom;text-align:center;">1.28</td> <td data-sheets-numberformat='{"1":2,"2":"0","3":1}' data-sheets-value='{"1":3,"3":64}' style="overflow:hidden;padding:0px 3px 0px 3px;vertical-align:bottom;text-align:center;">64</td> <td data-sheets-numberformat='{"1":2,"2":"0","3":1}' data-sheets-value='{"1":3,"3":52}' style="overflow:hidden;padding:0px 3px 0px 3px;vertical-align:bottom;text-align:center;">52</td> <td data-sheets-numberformat='{"1":2,"2":"0","3":1}' data-sheets-value='{"1":3,"3":23}' style="border-right:1px solid #000000;overflow:hidden;padding:0px 3px 0px 3px;vertical-align:bottom;text-align:center;">23</td> </tr> <tr style="height:20px;"> <td style="border-bottom:1px solid #000000;border-left:1px solid #000000;overflow:hidden;padding:0px 3px 0px 3px;vertical-align:bottom;"></td> <td data-sheets-value='{"1":2,"2":"Vierwandig"}' style="border-bottom:1px solid #000000;overflow:hidden;padding:0px 3px 0px 3px;vertical-align:bottom;font-weight:bold;">Vierschalig</td> <td data-sheets-value='{"1":2,"2":"Opaal (A/H/O/H)"}' style="border-right:1px solid #000000;border-bottom:1px solid #000000;overflow:hidden;padding:0px 3px 0px 3px;vertical-align:bottom;font-weight:bold;">Opal (A/H/O/H)</td> <td data-sheets-numberformat='{"1":2,"2":"0.00","3":1}' data-sheets-value='{"1":3,"3":1.28}' style="border-bottom:1px solid #000000;overflow:hidden;padding:0px 3px 0px 3px;vertical-align:bottom;text-align:center;">1.28</td> <td data-sheets-numberformat='{"1":2,"2":"0","3":1}' data-sheets-value='{"1":3,"3":59}' style="border-bottom:1px solid #000000;overflow:hidden;padding:0px 3px 0px 3px;vertical-align:bottom;text-align:center;">59</td> <td data-sheets-numberformat='{"1":2,"2":"0","3":1}' data-sheets-value='{"1":3,"3":46}' style="border-bottom:1px solid #000000;overflow:hidden;padding:0px 3px 0px 3px;vertical-align:bottom;text-align:center;">46</td> <td data-sheets-numberformat='{"1":2,"2":"0","3":1}' data-sheets-value='{"1":3,"3":23}' style="border-right:1px solid #000000;border-bottom:1px solid #000000;overflow:hidden;padding:0px 3px 0px 3px;vertical-align:bottom;text-align:center;">23</td> </tr> <tr style="height:20px;"> <td data-sheets-value='{"1":2,"2":"Polycarbonaat"}' style="border-left:1px solid #000000;overflow:hidden;padding:0px 3px 0px 3px;vertical-align:bottom;font-weight:bold;">Polycarbonat</td> <td data-sheets-value='{"1":2,"2":"Enkelwandig"}' style="overflow:hidden;padding:0px 3px 0px 3px;vertical-align:bottom;font-weight:bold;">Einschalig</td> <td data-sheets-value='{"1":2,"2":"Heatstop Opaal (T)"}' style="border-right:1px solid #000000;overflow:hidden;padding:0px 3px 0px 3px;vertical-align:bottom;font-weight:bold;">Heatstop opal (T)</td> <td data-sheets-numberformat='{"1":2,"2":"0.00","3":1}' data-sheets-value='{"1":3,"3":5.17}' style="overflow:hidden;padding:0px 3px 0px 3px;vertical-align:bottom;text-align:center;">5.17</td> <td data-sheets-numberformat='{"1":2,"2":"0","3":1}' data-sheets-value='{"1":3,"3":49}' style="overflow:hidden;padding:0px 3px 0px 3px;vertical-align:bottom;text-align:center;">49</td> <td data-sheets-numberformat='{"1":2,"2":"0","3":1}' data-sheets-value='{"1":3,"3":59}' style="overflow:hidden;padding:0px 3px 0px 3px;vertical-align:bottom;text-align:center;">59</td> <td data-sheets-numberformat='{"1":2,"2":"0","3":1}' data-sheets-value='{"1":2,"2":"-"}' style="border-right:1px solid #000000;overflow:hidden;padding:0px 3px 0px 3px;vertical-align:bottom;text-align:center;">-</td> </tr> <tr style="height:20px;"> <td data-sheets-value='{"1":2,"2":"Heatstop PC"}' style="border-left:1px solid #000000;overflow:hidden;padding:0px 3px 0px 3px;vertical-align:bottom;font-weight:bold;">Heatstop PC</td> <td data-sheets-value='{"1":2,"2":"Dubbelwandig"}' style="overflow:hidden;padding:0px 3px 0px 3px;vertical-align:bottom;font-weight:bold;">Doppelschalig</td> <td data-sheets-value='{"1":2,"2":"Helder (T/H)"}' style="border-right:1px solid #000000;overflow:hidden;padding:0px 3px 0px 3px;vertical-align:bottom;font-weight:bold;">Klar (T/H)</td> <td data-sheets-numberformat='{"1":2,"2":"0.00","3":1}' data-sheets-value='{"1":3,"3":2.9}' style="overflow:hidden;padding:0px 3px 0px 3px;vertical-align:bottom;text-align:center;">2.90</td> <td data-sheets-numberformat='{"1":2,"2":"0","3":1}' data-sheets-value='{"1":3,"3":44}' style="overflow:hidden;padding:0px 3px 0px 3px;vertical-align:bottom;text-align:center;">44</td> <td data-sheets-numberformat='{"1":2,"2":"0","3":1}' data-sheets-value='{"1":3,"3":51}' style="overflow:hidden;padding:0px 3px 0px 3px;vertical-align:bottom;text-align:center;">51</td> <td data-sheets-numberformat='{"1":2,"2":"0","3":1}' data-sheets-value='{"1":3,"3":20}' style="border-right:1px solid #000000;overflow:hidden;padding:0px 3px 0px 3px;vertical-align:bottom;text-align:center;">20</td> </tr> <tr style="height:20px;"> <td style="border-left:1px solid #000000;overflow:hidden;padding:0px 3px 0px 3px;vertical-align:bottom;font-weight:bold;"></td> <td data-sheets-value='{"1":2,"2":"Dubbelwandig"}' style="overflow:hidden;padding:0px 3px 0px 3px;vertical-align:bottom;font-weight:bold;">Doppelschalig</td> <td data-sheets-value='{"1":2,"2":"Opaal (T/O)"}' style="border-right:1px solid #000000;overflow:hidden;padding:0px 3px 0px 3px;vertical-align:bottom;font-weight:bold;">Opal (T/O)</td> <td data-sheets-numberformat='{"1":2,"2":"0.00","3":1}' data-sheets-value='{"1":3,"3":2.9}' style="overflow:hidden;padding:0px 3px 0px 3px;vertical-align:bottom;text-align:center;">2.90</td> <td data-sheets-numberformat='{"1":2,"2":"0","3":1}' data-sheets-value='{"1":3,"3":41}' style="overflow:hidden;padding:0px 3px 0px 3px;vertical-align:bottom;text-align:center;">41</td> <td data-sheets-numberformat='{"1":2,"2":"0","3":1}' data-sheets-value='{"1":3,"3":45}' style="overflow:hidden;padding:0px 3px 0px 3px;vertical-align:bottom;text-align:center;">45</td> <td data-sheets-numberformat='{"1":2,"2":"0","3":1}' data-sheets-value='{"1":3,"3":20}' style="border-right:1px solid #000000;overflow:hidden;padding:0px 3px 0px 3px;vertical-align:bottom;text-align:center;">20</td> </tr> <tr style="height:20px;"> <td style="border-left:1px solid #000000;overflow:hidden;padding:0px 3px 0px 3px;vertical-align:bottom;font-weight:bold;"></td> <td data-sheets-value='{"1":2,"2":"Driewandig"}' style="overflow:hidden;padding:0px 3px 0px 3px;vertical-align:bott | skylux-160-ce-met-koepel-en-polyester-opstand-50-20-met-lm-motor-1000-x-1000-mm | 8586016751949 | 46872319525197
Rauch- und Wärmeabzug (RWA) | RWA-System | Skylux | Skylux 160° CE mit Kuppel und Polyester-Aufsatzkranz 50/20 mit LM-Motor 1000 x 1300 mm |  | 36413 | 5412970364139 | 4371.75 | Ja | 30-45 | 62.2 | 1000 x 1300 mm | 1300 | 1000 |  | polyester 50/20 (50 cm hoch & Dachöffnung = 20 cm größer als das Tageslichtmaß) | Rechteckig | 5.17 W/m²K - 1.28 W/m²K | 87% - 32% | 90% - 32% | 20dB - 23dB | 160° CE (für Industrie) | Lichtkuppel | ohne Windfang | E | Einzelmotor | Maximal ist eine vierschalige Lichtkuppel für dieses Produkt möglich | Ut-Wert LT-Wert g-Wert Rw-waarde EN 1873 : 2014 EN ISO 13468 EN 16153 EN 410 EN 410 EN ISO 140-3 Material Schalen Schalen (W/m²K) (%) (%) (dB) Acryl Einschalig Klar (H) 5.17 90 87 - PMMA Einschalig Opal (O) 5.17 83 76 - Doppelschalig Klar (H/H) 2.90 81 75 20 Doppelschalig Opal (O/O) 2.90 69 58 20 Dreischalig Klar (H/H/H) 1.70 73 65 22 Dreischalig Opal (O/H/O) 1.70 62 51 22 Vierschalig Klar (H/H/H/H) 1.28 64 54 23 Vierschalig Opal (H/H/O/H) 1.28 59 48 23 Polycarbonaat Einschalig Klar (A) 5.17 88 83 - PC Einschalig Opal (D) 5.17 58 60 - Doppelschalig Klar (A/H) 2.90 79 72 20 Doppelschalig Klar (A/A) 2.90 77 69 20 Doppelschalig Opal (A/O) 2.90 73 63 20 Doppelschalig Opal (A/D) 2.90 51 50 20 Dreischalig Klar (A/H/H) 1.70 71 63 22 Dreischalig Opal (A/O/O) 1.70 61 48 22 Vierschalig Klar (A/H/H/H) 1.28 64 52 23 Vierschalig Opal (A/H/O/H) 1.28 59 46 23 Polycarbonat Einschalig Heatstop opal (T) 5.17 49 59 - Heatstop PC Doppelschalig Klar (T/H) 2.90 44 51 20 Doppelschalig Opal (T/O) 2.90 41 45 20 Dreischalig Klar (T/H/H) 1.70 40 <td data-sheets-numberformat='{"1":2,"2":"0","3":1}' data-sheets-value='{"1":3,"3":44}' style="overflow:hidden;padding:0px 3px 0px | https://skylux.eu/de/products/skylux-160-ce-met-koepel-en-polyester-opstand-50-20-met-lm-motor-1000-x-1300-mm | https://skylux.eu/cdn/shop/files/Skylux-160deg-CE-met-koepel-en-polyester-opstand-5020-met-LM-motor-1000-x-1300-mm-RWA-systeem.jpg?v=1702978673&width=1600 | https://skylux.eu/cdn/shop/files/e5a82811-1bb0-48e4-a776-cacb59c7c092_6b2863b3-8ede-40fd-bc5c-c90f9d1f5594.jpg?v=1688550711&width=1600 | //skylux.eu/cdn/shop/files/D_MH_Montageanleitung_Skylux_160_CE_LM.pdf?v=1503750771917917123 | //skylux.eu/cdn/shop/files/D_TD_Technische_Daten_Skylux_Skylux_160_CE_Elektrisch.pdf?v=10489854405570094672 | <style type="text/css" id="isPasted"> <!--td { border: 1px solid #cccccc; } br { mso-data-placement: same-cell; } --> </style> <table border="1" cellpadding="0" cellspacing="0" dir="ltr" style="table-layout:fixed;font-size:10pt;font-family:Arial;border-collapse:collapse;border:none;"><tbody> <tr style="height:20px;"> <td style="overflow:hidden;padding:0px 3px 0px 3px;vertical-align:bottom;"></td> <td style="overflow:hidden;padding:0px 3px 0px 3px;vertical-align:bottom;"></td> <td style="overflow:hidden;padding:0px 3px 0px 3px;vertical-align:bottom;"></td> <td data-sheets-value='{"1":2,"2":"Ut-waarde"}' style="overflow:hidden;padding:0px 3px 0px 3px;vertical-align:bottom;font-weight:bold;text-align:center;">Ut-Wert</td> <td data-sheets-value='{"1":2,"2":"LT-waarde"}' style="overflow:hidden;padding:0px 3px 0px 3px;vertical-align:bottom;font-weight:bold;text-align:center;">LT-Wert</td> <td data-sheets-value='{"1":2,"2":"g-waarde"}' style="overflow:hidden;padding:0px 3px 0px 3px;vertical-align:bottom;font-weight:bold;text-align:center;">g-Wert</td> <td data-sheets-value='{"1":2,"2":"Rw-waarde "}' style="overflow:hidden;padding:0px 3px 0px 3px;vertical-align:bottom;font-weight:bold;text-align:center;">Rw-waarde </td> </tr> <tr style="height:20px;"> <td style="overflow:hidden;padding:0px 3px 0px 3px;vertical-align:bottom;"></td> <td style="overflow:hidden;padding:0px 3px 0px 3px;vertical-align:bottom;"></td> <td style="overflow:hidden;padding:0px 3px 0px 3px;vertical-align:bottom;"></td> <td data-sheets-numberformat='{"1":2,"2":"0.00","3":1}' data-sheets-value='{"1":2,"2":"EN 1873 : 2014"}' style="overflow:hidden;padding:0px 3px 0px 3px;vertical-align:bottom;text-align:center;">EN 1873 : 2014</td> <td data-sheets-numberformat='{"1":2,"2":"0","3":1}' data-sheets-value='{"1":2,"2":"EN ISO 13468 EN 16153 EN 410"}' style="overflow:hidden;padding:0px 3px 0px 3px;vertical-align:bottom;text-align:center;">EN ISO 13468 EN 16153 EN 410</td> <td data-sheets-numberformat='{"1":2,"2":"0","3":1}' data-sheets-value='{"1":2,"2":"EN 410"}' style="overflow:hidden;padding:0px 3px 0px 3px;vertical-align:bottom;text-align:center;">EN 410</td> <td data-sheets-value='{"1":2,"2":"EN ISO 140-3\t\t"}' style="overflow:hidden;padding:0px 3px 0px 3px;vertical-align:bottom;text-align:center;">EN ISO 140-3 </td> </tr> <tr style="height:20px;"> <td data-sheets-value='{"1":2,"2":"Materiaal"}' style="border-bottom:1px solid #000000;overflow:hidden;padding:0px 3px 0px 3px;vertical-align:bottom;background-color:#000000;font-weight:bold;color:#ffffff;">Material</td> <td data-sheets-value='{"1":2,"2":"Wanden"}' style="border-bottom:1px solid #000000;overflow:hidden;padding:0px 3px 0px 3px;vertical-align:bottom;background-color:#000000;font-weight:bold;color:#ffffff;">Schalen</td> <td data-sheets-value='{"1":2,"2":"Schalen"}' style="border-bottom:1px solid #000000;overflow:hidden;padding:0px 3px 0px 3px;vertical-align:bottom;background-color:#000000;font-weight:bold;color:#ffffff;">Schalen</td> <td data-sheets-numberformat='{"1":2,"2":"0.00","3":1}' data-sheets-value='{"1":2,"2":"(W/m²K)\t"}' style="border-bottom:1px solid #000000;overflow:hidden;padding:0px 3px 0px 3px;vertical-align:bottom;background-color:#000000;font-weight:bold;color:#ffffff;text-align:center;">(W/m²K) </td> <td data-sheets-numberformat='{"1":2,"2":"0","3":1}' data-sheets-value='{"1":2,"2":"(%)"}' style="border-bottom:1px solid #000000;overflow:hidden;padding:0px 3px 0px 3px;vertical-align:bottom;background-color:#000000;font-weight:bold;color:#ffffff;text-align:center;">(%)</td> <td data-sheets-numberformat='{"1":2,"2":"0","3":1}' data-sheets-value='{"1":2,"2":"(%)"}' style="border-bottom:1px solid #000000;overflow:hidden;padding:0px 3px 0px 3px;vertical-align:bottom;background-color:#000000;font-weight:bold;color:#ffffff;text-align:center;">(%)</td> <td data-sheets-value='{"1":2,"2":"(dB)"}' style="border-bottom:1px solid #000000;overflow:hidden;padding:0px 3px 0px 3px;vertical-align:bottom;background-color:#000000;font-weight:bold;color:#ffffff;text-align:center;">(dB)</td> </tr> <tr style="height:20px;"> <td data-sheets-value='{"1":2,"2":"Acrylaat"}' style="border-left:1px solid #000000;overflow:hidden;padding:0px 3px 0px 3px;vertical-align:bottom;font-weight:bold;">Acryl</td> <td data-sheets-value='{"1":2,"2":"Enkelwandig"}' style="overflow:hidden;padding:0px 3px 0px 3px;vertical-align:bottom;font-weight:bold;">Einschalig</td> <td data-sheets-value='{"1":2,"2":"Helder (H)"}' style="border-right:1px solid #000000;overflow:hidden;padding:0px 3px 0px 3px;vertical-align:bottom;font-weight:bold;">Klar (H)</td> <td data-sheets-numberformat='{"1":2,"2":"0.00","3":1}' data-sheets-value='{"1":3,"3":5.17}' style="overflow:hidden;padding:0px 3px 0px 3px;vertical-align:bottom;text-align:center;">5.17</td> <td data-sheets-numberformat='{"1":2,"2":"0","3":1}' data-sheets-value='{"1":3,"3":90}' style="overflow:hidden;padding:0px 3px 0px 3px;vertical-align:bottom;text-align:center;">90</td> <td data-sheets-numberformat='{"1":2,"2":"0","3":1}' data-sheets-value='{"1":3,"3":87}' style="overflow:hidden;padding:0px 3px 0px 3px;vertical-align:bottom;text-align:center;">87</td> <td data-sheets-numberformat='{"1":2,"2":"0","3":1}' data-sheets-value='{"1":2,"2":"-"}' style="border-right:1px solid #000000;overflow:hidden;padding:0px 3px 0px 3px;vertical-align:bottom;text-align:center;">-</td> </tr> <tr style="height:20px;"> <td data-sheets-value='{"1":2,"2":"PMMA"}' style="border-left:1px solid #000000;overflow:hidden;padding:0px 3px 0px 3px;vertical-align:bottom;font-weight:bold;">PMMA</td> <td data-sheets-value='{"1":2,"2":"Enkelwandig"}' style="overflow:hidden;padding:0px 3px 0px 3px;vertical-align:bottom;font-weight:bold;">Einschalig</td> <td data-sheets-value='{"1":2,"2":"Opaal (O)"}' style="border-right:1px solid #000000;overflow:hidden;padding:0px 3px 0px 3px;vertical-align:bottom;font-weight:bold;">Opal (O)</td> <td data-sheets-numberformat='{"1":2,"2":"0.00","3":1}' data-sheets-value='{"1":3,"3":5.17}' style="overflow:hidden;padding:0px 3px 0px 3px;vertical-align:bottom;text-align:center;">5.17</td> <td data-sheets-numberformat='{"1":2,"2":"0","3":1}' data-sheets-value='{"1":3,"3":83}' style="overflow:hidden;padding:0px 3px 0px 3px;vertical-align:bottom;text-align:center;">83</td> <td data-sheets-numberformat='{"1":2,"2":"0","3":1}' data-sheets-value='{"1":3,"3":76}' style="overflow:hidden;padding:0px 3px 0px 3px;vertical-align:bottom;text-align:center;">76</td> <td data-sheets-numberformat='{"1":2,"2":"0","3":1}' data-sheets-value='{"1":2,"2":"-"}' style="border-right:1px solid #000000;overflow:hidden;padding:0px 3px 0px 3px;vertical-align:bottom;text-align:center;">-</td> </tr> <tr style="height:20px;"> <td style="border-left:1px solid #000000;overflow:hidden;padding:0px 3px 0px 3px;vertical-align:bottom;font-weight:bold;"></td> <td data-sheets-value='{"1":2,"2":"Dubbelwandig"}' style="overflow:hidden;padding:0px 3px 0px 3px;vertical-align:bottom;font-weight:bold;">Doppelschalig</td> <td data-sheets-value='{"1":2,"2":"Helder (H/H)"}' style="border-right:1px solid #000000;overflow:hidden;padding:0px 3px 0px 3px;vertical-align:bottom;font-weight:bold;">Klar (H/H)</td> <td data-sheets-numberformat='{"1":2,"2":"0.00","3":1}' data-sheets-value='{"1":3,"3":2.9}' style="overflow:hidden;padding:0px 3px 0px 3px;vertical-align:bottom;text-align:center;">2.90</td> <td data-sheets-numberformat='{"1":2,"2":"0","3":1}' data-sheets-value='{"1":3,"3":81}' style="overflow:hidden;padding:0px 3px 0px 3px;vertical-align:bottom;text-align:center;">81</td> <td data-sheets-numberformat='{"1":2,"2":"0","3":1}' data-sheets-value='{"1":3,"3":75}' style="overflow:hidden;padding:0px 3px 0px 3px;vertical-align:bottom;text-align:center;">75</td> <td data-sheets-numberformat='{"1":2,"2":"0","3":1}' data-sheets-value='{"1":3,"3":20}' style="border-right:1px solid #000000;overflow:hidden;padding:0px 3px 0px 3px;vertical-align:bottom;text-align:center;">20</td> </tr> <tr style="height:20px;"> <td style="border-left:1px solid #000000;overflow:hidden;padding:0px 3px 0px 3px;vertical-align:bottom;font-weight:bold;"></td> <td data-sheets-value='{"1":2,"2":"Dubbelwandig"}' style="overflow:hidden;padding:0px 3px 0px 3px;vertical-align:bottom;font-weight:bold;">Doppelschalig</td> <td data-sheets-value='{"1":2,"2":"Opaal (O/O)"}' style="border-right:1px solid #000000;overflow:hidden;padding:0px 3px 0px 3px;vertical-align:bottom;font-weight:bold;">Opal (O/O)</td> <td data-sheets-numberformat='{"1":2,"2":"0.00","3":1}' data-sheets-value='{"1":3,"3":2.9}' style="overflow:hidden;padding:0px 3px 0px 3px;vertical-align:bottom;text-align:center;">2.90</td> <td data-sheets-numberformat='{"1":2,"2":"0","3":1}' data-sheets-value='{"1":3,"3":69}' style="overflow:hidden;padding:0px 3px 0px 3px;vertical-align:bottom;text-align:center;">69</td> <td data-sheets-numberformat='{"1":2,"2":"0","3":1}' data-sheets-value='{"1":3,"3":58}' style="overflow:hidden;padding:0px 3px 0px 3px;vertical-align:bottom;text-align:center;">58</td> <td data-sheets-numberformat='{"1":2,"2":"0","3":1}' data-sheets-value='{"1":3,"3":20}' style="border-right:1px solid #000000;overflow:hidden;padding:0px 3px 0px 3px;vertical-align:bottom;text-align:center;">20</td> </tr> <tr style="height:20px;"> <td style="border-left:1px solid #000000;overflow:hidden;padding:0px 3px 0px 3px;vertical-align:bottom;font-weight:bold;"></td> <td data-sheets-value='{"1":2,"2":"Driewandig"}' style="overflow:hidden;padding:0px 3px 0px 3px;vertical-align:bottom;font-weight:bold;">Dreischalig</td> <td data-sheets-value='{"1":2,"2":"Helder (H/H/H)"}' style="border-right:1px solid #000000;overflow:hidden;padding:0px 3px 0px 3px;vertical-align:bottom;font-weight:bold;">Klar (H/H/H)</td> <td data-sheets-numberformat='{"1":2,"2":"0.00","3":1}' data-sheets-value='{"1":3,"3":1.7}' style="overflow:hidden;padding:0px 3px 0px 3px;vertical-align:bottom;text-align:center;">1.70</td> <td data-sheets-numberformat='{"1":2,"2":"0","3":1}' data-sheets-value='{"1":3,"3":73}' style="overflow:hidden;padding:0px 3px 0px 3px;vertical-align:bottom;text-align:center;">73</td> <td data-sheets-numberformat='{"1":2,"2":"0","3":1}' data-sheets-value='{"1":3,"3":65}' style="overflow:hidden;padding:0px 3px 0px 3px;vertical-align:bottom;text-align:center;">65</td> <td data-sheets-numberformat='{"1":2,"2":"0","3":1}' data-sheets-value='{"1":3,"3":22}' style="border-right:1px solid #000000;overflow:hidden;padding:0px 3px 0px 3px;vertical-align:bottom;text-align:center;">22</td> </tr> <tr style="height:20px;"> <td style="border-left:1px solid #000000;overflow:hidden;padding:0px 3px 0px 3px;vertical-align:bottom;font-weight:bold;"></td> <td data-sheets-value='{"1":2,"2":"Driewandig"}' style="overflow:hidden;padding:0px 3px 0px 3px;vertical-align:bottom;font-weight:bold;">Dreischalig</td> <td data-sheets-value='{"1":2,"2":"Opaal (O/H/O)"}' style="border-right:1px solid #000000;overflow:hidden;padding:0px 3px 0px 3px;vertical-align:bottom;font-weight:bold;">Opal (O/H/O)</td> <td data-sheets-numberformat='{"1":2,"2":"0.00","3":1}' data-sheets-value='{"1":3,"3":1.7}' style="overflow:hidden;padding:0px 3px 0px 3px;vertical-align:bottom;text-align:center;">1.70</td> <td data-sheets-numberformat='{"1":2,"2":"0","3":1}' data-sheets-value='{"1":3,"3":62}' style="overflow:hidden;padding:0px 3px 0px 3px;vertical-align:bottom;text-align:center;">62</td> <td data-sheets-numberformat='{"1":2,"2":"0","3":1}' data-sheets-value='{"1":3,"3":51}' style="overflow:hidden;padding:0px 3px 0px 3px;vertical-align:bottom;text-align:center;">51</td> <td data-sheets-numberformat='{"1":2,"2":"0","3":1}' data-sheets-value='{"1":3,"3":22}' style="border-right:1px solid #000000;overflow:hidden;padding:0px 3px 0px 3px;vertical-align:bottom;text-align:center;">22</td> </tr> <tr style="height:20px;"> <td style="border-left:1px solid #000000;overflow:hidden;padding:0px 3px 0px 3px;vertical-align:bottom;font-weight:bold;"></td> <td data-sheets-value='{"1":2,"2":"Vierwandig"}' style="overflow:hidden;padding:0px 3px 0px 3px;vertical-align:bottom;font-weight:bold;">Vierschalig</td> <td data-sheets-value='{"1":2,"2":"Helder (H/H/H/H)"}' style="border-right:1px solid #000000;overflow:hidden;padding:0px 3px 0px 3px;vertical-align:bottom;font-weight:bold;">Klar (H/H/H/H)</td> <td data-sheets-numberformat='{"1":2,"2":"0.00","3":1}' data-sheets-value='{"1":3,"3":1.28}' style="overflow:hidden;padding:0px 3px 0px 3px;vertical-align:bottom;text-align:center;">1.28</td> <td data-sheets-numberformat='{"1":2,"2":"0","3":1}' data-sheets-value='{"1":3,"3":64}' style="overflow:hidden;padding:0px 3px 0px 3px;vertical-align:bottom;text-align:center;">64</td> <td data-sheets-numberformat='{"1":2,"2":"0","3":1}' data-sheets-value='{"1":3,"3":54}' style="overflow:hidden;padding:0px 3px 0px 3px;vertical-align:bottom;text-align:center;">54</td> <td data-sheets-numberformat='{"1":2,"2":"0","3":1}' data-sheets-value='{"1":3,"3":23}' style="border-right:1px solid #000000;overflow:hidden;padding:0px 3px 0px 3px;vertical-align:bottom;text-align:center;">23</td> </tr> <tr style="height:20px;"> <td style="border-bottom:1px solid #000000;border-left:1px solid #000000;overflow:hidden;padding:0px 3px 0px 3px;vertical-align:bottom;"></td> <td data-sheets-value='{"1":2,"2":"Vierwandig"}' style="border-bottom:1px solid #000000;overflow:hidden;padding:0px 3px 0px 3px;vertical-align:bottom;font-weight:bold;">Vierschalig</td> <td data-sheets-value='{"1":2,"2":"Opaal (H/H/O/H)"}' style="border-right:1px solid #000000;border-bottom:1px solid #000000;overflow:hidden;padding:0px 3px 0px 3px;vertical-align:bottom;font-weight:bold;">Opal (H/H/O/H)</td> <td data-sheets-numberformat='{"1":2,"2":"0.00","3":1}' data-sheets-value='{"1":3,"3":1.28}' style="border-bottom:1px solid #000000;overflow:hidden;padding:0px 3px 0px 3px;vertical-align:bottom;text-align:center;">1.28</td> <td data-sheets-numberformat='{"1":2,"2":"0","3":1}' data-sheets-value='{"1":3,"3":59}' style="border-bottom:1px solid #000000;overflow:hidden;padding:0px 3px 0px 3px;vertical-align:bottom;text-align:center;">59</td> <td data-sheets-numberformat='{"1":2,"2":"0","3":1}' data-sheets-value='{"1":3,"3":48}' style="border-bottom:1px solid #000000;overflow:hidden;padding:0px 3px 0px 3px;vertical-align:bottom;text-align:center;">48</td> <td data-sheets-numberformat='{"1":2,"2":"0","3":1}' data-sheets-value='{"1":3,"3":23}' style="border-right:1px solid #000000;border-bottom:1px solid #000000;overflow:hidden;padding:0px 3px 0px 3px;vertical-align:bottom;text-align:center;">23</td> </tr> <tr style="height:20px;"> <td data-sheets-value='{"1":2,"2":"Polycarbonaat "}' style="border-left:1px solid #000000;overflow:hidden;padding:0px 3px 0px 3px;vertical-align:bottom;font-weight:bold;">Polycarbonaat </td> <td data-sheets-value='{"1":2,"2":"Enkelwandig"}' style="overflow:hidden;padding:0px 3px 0px 3px;vertical-align:bottom;font-weight:bold;">Einschalig</td> <td data-sheets-value='{"1":2,"2":"Helder (A)"}' style="border-right:1px solid #000000;overflow:hidden;padding:0px 3px 0px 3px;vertical-align:bottom;font-weight:bold;">Klar (A)</td> <td data-sheets-numberformat='{"1":2,"2":"0.00","3":1}' data-sheets-value='{"1":3,"3":5.17}' style="overflow:hidden;padding:0px 3px 0px 3px;vertical-align:bottom;text-align:center;">5.17</td> <td data-sheets-numberformat='{"1":2,"2":"0","3":1}' data-sheets-value='{"1":3,"3":88}' style="overflow:hidden;padding:0px 3px 0px 3px;vertical-align:bottom;text-align:center;">88</td> <td data-sheets-numberformat='{"1":2,"2":"0","3":1}' data-sheets-value='{"1":3,"3":83}' style="overflow:hidden;padding:0px 3px 0px 3px;vertical-align:bottom;text-align:center;">83</td> <td data-sheets-numberformat='{"1":2,"2":"0","3":1}' data-sheets-value='{"1":2,"2":"-"}' style="border-right:1px solid #000000;overflow:hidden;padding:0px 3px 0px 3px;vertical-align:bottom;text-align:center;">-</td> </tr> <tr style="height:20px;"> <td data-sheets-value='{"1":2,"2":"PC"}' style="border-left:1px solid #000000;overflow:hidden;padding:0px 3px 0px 3px;vertical-align:bottom;font-weight:bold;">PC</td> <td data-sheets-value='{"1":2,"2":"Enkelwandig"}' style="overflow:hidden;padding:0px 3px 0px 3px;vertical-align:bottom;font-weight:bold;">Einschalig</td> <td data-sheets-value='{"1":2,"2":"Opaal (D)"}' style="border-right:1px solid #000000;overflow:hidden;padding:0px 3px 0px 3px;vertical-align:bottom;font-weight:bold;">Opal (D)</td> <td data-sheets-numberformat='{"1":2,"2":"0.00","3":1}' data-sheets-value='{"1":3,"3":5.17}' style="overflow:hidden;padding:0px 3px 0px 3px;vertical-align:bottom;text-align:center;">5.17</td> <td data-sheets-numberformat='{"1":2,"2":"0","3":1}' data-sheets-value='{"1":3,"3":58}' style="overflow:hidden;padding:0px 3px 0px 3px;vertical-align:bottom;text-align:center;">58</td> <td data-sheets-numberformat='{"1":2,"2":"0","3":1}' data-sheets-value='{"1":3,"3":60}' style="overflow:hidden;padding:0px 3px 0px 3px;vertical-align:bottom;text-align:center;">60</td> <td data-sheets-numberformat='{"1":2,"2":"0","3":1}' data-sheets-value='{"1":2,"2":"-"}' style="border-right:1px solid #000000;overflow:hidden;padding:0px 3px 0px 3px;vertical-align:bottom;text-align:center;">-</td> </tr> <tr style="height:20px;"> <td style="border-left:1px solid #000000;overflow:hidden;padding:0px 3px 0px 3px;vertical-align:bottom;font-weight:bold;"></td> <td data-sheets-value='{"1":2,"2":"Dubbelwandig"}' style="overflow:hidden;padding:0px 3px 0px 3px;vertical-align:bottom;font-weight:bold;">Doppelschalig</td> <td data-sheets-value='{"1":2,"2":"Helder (A/H)"}' style="border-right:1px solid #000000;overflow:hidden;padding:0px 3px 0px 3px;vertical-align:bottom;font-weight:bold;">Klar (A/H)</td> <td data-sheets-numberformat='{"1":2,"2":"0.00","3":1}' data-sheets-value='{"1":3,"3":2.9}' style="overflow:hidden;padding:0px 3px 0px 3px;vertical-align:bottom;text-align:center;">2.90</td> <td data-sheets-numberformat='{"1":2,"2":"0","3":1}' data-sheets-value='{"1":3,"3":79}' style="overflow:hidden;padding:0px 3px 0px 3px;vertical-align:bottom;text-align:center;">79</td> <td data-sheets-numberformat='{"1":2,"2":"0","3":1}' data-sheets-value='{"1":3,"3":72}' style="overflow:hidden;padding:0px 3px 0px 3px;vertical-align:bottom;text-align:center;">72</td> <td data-sheets-numberformat='{"1":2,"2":"0","3":1}' data-sheets-value='{"1":3,"3":20}' style="border-right:1px solid #000000;overflow:hidden;padding:0px 3px 0px 3px;vertical-align:bottom;text-align:center;">20</td> </tr> <tr style="height:20px;"> <td style="border-left:1px solid #000000;overflow:hidden;padding:0px 3px 0px 3px;vertical-align:bottom;font-weight:bold;"></td> <td data-sheets-value='{"1":2,"2":"Dubbelwandig"}' style="overflow:hidden;padding:0px 3px 0px 3px;vertical-align:bottom;font-weight:bold;">Doppelschalig</td> <td data-sheets-value='{"1":2,"2":"Helder (A/A)"}' style="border-right:1px solid #000000;overflow:hidden;padding:0px 3px 0px 3px;vertical-align:bottom;font-weight:bold;">Klar (A/A)</td> <td data-sheets-numberformat='{"1":2,"2":"0.00","3":1}' data-sheets-value='{"1":3,"3":2.9}' style="overflow:hidden;padding:0px 3px 0px 3px;vertical-align:bottom;text-align:center;">2.90</td> <td data-sheets-numberformat='{"1":2,"2":"0","3":1}' data-sheets-value='{"1":3,"3":77}' style="overflow:hidden;padding:0px 3px 0px 3px;vertical-align:bottom;text-align:center;">77</td> <td data-sheets-numberformat='{"1":2,"2":"0","3":1}' data-sheets-value='{"1":3,"3":69}' style="overflow:hidden;padding:0px 3px 0px 3px;vertical-align:bottom;text-align:center;">69</td> <td data-sheets-numberformat='{"1":2,"2":"0","3":1}' data-sheets-value='{"1":3,"3":20}' style="border-right:1px solid #000000;overflow:hidden;padding:0px 3px 0px 3px;vertical-align:bottom;text-align:center;">20</td> </tr> <tr style="height:20px;"> <td style="border-left:1px solid #000000;overflow:hidden;padding:0px 3px 0px 3px;vertical-align:bottom;font-weight:bold;"></td> <td data-sheets-value='{"1":2,"2":"Dubbelwandig"}' style="overflow:hidden;padding:0px 3px 0px 3px;vertical-align:bottom;font-weight:bold;">Doppelschalig</td> <td data-sheets-value='{"1":2,"2":"Opaal (A/O)"}' style="border-right:1px solid #000000;overflow:hidden;padding:0px 3px 0px 3px;vertical-align:bottom;font-weight:bold;">Opal (A/O)</td> <td data-sheets-numberformat='{"1":2,"2":"0.00","3":1}' data-sheets-value='{"1":3,"3":2.9}' style="overflow:hidden;padding:0px 3px 0px 3px;vertical-align:bottom;text-align:center;">2.90</td> <td data-sheets-numberformat='{"1":2,"2":"0","3":1}' data-sheets-value='{"1":3,"3":73}' style="overflow:hidden;padding:0px 3px 0px 3px;vertical-align:bottom;text-align:center;">73</td> <td data-sheets-numberformat='{"1":2,"2":"0","3":1}' data-sheets-value='{"1":3,"3":63}' style="overflow:hidden;padding:0px 3px 0px 3px;vertical-align:bottom;text-align:center;">63</td> <td data-sheets-numberformat='{"1":2,"2":"0","3":1}' data-sheets-value='{"1":3,"3":20}' style="border-right:1px solid #000000;overflow:hidden;padding:0px 3px 0px 3px;vertical-align:bottom;text-align:center;">20</td> </tr> <tr style="height:20px;"> <td style="border-left:1px solid #000000;overflow:hidden;padding:0px 3px 0px 3px;vertical-align:bottom;font-weight:bold;"></td> <td data-sheets-value='{"1":2,"2":"Dubbelwandig"}' style="overflow:hidden;padding:0px 3px 0px 3px;vertical-align:bottom;font-weight:bold;">Doppelschalig</td> <td data-sheets-value='{"1":2,"2":"Opaal (A/D)"}' style="border-right:1px solid #000000;overflow:hidden;padding:0px 3px 0px 3px;vertical-align:bottom;font-weight:bold;">Opal (A/D)</td> <td data-sheets-numberformat='{"1":2,"2":"0.00","3":1}' data-sheets-value='{"1":3,"3":2.9}' style="overflow:hidden;padding:0px 3px 0px 3px;vertical-align:bottom;text-align:center;">2.90</td> <td data-sheets-numberformat='{"1":2,"2":"0","3":1}' data-sheets-value='{"1":3,"3":51}' style="overflow:hidden;padding:0px 3px 0px 3px;vertical-align:bottom;text-align:center;">51</td> <td data-sheets-numberformat='{"1":2,"2":"0","3":1}' data-sheets-value='{"1":3,"3":50}' style="overflow:hidden;padding:0px 3px 0px 3px;vertical-align:bottom;text-align:center;">50</td> <td data-sheets-numberformat='{"1":2,"2":"0","3":1}' data-sheets-value='{"1":3,"3":20}' style="border-right:1px solid #000000;overflow:hidden;padding:0px 3px 0px 3px;vertical-align:bottom;text-align:center;">20</td> </tr> <tr style="height:20px;"> <td style="border-left:1px solid #000000;overflow:hidden;padding:0px 3px 0px 3px;vertical-align:bottom;font-weight:bold;"></td> <td data-sheets-value='{"1":2,"2":"Driewandig"}' style="overflow:hidden;padding:0px 3px 0px 3px;vertical-align:bottom;font-weight:bold;">Dreischalig</td> <td data-sheets-value='{"1":2,"2":"Helder (A/H/H)"}' style="border-right:1px solid #000000;overflow:hidden;padding:0px 3px 0px 3px;vertical-align:bottom;font-weight:bold;">Klar (A/H/H)</td> <td data-sheets-numberformat='{"1":2,"2":"0.00","3":1}' data-sheets-value='{"1":3,"3":1.7}' style="overflow:hidden;padding:0px 3px 0px 3px;vertical-align:bottom;text-align:center;">1.70</td> <td data-sheets-numberformat='{"1":2,"2":"0","3":1}' data-sheets-value='{"1":3,"3":71}' style="overflow:hidden;padding:0px 3px 0px 3px;vertical-align:bottom;text-align:center;">71</td> <td data-sheets-numberformat='{"1":2,"2":"0","3":1}' data-sheets-value='{"1":3,"3":63}' style="overflow:hidden;padding:0px 3px 0px 3px;vertical-align:bottom;text-align:center;">63</td> <td data-sheets-numberformat='{"1":2,"2":"0","3":1}' data-sheets-value='{"1":3,"3":22}' style="border-right:1px solid #000000;overflow:hidden;padding:0px 3px 0px 3px;vertical-align:bottom;text-align:center;">22</td> </tr> <tr style="height:20px;"> <td style="border-left:1px solid #000000;overflow:hidden;padding:0px 3px 0px 3px;vertical-align:bottom;font-weight:bold;"></td> <td data-sheets-value='{"1":2,"2":"Driewandig"}' style="overflow:hidden;padding:0px 3px 0px 3px;vertical-align:bottom;font-weight:bold;">Dreischalig</td> <td data-sheets-value='{"1":2,"2":"Opaal (A/O/O)"}' style="border-right:1px solid #000000;overflow:hidden;padding:0px 3px 0px 3px;vertical-align:bottom;font-weight:bold;">Opal (A/O/O)</td> <td data-sheets-numberformat='{"1":2,"2":"0.00","3":1}' data-sheets-value='{"1":3,"3":1.7}' style="overflow:hidden;padding:0px 3px 0px 3px;vertical-align:bottom;text-align:center;">1.70</td> <td data-sheets-numberformat='{"1":2,"2":"0","3":1}' data-sheets-value='{"1":3,"3":61}' style="overflow:hidden;padding:0px 3px 0px 3px;vertical-align:bottom;text-align:center;">61</td> <td data-sheets-numberformat='{"1":2,"2":"0","3":1}' data-sheets-value='{"1":3,"3":48}' style="overflow:hidden;padding:0px 3px 0px 3px;vertical-align:bottom;text-align:center;">48</td> <td data-sheets-numberformat='{"1":2,"2":"0","3":1}' data-sheets-value='{"1":3,"3":22}' style="border-right:1px solid #000000;overflow:hidden;padding:0px 3px 0px 3px;vertical-align:bottom;text-align:center;">22</td> </tr> <tr style="height:20px;"> <td style="border-left:1px solid #000000;overflow:hidden;padding:0px 3px 0px 3px;vertical-align:bottom;font-weight:bold;"></td> <td data-sheets-value='{"1":2,"2":"Vierwandig"}' style="overflow:hidden;padding:0px 3px 0px 3px;vertical-align:bottom;font-weight:bold;">Vierschalig</td> <td data-sheets-value='{"1":2,"2":"Helder (A/H/H/H)"}' style="border-right:1px solid #000000;overflow:hidden;padding:0px 3px 0px 3px;vertical-align:bottom;font-weight:bold;">Klar (A/H/H/H)</td> <td data-sheets-numberformat='{"1":2,"2":"0.00","3":1}' data-sheets-value='{"1":3,"3":1.28}' style="overflow:hidden;padding:0px 3px 0px 3px;vertical-align:bottom;text-align:center;">1.28</td> <td data-sheets-numberformat='{"1":2,"2":"0","3":1}' data-sheets-value='{"1":3,"3":64}' style="overflow:hidden;padding:0px 3px 0px 3px;vertical-align:bottom;text-align:center;">64</td> <td data-sheets-numberformat='{"1":2,"2":"0","3":1}' data-sheets-value='{"1":3,"3":52}' style="overflow:hidden;padding:0px 3px 0px 3px;vertical-align:bottom;text-align:center;">52</td> <td data-sheets-numberformat='{"1":2,"2":"0","3":1}' data-sheets-value='{"1":3,"3":23}' style="border-right:1px solid #000000;overflow:hidden;padding:0px 3px 0px 3px;vertical-align:bottom;text-align:center;">23</td> </tr> <tr style="height:20px;"> <td style="border-bottom:1px solid #000000;border-left:1px solid #000000;overflow:hidden;padding:0px 3px 0px 3px;vertical-align:bottom;"></td> <td data-sheets-value='{"1":2,"2":"Vierwandig"}' style="border-bottom:1px solid #000000;overflow:hidden;padding:0px 3px 0px 3px;vertical-align:bottom;font-weight:bold;">Vierschalig</td> <td data-sheets-value='{"1":2,"2":"Opaal (A/H/O/H)"}' style="border-right:1px solid #000000;border-bottom:1px solid #000000;overflow:hidden;padding:0px 3px 0px 3px;vertical-align:bottom;font-weight:bold;">Opal (A/H/O/H)</td> <td data-sheets-numberformat='{"1":2,"2":"0.00","3":1}' data-sheets-value='{"1":3,"3":1.28}' style="border-bottom:1px solid #000000;overflow:hidden;padding:0px 3px 0px 3px;vertical-align:bottom;text-align:center;">1.28</td> <td data-sheets-numberformat='{"1":2,"2":"0","3":1}' data-sheets-value='{"1":3,"3":59}' style="border-bottom:1px solid #000000;overflow:hidden;padding:0px 3px 0px 3px;vertical-align:bottom;text-align:center;">59</td> <td data-sheets-numberformat='{"1":2,"2":"0","3":1}' data-sheets-value='{"1":3,"3":46}' style="border-bottom:1px solid #000000;overflow:hidden;padding:0px 3px 0px 3px;vertical-align:bottom;text-align:center;">46</td> <td data-sheets-numberformat='{"1":2,"2":"0","3":1}' data-sheets-value='{"1":3,"3":23}' style="border-right:1px solid #000000;border-bottom:1px solid #000000;overflow:hidden;padding:0px 3px 0px 3px;vertical-align:bottom;text-align:center;">23</td> </tr> <tr style="height:20px;"> <td data-sheets-value='{"1":2,"2":"Polycarbonaat"}' style="border-left:1px solid #000000;overflow:hidden;padding:0px 3px 0px 3px;vertical-align:bottom;font-weight:bold;">Polycarbonat</td> <td data-sheets-value='{"1":2,"2":"Enkelwandig"}' style="overflow:hidden;padding:0px 3px 0px 3px;vertical-align:bottom;font-weight:bold;">Einschalig</td> <td data-sheets-value='{"1":2,"2":"Heatstop Opaal (T)"}' style="border-right:1px solid #000000;overflow:hidden;padding:0px 3px 0px 3px;vertical-align:bottom;font-weight:bold;">Heatstop opal (T)</td> <td data-sheets-numberformat='{"1":2,"2":"0.00","3":1}' data-sheets-value='{"1":3,"3":5.17}' style="overflow:hidden;padding:0px 3px 0px 3px;vertical-align:bottom;text-align:center;">5.17</td> <td data-sheets-numberformat='{"1":2,"2":"0","3":1}' data-sheets-value='{"1":3,"3":49}' style="overflow:hidden;padding:0px 3px 0px 3px;vertical-align:bottom;text-align:center;">49</td> <td data-sheets-numberformat='{"1":2,"2":"0","3":1}' data-sheets-value='{"1":3,"3":59}' style="overflow:hidden;padding:0px 3px 0px 3px;vertical-align:bottom;text-align:center;">59</td> <td data-sheets-numberformat='{"1":2,"2":"0","3":1}' data-sheets-value='{"1":2,"2":"-"}' style="border-right:1px solid #000000;overflow:hidden;padding:0px 3px 0px 3px;vertical-align:bottom;text-align:center;">-</td> </tr> <tr style="height:20px;"> <td data-sheets-value='{"1":2,"2":"Heatstop PC"}' style="border-left:1px solid #000000;overflow:hidden;padding:0px 3px 0px 3px;vertical-align:bottom;font-weight:bold;">Heatstop PC</td> <td data-sheets-value='{"1":2,"2":"Dubbelwandig"}' style="overflow:hidden;padding:0px 3px 0px 3px;vertical-align:bottom;font-weight:bold;">Doppelschalig</td> <td data-sheets-value='{"1":2,"2":"Helder (T/H)"}' style="border-right:1px solid #000000;overflow:hidden;padding:0px 3px 0px 3px;vertical-align:bottom;font-weight:bold;">Klar (T/H)</td> <td data-sheets-numberformat='{"1":2,"2":"0.00","3":1}' data-sheets-value='{"1":3,"3":2.9}' style="overflow:hidden;padding:0px 3px 0px 3px;vertical-align:bottom;text-align:center;">2.90</td> <td data-sheets-numberformat='{"1":2,"2":"0","3":1}' data-sheets-value='{"1":3,"3":44}' style="overflow:hidden;padding:0px 3px 0px 3px;vertical-align:bottom;text-align:center;">44</td> <td data-sheets-numberformat='{"1":2,"2":"0","3":1}' data-sheets-value='{"1":3,"3":51}' style="overflow:hidden;padding:0px 3px 0px 3px;vertical-align:bottom;text-align:center;">51</td> <td data-sheets-numberformat='{"1":2,"2":"0","3":1}' data-sheets-value='{"1":3,"3":20}' style="border-right:1px solid #000000;overflow:hidden;padding:0px 3px 0px 3px;vertical-align:bottom;text-align:center;">20</td> </tr> <tr style="height:20px;"> <td style="border-left:1px solid #000000;overflow:hidden;padding:0px 3px 0px 3px;vertical-align:bottom;font-weight:bold;"></td> <td data-sheets-value='{"1":2,"2":"Dubbelwandig"}' style="overflow:hidden;padding:0px 3px 0px 3px;vertical-align:bottom;font-weight:bold;">Doppelschalig</td> <td data-sheets-value='{"1":2,"2":"Opaal (T/O)"}' style="border-right:1px solid #000000;overflow:hidden;padding:0px 3px 0px 3px;vertical-align:bottom;font-weight:bold;">Opal (T/O)</td> <td data-sheets-numberformat='{"1":2,"2":"0.00","3":1}' data-sheets-value='{"1":3,"3":2.9}' style="overflow:hidden;padding:0px 3px 0px 3px;vertical-align:bottom;text-align:center;">2.90</td> <td data-sheets-numberformat='{"1":2,"2":"0","3":1}' data-sheets-value='{"1":3,"3":41}' style="overflow:hidden;padding:0px 3px 0px 3px;vertical-align:bottom;text-align:center;">41</td> <td data-sheets-numberformat='{"1":2,"2":"0","3":1}' data-sheets-value='{"1":3,"3":45}' style="overflow:hidden;padding:0px 3px 0px 3px;vertical-align:bottom;text-align:center;">45</td> <td data-sheets-numberformat='{"1":2,"2":"0","3":1}' data-sheets-value='{"1":3,"3":20}' style="border-right:1px solid #000000;overflow:hidden;padding:0px 3px 0px 3px;vertical-align:bottom;text-align:center;">20</td> </tr> <tr style="height:20px;"> <td style="border-left:1px solid #000000;overflow:hidden;padding:0px 3px 0px 3px;vertical-align:bottom;font-weight:bold;"></td> <td data-sheets-value='{"1":2,"2":"Driewandig"}' style="overflow:hidden;padding:0px 3px 0px 3px;vertical-align:bott | skylux-160-ce-met-koepel-en-polyester-opstand-50-20-met-lm-motor-1000-x-1300-mm | 8586016784717 | 46872319590733
Rauch- und Wärmeabzug (RWA) | RWA-System | Skylux | Skylux 160° CE mit Kuppel und Polyester-Aufsatzkranz 50/20 mit LM-Motor 1000 x 1600 mm |  | 50795 | 5412970507956 | 4961 | Ja | 30-45 | 63.1 | 1000 x 1600 mm | 1600 | 1000 |  | polyester 50/20 (50 cm hoch & Dachöffnung = 20 cm größer als das Tageslichtmaß) | Rechteckig | 5.17 W/m²K - 1.28 W/m²K | 87% - 32% | 90% - 32% | 20dB - 23dB | 160° CE (für Industrie) | Lichtkuppel | ohne Windfang | E | Einzelmotor | Maximal ist eine vierschalige Lichtkuppel für dieses Produkt möglich | Ut-Wert LT-Wert g-Wert Rw-waarde EN 1873 : 2014 EN ISO 13468 EN 16153 EN 410 EN 410 EN ISO 140-3 Material Schalen Schalen (W/m²K) (%) (%) (dB) Acryl Einschalig Klar (H) 5.17 90 87 - PMMA Einschalig Opal (O) 5.17 83 76 - Doppelschalig Klar (H/H) 2.90 81 75 20 Doppelschalig Opal (O/O) 2.90 69 58 20 Dreischalig Klar (H/H/H) 1.70 73 65 22 Dreischalig Opal (O/H/O) 1.70 62 51 22 Vierschalig Klar (H/H/H/H) 1.28 64 54 23 Vierschalig Opal (H/H/O/H) 1.28 59 48 23 Polycarbonaat Einschalig Klar (A) 5.17 88 83 - PC Einschalig Opal (D) 5.17 58 60 - Doppelschalig Klar (A/H) 2.90 79 72 20 Doppelschalig Klar (A/A) 2.90 77 69 20 Doppelschalig Opal (A/O) 2.90 73 63 20 Doppelschalig Opal (A/D) 2.90 51 50 20 Dreischalig Klar (A/H/H) 1.70 71 63 22 Dreischalig Opal (A/O/O) 1.70 61 48 22 Vierschalig Klar (A/H/H/H) 1.28 64 52 23 Vierschalig Opal (A/H/O/H) 1.28 59 46 23 Polycarbonat Einschalig Heatstop opal (T) 5.17 49 59 - Heatstop PC Doppelschalig Klar (T/H) 2.90 44 51 20 Doppelschalig Opal (T/O) 2.90 41 45 20 Dreischalig Klar (T/H/H) 1.70 40 <td data-sheets-numberformat='{"1":2,"2":"0","3":1}' data-sheets-value='{"1":3,"3":44}' style="overflow:hidden;padding:0px 3px 0px | https://skylux.eu/de/products/skylux-160-ce-met-koepel-en-polyester-opstand-50-20-met-lm-motor-1000-x-1600-mm | https://skylux.eu/cdn/shop/files/Skylux-160deg-CE-met-koepel-en-polyester-opstand-5020-met-LM-motor-1000-x-1600-mm-RWA-systeem.jpg?v=1702978678&width=1600 | https://skylux.eu/cdn/shop/files/e5a82811-1bb0-48e4-a776-cacb59c7c092_9d6e6bff-ee8b-49bc-b696-b7347b8c0afb.jpg?v=1688550712&width=1600 | //skylux.eu/cdn/shop/files/D_MH_Montageanleitung_Skylux_160_CE_LM.pdf?v=1503750771917917123 | //skylux.eu/cdn/shop/files/D_TD_Technische_Daten_Skylux_Skylux_160_CE_Elektrisch.pdf?v=10489854405570094672 | <style type="text/css" id="isPasted"> <!--td { border: 1px solid #cccccc; } br { mso-data-placement: same-cell; } --> </style> <table border="1" cellpadding="0" cellspacing="0" dir="ltr" style="table-layout:fixed;font-size:10pt;font-family:Arial;border-collapse:collapse;border:none;"><tbody> <tr style="height:20px;"> <td style="overflow:hidden;padding:0px 3px 0px 3px;vertical-align:bottom;"></td> <td style="overflow:hidden;padding:0px 3px 0px 3px;vertical-align:bottom;"></td> <td style="overflow:hidden;padding:0px 3px 0px 3px;vertical-align:bottom;"></td> <td data-sheets-value='{"1":2,"2":"Ut-waarde"}' style="overflow:hidden;padding:0px 3px 0px 3px;vertical-align:bottom;font-weight:bold;text-align:center;">Ut-Wert</td> <td data-sheets-value='{"1":2,"2":"LT-waarde"}' style="overflow:hidden;padding:0px 3px 0px 3px;vertical-align:bottom;font-weight:bold;text-align:center;">LT-Wert</td> <td data-sheets-value='{"1":2,"2":"g-waarde"}' style="overflow:hidden;padding:0px 3px 0px 3px;vertical-align:bottom;font-weight:bold;text-align:center;">g-Wert</td> <td data-sheets-value='{"1":2,"2":"Rw-waarde "}' style="overflow:hidden;padding:0px 3px 0px 3px;vertical-align:bottom;font-weight:bold;text-align:center;">Rw-waarde </td> </tr> <tr style="height:20px;"> <td style="overflow:hidden;padding:0px 3px 0px 3px;vertical-align:bottom;"></td> <td style="overflow:hidden;padding:0px 3px 0px 3px;vertical-align:bottom;"></td> <td style="overflow:hidden;padding:0px 3px 0px 3px;vertical-align:bottom;"></td> <td data-sheets-numberformat='{"1":2,"2":"0.00","3":1}' data-sheets-value='{"1":2,"2":"EN 1873 : 2014"}' style="overflow:hidden;padding:0px 3px 0px 3px;vertical-align:bottom;text-align:center;">EN 1873 : 2014</td> <td data-sheets-numberformat='{"1":2,"2":"0","3":1}' data-sheets-value='{"1":2,"2":"EN ISO 13468 EN 16153 EN 410"}' style="overflow:hidden;padding:0px 3px 0px 3px;vertical-align:bottom;text-align:center;">EN ISO 13468 EN 16153 EN 410</td> <td data-sheets-numberformat='{"1":2,"2":"0","3":1}' data-sheets-value='{"1":2,"2":"EN 410"}' style="overflow:hidden;padding:0px 3px 0px 3px;vertical-align:bottom;text-align:center;">EN 410</td> <td data-sheets-value='{"1":2,"2":"EN ISO 140-3\t\t"}' style="overflow:hidden;padding:0px 3px 0px 3px;vertical-align:bottom;text-align:center;">EN ISO 140-3 </td> </tr> <tr style="height:20px;"> <td data-sheets-value='{"1":2,"2":"Materiaal"}' style="border-bottom:1px solid #000000;overflow:hidden;padding:0px 3px 0px 3px;vertical-align:bottom;background-color:#000000;font-weight:bold;color:#ffffff;">Material</td> <td data-sheets-value='{"1":2,"2":"Wanden"}' style="border-bottom:1px solid #000000;overflow:hidden;padding:0px 3px 0px 3px;vertical-align:bottom;background-color:#000000;font-weight:bold;color:#ffffff;">Schalen</td> <td data-sheets-value='{"1":2,"2":"Schalen"}' style="border-bottom:1px solid #000000;overflow:hidden;padding:0px 3px 0px 3px;vertical-align:bottom;background-color:#000000;font-weight:bold;color:#ffffff;">Schalen</td> <td data-sheets-numberformat='{"1":2,"2":"0.00","3":1}' data-sheets-value='{"1":2,"2":"(W/m²K)\t"}' style="border-bottom:1px solid #000000;overflow:hidden;padding:0px 3px 0px 3px;vertical-align:bottom;background-color:#000000;font-weight:bold;color:#ffffff;text-align:center;">(W/m²K) </td> <td data-sheets-numberformat='{"1":2,"2":"0","3":1}' data-sheets-value='{"1":2,"2":"(%)"}' style="border-bottom:1px solid #000000;overflow:hidden;padding:0px 3px 0px 3px;vertical-align:bottom;background-color:#000000;font-weight:bold;color:#ffffff;text-align:center;">(%)</td> <td data-sheets-numberformat='{"1":2,"2":"0","3":1}' data-sheets-value='{"1":2,"2":"(%)"}' style="border-bottom:1px solid #000000;overflow:hidden;padding:0px 3px 0px 3px;vertical-align:bottom;background-color:#000000;font-weight:bold;color:#ffffff;text-align:center;">(%)</td> <td data-sheets-value='{"1":2,"2":"(dB)"}' style="border-bottom:1px solid #000000;overflow:hidden;padding:0px 3px 0px 3px;vertical-align:bottom;background-color:#000000;font-weight:bold;color:#ffffff;text-align:center;">(dB)</td> </tr> <tr style="height:20px;"> <td data-sheets-value='{"1":2,"2":"Acrylaat"}' style="border-left:1px solid #000000;overflow:hidden;padding:0px 3px 0px 3px;vertical-align:bottom;font-weight:bold;">Acryl</td> <td data-sheets-value='{"1":2,"2":"Enkelwandig"}' style="overflow:hidden;padding:0px 3px 0px 3px;vertical-align:bottom;font-weight:bold;">Einschalig</td> <td data-sheets-value='{"1":2,"2":"Helder (H)"}' style="border-right:1px solid #000000;overflow:hidden;padding:0px 3px 0px 3px;vertical-align:bottom;font-weight:bold;">Klar (H)</td> <td data-sheets-numberformat='{"1":2,"2":"0.00","3":1}' data-sheets-value='{"1":3,"3":5.17}' style="overflow:hidden;padding:0px 3px 0px 3px;vertical-align:bottom;text-align:center;">5.17</td> <td data-sheets-numberformat='{"1":2,"2":"0","3":1}' data-sheets-value='{"1":3,"3":90}' style="overflow:hidden;padding:0px 3px 0px 3px;vertical-align:bottom;text-align:center;">90</td> <td data-sheets-numberformat='{"1":2,"2":"0","3":1}' data-sheets-value='{"1":3,"3":87}' style="overflow:hidden;padding:0px 3px 0px 3px;vertical-align:bottom;text-align:center;">87</td> <td data-sheets-numberformat='{"1":2,"2":"0","3":1}' data-sheets-value='{"1":2,"2":"-"}' style="border-right:1px solid #000000;overflow:hidden;padding:0px 3px 0px 3px;vertical-align:bottom;text-align:center;">-</td> </tr> <tr style="height:20px;"> <td data-sheets-value='{"1":2,"2":"PMMA"}' style="border-left:1px solid #000000;overflow:hidden;padding:0px 3px 0px 3px;vertical-align:bottom;font-weight:bold;">PMMA</td> <td data-sheets-value='{"1":2,"2":"Enkelwandig"}' style="overflow:hidden;padding:0px 3px 0px 3px;vertical-align:bottom;font-weight:bold;">Einschalig</td> <td data-sheets-value='{"1":2,"2":"Opaal (O)"}' style="border-right:1px solid #000000;overflow:hidden;padding:0px 3px 0px 3px;vertical-align:bottom;font-weight:bold;">Opal (O)</td> <td data-sheets-numberformat='{"1":2,"2":"0.00","3":1}' data-sheets-value='{"1":3,"3":5.17}' style="overflow:hidden;padding:0px 3px 0px 3px;vertical-align:bottom;text-align:center;">5.17</td> <td data-sheets-numberformat='{"1":2,"2":"0","3":1}' data-sheets-value='{"1":3,"3":83}' style="overflow:hidden;padding:0px 3px 0px 3px;vertical-align:bottom;text-align:center;">83</td> <td data-sheets-numberformat='{"1":2,"2":"0","3":1}' data-sheets-value='{"1":3,"3":76}' style="overflow:hidden;padding:0px 3px 0px 3px;vertical-align:bottom;text-align:center;">76</td> <td data-sheets-numberformat='{"1":2,"2":"0","3":1}' data-sheets-value='{"1":2,"2":"-"}' style="border-right:1px solid #000000;overflow:hidden;padding:0px 3px 0px 3px;vertical-align:bottom;text-align:center;">-</td> </tr> <tr style="height:20px;"> <td style="border-left:1px solid #000000;overflow:hidden;padding:0px 3px 0px 3px;vertical-align:bottom;font-weight:bold;"></td> <td data-sheets-value='{"1":2,"2":"Dubbelwandig"}' style="overflow:hidden;padding:0px 3px 0px 3px;vertical-align:bottom;font-weight:bold;">Doppelschalig</td> <td data-sheets-value='{"1":2,"2":"Helder (H/H)"}' style="border-right:1px solid #000000;overflow:hidden;padding:0px 3px 0px 3px;vertical-align:bottom;font-weight:bold;">Klar (H/H)</td> <td data-sheets-numberformat='{"1":2,"2":"0.00","3":1}' data-sheets-value='{"1":3,"3":2.9}' style="overflow:hidden;padding:0px 3px 0px 3px;vertical-align:bottom;text-align:center;">2.90</td> <td data-sheets-numberformat='{"1":2,"2":"0","3":1}' data-sheets-value='{"1":3,"3":81}' style="overflow:hidden;padding:0px 3px 0px 3px;vertical-align:bottom;text-align:center;">81</td> <td data-sheets-numberformat='{"1":2,"2":"0","3":1}' data-sheets-value='{"1":3,"3":75}' style="overflow:hidden;padding:0px 3px 0px 3px;vertical-align:bottom;text-align:center;">75</td> <td data-sheets-numberformat='{"1":2,"2":"0","3":1}' data-sheets-value='{"1":3,"3":20}' style="border-right:1px solid #000000;overflow:hidden;padding:0px 3px 0px 3px;vertical-align:bottom;text-align:center;">20</td> </tr> <tr style="height:20px;"> <td style="border-left:1px solid #000000;overflow:hidden;padding:0px 3px 0px 3px;vertical-align:bottom;font-weight:bold;"></td> <td data-sheets-value='{"1":2,"2":"Dubbelwandig"}' style="overflow:hidden;padding:0px 3px 0px 3px;vertical-align:bottom;font-weight:bold;">Doppelschalig</td> <td data-sheets-value='{"1":2,"2":"Opaal (O/O)"}' style="border-right:1px solid #000000;overflow:hidden;padding:0px 3px 0px 3px;vertical-align:bottom;font-weight:bold;">Opal (O/O)</td> <td data-sheets-numberformat='{"1":2,"2":"0.00","3":1}' data-sheets-value='{"1":3,"3":2.9}' style="overflow:hidden;padding:0px 3px 0px 3px;vertical-align:bottom;text-align:center;">2.90</td> <td data-sheets-numberformat='{"1":2,"2":"0","3":1}' data-sheets-value='{"1":3,"3":69}' style="overflow:hidden;padding:0px 3px 0px 3px;vertical-align:bottom;text-align:center;">69</td> <td data-sheets-numberformat='{"1":2,"2":"0","3":1}' data-sheets-value='{"1":3,"3":58}' style="overflow:hidden;padding:0px 3px 0px 3px;vertical-align:bottom;text-align:center;">58</td> <td data-sheets-numberformat='{"1":2,"2":"0","3":1}' data-sheets-value='{"1":3,"3":20}' style="border-right:1px solid #000000;overflow:hidden;padding:0px 3px 0px 3px;vertical-align:bottom;text-align:center;">20</td> </tr> <tr style="height:20px;"> <td style="border-left:1px solid #000000;overflow:hidden;padding:0px 3px 0px 3px;vertical-align:bottom;font-weight:bold;"></td> <td data-sheets-value='{"1":2,"2":"Driewandig"}' style="overflow:hidden;padding:0px 3px 0px 3px;vertical-align:bottom;font-weight:bold;">Dreischalig</td> <td data-sheets-value='{"1":2,"2":"Helder (H/H/H)"}' style="border-right:1px solid #000000;overflow:hidden;padding:0px 3px 0px 3px;vertical-align:bottom;font-weight:bold;">Klar (H/H/H)</td> <td data-sheets-numberformat='{"1":2,"2":"0.00","3":1}' data-sheets-value='{"1":3,"3":1.7}' style="overflow:hidden;padding:0px 3px 0px 3px;vertical-align:bottom;text-align:center;">1.70</td> <td data-sheets-numberformat='{"1":2,"2":"0","3":1}' data-sheets-value='{"1":3,"3":73}' style="overflow:hidden;padding:0px 3px 0px 3px;vertical-align:bottom;text-align:center;">73</td> <td data-sheets-numberformat='{"1":2,"2":"0","3":1}' data-sheets-value='{"1":3,"3":65}' style="overflow:hidden;padding:0px 3px 0px 3px;vertical-align:bottom;text-align:center;">65</td> <td data-sheets-numberformat='{"1":2,"2":"0","3":1}' data-sheets-value='{"1":3,"3":22}' style="border-right:1px solid #000000;overflow:hidden;padding:0px 3px 0px 3px;vertical-align:bottom;text-align:center;">22</td> </tr> <tr style="height:20px;"> <td style="border-left:1px solid #000000;overflow:hidden;padding:0px 3px 0px 3px;vertical-align:bottom;font-weight:bold;"></td> <td data-sheets-value='{"1":2,"2":"Driewandig"}' style="overflow:hidden;padding:0px 3px 0px 3px;vertical-align:bottom;font-weight:bold;">Dreischalig</td> <td data-sheets-value='{"1":2,"2":"Opaal (O/H/O)"}' style="border-right:1px solid #000000;overflow:hidden;padding:0px 3px 0px 3px;vertical-align:bottom;font-weight:bold;">Opal (O/H/O)</td> <td data-sheets-numberformat='{"1":2,"2":"0.00","3":1}' data-sheets-value='{"1":3,"3":1.7}' style="overflow:hidden;padding:0px 3px 0px 3px;vertical-align:bottom;text-align:center;">1.70</td> <td data-sheets-numberformat='{"1":2,"2":"0","3":1}' data-sheets-value='{"1":3,"3":62}' style="overflow:hidden;padding:0px 3px 0px 3px;vertical-align:bottom;text-align:center;">62</td> <td data-sheets-numberformat='{"1":2,"2":"0","3":1}' data-sheets-value='{"1":3,"3":51}' style="overflow:hidden;padding:0px 3px 0px 3px;vertical-align:bottom;text-align:center;">51</td> <td data-sheets-numberformat='{"1":2,"2":"0","3":1}' data-sheets-value='{"1":3,"3":22}' style="border-right:1px solid #000000;overflow:hidden;padding:0px 3px 0px 3px;vertical-align:bottom;text-align:center;">22</td> </tr> <tr style="height:20px;"> <td style="border-left:1px solid #000000;overflow:hidden;padding:0px 3px 0px 3px;vertical-align:bottom;font-weight:bold;"></td> <td data-sheets-value='{"1":2,"2":"Vierwandig"}' style="overflow:hidden;padding:0px 3px 0px 3px;vertical-align:bottom;font-weight:bold;">Vierschalig</td> <td data-sheets-value='{"1":2,"2":"Helder (H/H/H/H)"}' style="border-right:1px solid #000000;overflow:hidden;padding:0px 3px 0px 3px;vertical-align:bottom;font-weight:bold;">Klar (H/H/H/H)</td> <td data-sheets-numberformat='{"1":2,"2":"0.00","3":1}' data-sheets-value='{"1":3,"3":1.28}' style="overflow:hidden;padding:0px 3px 0px 3px;vertical-align:bottom;text-align:center;">1.28</td> <td data-sheets-numberformat='{"1":2,"2":"0","3":1}' data-sheets-value='{"1":3,"3":64}' style="overflow:hidden;padding:0px 3px 0px 3px;vertical-align:bottom;text-align:center;">64</td> <td data-sheets-numberformat='{"1":2,"2":"0","3":1}' data-sheets-value='{"1":3,"3":54}' style="overflow:hidden;padding:0px 3px 0px 3px;vertical-align:bottom;text-align:center;">54</td> <td data-sheets-numberformat='{"1":2,"2":"0","3":1}' data-sheets-value='{"1":3,"3":23}' style="border-right:1px solid #000000;overflow:hidden;padding:0px 3px 0px 3px;vertical-align:bottom;text-align:center;">23</td> </tr> <tr style="height:20px;"> <td style="border-bottom:1px solid #000000;border-left:1px solid #000000;overflow:hidden;padding:0px 3px 0px 3px;vertical-align:bottom;"></td> <td data-sheets-value='{"1":2,"2":"Vierwandig"}' style="border-bottom:1px solid #000000;overflow:hidden;padding:0px 3px 0px 3px;vertical-align:bottom;font-weight:bold;">Vierschalig</td> <td data-sheets-value='{"1":2,"2":"Opaal (H/H/O/H)"}' style="border-right:1px solid #000000;border-bottom:1px solid #000000;overflow:hidden;padding:0px 3px 0px 3px;vertical-align:bottom;font-weight:bold;">Opal (H/H/O/H)</td> <td data-sheets-numberformat='{"1":2,"2":"0.00","3":1}' data-sheets-value='{"1":3,"3":1.28}' style="border-bottom:1px solid #000000;overflow:hidden;padding:0px 3px 0px 3px;vertical-align:bottom;text-align:center;">1.28</td> <td data-sheets-numberformat='{"1":2,"2":"0","3":1}' data-sheets-value='{"1":3,"3":59}' style="border-bottom:1px solid #000000;overflow:hidden;padding:0px 3px 0px 3px;vertical-align:bottom;text-align:center;">59</td> <td data-sheets-numberformat='{"1":2,"2":"0","3":1}' data-sheets-value='{"1":3,"3":48}' style="border-bottom:1px solid #000000;overflow:hidden;padding:0px 3px 0px 3px;vertical-align:bottom;text-align:center;">48</td> <td data-sheets-numberformat='{"1":2,"2":"0","3":1}' data-sheets-value='{"1":3,"3":23}' style="border-right:1px solid #000000;border-bottom:1px solid #000000;overflow:hidden;padding:0px 3px 0px 3px;vertical-align:bottom;text-align:center;">23</td> </tr> <tr style="height:20px;"> <td data-sheets-value='{"1":2,"2":"Polycarbonaat "}' style="border-left:1px solid #000000;overflow:hidden;padding:0px 3px 0px 3px;vertical-align:bottom;font-weight:bold;">Polycarbonaat </td> <td data-sheets-value='{"1":2,"2":"Enkelwandig"}' style="overflow:hidden;padding:0px 3px 0px 3px;vertical-align:bottom;font-weight:bold;">Einschalig</td> <td data-sheets-value='{"1":2,"2":"Helder (A)"}' style="border-right:1px solid #000000;overflow:hidden;padding:0px 3px 0px 3px;vertical-align:bottom;font-weight:bold;">Klar (A)</td> <td data-sheets-numberformat='{"1":2,"2":"0.00","3":1}' data-sheets-value='{"1":3,"3":5.17}' style="overflow:hidden;padding:0px 3px 0px 3px;vertical-align:bottom;text-align:center;">5.17</td> <td data-sheets-numberformat='{"1":2,"2":"0","3":1}' data-sheets-value='{"1":3,"3":88}' style="overflow:hidden;padding:0px 3px 0px 3px;vertical-align:bottom;text-align:center;">88</td> <td data-sheets-numberformat='{"1":2,"2":"0","3":1}' data-sheets-value='{"1":3,"3":83}' style="overflow:hidden;padding:0px 3px 0px 3px;vertical-align:bottom;text-align:center;">83</td> <td data-sheets-numberformat='{"1":2,"2":"0","3":1}' data-sheets-value='{"1":2,"2":"-"}' style="border-right:1px solid #000000;overflow:hidden;padding:0px 3px 0px 3px;vertical-align:bottom;text-align:center;">-</td> </tr> <tr style="height:20px;"> <td data-sheets-value='{"1":2,"2":"PC"}' style="border-left:1px solid #000000;overflow:hidden;padding:0px 3px 0px 3px;vertical-align:bottom;font-weight:bold;">PC</td> <td data-sheets-value='{"1":2,"2":"Enkelwandig"}' style="overflow:hidden;padding:0px 3px 0px 3px;vertical-align:bottom;font-weight:bold;">Einschalig</td> <td data-sheets-value='{"1":2,"2":"Opaal (D)"}' style="border-right:1px solid #000000;overflow:hidden;padding:0px 3px 0px 3px;vertical-align:bottom;font-weight:bold;">Opal (D)</td> <td data-sheets-numberformat='{"1":2,"2":"0.00","3":1}' data-sheets-value='{"1":3,"3":5.17}' style="overflow:hidden;padding:0px 3px 0px 3px;vertical-align:bottom;text-align:center;">5.17</td> <td data-sheets-numberformat='{"1":2,"2":"0","3":1}' data-sheets-value='{"1":3,"3":58}' style="overflow:hidden;padding:0px 3px 0px 3px;vertical-align:bottom;text-align:center;">58</td> <td data-sheets-numberformat='{"1":2,"2":"0","3":1}' data-sheets-value='{"1":3,"3":60}' style="overflow:hidden;padding:0px 3px 0px 3px;vertical-align:bottom;text-align:center;">60</td> <td data-sheets-numberformat='{"1":2,"2":"0","3":1}' data-sheets-value='{"1":2,"2":"-"}' style="border-right:1px solid #000000;overflow:hidden;padding:0px 3px 0px 3px;vertical-align:bottom;text-align:center;">-</td> </tr> <tr style="height:20px;"> <td style="border-left:1px solid #000000;overflow:hidden;padding:0px 3px 0px 3px;vertical-align:bottom;font-weight:bold;"></td> <td data-sheets-value='{"1":2,"2":"Dubbelwandig"}' style="overflow:hidden;padding:0px 3px 0px 3px;vertical-align:bottom;font-weight:bold;">Doppelschalig</td> <td data-sheets-value='{"1":2,"2":"Helder (A/H)"}' style="border-right:1px solid #000000;overflow:hidden;padding:0px 3px 0px 3px;vertical-align:bottom;font-weight:bold;">Klar (A/H)</td> <td data-sheets-numberformat='{"1":2,"2":"0.00","3":1}' data-sheets-value='{"1":3,"3":2.9}' style="overflow:hidden;padding:0px 3px 0px 3px;vertical-align:bottom;text-align:center;">2.90</td> <td data-sheets-numberformat='{"1":2,"2":"0","3":1}' data-sheets-value='{"1":3,"3":79}' style="overflow:hidden;padding:0px 3px 0px 3px;vertical-align:bottom;text-align:center;">79</td> <td data-sheets-numberformat='{"1":2,"2":"0","3":1}' data-sheets-value='{"1":3,"3":72}' style="overflow:hidden;padding:0px 3px 0px 3px;vertical-align:bottom;text-align:center;">72</td> <td data-sheets-numberformat='{"1":2,"2":"0","3":1}' data-sheets-value='{"1":3,"3":20}' style="border-right:1px solid #000000;overflow:hidden;padding:0px 3px 0px 3px;vertical-align:bottom;text-align:center;">20</td> </tr> <tr style="height:20px;"> <td style="border-left:1px solid #000000;overflow:hidden;padding:0px 3px 0px 3px;vertical-align:bottom;font-weight:bold;"></td> <td data-sheets-value='{"1":2,"2":"Dubbelwandig"}' style="overflow:hidden;padding:0px 3px 0px 3px;vertical-align:bottom;font-weight:bold;">Doppelschalig</td> <td data-sheets-value='{"1":2,"2":"Helder (A/A)"}' style="border-right:1px solid #000000;overflow:hidden;padding:0px 3px 0px 3px;vertical-align:bottom;font-weight:bold;">Klar (A/A)</td> <td data-sheets-numberformat='{"1":2,"2":"0.00","3":1}' data-sheets-value='{"1":3,"3":2.9}' style="overflow:hidden;padding:0px 3px 0px 3px;vertical-align:bottom;text-align:center;">2.90</td> <td data-sheets-numberformat='{"1":2,"2":"0","3":1}' data-sheets-value='{"1":3,"3":77}' style="overflow:hidden;padding:0px 3px 0px 3px;vertical-align:bottom;text-align:center;">77</td> <td data-sheets-numberformat='{"1":2,"2":"0","3":1}' data-sheets-value='{"1":3,"3":69}' style="overflow:hidden;padding:0px 3px 0px 3px;vertical-align:bottom;text-align:center;">69</td> <td data-sheets-numberformat='{"1":2,"2":"0","3":1}' data-sheets-value='{"1":3,"3":20}' style="border-right:1px solid #000000;overflow:hidden;padding:0px 3px 0px 3px;vertical-align:bottom;text-align:center;">20</td> </tr> <tr style="height:20px;"> <td style="border-left:1px solid #000000;overflow:hidden;padding:0px 3px 0px 3px;vertical-align:bottom;font-weight:bold;"></td> <td data-sheets-value='{"1":2,"2":"Dubbelwandig"}' style="overflow:hidden;padding:0px 3px 0px 3px;vertical-align:bottom;font-weight:bold;">Doppelschalig</td> <td data-sheets-value='{"1":2,"2":"Opaal (A/O)"}' style="border-right:1px solid #000000;overflow:hidden;padding:0px 3px 0px 3px;vertical-align:bottom;font-weight:bold;">Opal (A/O)</td> <td data-sheets-numberformat='{"1":2,"2":"0.00","3":1}' data-sheets-value='{"1":3,"3":2.9}' style="overflow:hidden;padding:0px 3px 0px 3px;vertical-align:bottom;text-align:center;">2.90</td> <td data-sheets-numberformat='{"1":2,"2":"0","3":1}' data-sheets-value='{"1":3,"3":73}' style="overflow:hidden;padding:0px 3px 0px 3px;vertical-align:bottom;text-align:center;">73</td> <td data-sheets-numberformat='{"1":2,"2":"0","3":1}' data-sheets-value='{"1":3,"3":63}' style="overflow:hidden;padding:0px 3px 0px 3px;vertical-align:bottom;text-align:center;">63</td> <td data-sheets-numberformat='{"1":2,"2":"0","3":1}' data-sheets-value='{"1":3,"3":20}' style="border-right:1px solid #000000;overflow:hidden;padding:0px 3px 0px 3px;vertical-align:bottom;text-align:center;">20</td> </tr> <tr style="height:20px;"> <td style="border-left:1px solid #000000;overflow:hidden;padding:0px 3px 0px 3px;vertical-align:bottom;font-weight:bold;"></td> <td data-sheets-value='{"1":2,"2":"Dubbelwandig"}' style="overflow:hidden;padding:0px 3px 0px 3px;vertical-align:bottom;font-weight:bold;">Doppelschalig</td> <td data-sheets-value='{"1":2,"2":"Opaal (A/D)"}' style="border-right:1px solid #000000;overflow:hidden;padding:0px 3px 0px 3px;vertical-align:bottom;font-weight:bold;">Opal (A/D)</td> <td data-sheets-numberformat='{"1":2,"2":"0.00","3":1}' data-sheets-value='{"1":3,"3":2.9}' style="overflow:hidden;padding:0px 3px 0px 3px;vertical-align:bottom;text-align:center;">2.90</td> <td data-sheets-numberformat='{"1":2,"2":"0","3":1}' data-sheets-value='{"1":3,"3":51}' style="overflow:hidden;padding:0px 3px 0px 3px;vertical-align:bottom;text-align:center;">51</td> <td data-sheets-numberformat='{"1":2,"2":"0","3":1}' data-sheets-value='{"1":3,"3":50}' style="overflow:hidden;padding:0px 3px 0px 3px;vertical-align:bottom;text-align:center;">50</td> <td data-sheets-numberformat='{"1":2,"2":"0","3":1}' data-sheets-value='{"1":3,"3":20}' style="border-right:1px solid #000000;overflow:hidden;padding:0px 3px 0px 3px;vertical-align:bottom;text-align:center;">20</td> </tr> <tr style="height:20px;"> <td style="border-left:1px solid #000000;overflow:hidden;padding:0px 3px 0px 3px;vertical-align:bottom;font-weight:bold;"></td> <td data-sheets-value='{"1":2,"2":"Driewandig"}' style="overflow:hidden;padding:0px 3px 0px 3px;vertical-align:bottom;font-weight:bold;">Dreischalig</td> <td data-sheets-value='{"1":2,"2":"Helder (A/H/H)"}' style="border-right:1px solid #000000;overflow:hidden;padding:0px 3px 0px 3px;vertical-align:bottom;font-weight:bold;">Klar (A/H/H)</td> <td data-sheets-numberformat='{"1":2,"2":"0.00","3":1}' data-sheets-value='{"1":3,"3":1.7}' style="overflow:hidden;padding:0px 3px 0px 3px;vertical-align:bottom;text-align:center;">1.70</td> <td data-sheets-numberformat='{"1":2,"2":"0","3":1}' data-sheets-value='{"1":3,"3":71}' style="overflow:hidden;padding:0px 3px 0px 3px;vertical-align:bottom;text-align:center;">71</td> <td data-sheets-numberformat='{"1":2,"2":"0","3":1}' data-sheets-value='{"1":3,"3":63}' style="overflow:hidden;padding:0px 3px 0px 3px;vertical-align:bottom;text-align:center;">63</td> <td data-sheets-numberformat='{"1":2,"2":"0","3":1}' data-sheets-value='{"1":3,"3":22}' style="border-right:1px solid #000000;overflow:hidden;padding:0px 3px 0px 3px;vertical-align:bottom;text-align:center;">22</td> </tr> <tr style="height:20px;"> <td style="border-left:1px solid #000000;overflow:hidden;padding:0px 3px 0px 3px;vertical-align:bottom;font-weight:bold;"></td> <td data-sheets-value='{"1":2,"2":"Driewandig"}' style="overflow:hidden;padding:0px 3px 0px 3px;vertical-align:bottom;font-weight:bold;">Dreischalig</td> <td data-sheets-value='{"1":2,"2":"Opaal (A/O/O)"}' style="border-right:1px solid #000000;overflow:hidden;padding:0px 3px 0px 3px;vertical-align:bottom;font-weight:bold;">Opal (A/O/O)</td> <td data-sheets-numberformat='{"1":2,"2":"0.00","3":1}' data-sheets-value='{"1":3,"3":1.7}' style="overflow:hidden;padding:0px 3px 0px 3px;vertical-align:bottom;text-align:center;">1.70</td> <td data-sheets-numberformat='{"1":2,"2":"0","3":1}' data-sheets-value='{"1":3,"3":61}' style="overflow:hidden;padding:0px 3px 0px 3px;vertical-align:bottom;text-align:center;">61</td> <td data-sheets-numberformat='{"1":2,"2":"0","3":1}' data-sheets-value='{"1":3,"3":48}' style="overflow:hidden;padding:0px 3px 0px 3px;vertical-align:bottom;text-align:center;">48</td> <td data-sheets-numberformat='{"1":2,"2":"0","3":1}' data-sheets-value='{"1":3,"3":22}' style="border-right:1px solid #000000;overflow:hidden;padding:0px 3px 0px 3px;vertical-align:bottom;text-align:center;">22</td> </tr> <tr style="height:20px;"> <td style="border-left:1px solid #000000;overflow:hidden;padding:0px 3px 0px 3px;vertical-align:bottom;font-weight:bold;"></td> <td data-sheets-value='{"1":2,"2":"Vierwandig"}' style="overflow:hidden;padding:0px 3px 0px 3px;vertical-align:bottom;font-weight:bold;">Vierschalig</td> <td data-sheets-value='{"1":2,"2":"Helder (A/H/H/H)"}' style="border-right:1px solid #000000;overflow:hidden;padding:0px 3px 0px 3px;vertical-align:bottom;font-weight:bold;">Klar (A/H/H/H)</td> <td data-sheets-numberformat='{"1":2,"2":"0.00","3":1}' data-sheets-value='{"1":3,"3":1.28}' style="overflow:hidden;padding:0px 3px 0px 3px;vertical-align:bottom;text-align:center;">1.28</td> <td data-sheets-numberformat='{"1":2,"2":"0","3":1}' data-sheets-value='{"1":3,"3":64}' style="overflow:hidden;padding:0px 3px 0px 3px;vertical-align:bottom;text-align:center;">64</td> <td data-sheets-numberformat='{"1":2,"2":"0","3":1}' data-sheets-value='{"1":3,"3":52}' style="overflow:hidden;padding:0px 3px 0px 3px;vertical-align:bottom;text-align:center;">52</td> <td data-sheets-numberformat='{"1":2,"2":"0","3":1}' data-sheets-value='{"1":3,"3":23}' style="border-right:1px solid #000000;overflow:hidden;padding:0px 3px 0px 3px;vertical-align:bottom;text-align:center;">23</td> </tr> <tr style="height:20px;"> <td style="border-bottom:1px solid #000000;border-left:1px solid #000000;overflow:hidden;padding:0px 3px 0px 3px;vertical-align:bottom;"></td> <td data-sheets-value='{"1":2,"2":"Vierwandig"}' style="border-bottom:1px solid #000000;overflow:hidden;padding:0px 3px 0px 3px;vertical-align:bottom;font-weight:bold;">Vierschalig</td> <td data-sheets-value='{"1":2,"2":"Opaal (A/H/O/H)"}' style="border-right:1px solid #000000;border-bottom:1px solid #000000;overflow:hidden;padding:0px 3px 0px 3px;vertical-align:bottom;font-weight:bold;">Opal (A/H/O/H)</td> <td data-sheets-numberformat='{"1":2,"2":"0.00","3":1}' data-sheets-value='{"1":3,"3":1.28}' style="border-bottom:1px solid #000000;overflow:hidden;padding:0px 3px 0px 3px;vertical-align:bottom;text-align:center;">1.28</td> <td data-sheets-numberformat='{"1":2,"2":"0","3":1}' data-sheets-value='{"1":3,"3":59}' style="border-bottom:1px solid #000000;overflow:hidden;padding:0px 3px 0px 3px;vertical-align:bottom;text-align:center;">59</td> <td data-sheets-numberformat='{"1":2,"2":"0","3":1}' data-sheets-value='{"1":3,"3":46}' style="border-bottom:1px solid #000000;overflow:hidden;padding:0px 3px 0px 3px;vertical-align:bottom;text-align:center;">46</td> <td data-sheets-numberformat='{"1":2,"2":"0","3":1}' data-sheets-value='{"1":3,"3":23}' style="border-right:1px solid #000000;border-bottom:1px solid #000000;overflow:hidden;padding:0px 3px 0px 3px;vertical-align:bottom;text-align:center;">23</td> </tr> <tr style="height:20px;"> <td data-sheets-value='{"1":2,"2":"Polycarbonaat"}' style="border-left:1px solid #000000;overflow:hidden;padding:0px 3px 0px 3px;vertical-align:bottom;font-weight:bold;">Polycarbonat</td> <td data-sheets-value='{"1":2,"2":"Enkelwandig"}' style="overflow:hidden;padding:0px 3px 0px 3px;vertical-align:bottom;font-weight:bold;">Einschalig</td> <td data-sheets-value='{"1":2,"2":"Heatstop Opaal (T)"}' style="border-right:1px solid #000000;overflow:hidden;padding:0px 3px 0px 3px;vertical-align:bottom;font-weight:bold;">Heatstop opal (T)</td> <td data-sheets-numberformat='{"1":2,"2":"0.00","3":1}' data-sheets-value='{"1":3,"3":5.17}' style="overflow:hidden;padding:0px 3px 0px 3px;vertical-align:bottom;text-align:center;">5.17</td> <td data-sheets-numberformat='{"1":2,"2":"0","3":1}' data-sheets-value='{"1":3,"3":49}' style="overflow:hidden;padding:0px 3px 0px 3px;vertical-align:bottom;text-align:center;">49</td> <td data-sheets-numberformat='{"1":2,"2":"0","3":1}' data-sheets-value='{"1":3,"3":59}' style="overflow:hidden;padding:0px 3px 0px 3px;vertical-align:bottom;text-align:center;">59</td> <td data-sheets-numberformat='{"1":2,"2":"0","3":1}' data-sheets-value='{"1":2,"2":"-"}' style="border-right:1px solid #000000;overflow:hidden;padding:0px 3px 0px 3px;vertical-align:bottom;text-align:center;">-</td> </tr> <tr style="height:20px;"> <td data-sheets-value='{"1":2,"2":"Heatstop PC"}' style="border-left:1px solid #000000;overflow:hidden;padding:0px 3px 0px 3px;vertical-align:bottom;font-weight:bold;">Heatstop PC</td> <td data-sheets-value='{"1":2,"2":"Dubbelwandig"}' style="overflow:hidden;padding:0px 3px 0px 3px;vertical-align:bottom;font-weight:bold;">Doppelschalig</td> <td data-sheets-value='{"1":2,"2":"Helder (T/H)"}' style="border-right:1px solid #000000;overflow:hidden;padding:0px 3px 0px 3px;vertical-align:bottom;font-weight:bold;">Klar (T/H)</td> <td data-sheets-numberformat='{"1":2,"2":"0.00","3":1}' data-sheets-value='{"1":3,"3":2.9}' style="overflow:hidden;padding:0px 3px 0px 3px;vertical-align:bottom;text-align:center;">2.90</td> <td data-sheets-numberformat='{"1":2,"2":"0","3":1}' data-sheets-value='{"1":3,"3":44}' style="overflow:hidden;padding:0px 3px 0px 3px;vertical-align:bottom;text-align:center;">44</td> <td data-sheets-numberformat='{"1":2,"2":"0","3":1}' data-sheets-value='{"1":3,"3":51}' style="overflow:hidden;padding:0px 3px 0px 3px;vertical-align:bottom;text-align:center;">51</td> <td data-sheets-numberformat='{"1":2,"2":"0","3":1}' data-sheets-value='{"1":3,"3":20}' style="border-right:1px solid #000000;overflow:hidden;padding:0px 3px 0px 3px;vertical-align:bottom;text-align:center;">20</td> </tr> <tr style="height:20px;"> <td style="border-left:1px solid #000000;overflow:hidden;padding:0px 3px 0px 3px;vertical-align:bottom;font-weight:bold;"></td> <td data-sheets-value='{"1":2,"2":"Dubbelwandig"}' style="overflow:hidden;padding:0px 3px 0px 3px;vertical-align:bottom;font-weight:bold;">Doppelschalig</td> <td data-sheets-value='{"1":2,"2":"Opaal (T/O)"}' style="border-right:1px solid #000000;overflow:hidden;padding:0px 3px 0px 3px;vertical-align:bottom;font-weight:bold;">Opal (T/O)</td> <td data-sheets-numberformat='{"1":2,"2":"0.00","3":1}' data-sheets-value='{"1":3,"3":2.9}' style="overflow:hidden;padding:0px 3px 0px 3px;vertical-align:bottom;text-align:center;">2.90</td> <td data-sheets-numberformat='{"1":2,"2":"0","3":1}' data-sheets-value='{"1":3,"3":41}' style="overflow:hidden;padding:0px 3px 0px 3px;vertical-align:bottom;text-align:center;">41</td> <td data-sheets-numberformat='{"1":2,"2":"0","3":1}' data-sheets-value='{"1":3,"3":45}' style="overflow:hidden;padding:0px 3px 0px 3px;vertical-align:bottom;text-align:center;">45</td> <td data-sheets-numberformat='{"1":2,"2":"0","3":1}' data-sheets-value='{"1":3,"3":20}' style="border-right:1px solid #000000;overflow:hidden;padding:0px 3px 0px 3px;vertical-align:bottom;text-align:center;">20</td> </tr> <tr style="height:20px;"> <td style="border-left:1px solid #000000;overflow:hidden;padding:0px 3px 0px 3px;vertical-align:bottom;font-weight:bold;"></td> <td data-sheets-value='{"1":2,"2":"Driewandig"}' style="overflow:hidden;padding:0px 3px 0px 3px;vertical-align:bott | skylux-160-ce-met-koepel-en-polyester-opstand-50-20-met-lm-motor-1000-x-1600-mm | 8586016817485 | 46872319656269
Rauch- und Wärmeabzug (RWA) | RWA-System | Skylux | Skylux 160° CE mit Kuppel und Polyester-Aufsatzkranz 50/20 mit LM-Motor 1000 x 2000 mm |  | 36340 | 5412970363408 | 5432.9 | Ja | 30-45 | 77.2 | 1000 x 2000 mm | 2000 | 1000 |  | polyester 50/20 (50 cm hoch & Dachöffnung = 20 cm größer als das Tageslichtmaß) | Rechteckig | 5.17 W/m²K - 1.28 W/m²K | 87% - 32% | 90% - 32% | 20dB - 23dB | 160° CE (für Industrie) | Lichtkuppel | ohne Windfang | E | Einzelmotor | Maximal ist eine vierschalige Lichtkuppel für dieses Produkt möglich | Ut-Wert LT-Wert g-Wert Rw-waarde EN 1873 : 2014 EN ISO 13468 EN 16153 EN 410 EN 410 EN ISO 140-3 Material Schalen Schalen (W/m²K) (%) (%) (dB) Acryl Einschalig Klar (H) 5.17 90 87 - PMMA Einschalig Opal (O) 5.17 83 76 - Doppelschalig Klar (H/H) 2.90 81 75 20 Doppelschalig Opal (O/O) 2.90 69 58 20 Dreischalig Klar (H/H/H) 1.70 73 65 22 Dreischalig Opal (O/H/O) 1.70 62 51 22 Vierschalig Klar (H/H/H/H) 1.28 64 54 23 Vierschalig Opal (H/H/O/H) 1.28 59 48 23 Polycarbonaat Einschalig Klar (A) 5.17 88 83 - PC Einschalig Opal (D) 5.17 58 60 - Doppelschalig Klar (A/H) 2.90 79 72 20 Doppelschalig Klar (A/A) 2.90 77 69 20 Doppelschalig Opal (A/O) 2.90 73 63 20 Doppelschalig Opal (A/D) 2.90 51 50 20 Dreischalig Klar (A/H/H) 1.70 71 63 22 Dreischalig Opal (A/O/O) 1.70 61 48 22 Vierschalig Klar (A/H/H/H) 1.28 64 52 23 Vierschalig Opal (A/H/O/H) 1.28 59 46 23 Polycarbonat Einschalig Heatstop opal (T) 5.17 49 59 - Heatstop PC Doppelschalig Klar (T/H) 2.90 44 51 20 Doppelschalig Opal (T/O) 2.90 41 45 20 Dreischalig Klar (T/H/H) 1.70 40 <td data-sheets-numberformat='{"1":2,"2":"0","3":1}' data-sheets-value='{"1":3,"3":44}' style="overflow:hidden;padding:0px 3px 0px | https://skylux.eu/de/products/skylux-160-ce-met-koepel-en-polyester-opstand-50-20-met-lm-motor-1000-x-2000-mm | https://skylux.eu/cdn/shop/files/Skylux-160deg-CE-met-koepel-en-polyester-opstand-5020-met-LM-motor-1000-x-2000-mm-RWA-systeem.jpg?v=1702978683&width=1600 | https://skylux.eu/cdn/shop/files/e5a82811-1bb0-48e4-a776-cacb59c7c092_6da00190-2371-4527-8694-bedb88135a06.jpg?v=1688550713&width=1600 | //skylux.eu/cdn/shop/files/D_MH_Montageanleitung_Skylux_160_CE_LM.pdf?v=1503750771917917123 | //skylux.eu/cdn/shop/files/D_TD_Technische_Daten_Skylux_Skylux_160_CE_Elektrisch.pdf?v=10489854405570094672 | <style type="text/css" id="isPasted"> <!--td { border: 1px solid #cccccc; } br { mso-data-placement: same-cell; } --> </style> <table border="1" cellpadding="0" cellspacing="0" dir="ltr" style="table-layout:fixed;font-size:10pt;font-family:Arial;border-collapse:collapse;border:none;"><tbody> <tr style="height:20px;"> <td style="overflow:hidden;padding:0px 3px 0px 3px;vertical-align:bottom;"></td> <td style="overflow:hidden;padding:0px 3px 0px 3px;vertical-align:bottom;"></td> <td style="overflow:hidden;padding:0px 3px 0px 3px;vertical-align:bottom;"></td> <td data-sheets-value='{"1":2,"2":"Ut-waarde"}' style="overflow:hidden;padding:0px 3px 0px 3px;vertical-align:bottom;font-weight:bold;text-align:center;">Ut-Wert</td> <td data-sheets-value='{"1":2,"2":"LT-waarde"}' style="overflow:hidden;padding:0px 3px 0px 3px;vertical-align:bottom;font-weight:bold;text-align:center;">LT-Wert</td> <td data-sheets-value='{"1":2,"2":"g-waarde"}' style="overflow:hidden;padding:0px 3px 0px 3px;vertical-align:bottom;font-weight:bold;text-align:center;">g-Wert</td> <td data-sheets-value='{"1":2,"2":"Rw-waarde "}' style="overflow:hidden;padding:0px 3px 0px 3px;vertical-align:bottom;font-weight:bold;text-align:center;">Rw-waarde </td> </tr> <tr style="height:20px;"> <td style="overflow:hidden;padding:0px 3px 0px 3px;vertical-align:bottom;"></td> <td style="overflow:hidden;padding:0px 3px 0px 3px;vertical-align:bottom;"></td> <td style="overflow:hidden;padding:0px 3px 0px 3px;vertical-align:bottom;"></td> <td data-sheets-numberformat='{"1":2,"2":"0.00","3":1}' data-sheets-value='{"1":2,"2":"EN 1873 : 2014"}' style="overflow:hidden;padding:0px 3px 0px 3px;vertical-align:bottom;text-align:center;">EN 1873 : 2014</td> <td data-sheets-numberformat='{"1":2,"2":"0","3":1}' data-sheets-value='{"1":2,"2":"EN ISO 13468 EN 16153 EN 410"}' style="overflow:hidden;padding:0px 3px 0px 3px;vertical-align:bottom;text-align:center;">EN ISO 13468 EN 16153 EN 410</td> <td data-sheets-numberformat='{"1":2,"2":"0","3":1}' data-sheets-value='{"1":2,"2":"EN 410"}' style="overflow:hidden;padding:0px 3px 0px 3px;vertical-align:bottom;text-align:center;">EN 410</td> <td data-sheets-value='{"1":2,"2":"EN ISO 140-3\t\t"}' style="overflow:hidden;padding:0px 3px 0px 3px;vertical-align:bottom;text-align:center;">EN ISO 140-3 </td> </tr> <tr style="height:20px;"> <td data-sheets-value='{"1":2,"2":"Materiaal"}' style="border-bottom:1px solid #000000;overflow:hidden;padding:0px 3px 0px 3px;vertical-align:bottom;background-color:#000000;font-weight:bold;color:#ffffff;">Material</td> <td data-sheets-value='{"1":2,"2":"Wanden"}' style="border-bottom:1px solid #000000;overflow:hidden;padding:0px 3px 0px 3px;vertical-align:bottom;background-color:#000000;font-weight:bold;color:#ffffff;">Schalen</td> <td data-sheets-value='{"1":2,"2":"Schalen"}' style="border-bottom:1px solid #000000;overflow:hidden;padding:0px 3px 0px 3px;vertical-align:bottom;background-color:#000000;font-weight:bold;color:#ffffff;">Schalen</td> <td data-sheets-numberformat='{"1":2,"2":"0.00","3":1}' data-sheets-value='{"1":2,"2":"(W/m²K)\t"}' style="border-bottom:1px solid #000000;overflow:hidden;padding:0px 3px 0px 3px;vertical-align:bottom;background-color:#000000;font-weight:bold;color:#ffffff;text-align:center;">(W/m²K) </td> <td data-sheets-numberformat='{"1":2,"2":"0","3":1}' data-sheets-value='{"1":2,"2":"(%)"}' style="border-bottom:1px solid #000000;overflow:hidden;padding:0px 3px 0px 3px;vertical-align:bottom;background-color:#000000;font-weight:bold;color:#ffffff;text-align:center;">(%)</td> <td data-sheets-numberformat='{"1":2,"2":"0","3":1}' data-sheets-value='{"1":2,"2":"(%)"}' style="border-bottom:1px solid #000000;overflow:hidden;padding:0px 3px 0px 3px;vertical-align:bottom;background-color:#000000;font-weight:bold;color:#ffffff;text-align:center;">(%)</td> <td data-sheets-value='{"1":2,"2":"(dB)"}' style="border-bottom:1px solid #000000;overflow:hidden;padding:0px 3px 0px 3px;vertical-align:bottom;background-color:#000000;font-weight:bold;color:#ffffff;text-align:center;">(dB)</td> </tr> <tr style="height:20px;"> <td data-sheets-value='{"1":2,"2":"Acrylaat"}' style="border-left:1px solid #000000;overflow:hidden;padding:0px 3px 0px 3px;vertical-align:bottom;font-weight:bold;">Acryl</td> <td data-sheets-value='{"1":2,"2":"Enkelwandig"}' style="overflow:hidden;padding:0px 3px 0px 3px;vertical-align:bottom;font-weight:bold;">Einschalig</td> <td data-sheets-value='{"1":2,"2":"Helder (H)"}' style="border-right:1px solid #000000;overflow:hidden;padding:0px 3px 0px 3px;vertical-align:bottom;font-weight:bold;">Klar (H)</td> <td data-sheets-numberformat='{"1":2,"2":"0.00","3":1}' data-sheets-value='{"1":3,"3":5.17}' style="overflow:hidden;padding:0px 3px 0px 3px;vertical-align:bottom;text-align:center;">5.17</td> <td data-sheets-numberformat='{"1":2,"2":"0","3":1}' data-sheets-value='{"1":3,"3":90}' style="overflow:hidden;padding:0px 3px 0px 3px;vertical-align:bottom;text-align:center;">90</td> <td data-sheets-numberformat='{"1":2,"2":"0","3":1}' data-sheets-value='{"1":3,"3":87}' style="overflow:hidden;padding:0px 3px 0px 3px;vertical-align:bottom;text-align:center;">87</td> <td data-sheets-numberformat='{"1":2,"2":"0","3":1}' data-sheets-value='{"1":2,"2":"-"}' style="border-right:1px solid #000000;overflow:hidden;padding:0px 3px 0px 3px;vertical-align:bottom;text-align:center;">-</td> </tr> <tr style="height:20px;"> <td data-sheets-value='{"1":2,"2":"PMMA"}' style="border-left:1px solid #000000;overflow:hidden;padding:0px 3px 0px 3px;vertical-align:bottom;font-weight:bold;">PMMA</td> <td data-sheets-value='{"1":2,"2":"Enkelwandig"}' style="overflow:hidden;padding:0px 3px 0px 3px;vertical-align:bottom;font-weight:bold;">Einschalig</td> <td data-sheets-value='{"1":2,"2":"Opaal (O)"}' style="border-right:1px solid #000000;overflow:hidden;padding:0px 3px 0px 3px;vertical-align:bottom;font-weight:bold;">Opal (O)</td> <td data-sheets-numberformat='{"1":2,"2":"0.00","3":1}' data-sheets-value='{"1":3,"3":5.17}' style="overflow:hidden;padding:0px 3px 0px 3px;vertical-align:bottom;text-align:center;">5.17</td> <td data-sheets-numberformat='{"1":2,"2":"0","3":1}' data-sheets-value='{"1":3,"3":83}' style="overflow:hidden;padding:0px 3px 0px 3px;vertical-align:bottom;text-align:center;">83</td> <td data-sheets-numberformat='{"1":2,"2":"0","3":1}' data-sheets-value='{"1":3,"3":76}' style="overflow:hidden;padding:0px 3px 0px 3px;vertical-align:bottom;text-align:center;">76</td> <td data-sheets-numberformat='{"1":2,"2":"0","3":1}' data-sheets-value='{"1":2,"2":"-"}' style="border-right:1px solid #000000;overflow:hidden;padding:0px 3px 0px 3px;vertical-align:bottom;text-align:center;">-</td> </tr> <tr style="height:20px;"> <td style="border-left:1px solid #000000;overflow:hidden;padding:0px 3px 0px 3px;vertical-align:bottom;font-weight:bold;"></td> <td data-sheets-value='{"1":2,"2":"Dubbelwandig"}' style="overflow:hidden;padding:0px 3px 0px 3px;vertical-align:bottom;font-weight:bold;">Doppelschalig</td> <td data-sheets-value='{"1":2,"2":"Helder (H/H)"}' style="border-right:1px solid #000000;overflow:hidden;padding:0px 3px 0px 3px;vertical-align:bottom;font-weight:bold;">Klar (H/H)</td> <td data-sheets-numberformat='{"1":2,"2":"0.00","3":1}' data-sheets-value='{"1":3,"3":2.9}' style="overflow:hidden;padding:0px 3px 0px 3px;vertical-align:bottom;text-align:center;">2.90</td> <td data-sheets-numberformat='{"1":2,"2":"0","3":1}' data-sheets-value='{"1":3,"3":81}' style="overflow:hidden;padding:0px 3px 0px 3px;vertical-align:bottom;text-align:center;">81</td> <td data-sheets-numberformat='{"1":2,"2":"0","3":1}' data-sheets-value='{"1":3,"3":75}' style="overflow:hidden;padding:0px 3px 0px 3px;vertical-align:bottom;text-align:center;">75</td> <td data-sheets-numberformat='{"1":2,"2":"0","3":1}' data-sheets-value='{"1":3,"3":20}' style="border-right:1px solid #000000;overflow:hidden;padding:0px 3px 0px 3px;vertical-align:bottom;text-align:center;">20</td> </tr> <tr style="height:20px;"> <td style="border-left:1px solid #000000;overflow:hidden;padding:0px 3px 0px 3px;vertical-align:bottom;font-weight:bold;"></td> <td data-sheets-value='{"1":2,"2":"Dubbelwandig"}' style="overflow:hidden;padding:0px 3px 0px 3px;vertical-align:bottom;font-weight:bold;">Doppelschalig</td> <td data-sheets-value='{"1":2,"2":"Opaal (O/O)"}' style="border-right:1px solid #000000;overflow:hidden;padding:0px 3px 0px 3px;vertical-align:bottom;font-weight:bold;">Opal (O/O)</td> <td data-sheets-numberformat='{"1":2,"2":"0.00","3":1}' data-sheets-value='{"1":3,"3":2.9}' style="overflow:hidden;padding:0px 3px 0px 3px;vertical-align:bottom;text-align:center;">2.90</td> <td data-sheets-numberformat='{"1":2,"2":"0","3":1}' data-sheets-value='{"1":3,"3":69}' style="overflow:hidden;padding:0px 3px 0px 3px;vertical-align:bottom;text-align:center;">69</td> <td data-sheets-numberformat='{"1":2,"2":"0","3":1}' data-sheets-value='{"1":3,"3":58}' style="overflow:hidden;padding:0px 3px 0px 3px;vertical-align:bottom;text-align:center;">58</td> <td data-sheets-numberformat='{"1":2,"2":"0","3":1}' data-sheets-value='{"1":3,"3":20}' style="border-right:1px solid #000000;overflow:hidden;padding:0px 3px 0px 3px;vertical-align:bottom;text-align:center;">20</td> </tr> <tr style="height:20px;"> <td style="border-left:1px solid #000000;overflow:hidden;padding:0px 3px 0px 3px;vertical-align:bottom;font-weight:bold;"></td> <td data-sheets-value='{"1":2,"2":"Driewandig"}' style="overflow:hidden;padding:0px 3px 0px 3px;vertical-align:bottom;font-weight:bold;">Dreischalig</td> <td data-sheets-value='{"1":2,"2":"Helder (H/H/H)"}' style="border-right:1px solid #000000;overflow:hidden;padding:0px 3px 0px 3px;vertical-align:bottom;font-weight:bold;">Klar (H/H/H)</td> <td data-sheets-numberformat='{"1":2,"2":"0.00","3":1}' data-sheets-value='{"1":3,"3":1.7}' style="overflow:hidden;padding:0px 3px 0px 3px;vertical-align:bottom;text-align:center;">1.70</td> <td data-sheets-numberformat='{"1":2,"2":"0","3":1}' data-sheets-value='{"1":3,"3":73}' style="overflow:hidden;padding:0px 3px 0px 3px;vertical-align:bottom;text-align:center;">73</td> <td data-sheets-numberformat='{"1":2,"2":"0","3":1}' data-sheets-value='{"1":3,"3":65}' style="overflow:hidden;padding:0px 3px 0px 3px;vertical-align:bottom;text-align:center;">65</td> <td data-sheets-numberformat='{"1":2,"2":"0","3":1}' data-sheets-value='{"1":3,"3":22}' style="border-right:1px solid #000000;overflow:hidden;padding:0px 3px 0px 3px;vertical-align:bottom;text-align:center;">22</td> </tr> <tr style="height:20px;"> <td style="border-left:1px solid #000000;overflow:hidden;padding:0px 3px 0px 3px;vertical-align:bottom;font-weight:bold;"></td> <td data-sheets-value='{"1":2,"2":"Driewandig"}' style="overflow:hidden;padding:0px 3px 0px 3px;vertical-align:bottom;font-weight:bold;">Dreischalig</td> <td data-sheets-value='{"1":2,"2":"Opaal (O/H/O)"}' style="border-right:1px solid #000000;overflow:hidden;padding:0px 3px 0px 3px;vertical-align:bottom;font-weight:bold;">Opal (O/H/O)</td> <td data-sheets-numberformat='{"1":2,"2":"0.00","3":1}' data-sheets-value='{"1":3,"3":1.7}' style="overflow:hidden;padding:0px 3px 0px 3px;vertical-align:bottom;text-align:center;">1.70</td> <td data-sheets-numberformat='{"1":2,"2":"0","3":1}' data-sheets-value='{"1":3,"3":62}' style="overflow:hidden;padding:0px 3px 0px 3px;vertical-align:bottom;text-align:center;">62</td> <td data-sheets-numberformat='{"1":2,"2":"0","3":1}' data-sheets-value='{"1":3,"3":51}' style="overflow:hidden;padding:0px 3px 0px 3px;vertical-align:bottom;text-align:center;">51</td> <td data-sheets-numberformat='{"1":2,"2":"0","3":1}' data-sheets-value='{"1":3,"3":22}' style="border-right:1px solid #000000;overflow:hidden;padding:0px 3px 0px 3px;vertical-align:bottom;text-align:center;">22</td> </tr> <tr style="height:20px;"> <td style="border-left:1px solid #000000;overflow:hidden;padding:0px 3px 0px 3px;vertical-align:bottom;font-weight:bold;"></td> <td data-sheets-value='{"1":2,"2":"Vierwandig"}' style="overflow:hidden;padding:0px 3px 0px 3px;vertical-align:bottom;font-weight:bold;">Vierschalig</td> <td data-sheets-value='{"1":2,"2":"Helder (H/H/H/H)"}' style="border-right:1px solid #000000;overflow:hidden;padding:0px 3px 0px 3px;vertical-align:bottom;font-weight:bold;">Klar (H/H/H/H)</td> <td data-sheets-numberformat='{"1":2,"2":"0.00","3":1}' data-sheets-value='{"1":3,"3":1.28}' style="overflow:hidden;padding:0px 3px 0px 3px;vertical-align:bottom;text-align:center;">1.28</td> <td data-sheets-numberformat='{"1":2,"2":"0","3":1}' data-sheets-value='{"1":3,"3":64}' style="overflow:hidden;padding:0px 3px 0px 3px;vertical-align:bottom;text-align:center;">64</td> <td data-sheets-numberformat='{"1":2,"2":"0","3":1}' data-sheets-value='{"1":3,"3":54}' style="overflow:hidden;padding:0px 3px 0px 3px;vertical-align:bottom;text-align:center;">54</td> <td data-sheets-numberformat='{"1":2,"2":"0","3":1}' data-sheets-value='{"1":3,"3":23}' style="border-right:1px solid #000000;overflow:hidden;padding:0px 3px 0px 3px;vertical-align:bottom;text-align:center;">23</td> </tr> <tr style="height:20px;"> <td style="border-bottom:1px solid #000000;border-left:1px solid #000000;overflow:hidden;padding:0px 3px 0px 3px;vertical-align:bottom;"></td> <td data-sheets-value='{"1":2,"2":"Vierwandig"}' style="border-bottom:1px solid #000000;overflow:hidden;padding:0px 3px 0px 3px;vertical-align:bottom;font-weight:bold;">Vierschalig</td> <td data-sheets-value='{"1":2,"2":"Opaal (H/H/O/H)"}' style="border-right:1px solid #000000;border-bottom:1px solid #000000;overflow:hidden;padding:0px 3px 0px 3px;vertical-align:bottom;font-weight:bold;">Opal (H/H/O/H)</td> <td data-sheets-numberformat='{"1":2,"2":"0.00","3":1}' data-sheets-value='{"1":3,"3":1.28}' style="border-bottom:1px solid #000000;overflow:hidden;padding:0px 3px 0px 3px;vertical-align:bottom;text-align:center;">1.28</td> <td data-sheets-numberformat='{"1":2,"2":"0","3":1}' data-sheets-value='{"1":3,"3":59}' style="border-bottom:1px solid #000000;overflow:hidden;padding:0px 3px 0px 3px;vertical-align:bottom;text-align:center;">59</td> <td data-sheets-numberformat='{"1":2,"2":"0","3":1}' data-sheets-value='{"1":3,"3":48}' style="border-bottom:1px solid #000000;overflow:hidden;padding:0px 3px 0px 3px;vertical-align:bottom;text-align:center;">48</td> <td data-sheets-numberformat='{"1":2,"2":"0","3":1}' data-sheets-value='{"1":3,"3":23}' style="border-right:1px solid #000000;border-bottom:1px solid #000000;overflow:hidden;padding:0px 3px 0px 3px;vertical-align:bottom;text-align:center;">23</td> </tr> <tr style="height:20px;"> <td data-sheets-value='{"1":2,"2":"Polycarbonaat "}' style="border-left:1px solid #000000;overflow:hidden;padding:0px 3px 0px 3px;vertical-align:bottom;font-weight:bold;">Polycarbonaat </td> <td data-sheets-value='{"1":2,"2":"Enkelwandig"}' style="overflow:hidden;padding:0px 3px 0px 3px;vertical-align:bottom;font-weight:bold;">Einschalig</td> <td data-sheets-value='{"1":2,"2":"Helder (A)"}' style="border-right:1px solid #000000;overflow:hidden;padding:0px 3px 0px 3px;vertical-align:bottom;font-weight:bold;">Klar (A)</td> <td data-sheets-numberformat='{"1":2,"2":"0.00","3":1}' data-sheets-value='{"1":3,"3":5.17}' style="overflow:hidden;padding:0px 3px 0px 3px;vertical-align:bottom;text-align:center;">5.17</td> <td data-sheets-numberformat='{"1":2,"2":"0","3":1}' data-sheets-value='{"1":3,"3":88}' style="overflow:hidden;padding:0px 3px 0px 3px;vertical-align:bottom;text-align:center;">88</td> <td data-sheets-numberformat='{"1":2,"2":"0","3":1}' data-sheets-value='{"1":3,"3":83}' style="overflow:hidden;padding:0px 3px 0px 3px;vertical-align:bottom;text-align:center;">83</td> <td data-sheets-numberformat='{"1":2,"2":"0","3":1}' data-sheets-value='{"1":2,"2":"-"}' style="border-right:1px solid #000000;overflow:hidden;padding:0px 3px 0px 3px;vertical-align:bottom;text-align:center;">-</td> </tr> <tr style="height:20px;"> <td data-sheets-value='{"1":2,"2":"PC"}' style="border-left:1px solid #000000;overflow:hidden;padding:0px 3px 0px 3px;vertical-align:bottom;font-weight:bold;">PC</td> <td data-sheets-value='{"1":2,"2":"Enkelwandig"}' style="overflow:hidden;padding:0px 3px 0px 3px;vertical-align:bottom;font-weight:bold;">Einschalig</td> <td data-sheets-value='{"1":2,"2":"Opaal (D)"}' style="border-right:1px solid #000000;overflow:hidden;padding:0px 3px 0px 3px;vertical-align:bottom;font-weight:bold;">Opal (D)</td> <td data-sheets-numberformat='{"1":2,"2":"0.00","3":1}' data-sheets-value='{"1":3,"3":5.17}' style="overflow:hidden;padding:0px 3px 0px 3px;vertical-align:bottom;text-align:center;">5.17</td> <td data-sheets-numberformat='{"1":2,"2":"0","3":1}' data-sheets-value='{"1":3,"3":58}' style="overflow:hidden;padding:0px 3px 0px 3px;vertical-align:bottom;text-align:center;">58</td> <td data-sheets-numberformat='{"1":2,"2":"0","3":1}' data-sheets-value='{"1":3,"3":60}' style="overflow:hidden;padding:0px 3px 0px 3px;vertical-align:bottom;text-align:center;">60</td> <td data-sheets-numberformat='{"1":2,"2":"0","3":1}' data-sheets-value='{"1":2,"2":"-"}' style="border-right:1px solid #000000;overflow:hidden;padding:0px 3px 0px 3px;vertical-align:bottom;text-align:center;">-</td> </tr> <tr style="height:20px;"> <td style="border-left:1px solid #000000;overflow:hidden;padding:0px 3px 0px 3px;vertical-align:bottom;font-weight:bold;"></td> <td data-sheets-value='{"1":2,"2":"Dubbelwandig"}' style="overflow:hidden;padding:0px 3px 0px 3px;vertical-align:bottom;font-weight:bold;">Doppelschalig</td> <td data-sheets-value='{"1":2,"2":"Helder (A/H)"}' style="border-right:1px solid #000000;overflow:hidden;padding:0px 3px 0px 3px;vertical-align:bottom;font-weight:bold;">Klar (A/H)</td> <td data-sheets-numberformat='{"1":2,"2":"0.00","3":1}' data-sheets-value='{"1":3,"3":2.9}' style="overflow:hidden;padding:0px 3px 0px 3px;vertical-align:bottom;text-align:center;">2.90</td> <td data-sheets-numberformat='{"1":2,"2":"0","3":1}' data-sheets-value='{"1":3,"3":79}' style="overflow:hidden;padding:0px 3px 0px 3px;vertical-align:bottom;text-align:center;">79</td> <td data-sheets-numberformat='{"1":2,"2":"0","3":1}' data-sheets-value='{"1":3,"3":72}' style="overflow:hidden;padding:0px 3px 0px 3px;vertical-align:bottom;text-align:center;">72</td> <td data-sheets-numberformat='{"1":2,"2":"0","3":1}' data-sheets-value='{"1":3,"3":20}' style="border-right:1px solid #000000;overflow:hidden;padding:0px 3px 0px 3px;vertical-align:bottom;text-align:center;">20</td> </tr> <tr style="height:20px;"> <td style="border-left:1px solid #000000;overflow:hidden;padding:0px 3px 0px 3px;vertical-align:bottom;font-weight:bold;"></td> <td data-sheets-value='{"1":2,"2":"Dubbelwandig"}' style="overflow:hidden;padding:0px 3px 0px 3px;vertical-align:bottom;font-weight:bold;">Doppelschalig</td> <td data-sheets-value='{"1":2,"2":"Helder (A/A)"}' style="border-right:1px solid #000000;overflow:hidden;padding:0px 3px 0px 3px;vertical-align:bottom;font-weight:bold;">Klar (A/A)</td> <td data-sheets-numberformat='{"1":2,"2":"0.00","3":1}' data-sheets-value='{"1":3,"3":2.9}' style="overflow:hidden;padding:0px 3px 0px 3px;vertical-align:bottom;text-align:center;">2.90</td> <td data-sheets-numberformat='{"1":2,"2":"0","3":1}' data-sheets-value='{"1":3,"3":77}' style="overflow:hidden;padding:0px 3px 0px 3px;vertical-align:bottom;text-align:center;">77</td> <td data-sheets-numberformat='{"1":2,"2":"0","3":1}' data-sheets-value='{"1":3,"3":69}' style="overflow:hidden;padding:0px 3px 0px 3px;vertical-align:bottom;text-align:center;">69</td> <td data-sheets-numberformat='{"1":2,"2":"0","3":1}' data-sheets-value='{"1":3,"3":20}' style="border-right:1px solid #000000;overflow:hidden;padding:0px 3px 0px 3px;vertical-align:bottom;text-align:center;">20</td> </tr> <tr style="height:20px;"> <td style="border-left:1px solid #000000;overflow:hidden;padding:0px 3px 0px 3px;vertical-align:bottom;font-weight:bold;"></td> <td data-sheets-value='{"1":2,"2":"Dubbelwandig"}' style="overflow:hidden;padding:0px 3px 0px 3px;vertical-align:bottom;font-weight:bold;">Doppelschalig</td> <td data-sheets-value='{"1":2,"2":"Opaal (A/O)"}' style="border-right:1px solid #000000;overflow:hidden;padding:0px 3px 0px 3px;vertical-align:bottom;font-weight:bold;">Opal (A/O)</td> <td data-sheets-numberformat='{"1":2,"2":"0.00","3":1}' data-sheets-value='{"1":3,"3":2.9}' style="overflow:hidden;padding:0px 3px 0px 3px;vertical-align:bottom;text-align:center;">2.90</td> <td data-sheets-numberformat='{"1":2,"2":"0","3":1}' data-sheets-value='{"1":3,"3":73}' style="overflow:hidden;padding:0px 3px 0px 3px;vertical-align:bottom;text-align:center;">73</td> <td data-sheets-numberformat='{"1":2,"2":"0","3":1}' data-sheets-value='{"1":3,"3":63}' style="overflow:hidden;padding:0px 3px 0px 3px;vertical-align:bottom;text-align:center;">63</td> <td data-sheets-numberformat='{"1":2,"2":"0","3":1}' data-sheets-value='{"1":3,"3":20}' style="border-right:1px solid #000000;overflow:hidden;padding:0px 3px 0px 3px;vertical-align:bottom;text-align:center;">20</td> </tr> <tr style="height:20px;"> <td style="border-left:1px solid #000000;overflow:hidden;padding:0px 3px 0px 3px;vertical-align:bottom;font-weight:bold;"></td> <td data-sheets-value='{"1":2,"2":"Dubbelwandig"}' style="overflow:hidden;padding:0px 3px 0px 3px;vertical-align:bottom;font-weight:bold;">Doppelschalig</td> <td data-sheets-value='{"1":2,"2":"Opaal (A/D)"}' style="border-right:1px solid #000000;overflow:hidden;padding:0px 3px 0px 3px;vertical-align:bottom;font-weight:bold;">Opal (A/D)</td> <td data-sheets-numberformat='{"1":2,"2":"0.00","3":1}' data-sheets-value='{"1":3,"3":2.9}' style="overflow:hidden;padding:0px 3px 0px 3px;vertical-align:bottom;text-align:center;">2.90</td> <td data-sheets-numberformat='{"1":2,"2":"0","3":1}' data-sheets-value='{"1":3,"3":51}' style="overflow:hidden;padding:0px 3px 0px 3px;vertical-align:bottom;text-align:center;">51</td> <td data-sheets-numberformat='{"1":2,"2":"0","3":1}' data-sheets-value='{"1":3,"3":50}' style="overflow:hidden;padding:0px 3px 0px 3px;vertical-align:bottom;text-align:center;">50</td> <td data-sheets-numberformat='{"1":2,"2":"0","3":1}' data-sheets-value='{"1":3,"3":20}' style="border-right:1px solid #000000;overflow:hidden;padding:0px 3px 0px 3px;vertical-align:bottom;text-align:center;">20</td> </tr> <tr style="height:20px;"> <td style="border-left:1px solid #000000;overflow:hidden;padding:0px 3px 0px 3px;vertical-align:bottom;font-weight:bold;"></td> <td data-sheets-value='{"1":2,"2":"Driewandig"}' style="overflow:hidden;padding:0px 3px 0px 3px;vertical-align:bottom;font-weight:bold;">Dreischalig</td> <td data-sheets-value='{"1":2,"2":"Helder (A/H/H)"}' style="border-right:1px solid #000000;overflow:hidden;padding:0px 3px 0px 3px;vertical-align:bottom;font-weight:bold;">Klar (A/H/H)</td> <td data-sheets-numberformat='{"1":2,"2":"0.00","3":1}' data-sheets-value='{"1":3,"3":1.7}' style="overflow:hidden;padding:0px 3px 0px 3px;vertical-align:bottom;text-align:center;">1.70</td> <td data-sheets-numberformat='{"1":2,"2":"0","3":1}' data-sheets-value='{"1":3,"3":71}' style="overflow:hidden;padding:0px 3px 0px 3px;vertical-align:bottom;text-align:center;">71</td> <td data-sheets-numberformat='{"1":2,"2":"0","3":1}' data-sheets-value='{"1":3,"3":63}' style="overflow:hidden;padding:0px 3px 0px 3px;vertical-align:bottom;text-align:center;">63</td> <td data-sheets-numberformat='{"1":2,"2":"0","3":1}' data-sheets-value='{"1":3,"3":22}' style="border-right:1px solid #000000;overflow:hidden;padding:0px 3px 0px 3px;vertical-align:bottom;text-align:center;">22</td> </tr> <tr style="height:20px;"> <td style="border-left:1px solid #000000;overflow:hidden;padding:0px 3px 0px 3px;vertical-align:bottom;font-weight:bold;"></td> <td data-sheets-value='{"1":2,"2":"Driewandig"}' style="overflow:hidden;padding:0px 3px 0px 3px;vertical-align:bottom;font-weight:bold;">Dreischalig</td> <td data-sheets-value='{"1":2,"2":"Opaal (A/O/O)"}' style="border-right:1px solid #000000;overflow:hidden;padding:0px 3px 0px 3px;vertical-align:bottom;font-weight:bold;">Opal (A/O/O)</td> <td data-sheets-numberformat='{"1":2,"2":"0.00","3":1}' data-sheets-value='{"1":3,"3":1.7}' style="overflow:hidden;padding:0px 3px 0px 3px;vertical-align:bottom;text-align:center;">1.70</td> <td data-sheets-numberformat='{"1":2,"2":"0","3":1}' data-sheets-value='{"1":3,"3":61}' style="overflow:hidden;padding:0px 3px 0px 3px;vertical-align:bottom;text-align:center;">61</td> <td data-sheets-numberformat='{"1":2,"2":"0","3":1}' data-sheets-value='{"1":3,"3":48}' style="overflow:hidden;padding:0px 3px 0px 3px;vertical-align:bottom;text-align:center;">48</td> <td data-sheets-numberformat='{"1":2,"2":"0","3":1}' data-sheets-value='{"1":3,"3":22}' style="border-right:1px solid #000000;overflow:hidden;padding:0px 3px 0px 3px;vertical-align:bottom;text-align:center;">22</td> </tr> <tr style="height:20px;"> <td style="border-left:1px solid #000000;overflow:hidden;padding:0px 3px 0px 3px;vertical-align:bottom;font-weight:bold;"></td> <td data-sheets-value='{"1":2,"2":"Vierwandig"}' style="overflow:hidden;padding:0px 3px 0px 3px;vertical-align:bottom;font-weight:bold;">Vierschalig</td> <td data-sheets-value='{"1":2,"2":"Helder (A/H/H/H)"}' style="border-right:1px solid #000000;overflow:hidden;padding:0px 3px 0px 3px;vertical-align:bottom;font-weight:bold;">Klar (A/H/H/H)</td> <td data-sheets-numberformat='{"1":2,"2":"0.00","3":1}' data-sheets-value='{"1":3,"3":1.28}' style="overflow:hidden;padding:0px 3px 0px 3px;vertical-align:bottom;text-align:center;">1.28</td> <td data-sheets-numberformat='{"1":2,"2":"0","3":1}' data-sheets-value='{"1":3,"3":64}' style="overflow:hidden;padding:0px 3px 0px 3px;vertical-align:bottom;text-align:center;">64</td> <td data-sheets-numberformat='{"1":2,"2":"0","3":1}' data-sheets-value='{"1":3,"3":52}' style="overflow:hidden;padding:0px 3px 0px 3px;vertical-align:bottom;text-align:center;">52</td> <td data-sheets-numberformat='{"1":2,"2":"0","3":1}' data-sheets-value='{"1":3,"3":23}' style="border-right:1px solid #000000;overflow:hidden;padding:0px 3px 0px 3px;vertical-align:bottom;text-align:center;">23</td> </tr> <tr style="height:20px;"> <td style="border-bottom:1px solid #000000;border-left:1px solid #000000;overflow:hidden;padding:0px 3px 0px 3px;vertical-align:bottom;"></td> <td data-sheets-value='{"1":2,"2":"Vierwandig"}' style="border-bottom:1px solid #000000;overflow:hidden;padding:0px 3px 0px 3px;vertical-align:bottom;font-weight:bold;">Vierschalig</td> <td data-sheets-value='{"1":2,"2":"Opaal (A/H/O/H)"}' style="border-right:1px solid #000000;border-bottom:1px solid #000000;overflow:hidden;padding:0px 3px 0px 3px;vertical-align:bottom;font-weight:bold;">Opal (A/H/O/H)</td> <td data-sheets-numberformat='{"1":2,"2":"0.00","3":1}' data-sheets-value='{"1":3,"3":1.28}' style="border-bottom:1px solid #000000;overflow:hidden;padding:0px 3px 0px 3px;vertical-align:bottom;text-align:center;">1.28</td> <td data-sheets-numberformat='{"1":2,"2":"0","3":1}' data-sheets-value='{"1":3,"3":59}' style="border-bottom:1px solid #000000;overflow:hidden;padding:0px 3px 0px 3px;vertical-align:bottom;text-align:center;">59</td> <td data-sheets-numberformat='{"1":2,"2":"0","3":1}' data-sheets-value='{"1":3,"3":46}' style="border-bottom:1px solid #000000;overflow:hidden;padding:0px 3px 0px 3px;vertical-align:bottom;text-align:center;">46</td> <td data-sheets-numberformat='{"1":2,"2":"0","3":1}' data-sheets-value='{"1":3,"3":23}' style="border-right:1px solid #000000;border-bottom:1px solid #000000;overflow:hidden;padding:0px 3px 0px 3px;vertical-align:bottom;text-align:center;">23</td> </tr> <tr style="height:20px;"> <td data-sheets-value='{"1":2,"2":"Polycarbonaat"}' style="border-left:1px solid #000000;overflow:hidden;padding:0px 3px 0px 3px;vertical-align:bottom;font-weight:bold;">Polycarbonat</td> <td data-sheets-value='{"1":2,"2":"Enkelwandig"}' style="overflow:hidden;padding:0px 3px 0px 3px;vertical-align:bottom;font-weight:bold;">Einschalig</td> <td data-sheets-value='{"1":2,"2":"Heatstop Opaal (T)"}' style="border-right:1px solid #000000;overflow:hidden;padding:0px 3px 0px 3px;vertical-align:bottom;font-weight:bold;">Heatstop opal (T)</td> <td data-sheets-numberformat='{"1":2,"2":"0.00","3":1}' data-sheets-value='{"1":3,"3":5.17}' style="overflow:hidden;padding:0px 3px 0px 3px;vertical-align:bottom;text-align:center;">5.17</td> <td data-sheets-numberformat='{"1":2,"2":"0","3":1}' data-sheets-value='{"1":3,"3":49}' style="overflow:hidden;padding:0px 3px 0px 3px;vertical-align:bottom;text-align:center;">49</td> <td data-sheets-numberformat='{"1":2,"2":"0","3":1}' data-sheets-value='{"1":3,"3":59}' style="overflow:hidden;padding:0px 3px 0px 3px;vertical-align:bottom;text-align:center;">59</td> <td data-sheets-numberformat='{"1":2,"2":"0","3":1}' data-sheets-value='{"1":2,"2":"-"}' style="border-right:1px solid #000000;overflow:hidden;padding:0px 3px 0px 3px;vertical-align:bottom;text-align:center;">-</td> </tr> <tr style="height:20px;"> <td data-sheets-value='{"1":2,"2":"Heatstop PC"}' style="border-left:1px solid #000000;overflow:hidden;padding:0px 3px 0px 3px;vertical-align:bottom;font-weight:bold;">Heatstop PC</td> <td data-sheets-value='{"1":2,"2":"Dubbelwandig"}' style="overflow:hidden;padding:0px 3px 0px 3px;vertical-align:bottom;font-weight:bold;">Doppelschalig</td> <td data-sheets-value='{"1":2,"2":"Helder (T/H)"}' style="border-right:1px solid #000000;overflow:hidden;padding:0px 3px 0px 3px;vertical-align:bottom;font-weight:bold;">Klar (T/H)</td> <td data-sheets-numberformat='{"1":2,"2":"0.00","3":1}' data-sheets-value='{"1":3,"3":2.9}' style="overflow:hidden;padding:0px 3px 0px 3px;vertical-align:bottom;text-align:center;">2.90</td> <td data-sheets-numberformat='{"1":2,"2":"0","3":1}' data-sheets-value='{"1":3,"3":44}' style="overflow:hidden;padding:0px 3px 0px 3px;vertical-align:bottom;text-align:center;">44</td> <td data-sheets-numberformat='{"1":2,"2":"0","3":1}' data-sheets-value='{"1":3,"3":51}' style="overflow:hidden;padding:0px 3px 0px 3px;vertical-align:bottom;text-align:center;">51</td> <td data-sheets-numberformat='{"1":2,"2":"0","3":1}' data-sheets-value='{"1":3,"3":20}' style="border-right:1px solid #000000;overflow:hidden;padding:0px 3px 0px 3px;vertical-align:bottom;text-align:center;">20</td> </tr> <tr style="height:20px;"> <td style="border-left:1px solid #000000;overflow:hidden;padding:0px 3px 0px 3px;vertical-align:bottom;font-weight:bold;"></td> <td data-sheets-value='{"1":2,"2":"Dubbelwandig"}' style="overflow:hidden;padding:0px 3px 0px 3px;vertical-align:bottom;font-weight:bold;">Doppelschalig</td> <td data-sheets-value='{"1":2,"2":"Opaal (T/O)"}' style="border-right:1px solid #000000;overflow:hidden;padding:0px 3px 0px 3px;vertical-align:bottom;font-weight:bold;">Opal (T/O)</td> <td data-sheets-numberformat='{"1":2,"2":"0.00","3":1}' data-sheets-value='{"1":3,"3":2.9}' style="overflow:hidden;padding:0px 3px 0px 3px;vertical-align:bottom;text-align:center;">2.90</td> <td data-sheets-numberformat='{"1":2,"2":"0","3":1}' data-sheets-value='{"1":3,"3":41}' style="overflow:hidden;padding:0px 3px 0px 3px;vertical-align:bottom;text-align:center;">41</td> <td data-sheets-numberformat='{"1":2,"2":"0","3":1}' data-sheets-value='{"1":3,"3":45}' style="overflow:hidden;padding:0px 3px 0px 3px;vertical-align:bottom;text-align:center;">45</td> <td data-sheets-numberformat='{"1":2,"2":"0","3":1}' data-sheets-value='{"1":3,"3":20}' style="border-right:1px solid #000000;overflow:hidden;padding:0px 3px 0px 3px;vertical-align:bottom;text-align:center;">20</td> </tr> <tr style="height:20px;"> <td style="border-left:1px solid #000000;overflow:hidden;padding:0px 3px 0px 3px;vertical-align:bottom;font-weight:bold;"></td> <td data-sheets-value='{"1":2,"2":"Driewandig"}' style="overflow:hidden;padding:0px 3px 0px 3px;vertical-align:bott | skylux-160-ce-met-koepel-en-polyester-opstand-50-20-met-lm-motor-1000-x-2000-mm | 8586016883021 | 46872319820109